1246310100 | IE-CSQH9TE0100AQECD1-X | 846.97 | 1 | 1 | 1 | PCE | I653 | Industrial Ethernet Cables | PB | Connecteurs Etanches/composants passifs | PB47 | Ethernet Industriel Composants Passifs | 4050118034394 | 85444290 | DE | Câble de données prêt à connecter avec pour associer un contrôle complexe et des tâches d'alimentation. | 1450 | G | [5 empty] | MM | 63 |  |  | https://eshop.weidmueller.com/p/1246310100
1246310150 | IE-CSQH9TE0150AQECD1-X | 1066.14 | 1 | 1 | 1 | PCE | I653 | Industrial Ethernet Cables | PB | Connecteurs Etanches/composants passifs | PB47 | Ethernet Industriel Composants Passifs | 4050118034448 | 85444290 | DE | Câble de données prêt à connecter avec pour associer un contrôle complexe et des tâches d'alimentation. | 2050 | G | [5 empty] | MM | 63 |  |  | https://eshop.weidmueller.com/p/1246310150
1246310200 | IE-CSQH9TE0200AQECD1-X | 1283.68 | 1 | 1 | 1 | PCE | I653 | Industrial Ethernet Cables | PB | Connecteurs Etanches/composants passifs | PB47 | Ethernet Industriel Composants Passifs | 4050118034592 | 85444290 | DE | Câble de données prêt à connecter avec pour associer un contrôle complexe et des tâches d'alimentation. | 2600 | G | [5 empty] | MM | 63 |  |  | https://eshop.weidmueller.com/p/1246310200
1246310250 | IE-CSQH9TE0250AQECD1-X | 1502.71 | 1 | 1 | 1 | PCE | I653 | Industrial Ethernet Cables | PB | Connecteurs Etanches/composants passifs | PB47 | Ethernet Industriel Composants Passifs | 4050118034608 | 85444290 | DE | Câble de données prêt à connecter avec pour associer un contrôle complexe et des tâches d'alimentation. | 3150 | G | [5 empty] | MM | 63 |  |  | https://eshop.weidmueller.com/p/1246310250
1246310450 | IE-CSQH9TE0450AQECD1-X | 2378.96 | 1 | 1 | 1 | PCE | I653 | Industrial Ethernet Cables | PB | Connecteurs Etanches/composants passifs | PB47 | Ethernet Industriel Composants Passifs | 4050118034455 | 85444290 | DE | Câble de données prêt à connecter avec pour associer un contrôle complexe et des tâches d'alimentation. | 6000 | G | [5 empty] | MM | 63 |  |  | https://eshop.weidmueller.com/p/1246310450
1246370000 | ERTE ES HTI 15 | 150.28 | 1 | 1 | 1 | PCE | D900 | Miscellaneous | PW | Outillage | PW62 | Outils à sertir | 4050118034462 | 82032000 | DE | Pièce de rechange (pince à sertir) Pièce de rechange pour pince à sertir. Outils à sertir | 44 | G | 38.775 | CCM | 55 | 47 | 15 | MM | 21 |  |  | https://eshop.weidmueller.com/p/1246370000
1246390000 | ERTE AN CTF 63 | 130.22 | 1 | 1 | 1 | PCE | D900 | Miscellaneous | PW | Outillage | PW62 | Outils à sertir | 4050118034479 | 82032000 | DE | Pièce de rechange (pince à sertir) Pièce de rechange pour pince à sertir. Outils à sertir | 18 | G | 110.916 | CCM | 79 | 54 | 26 | MM | 21 |  |  | https://eshop.weidmueller.com/p/1246390000
1246410000 | ERTE AN HTF 63 | 130.22 | 1 | 1 | 1 | PCE | D900 | Miscellaneous | PW | Outillage | PW62 | Outils à sertir | 4050118034653 | 82032000 | DE | Pièce de rechange (pince à sertir) Pièce de rechange pour pince à sertir. Outils à sertir | 15 | G | 113.883 | CCM | 77 | 51 | 29 | MM | 21 |  |  | https://eshop.weidmueller.com/p/1246410000
1246420000 | ERTE AN HTF 48 | 126.82 | 1 | 1 | 1 | PCE | D900 | Miscellaneous | PW | Outillage | PW62 | Outils à sertir | 4050118034738 | 82032000 | DE | Pièce de rechange (pince à sertir) Pièce de rechange pour pince à sertir. Outils à sertir | 14 | G | 87.75 | CCM | 90 | 75 | 13 | MM | 21 |  |  | https://eshop.weidmueller.com/p/1246420000
1246490000 | SAI GHDE EA 8M12 | 34.63 | 1 | 25 | 25 | PCE | I670 | SAI passiv | PC | Technologie d'interface électronique | PC73 | E/S u-remote IP20 | 4050118034677 | 85389099 | SK | Boîtier vide pour assembler les actionneurs et les capteurs. SAI Accessoires répartiteurs capteurs actionneurs | 2206 | G | 5234.976 | CCM | 216 | 146 | 166 | MM | 35 |  |  | https://eshop.weidmueller.com/p/1246490000
1246510000 | SAI GHDE EA 8M12 SIBL | 110.22 | 1 | 25 | 25 | PCE | I670 | SAI passiv | PC | Technologie d'interface électronique | PC73 | E/S u-remote IP20 | 4050118034493 | 85389099 | SK | Boîtier vide pour assembler les actionneurs et les capteurs. SAI Accessoires pour répartiteurs capteurs et actionneurs | 2311 | G | 5404.455 | CCM | 215 | 147 | 171 | MM | 28 |  |  | https://eshop.weidmueller.com/p/1246510000
1246520000 | SAI GHDE EA 16M8 O.SIBL | 32.97 | 1 | 25 | 25 | PCE | I670 | SAI passiv | PC | Technologie d'interface électronique | PC73 | E/S u-remote IP20 | 4050118034912 | 85389099 | SK | Boîtier vide pour assembler les actionneurs et les capteurs. SAI Accessoires pour répartiteurs capteurs et actionneurs | 2149 | G | 5074 | CCM | 216 | 145 | 162 | MM | 35 |  |  | https://eshop.weidmueller.com/p/1246520000
1246530000 | SAI RA 54 KU | 17.98 | 1 | 25 | 25 | PCE | I670 | SAI passiv | PC | Technologie d'interface électronique | PC73 | E/S u-remote IP20 | 4050118034691 | 85389099 | SK | Boîtier vide pour assembler les actionneurs et les capteurs. SAI Accessoires répartiteurs capteurs actionneurs | 1907 | G | 12749 | CCM | 340 | 218 | 172 | MM | 35 |  |  | https://eshop.weidmueller.com/p/1246530000
1246540000 | SAI GHDE 3M12 1M8 SAI | 34.63 | 1 | 25 | 25 | PCE | I670 | SAI passiv | PC | Technologie d'interface électronique | PC73 | E/S u-remote IP20 | 4050118034813 | 85389099 | SK | Boîtier vide pour assembler les actionneurs et les capteurs. SAI Accessoires pour répartiteurs capteurs et actionneurs | 1372 | G | 2788 | CCM | 216 | 145 | 89 | MM | 35 |  |  | https://eshop.weidmueller.com/p/1246540000
1246550000 | SAI GHDE 3M12 1S2B | 34.63 | 1 | 25 | 25 | PCE | I670 | SAI passiv | PC | Technologie d'interface électronique | PC73 | E/S u-remote IP20 | 4050118034806 | 85389099 | SK | Boîtier vide pour assembler les actionneurs et les capteurs. SAI Accessoires répartiteurs capteurs actionneurs | 1352 | G | 2838 | CCM | 213 | 148 | 90 | MM | 35 |  |  | https://eshop.weidmueller.com/p/1246550000
1246560000 | SAI GHDE 4M12 1S3B | 33.63 | 1 | 25 | 25 | PCE | I670 | SAI passiv | PC | Technologie d'interface électronique | PC73 | E/S u-remote IP20 | 4050118034844 | 85389099 | DE | Boîtier vide pour assembler les actionneurs et les capteurs. SAI Accessoires répartiteurs capteurs actionneurs | 1605 | G | 2352 | CCM | 80 | 140 | 210 | MM | 28 |  |  | https://eshop.weidmueller.com/p/1246560000
1246570000 | SAI GHDE 4M12 2S2B | 34.63 | 1 | 25 | 25 | PCE | I670 | SAI passiv | PC | Technologie d'interface électronique | PC73 | E/S u-remote IP20 | 4050118034776 | 85389099 | SK | Boîtier vide pour assembler les actionneurs et les capteurs. SAI Accessoires répartiteurs capteurs actionneurs | 1540 | G | 2588.25 | CCM | 85 | 145 | 210 | MM | 35 |  |  | https://eshop.weidmueller.com/p/1246570000
1246580000 | SAI GHDE 4M12 2X1S1B | 34.63 | 1 | 25 | 25 | PCE | I670 | SAI passiv | PC | Technologie d'interface électronique | PC73 | E/S u-remote IP20 | 4050118034752 | 85389099 | SK | Boîtier vide pour assembler les actionneurs et les capteurs. SAI Accessoires pour répartiteurs capteurs et actionneurs | 1976 | G | 5168 | CCM | 216 | 165 | 145 | MM | 28 |  |  | https://eshop.weidmueller.com/p/1246580000
1246590000 | SAI GHDE 4M12 3S1B | 34.63 | 1 | 25 | 25 | PCE | I670 | SAI passiv | PC | Technologie d'interface électronique | PC73 | E/S u-remote IP20 | 4050118034837 | 85389099 | DE | Boîtier vide pour assembler les actionneurs et les capteurs. SAI Accessoires répartiteurs capteurs actionneurs | 1493 | G | 2436 | CCM | 80 | 145 | 210 | MM | 28 |  |  | https://eshop.weidmueller.com/p/1246590000
1246610000 | SAI GHDE 3M12 1PG9 | 66.16 | 1 | 25 | 25 | PCE | I670 | SAI passiv | PC | Technologie d'interface électronique | PC73 | E/S u-remote IP20 | 4050118034936 | 85389099 | DE | Boîtier vide pour assembler les actionneurs et les capteurs. SAI Accessoires répartiteurs capteurs actionneurs | 3044 | G | 12008 | CCM | 340 | 218 | 162 | MM | 35 |  |  | https://eshop.weidmueller.com/p/1246610000
1246620000 | SAI GHDE 30 S KU M12 | 33.63 | 1 | 25 | 25 | PCE | I670 | SAI passiv | PC | Technologie d'interface électronique | PC73 | E/S u-remote IP20 | 4050118034684 | 85389099 | DE | Boîtier vide pour assembler les actionneurs et les capteurs. SAI Accessoires pour répartiteurs capteurs et actionneurs | 1000 | G | [5 empty] | MM | 28 |  |  | https://eshop.weidmueller.com/p/1246620000
1246630000 | SAI GHDE 30 S KU SI | 58.05 | 1 | 25 | 25 | PCE | I670 | SAI passiv | PC | Technologie d'interface électronique | PC73 | E/S u-remote IP20 | 4050118034820 | 85389099 | DE | Boîtier vide pour assembler les actionneurs et les capteurs. SAI Accessoires répartiteurs capteurs actionneurs | 1000 | G | [5 empty] | MM | 35 |  |  | https://eshop.weidmueller.com/p/1246630000
1246640000 | SAI GHDE 30 S KU M8 | 33.63 | 1 | 25 | 25 | PCE | I670 | SAI passiv | PC | Technologie d'interface électronique | PC73 | E/S u-remote IP20 | 4050118034769 | 85389099 | DE | Boîtier vide pour assembler les actionneurs et les capteurs. SAI Accessoires répartiteurs capteurs actionneurs | 1000 | G | [5 empty] | MM | 99 |  |  | https://eshop.weidmueller.com/p/1246640000
1246650000 | SAI BP 30 SB KU | 17.54 | 1 | 25 | 25 | PCE | I670 | SAI passiv | PC | Technologie d'interface électronique | PC73 | E/S u-remote IP20 | 4050118034783 | 85389099 | DE | Boîtier vide pour assembler les actionneurs et les capteurs. SAI Accessoires répartiteurs capteurs actionneurs | 620 | G | [5 empty] | MM | 99 |  |  | https://eshop.weidmueller.com/p/1246650000
1246660000 | SAI RA 30 SB KU | 17.98 | 1 | 20 | 20 | PCE | I670 | SAI passiv | PC | Technologie d'interface électronique | PC73 | E/S u-remote IP20 | 4050118034868 | 85389099 | DE | Boîtier vide pour assembler les actionneurs et les capteurs. SAI Accessoires répartiteurs capteurs actionneurs | 696 | G | 4190 | CCM | 245 | 171 | 100 | MM | 28 |  |  | https://eshop.weidmueller.com/p/1246660000
1246670000 | SAI GHDE 30 SB LA M12 | 33.63 | 1 | 20 | 20 | PCE | I670 | SAI passiv | PC | Technologie d'interface électronique | PC73 | E/S u-remote IP20 | 4050118034943 | 85389099 | SK | Boîtier vide pour assembler les actionneurs et les capteurs. SAI Accessoires pour répartiteurs capteurs et actionneurs | 1630 | G | 3885 | CCM | 100 | 185 | 210 | MM | 35 |  |  | https://eshop.weidmueller.com/p/1246670000
1246680000 | SAI GHDE 30 SB LA SIBL | 48.62 | 1 | 20 | 20 | PCE | I670 | SAI passiv | PC | Technologie d'interface électronique | PC73 | E/S u-remote IP20 | 4050118034905 | 85389099 | DE | Boîtier vide pour assembler les actionneurs et les capteurs. SAI Accessoires pour répartiteurs capteurs et actionneurs | 1026 | G | 4265 | CCM | 212 | 188 | 107 | MM | 28 |  |  | https://eshop.weidmueller.com/p/1246680000
1246690000 | SAI GHDE 30 SB LA M8 | 41.51 | 1 | 20 | 20 | PCE | I670 | SAI passiv | PC | Technologie d'interface électronique | PC73 | E/S u-remote IP20 | 4050118034929 | 85389099 | DE | Boîtier vide pour assembler les actionneurs et les capteurs. SAI Accessoires pour répartiteurs capteurs et actionneurs | 1602 | G | 388.5 | CCM | 10 | 185 | 210 | MM | 28 |  |  | https://eshop.weidmueller.com/p/1246690000
1246710000 | SAI BP 30 SB LA | 16.98 | 1 | 20 | 20 | PCE | I670 | SAI passiv | PC | Technologie d'interface électronique | PC73 | E/S u-remote IP20 | 4050118034851 | 85389099 | DE | Boîtier vide pour assembler les actionneurs et les capteurs. SAI Accessoires répartiteurs capteurs actionneurs | 714 | G | 3885 | CCM | 100 | 185 | 210 | MM | 35 |  |  | https://eshop.weidmueller.com/p/1246710000
1246720000 | SAI RA 30 SB LA | 17.54 | 1 | 20 | 20 | PCE | I670 | SAI passiv | PC | Technologie d'interface électronique | PC73 | E/S u-remote IP20 | 4050118034875 | 85372099 | SK | Boîtier vide pour assembler les actionneurs et les capteurs. SAI Accessoires répartiteurs capteurs actionneurs | 927 | G | 3990 | CCM | 100 | 190 | 210 | MM | 35 |  |  | https://eshop.weidmueller.com/p/1246720000
1246740000 | ERTE AN HTF DFF | 126.82 | 1 | 1 | 1 | PCE | D900 | Miscellaneous | PW | Outillage | PW62 | Outils à sertir | 4050118034967 | 82032000 | DE | Pièce de rechange (pince à sertir) Pièce de rechange pour pince à sertir. Outils à sertir | 28 | G | 36 | CCM | 15 | 40 | 60 | MM | 21 |  |  | https://eshop.weidmueller.com/p/1246740000
1246750000 | ERTE AN HTF RSV 16 | 126.82 | 1 | 1 | 1 | PCE | D900 | Miscellaneous | PW | Outillage | PW62 | Outils à sertir | 4050118034950 | 82032000 | DE | Pièce de rechange (pince à sertir) Pièce de rechange pour pince à sertir. Outils à sertir | 16 | G | 60.984 | CCM | 77 | 66 | 12 | MM | 21 |  |  | https://eshop.weidmueller.com/p/1246750000
1246770000 | ERTE LC CTX CM 1.6/2.5 | 130.22 | 1 | 1 | 1 | PCE | D900 | Miscellaneous | PW | Outillage | PW62 | Outils à sertir | 4050118034974 | 82032000 | DE | Pièce de rechange (pince à sertir) Pièce de rechange pour pince à sertir. Outils à sertir | 41 | G | 122.72 | CCM | 65 | 59 | 32 | MM | 21 |  |  | https://eshop.weidmueller.com/p/1246770000
1246780000 | ERTE ES CTN 25 D5 | 229.33 | 1 | 1 | 1 | PCE | D900 | Miscellaneous | PW | Outillage | PW62 | Outils à sertir | 4050118035001 | 82032000 | DE | Pièce de rechange (pince à sertir) Pièce de rechange pour pince à sertir. Outils à sertir | 46 | G | 40.99 | CCM | 69 | 54 | 11 | MM | 21 |  |  | https://eshop.weidmueller.com/p/1246780000
1246810000 | SAI GHDE 30 S KU M12 | 34.63 | 1 | 20 | 20 | PCE | I670 | SAI passiv | PC | Technologie d'interface électronique | PC73 | E/S u-remote IP20 | 4050118034998 | 85389099 | DE | Boîtier vide pour assembler les actionneurs et les capteurs. SAI Accessoires pour répartiteurs capteurs et actionneurs | 1366 | G | 4080 | CCM | 100 | 170 | 240 | MM | 28 |  |  | https://eshop.weidmueller.com/p/1246810000
1246820000 | SAI GHDE 30 S KU SI | 58.05 | 1 | 20 | 20 | PCE | I670 | SAI passiv | PC | Technologie d'interface électronique | PC73 | E/S u-remote IP20 | 4050118035100 | 85389099 | DE | Boîtier vide pour assembler les actionneurs et les capteurs. SAI Accessoires répartiteurs capteurs actionneurs | 1407 | G | 3956.75 | CCM | 95 | 170 | 245 | MM | 28 |  |  | https://eshop.weidmueller.com/p/1246820000
1246830000 | SAI GHDE 30 S KU M8 | 34.63 | 1 | 20 | 20 | PCE | I670 | SAI passiv | PC | Technologie d'interface électronique | PC73 | E/S u-remote IP20 | 4050118034882 | 85389099 | SK | Boîtier vide pour assembler les actionneurs et les capteurs. SAI Accessoires répartiteurs capteurs actionneurs | 1351 | G | 4080 | CCM | 100 | 170 | 240 | MM | 28 |  |  | https://eshop.weidmueller.com/p/1246830000
1246840000 | SAI BP 30 SB KU | 17.98 | 1 | 20 | 20 | PCE | I670 | SAI passiv | PC | Technologie d'interface électronique | PC73 | E/S u-remote IP20 | 4050118035117 | 85389099 | DE | Boîtier vide pour assembler les actionneurs et les capteurs. SAI Accessoires répartiteurs capteurs actionneurs | 600 | G | 3176 | CCM | 261 | 158 | 77 | MM | 28 |  |  | https://eshop.weidmueller.com/p/1246840000
1246930000 | SAI END M8 4P K | 32.6 | 1 | 1 | 1 | PCE | I673 | SAI accessories | PB | Connecteurs Etanches/composants passifs | PB44 | SAI Passifs/ répartiteurs pour capteurs et actionneurs | 4050118035025 | 85444290 | DE | SAI Passifs/ répartiteurs pour capteurs et actionneurs SAI Passifs/ répartiteurs capteurs et actionneurs | 14 | G | 136.3 | CCM | 100 | 47 | 29 | MM | 28 |  |  | https://eshop.weidmueller.com/p/1246930000
1246990000 | SMSE WSH 135/60 MT | 426.2 | 100 | 10 | 10 | PCE | P179 | Accessories others | PT | Blocs de Jonction | PT15 | KLBU - raccordement des câbles blindés | 4050118079319 | 85389099 | DE | Barrette de liaison (bloc de jonction), gris, Hauteur: 123.5 mm, Profondeur: 3 mm | 297 | G | 163.75 | CCM | 134 | 47 | 26 | MM | 28 |  |  | https://eshop.weidmueller.com/p/1246990000
1247040000 | S2L-SMT 3.50/16/90LF 3.2SN BK BX TB | 692.82 | 100 | 48 | 48 | PCE | P313 | PCB-Connectors S2L/B2L Minimate | PL | Composants sur CI | PL30 | Connecteurs pour CI pas < 5mm | 4050118035322 | 85366930 | DE | S2L-SMT 3.50/16/90LF 3.2SN BK BX TB - Connecteurs pour CI pas < 5mm Connecteurs pour CI pas < 5mm | 303 | G | 1223.2 | CCM | 352 | 139 | 25 | MM | 49 |  | 31/12/2028 | https://eshop.weidmueller.com/p/1247040000
1247120000 | FTA-C300-16AI-SH-S | 196.2 | 1 | 1 | 1 | PCE | I675 | SPS connecting cable | PL | Composants sur CI | PL35 | Connecteurs STV, RSV / autres | 4050118035377 | 85369095 | PL | Module d’interface avec bloc de jonction, connecteur, intégré, SLDV-THR 5.08, 32 pôles femelle, Raccordement vissé | 197 | G | 761.25 | CCM | 145 | 75 | 70 | MM | 7 |  |  | https://eshop.weidmueller.com/p/1247120000
1247140000 | FTA-C300-16AI-TEST-S | 230.69 | 1 | 1 | 1 | PCE | I675 | SPS connecting cable | PL | Composants sur CI | PL35 | Connecteurs STV, RSV / autres | 4050118035414 | 85369095 | PL | Module d’interface avec bloc de jonction, connecteur, intégré, SLDV-THR 5.08, 32 pôles femelle, Raccordement vissé | 454 | G | 1855 | CCM | 160 | 138 | 84 | MM | 35 |  |  | https://eshop.weidmueller.com/p/1247140000
1247180000 | HDC 64D TSLU 1M32G ABB | 4082.3 | 100 | 1 | 1 | PCE | P201 | Heavy duty connectors | PB | Connecteurs Etanches/composants passifs | PB72 | CIE Connecteurs industriels étanches | 4050118038415 | 85389099 | CN | Les boîtiers CIE sont parfaitement protégés grâce à un alliage injecté et à un revêtement de surface à plusieurs couches. | 340 | G | 482 | CCM | 136 | 77 | 46 | MM | 7 |  |  | https://eshop.weidmueller.com/p/1247180000
1247190000 | HDC 64D TSLU 1M40G ABB | 4082.3 | 100 | 1 | 1 | PCE | P201 | Heavy duty connectors | PB | Connecteurs Etanches/composants passifs | PB72 | CIE Connecteurs industriels étanches | 4050118038422 | 85389099 |  | Les boîtiers CIE sont parfaitement protégés grâce à un alliage injecté et à un revêtement de surface à plusieurs couches. | 337 | G | 493 | CCM | 136 | 77 | 47 | MM | 7 |  |  | https://eshop.weidmueller.com/p/1247190000
1247240000 | CH20M67 B BUS BK/OR 2010 | 947.4 | 100 | 4 | 4 | PCE | P420 | Empty housings electronic | PL | Composants sur CI | PL36 | Boitiers électronique (vides) | 4050118038118 | 85389099 | DE | Élément de base (logement modulaire), Largeur: 67.5 , IP20 en condition installée, Plastique, noir | 246 | G | 2454.192 | CCM | 156 | 138 | 114 | MM | 7 |  |  | https://eshop.weidmueller.com/p/1247240000
1247250000 | CH20M67 B FE BK/OR 2010 | 947.4 | 100 | 4 | 4 | PCE | P420 | Empty housings electronic | PL | Composants sur CI | PL36 | Boitiers électronique (vides) | 4050118038125 | 85389099 | DE | Élément de base (logement modulaire), Largeur: 67.5 , IP20 en condition installée, Plastique, noir | 255.3 | G | 2301.75 | CCM | 155 | 135 | 110 | MM | 49 |  |  | https://eshop.weidmueller.com/p/1247250000
1247280000 | BVL 7.62HP/04/180FI 5.0SN BK BX SO | 712.33 | 100 | 100 | 100 | PCE | P315 | PCB-Connectors SV/BU;SU/BU | PL | Composants sur CI | PL33 | Connecteurs de puissance pour CI pas 7,62 mm, ou> | 4050118038149 | 85366930 | DE | Raccord enfichable du circuit imprimé avec une technologie de connexion innovante qui garantit un maniement sûr et intuitif. | 1337 | G | 3096.66 | CCM | 292 | 101 | 105 | MM | 49 |  |  | https://eshop.weidmueller.com/p/1247280000
1247290000 | WDK 2.5/TR-DU | 558.6 | 100 | 50 | 50 | PCE | P110 | Terminals W series | PT | Blocs de Jonction | PT10 | Série W -blocs de jonction à raccordment vissé | 4050118038323 | 85369010 | RO | Bloc de jonction de test sectionnable, Raccordement vissé, Beige foncé, 2.5 mm², 24 A, 500 V, Nombre de raccordements: 4, Nombre d'étages: 2 | 756 | G | 1771 | CCM | 165 | 147 | 73 | MM | 7 |  |  | https://eshop.weidmueller.com/p/1247290000
1247310000 | WDK 2.5/TR-DU STB | 628.2 | 100 | 50 | 50 | PCE | P110 | Terminals W series | PT | Blocs de Jonction | PT10 | Série W -blocs de jonction à raccordment vissé | 4050118038347 | 85369010 | RO | Bloc de jonction de test sectionnable, Raccordement vissé, Beige foncé, 2.5 mm², 24 A, 500 V, Nombre de raccordements: 4, Nombre d'étages: 2 | 785 | G | 1759 | CCM | 165 | 146 | 73 | MM | 21 |  |  | https://eshop.weidmueller.com/p/1247310000
1247330000 | WAH 70 SW | 261.2 | 100 | 20 | 20 | PCE | P171 | Accessories W series | PT | Blocs de Jonction | PT10 | Série W -blocs de jonction à raccordment vissé | 4050118038248 | 85389099 | CZ | Protection de bloc de jonction, noir, Polyamide 66, Hauteur: 85 mm, Largeur: 31 mm, Profondeur: 29.9 mm, V-2 | 230 | G | 1853.94 | CCM | 318 | 110 | 53 | MM | 28 |  |  | https://eshop.weidmueller.com/p/1247330000
1247420000 | WDK 2.5/TR-DU-PE | 898.7 | 100 | 50 | 50 | PCE | P110 | Terminals W series | PT | Blocs de Jonction | PT10 | Série W -blocs de jonction à raccordment vissé | 4050118038163 | 85369010 | RO | Bloc de jonction de test sectionnable, Raccordement vissé, Beige foncé, 2.5 mm², 24 A, 500 V, Nombre de raccordements: 5, Nombre d'étages: 3 | 895 | G | 2466 | CCM | 305 | 94 | 86 | MM | 21 |  |  | https://eshop.weidmueller.com/p/1247420000
1247430000 | WDK 2.5/TR-DU-PE STB | 985.7 | 100 | 50 | 50 | PCE | P110 | Terminals W series | PT | Blocs de Jonction | PT10 | Série W -blocs de jonction à raccordment vissé | 4050118038453 | 85369010 | RO | Bloc de jonction de test sectionnable, Raccordement vissé, Beige foncé, 2.5 mm², 24 A, 500 V, Nombre de raccordements: 5, Nombre d'étages: 3 | 926 | G | 2544.31 | CCM | 305 | 97 | 86 | MM | 21 |  |  | https://eshop.weidmueller.com/p/1247430000
1247440000 | HDC HQP ALU PC | 1324.9 | 100 | 2 | 2 | PCE | P200 | Heavy duty connectors | PB | Connecteurs Etanches/composants passifs | PB72 | CIE Connecteurs industriels étanches | 4046356618090 | 85389099 | CN | Les boîtiers CIE sont parfaitement protégés grâce à un alliage injecté et à un revêtement de surface à plusieurs couches. | 54 | G | 126.11 | CCM | 113 | 36 | 31 | MM | 7 |  |  | https://eshop.weidmueller.com/p/1247440000
1247650000 | HDC HQP SLU 1PG16 PC | 1424.6 | 100 | 2 | 2 | PCE | P200 | Heavy duty connectors | PB | Connecteurs Etanches/composants passifs | PB72 | CIE Connecteurs industriels étanches | 4046356618113 | 85389099 | CN | Les boîtiers CIE sont parfaitement protégés grâce à un alliage injecté et à un revêtement de surface à plusieurs couches. | 81 | G | 491.098 | CCM | 113 | 106 | 41 | MM | 7 |  |  | https://eshop.weidmueller.com/p/1247650000
1247780000 | HDC HQ 4 2 MC PC | 830.17 | 100 | 2 | 2 | PCE | P200 | Heavy duty connectors | PB | Connecteurs Etanches/composants passifs | PB72 | CIE Connecteurs industriels étanches | 4046356618212 | 85389099 | CN | Insert pour connecteur débrochable industriel, composé d'un élément de contact et d'un corps isolant. | 43 | G | 302.4 | CCM | 140 | 80 | 27 | MM | 7 |  |  | https://eshop.weidmueller.com/p/1247780000
1247790000 | HDC HQ 8 MC PC | 976.1 | 100 | 2 | 2 | PCE | P201 | Heavy duty connectors | PB | Connecteurs Etanches/composants passifs | PB72 | CIE Connecteurs industriels étanches | 4046356618199 | 85389099 | CN | Insert pour connecteur débrochable industriel, composé d'un élément de contact et d'un corps isolant. | 37 | G | 224.576 | CCM | 121 | 58 | 32 | MM | 7 |  |  | https://eshop.weidmueller.com/p/1247790000
1247810000 | HDC HQ 17 MC PC | 830.17 | 100 | 2 | 2 | PCE | P200 | Heavy duty connectors | PB | Connecteurs Etanches/composants passifs | PB72 | CIE Connecteurs industriels étanches | 4046356618175 | 85389099 | CN | Insert pour connecteur débrochable industriel, composé d'un élément de contact et d'un corps isolant. | 37 | G | 198.099 | CCM | 99 | 69 | 29 | MM | 7 |  |  | https://eshop.weidmueller.com/p/1247810000
1247830000 | HDC HQ 4 2 FC PC | 956.01 | 100 | 2 | 2 | PCE | P200 | Heavy duty connectors | PB | Connecteurs Etanches/composants passifs | PB72 | CIE Connecteurs industriels étanches | 4046356618229 | 85389099 | CN | Insert pour connecteur débrochable industriel, composé d'un élément de contact et d'un corps isolant. | 27 | G | 103.428 | CCM | 78 | 51 | 26 | MM | 7 |  |  | https://eshop.weidmueller.com/p/1247830000
1247840000 | HDC HQ 8 FC PC | 1008.04 | 100 | 2 | 2 | PCE | P200 | Heavy duty connectors | PB | Connecteurs Etanches/composants passifs | PB72 | CIE Connecteurs industriels étanches | 4046356618205 | 85389099 | CN | Insert pour connecteur débrochable industriel, composé d'un élément de contact et d'un corps isolant. | 33 | G | 96.84 | CCM | 71 | 62 | 22 | MM | 7 |  |  | https://eshop.weidmueller.com/p/1247840000
1247850000 | HDC HQ 17 FC PC | 956.01 | 100 | 2 | 2 | PCE | P200 | Heavy duty connectors | PB | Connecteurs Etanches/composants passifs | PB72 | CIE Connecteurs industriels étanches | 4046356618182 | 85389099 | CN | Insert pour connecteur débrochable industriel, composé d'un élément de contact et d'un corps isolant. | 27 | G | 257.04 | CCM | 136 | 63 | 30 | MM | 7 |  |  | https://eshop.weidmueller.com/p/1247850000
1248150000 | CH20M BUS-PROFIL TS 35X7.5/250 | 2406.5 | 100 | 10 | 10 | PCE | P420 | Empty housings electronic | PL | Composants sur CI | PL36 | Boitiers électronique (vides) | 4050118053296 | 85389099 | DE | Le rail profilé sert de support aux contacts de bus Boitiers électronique (vides) | 181 | G | 1428 | CCM | 300 | 68 | 70 | MM | 35 |  |  | https://eshop.weidmueller.com/p/1248150000
1248160000 | CH20M BUS-PROFIL TS 35X7.5/500 | 2952 | 100 | 10 | 10 | PCE | P420 | Empty housings electronic | PL | Composants sur CI | PL36 | Boitiers électronique (vides) | 4050118053289 | 85472000 | DE | Le rail profilé sert de support aux contacts de bus Boitiers électronique (vides) | 343 | G | 2182 | CCM | 526 | 68 | 61 | MM | 28 |  |  | https://eshop.weidmueller.com/p/1248160000
1248170000 | CH20M BUS-PROFIL TS 35X7.5/750 | 4756.7 | 100 | 5 | 5 | PCE | P420 | Empty housings electronic | PL | Composants sur CI | PL36 | Boitiers électronique (vides) | 4050118053272 | 85389099 | DE | Le rail profilé sert de support aux contacts de bus Boitiers électronique (vides) | 308 | G | 3402.56 | CCM | 784 | 62 | 70 | MM | 28 |  |  | https://eshop.weidmueller.com/p/1248170000
1248180000 | CH20M BUS-PROFIL TS 35X15/250 | 2742.6 | 100 | 5 | 5 | PCE | P420 | Empty housings electronic | PL | Composants sur CI | PL36 | Boitiers électronique (vides) | 4050118053265 | 85389099 | DE | Le rail profilé sert de support aux contacts de bus Boitiers électronique (vides) | 201 | G | 1280 | CCM | 308 | 67 | 62 | MM | 28 |  |  | https://eshop.weidmueller.com/p/1248180000
1248190000 | CH20M BUS-PROFIL TS 35X15/500 | 3624.1 | 100 | 5 | 5 | PCE | P420 | Empty housings electronic | PL | Composants sur CI | PL36 | Boitiers électronique (vides) | 4050118053258 | 85389099 | DE | Le rail profilé sert de support aux contacts de bus Boitiers électronique (vides) | 375 | G | 2041 | CCM | 524 | 66 | 59 | MM | 28 |  |  | https://eshop.weidmueller.com/p/1248190000
1248210000 | CH20M BUS-PROFIL TS 35X15/750 | 5237.9 | 100 | 5 | 5 | PCE | P420 | Empty housings electronic | PL | Composants sur CI | PL36 | Boitiers électronique (vides) | 4050118053241 | 85389099 | DE | Le rail profilé sert de support aux contacts de bus Boitiers électronique (vides) | 569 | G | 3364.578 | CCM | 774 | 69 | 63 | MM | 28 |  |  | https://eshop.weidmueller.com/p/1248210000
1248220000 | CH20M BUS 4.50/05 AU/250 | 42.5 | 1 | 10 | 10 | PCE | P420 | Empty housings electronic | PL | Composants sur CI | PL36 | Boitiers électronique (vides) | 4050118053234 | 85340019 | DE | PCB pour contact de bus dans le boîtier électronique Boitiers électronique (vides) | 243 | G | 1243 | CCM | 309 | 60 | 67 | MM | 28 |  |  | https://eshop.weidmueller.com/p/1248220000
1248230000 | CH20M BUS 4.50/05 AU/500 | 84.9 | 1 | 10 | 10 | PCE | P420 | Empty housings electronic | PL | Composants sur CI | PL36 | Boitiers électronique (vides) | 4050118053227 | 85340019 | DE | PCB pour contact de bus dans le boîtier électronique Boitiers électronique (vides) | 449 | G | 2163 | CCM | 530 | 68 | 60 | MM | 42 |  |  | https://eshop.weidmueller.com/p/1248230000
1248240000 | CH20M BUS 4.50/05 AU/750 | 127.4 | 1 | 5 | 5 | PCE | P420 | Empty housings electronic | PL | Composants sur CI | PL36 | Boitiers électronique (vides) | 4050118053210 | 85340019 | DE | PCB pour contact de bus dans le boîtier électronique Boitiers électronique (vides) | 393 | G | 3341.118 | CCM | 781 | 69 | 62 | MM | 42 |  |  | https://eshop.weidmueller.com/p/1248240000
1248250000 | CH20M BUS-ADP TS 35/250 | 2540.7 | 100 | 10 | 10 | PCE | P420 | Empty housings electronic | PL | Composants sur CI | PL36 | Boitiers électronique (vides) | 4050118053203 | 85389099 | DE | Capot pour rail de contact dans le boîtier électronique Boitiers électronique (vides) | 191 | G | 1276 | CCM | 307 | 67 | 62 | MM | 28 |  |  | https://eshop.weidmueller.com/p/1248250000
1248260000 | CH20M BUS-ADP TS 35/500 | 2727.6 | 100 | 10 | 10 | PCE | P420 | Empty housings electronic | PL | Composants sur CI | PL36 | Boitiers électronique (vides) | 4050118052992 | 39169010 | DE | Capot pour rail de contact dans le boîtier électronique Boitiers électronique (vides) | 367 | G | 2195 | CCM | 529 | 68 | 61 | MM | 28 |  |  | https://eshop.weidmueller.com/p/1248260000
1248270000 | CH20M BUS-ADP TS 35/750 | 3893.3 | 100 | 5 | 5 | PCE | P420 | Empty housings electronic | PL | Composants sur CI | PL36 | Boitiers électronique (vides) | 4050118052985 | 85389099 | DE | Capot pour rail de contact dans le boîtier électronique Boitiers électronique (vides) | 353 | G | 3347.863 | CCM | 773 | 71 | 61 | MM | 28 |  |  | https://eshop.weidmueller.com/p/1248270000
1248280003 | IE-C6FP8LD0003M40V40-D | 5.69 | 1 | 1 | 1 | PCE | I653 | Industrial Ethernet Cables | PB | Connecteurs Etanches/composants passifs | PB47 | Ethernet Industriel Composants Passifs | 4064675340980 | 85444210 | HU | IE-C6FP8LD0003M40V40-D - IE PASSIVE - COPPER,CORD SETS;CLASSIC Ethernet Industriel Composants Passifs | 29 | G | 1001.28 | CCM | 192 | 149 | 35 | MM | 35 |  |  | https://eshop.weidmueller.com/p/1248280003
1248280005 | IE-C6FP8LD0005M40V40-D | 6.44 | 1 | 1 | 1 | PCE | I653 | Industrial Ethernet Cables | PB | Connecteurs Etanches/composants passifs | PB47 | Ethernet Industriel Composants Passifs | 4050118044591 | 85444210 | HU | Cordons Ethernet, RJ45 IP 20, RJ45 IP 20, Coudé à 90°, Nombre de pôles: 8, 0.5 m Câbles de données Ethernet prêts à raccorder avec fils en cuivre. | 36 | G | 412.8 | CCM | 215 | 160 | 12 | MM | 7 |  |  | https://eshop.weidmueller.com/p/1248280005
1248280010 | IE-C6FP8LD0010M40V40-D | 7.32 | 1 | 1 | 1 | PCE | I653 | Industrial Ethernet Cables | PB | Connecteurs Etanches/composants passifs | PB47 | Ethernet Industriel Composants Passifs | 4050118044706 | 85444210 | HU | Cordons Ethernet, RJ45 IP 20, RJ45 IP 20, Coudé à 90°, Nombre de pôles: 8, 1 m Câbles de données Ethernet prêts à raccorder avec fils en cuivre. | 54 | G | 793.1 | CCM | 206 | 175 | 22 | MM | 42 |  |  | https://eshop.weidmueller.com/p/1248280010
1248280012 | IE-C6FP8LD0012M40V40-D | 8.13 | 1 | 1 | 1 | PCE | I653 | Industrial Ethernet Cables | PB | Connecteurs Etanches/composants passifs | PB47 | Ethernet Industriel Composants Passifs | 4050118044713 | 85444210 | HU | Cordons Ethernet, RJ45 IP 20, RJ45 IP 20, Coudé à 90°, Nombre de pôles: 8, 1.2 m Câbles de données Ethernet prêts à raccorder avec fils en cuivre. | 131 | G | 772.935 | CCM | 227 | 227 | 15 | MM | 42 |  |  | https://eshop.weidmueller.com/p/1248280012
1248280015 | IE-C6FP8LD0015M40V40-D | 8.85 | 1 | 1 | 1 | PCE | I653 | Industrial Ethernet Cables | PB | Connecteurs Etanches/composants passifs | PB47 | Ethernet Industriel Composants Passifs | 4050118044461 | 85444210 | HU | Cordons Ethernet, RJ45 IP 20, RJ45 IP 20, Coudé à 90°, Nombre de pôles: 8, 1.5 m Câbles de données Ethernet prêts à raccorder avec fils en cuivre. | 80 | G | 920 | CCM | 200 | 200 | 23 | MM | 7 |  |  | https://eshop.weidmueller.com/p/1248280015
1248280020 | IE-C6FP8LD0020M40V40-D | 10.17 | 1 | 1 | 1 | PCE | I653 | Industrial Ethernet Cables | PB | Connecteurs Etanches/composants passifs | PB47 | Ethernet Industriel Composants Passifs | 4050118044805 | 85444210 | HU | Cordons Ethernet, RJ45 IP 20, RJ45 IP 20, Coudé à 90°, Nombre de pôles: 8, 2 m Câbles de données Ethernet prêts à raccorder avec fils en cuivre. | 96 | G | 634.5 | CCM | 235 | 180 | 15 | MM | 7 |  |  | https://eshop.weidmueller.com/p/1248280020
1248280030 | IE-C6FP8LD0030M40V40-D | 12.46 | 1 | 1 | 1 | PCE | I653 | Industrial Ethernet Cables | PB | Connecteurs Etanches/composants passifs | PB47 | Ethernet Industriel Composants Passifs | 4050118044720 | 85444210 | HU | Cordons Ethernet, RJ45 IP 20, RJ45 IP 20, Coudé à 90°, Nombre de pôles: 8, 3 m Câbles de données Ethernet prêts à raccorder avec fils en cuivre. | 141 | G | 1219 | CCM | 187 | 181 | 36 | MM | 42 |  |  | https://eshop.weidmueller.com/p/1248280030
1248280050 | IE-C6FP8LD0050M40V40-D | 17.35 | 1 | 1 | 1 | PCE | I653 | Industrial Ethernet Cables | PB | Connecteurs Etanches/composants passifs | PB47 | Ethernet Industriel Composants Passifs | 4050118044690 | 85444210 | HU | Cordons Ethernet, RJ45 IP 20, RJ45 IP 20, Coudé à 90°, Nombre de pôles: 8, 5 m Câbles de données Ethernet prêts à raccorder avec fils en cuivre. | 213 | G | 1591.2 | CCM | 240 | 195 | 34 | MM | 7 |  |  | https://eshop.weidmueller.com/p/1248280050
1248280060 | IE-C6FP8LD0060M40V40-D | 19.91 | 1 | 1 | 1 | PCE | I653 | Industrial Ethernet Cables | PB | Connecteurs Etanches/composants passifs | PB47 | Ethernet Industriel Composants Passifs | 4099987308953 | 85444210 | HU | IE-C6FP8LD0060M40V40-D Ethernet Industriel Composants Passifs Connecteurs Etanches/composants passifs | 249 | G | 1050.4 | CCM | 202 | 200 | 26 | MM | 7 |  |  | https://eshop.weidmueller.com/p/1248280060
1248280100 | IE-C6FP8LD0100M40V40-D | 29.42 | 1 | 1 | 1 | PCE | I653 | Industrial Ethernet Cables | PB | Connecteurs Etanches/composants passifs | PB47 | Ethernet Industriel Composants Passifs | 4050118044812 | 85444210 | HU | Cordons Ethernet, RJ45 IP 20, RJ45 IP 20, Coudé à 90°, Nombre de pôles: 8, 10 m Câbles de données Ethernet prêts à raccorder avec fils en cuivre. | 405 | G | 1960 | CCM | 200 | 200 | 49 | MM | 42 |  |  | https://eshop.weidmueller.com/p/1248280100
1248280150 | IE-C6FP8LD0150M40V40-D | 41.48 | 1 | 1 | 1 | PCE | I653 | Industrial Ethernet Cables | PB | Connecteurs Etanches/composants passifs | PB47 | Ethernet Industriel Composants Passifs | 4050118843798 | 85444210 | HU | Câbles de données Ethernet prêts à raccorder avec fils en cuivre. Ethernet Industriel Composants Passifs | 650 | G | 3362.84 | CCM | 232 | 223 | 65 | MM | 35 |  |  | https://eshop.weidmueller.com/p/1248280150
1248280200 | IE-C6FP8LD0200M40V40-D | 53.4 | 1 | 1 | 1 | PCE | I653 | Industrial Ethernet Cables | PB | Connecteurs Etanches/composants passifs | PB47 | Ethernet Industriel Composants Passifs | 4050118844306 | 85444210 | HU | Câbles de données Ethernet prêts à raccorder avec fils en cuivre. Ethernet Industriel Composants Passifs | 855 | G | 4919.472 | CCM | 269 | 254 | 72 | MM | 35 |  |  | https://eshop.weidmueller.com/p/1248280200
1248280250 | IE-C6FP8LD0250M40V40-D | 65.61 | 1 | 1 | 1 | PCE | I653 | Industrial Ethernet Cables | PB | Connecteurs Etanches/composants passifs | PB47 | Ethernet Industriel Composants Passifs | 4050118844320 | 85444210 | HU | Câbles de données Ethernet prêts à raccorder avec fils en cuivre. Ethernet Industriel Composants Passifs | 1043 | G | 4671.576 | CCM | 273 | 248 | 69 | MM | 35 |  |  | https://eshop.weidmueller.com/p/1248280250
1248280300 | IE-C6FP8LD0300M40V40-D | 77.53 | 1 | 1 | 1 | PCE | I653 | Industrial Ethernet Cables | PB | Connecteurs Etanches/composants passifs | PB47 | Ethernet Industriel Composants Passifs | 4050118844337 | 85444210 | HU | Câbles de données Ethernet prêts à raccorder avec fils en cuivre. Ethernet Industriel Composants Passifs | 383 | G | 1320 | CCM | 30 | 200 | 220 | MM | 35 |  |  | https://eshop.weidmueller.com/p/1248280300
1248460000 | CC 85/54 O4MM MC SDR | 527.6 | 100 | 2 | 2 | PCE | P175 | Multicard markers | PI | Produits d'Installation | PI81 | Systèmes d'impression | 4050118038781 | 39269097 | DE | Repérage d’appareils, Largeur: 85 mm, Caractères imprimés: Nécessite M-Print PRO File, Polyamide 66, selon demande du client, -40...100 °C | 19 | G | 54 | CCM | 3 | 75 | 240 | MM | 7 |  |  | https://eshop.weidmueller.com/p/1248460000
1248470000 | CC DIA 30/4.2 MC SDR | 112.6 | 100 | 12 | 12 | PCE | P175 | Multicard markers | PI | Produits d'Installation | PI81 | Systèmes d'impression | 4050118038798 | 39269097 | DE | Repérage d’appareils, Largeur: 30 mm, Caractères imprimés: Nécessite M-Print PRO File, Polyamide 66, selon demande du client, -40...100 °C | 27 | G | 54 | CCM | 3 | 75 | 240 | MM | 7 |  |  | https://eshop.weidmueller.com/p/1248470000
1248480000 | CC 85/54 O4MM MC NE WS | 262.9 | 100 | 10 | 10 | PCE | P175 | Multicard markers | PI | Produits d'Installation | PI82 | Borniers d'installation | 4050118038859 | 39269097 | DE | Repérage d’appareils, Largeur: 85 mm, Caractères imprimés: sans, Polyamide 66, blanc, -40...100 °C | 134 | G | 823 | CCM | 264 | 89 | 35 | MM | 7 |  |  | https://eshop.weidmueller.com/p/1248480000
1248490000 | CC 85/54 O4MM MC NE GE | 262.9 | 100 | 10 | 10 | PCE | P175 | Multicard markers | PI | Produits d'Installation | PI82 | Borniers d'installation | 4050118038866 | 39269097 | DE | Repérage d’appareils, Largeur: 85 mm, Caractères imprimés: sans, Polyamide 66, jaune, -40...100 °C | 135 | G | 793 | CCM | 265 | 88 | 34 | MM | 21 |  |  | https://eshop.weidmueller.com/p/1248490000
1248510000 | CC 85/54 O4MM MC NE GR | 262.9 | 100 | 10 | 10 | PCE | P175 | Multicard markers | PI | Produits d'Installation | PI82 | Borniers d'installation | 4050118038668 | 39269097 | DE | Repérage d’appareils, Largeur: 85 mm, Caractères imprimés: sans, Polyamide 66, gris, -40...100 °C | 132 | G | 784 | CCM | 265 | 87 | 34 | MM | 21 |  |  | https://eshop.weidmueller.com/p/1248510000
1248520000 | CC DIA 30/4.2 MC NE WS | 55.7 | 100 | 60 | 60 | PCE | P175 | Multicard markers | PI | Produits d'Installation | PI82 | Borniers d'installation | 4050118038903 | 39269097 | DE | Repérage d’appareils, Largeur: 30 mm, Caractères imprimés: sans, Polyamide 66, blanc, -40...100 °C | 132 | G | 787 | CCM | 266 | 87 | 34 | MM | 7 |  |  | https://eshop.weidmueller.com/p/1248520000
1248530000 | CC DIA 30/4.2 MC NE GE | 55.7 | 100 | 60 | 60 | PCE | P175 | Multicard markers | PI | Produits d'Installation | PI82 | Borniers d'installation | 4050118038927 | 39269097 | DE | Repérage d’appareils, Largeur: 30 mm, Caractères imprimés: sans, Polyamide 66, jaune, -40...100 °C | 127 | G | 778 | CCM | 266 | 86 | 34 | MM | 21 |  |  | https://eshop.weidmueller.com/p/1248530000
1248540000 | CC DIA 30/4.2 MC NE GR | 55.7 | 100 | 60 | 60 | PCE | P175 | Multicard markers | PI | Produits d'Installation | PI82 | Borniers d'installation | 4050118038910 | 39269097 | DE | Repérage d’appareils, Largeur: 30 mm, Caractères imprimés: sans, Polyamide 66, gris, -40...100 °C | 129 | G | 793 | CCM | 265 | 88 | 34 | MM | 21 |  |  | https://eshop.weidmueller.com/p/1248540000
1248550000 | SM 18/9.5 K MC SDR | 142.5 | 100 | 40 | 40 | PCE | P175 | Multicard markers | PI | Produits d'Installation | PI81 | Systèmes d'impression | 4050118038934 | 39269097 | DE | Repérage d’appareils, Largeur: 18 mm, Caractères imprimés: Nécessite M-Print PRO File, Polyamide 66, selon demande du client, -40...60 °C | 16 | G | 52.875 | CCM | 3 | 75 | 235 | MM | 7 |  |  | https://eshop.weidmueller.com/p/1248550000
1248560000 | SM 19/42 K MC SDR | 158.4 | 100 | 8 | 8 | PCE | P175 | Multicard markers | PI | Produits d'Installation | PI81 | Systèmes d'impression | 4050118038873 | 39269097 | DE | Repérage d’appareils, Largeur: 42 mm, Caractères imprimés: Nécessite M-Print PRO File, Polyamide 66, selon demande du client, -40...60 °C | 19 | G | 88.125 | CCM | 5 | 75 | 235 | MM | 7 |  |  | https://eshop.weidmueller.com/p/1248560000
1248570000 | SM 45/45-24 MC SDR | 313 | 100 | 4 | 4 | PCE | P175 | Multicard markers | PI | Produits d'Installation | PI81 | Systèmes d'impression | 4050118038941 | 39269097 | DE | Repérage d’appareils, Largeur: 42 mm, Caractères imprimés: Nécessite M-Print PRO File, Polyamide 66, selon demande du client, -40...100 °C | 23 | G | 54 | CCM | 3 | 75 | 240 | MM | 7 |  |  | https://eshop.weidmueller.com/p/1248570000
1248580000 | SM 18/9.5 K MC NE WS | 57.5035 | 100 | 200 | 200 | PCE | P175 | Multicard markers | PI | Produits d'Installation | PI82 | Borniers d'installation | 4050118038965 | 39269097 | DE | Repérage d’appareils, Largeur: 18 mm, Caractères imprimés: sans, Polyamide 66, blanc, -40...60 °C | 116 | G | 770 | CCM | 265 | 88 | 33 | MM | 7 |  |  | https://eshop.weidmueller.com/p/1248580000
1248590000 | SM 18/9.5 K MC NE GE | 72.3 | 100 | 200 | 200 | PCE | P175 | Multicard markers | PI | Produits d'Installation | PI82 | Borniers d'installation | 4050118038958 | 39269097 | DE | Repérage d’appareils, Largeur: 18 mm, Caractères imprimés: sans, Polyamide 66, jaune, -40...60 °C | 115 | G | 802 | CCM | 265 | 89 | 34 | MM | 21 |  |  | https://eshop.weidmueller.com/p/1248590000
1248610000 | SM 18/9.5 K MC NE GR | 72.3 | 100 | 200 | 200 | PCE | P175 | Multicard markers | PI | Produits d'Installation | PI82 | Borniers d'installation | 4050118038675 | 39269097 | DE | Repérage d’appareils, Largeur: 18 mm, Caractères imprimés: sans, Polyamide 66, gris, -40...60 °C | 118 | G | 787 | CCM | 266 | 87 | 34 | MM | 21 |  |  | https://eshop.weidmueller.com/p/1248610000
1248620000 | SM 19/42 K MC NE WS | 94.1 | 100 | 40 | 40 | PCE | P175 | Multicard markers | PI | Produits d'Installation | PI82 | Borniers d'installation | 4050118039016 | 39269097 | DE | Repérage d’appareils, Largeur: 42 mm, Caractères imprimés: sans, Polyamide 66, blanc, -40...60 °C | 124 | G | 796 | CCM | 266 | 88 | 34 | MM | 7 |  |  | https://eshop.weidmueller.com/p/1248620000
1248630000 | SM 19/42 K MC NE GE | 94.1 | 100 | 40 | 40 | PCE | P175 | Multicard markers | PI | Produits d'Installation | PI82 | Borniers d'installation | 4050118038699 | 39269097 | DE | Repérage d’appareils, Largeur: 42 mm, Caractères imprimés: sans, Polyamide 66, jaune, -40...60 °C | 126 | G | 820 | CCM | 266 | 88 | 35 | MM | 21 |  |  | https://eshop.weidmueller.com/p/1248630000
1248640000 | SM 19/42 K MC NE GR | 94.1 | 100 | 40 | 40 | PCE | P175 | Multicard markers | PI | Produits d'Installation | PI82 | Borniers d'installation | 4050118038972 | 39269097 | DE | Repérage d’appareils, Largeur: 42 mm, Caractères imprimés: sans, Polyamide 66, gris, -40...60 °C | 125 | G | 802 | CCM | 265 | 89 | 34 | MM | 21 |  |  | https://eshop.weidmueller.com/p/1248640000
1248650000 | SM 45/45-24 MC NE WS | 138.2 | 100 | 20 | 20 | PCE | P175 | Multicard markers | PI | Produits d'Installation | PI82 | Borniers d'installation | 4050118038682 | 39269097 | DE | Repérage d’appareils, Largeur: 45 mm, Caractères imprimés: sans, Polyamide 66, blanc, -40...100 °C | 108 | G | 770 | CCM | 265 | 88 | 33 | MM | 21 |  |  | https://eshop.weidmueller.com/p/1248650000
1248660000 | SM 45/45-24 MC NE GE | 138.2 | 100 | 20 | 20 | PCE | P175 | Multicard markers | PI | Produits d'Installation | PI82 | Borniers d'installation | 4050118038989 | 39269097 | DE | Repérage d’appareils, Largeur: 45 mm, Caractères imprimés: sans, Polyamide 66, jaune, -40...100 °C | 108 | G | 784 | CCM | 265 | 87 | 34 | MM | 21 |  |  | https://eshop.weidmueller.com/p/1248660000
1248670000 | SM 45/45-24 MC NE GR | 138.2 | 100 | 20 | 20 | PCE | P175 | Multicard markers | PI | Produits d'Installation | PI82 | Borniers d'installation | 4050118039009 | 39269097 | DE | Repérage d’appareils, Largeur: 45 mm, Caractères imprimés: sans, Polyamide 66, gris, -40...100 °C | 106 | G | 799 | CCM | 264 | 89 | 34 | MM | 21 |  |  | https://eshop.weidmueller.com/p/1248670000
1248740000 | SFX 9/40 S MC SDR | 114.5 | 100 | 16 | 16 | PCE | P175 | Multicard markers | PI | Produits d'Installation | PI81 | Systèmes d'impression | 4050118038996 | 39269097 | DE | Système de codage des câbles, selon demande du client, Diamètre extérieur du conducteur:7 - 40 mm, Nécessite M-Print PRO File, Polyamide 66, -40...100 | 29 | G | 47.775 | CCM | 3 | 65 | 245 | MM | 7 |  |  | https://eshop.weidmueller.com/p/1248740000
1248750000 | SFX 10/60 S MC SDR | 112.2 | 100 | 10 | 10 | PCE | P175 | Multicard markers | PI | Produits d'Installation | PI81 | Systèmes d'impression | 4050118039108 | 39269097 | DE | Système de codage des câbles, selon demande du client, Diamètre extérieur du conducteur:7 - 40 mm, Nécessite M-Print PRO File, Polyamide 66, -40...100 | 49 | G | 813.96 | CCM | 266 | 90 | 34 | MM | 7 |  |  | https://eshop.weidmueller.com/p/1248750000
1248760000 | SFX 9/40 S MC NE WS | 41.182 | 100 | 80 | 80 | PCE | P175 | Multicard markers | PI | Produits d'Installation | PI82 | Borniers d'installation | 4050118039207 | 39269097 | DE | Repérage d'appareillage, 15 x 60 mm, blanc, adhésif Repères de fils et câbles - SlimFix | 123 | G | 764 | CCM | 266 | 87 | 33 | MM | 7 |  |  | https://eshop.weidmueller.com/p/1248760000
1248770000 | SFX 9/40 S MC NE GE | 52 | 100 | 80 | 80 | PCE | P175 | Multicard markers | PI | Produits d'Installation | PI82 | Borniers d'installation | 4050118039023 | 39269097 | DE | Système de codage des câbles, jaune, Diamètre extérieur du conducteur:7 - 40 mm, Polyamide 66, -40...100 °C | 123 | G | 810 | CCM | 266 | 87 | 35 | MM | 7 |  |  | https://eshop.weidmueller.com/p/1248770000
1248780000 | SFX 9/40 S MC NE RT | 52 | 100 | 80 | 80 | PCE | P175 | Multicard markers | PI | Produits d'Installation | PI82 | Borniers d'installation | 4050118039238 | 39269097 | DE | Système de codage des câbles, Rouge, Diamètre extérieur du conducteur:7 - 40 mm, Polyamide 66, -40...100 °C | 130 | G | 796 | CCM | 265 | 91 | 33 | MM | 21 |  |  | https://eshop.weidmueller.com/p/1248780000
1248790000 | SFX 9/40 S MC NE BL | 52 | 100 | 80 | 80 | PCE | P175 | Multicard markers | PI | Produits d'Installation | PI82 | Borniers d'installation | 4050118039221 | 39269097 | DE | Système de codage des câbles, bleu, Diamètre extérieur du conducteur:7 - 40 mm, Polyamide 66, -40...100 °C | 123 | G | 781 | CCM | 264 | 87 | 34 | MM | 21 |  |  | https://eshop.weidmueller.com/p/1248790000
1248810000 | SFX 10/60 S MC NE WS | 54.1 | 100 | 50 | 50 | PCE | P175 | Multicard markers | PI | Produits d'Installation | PI82 | Borniers d'installation | 4050118039115 | 39269097 | DE | Système de codage des câbles, blanc, Diamètre extérieur du conducteur:7 - 40 mm, Polyamide 66, -40...100 °C | 119 | G | 796 | CCM | 266 | 88 | 34 | MM | 7 |  |  | https://eshop.weidmueller.com/p/1248810000
1248820000 | SFX 10/60 S MC NE GE | 54.1 | 100 | 50 | 50 | PCE | P175 | Multicard markers | PI | Produits d'Installation | PI82 | Borniers d'installation | 4050118039122 | 39269097 | DE | Système de codage des câbles, jaune, Diamètre extérieur du conducteur:7 - 40 mm, Polyamide 66, -40...100 °C | 114 | G | 761 | CCM | 264 | 90 | 32 | MM | 7 |  |  | https://eshop.weidmueller.com/p/1248820000
1248830000 | SFX 10/60 S MC NE RT | 54.1 | 100 | 50 | 50 | PCE | P175 | Multicard markers | PI | Produits d'Installation | PI82 | Borniers d'installation | 4050118039245 | 39269097 | DE | Système de codage des câbles, Rouge, Diamètre extérieur du conducteur:7 - 40 mm, Polyamide 66, -40...100 °C | 117 | G | 784 | CCM | 265 | 87 | 34 | MM | 21 |  |  | https://eshop.weidmueller.com/p/1248830000
1248840000 | SFX 10/60 S MC NE BL | 54.1 | 100 | 50 | 50 | PCE | P175 | Multicard markers | PI | Produits d'Installation | PI82 | Borniers d'installation | 4050118039214 | 39269097 | DE | Système de codage des câbles, bleu, Diamètre extérieur du conducteur:7 - 40 mm, Polyamide 66, -40...100 °C | 116 | G | 767 | CCM | 264 | 88 | 33 | MM | 21 |  |  | https://eshop.weidmueller.com/p/1248840000
1248860000 | BLZ 7.50/03/90 SN OR BX PRT | 364.17 | 100 | 90 | 90 | PCE | P312 | PCB-connectors 7 pin pitch | PL | Composants sur CI | PL43 | PCB Connector | 4050118039146 | 85366990 | DE | Raccord enfichable du circuit imprimé avec une technologie de connexion innovante qui garantit un maniement sûr et intuitif. | 626 | G | 1499 | CCM | 347 | 135 | 32 | MM | 35 |  |  | https://eshop.weidmueller.com/p/1248860000
1248870000 | BLZ 7.50/03/180 SN OR BX PRT | 352.17 | 100 | 100 | 100 | PCE | P312 | PCB-connectors 7 pin pitch | PL | Composants sur CI | PL43 | PCB Connector | 4050118039054 | 85366990 | DE | Raccord enfichable du circuit imprimé avec une technologie de connexion innovante qui garantit un maniement sûr et intuitif. | 574 | G | 1401 | CCM | 229 | 133 | 46 | MM | 35 |  |  | https://eshop.weidmueller.com/p/1248870000
1248880000 | BL 3.50/08/90 SN OR BX PRT | 694.22 | 100 | 66 | 66 | PCE | P310 | PCB-connectors 3 pin pitch | PL | Composants sur CI | PL30 | Connecteurs pour CI pas < 5mm | 4050118039092 | 85366990 | CZ | Raccord enfichable du circuit imprimé avec une technologie de connexion innovante qui garantit un maniement sûr et intuitif. | 562 | G | 1503.841 | CCM | 349 | 139 | 31 | MM | 42 |  |  | https://eshop.weidmueller.com/p/1248880000
1248890000 | BL 3.50/06/90 SN OR BX PRT | 532.59 | 100 | 84 | 84 | PCE | P310 | PCB-connectors 3 pin pitch | PL | Composants sur CI | PL30 | Connecteurs pour CI pas < 5mm | 4050118039078 | 85366990 | CZ | Raccord enfichable du circuit imprimé avec une technologie de connexion innovante qui garantit un maniement sûr et intuitif. | 552 | G | 1678.464 | CCM | 384 | 141 | 31 | MM | 49 |  |  | https://eshop.weidmueller.com/p/1248890000
1248960000 | BL 3.50/08/180 SN OR BX PRT | 669.39 | 100 | 66 | 66 | PCE | P310 | PCB-connectors 3 pin pitch | PL | Composants sur CI | PL30 | Connecteurs pour CI pas < 5mm | 4050118039160 | 85366990 | DE | Raccord enfichable du circuit imprimé avec une technologie de connexion innovante qui garantit un maniement sûr et intuitif. | 529 | G | 1155.46 | CCM | 354 | 136 | 24 | MM | 35 |  |  | https://eshop.weidmueller.com/p/1248960000
1248980000 | WAH 185/300 SW | 471.2 | 100 | 10 | 10 | PCE | P171 | Accessories W series | PT | Blocs de Jonction | PT10 | Série W -blocs de jonction à raccordment vissé | 4050118039511 | 85389099 | CZ | Protection de bloc de jonction, noir, Polyamide 66, Hauteur: 139 mm, Largeur: 54 mm, Profondeur: 43.9 mm, V-2 | 330 | G | 2718 | CCM | 296 | 135 | 68 | MM | 21 |  |  | https://eshop.weidmueller.com/p/1248980000
1249000000 | K5 TS32 | 1513.4143 | 1 | 1 | 1 | PCE | K999 | customer specified without list price | PS | Produits Spécifiques | PS27 | Equipements ATEX | 4032248886098 | 85369095 | CN | K5 TS32 - Coffrets équipés -K5 TS32 Coffrets équipés Weidmüller K5 TS32 - Coffrets équipés Equipements ATEX | 1500 | G | 2917.486 | CCM | 202 | 143 | 101 | MM | 7 |  |  | https://eshop.weidmueller.com/p/1249000000
1249650000 | BCZ 3.81/08/90 SN BK BX PRT | 667.41 | 100 | 50 | 50 | PCE | P316 | PCB-connectors 3.81 pin pitch | PL | Composants sur CI | PL30 | Connecteurs pour CI pas < 5mm | 4050118040111 | 85366990 | CN | Raccord enfichable du circuit imprimé avec une technologie de connexion innovante qui garantit un maniement sûr et intuitif. | 372 | G | 723.32 | CCM | 52 | 107 | 130 | MM | 56 |  | 31/10/2026 | https://eshop.weidmueller.com/p/1249650000
1249660000 | BCZ 3.81/04/90 SN BK BX PRT | 357.81 | 100 | 50 | 50 | PCE | P316 | PCB-connectors 3.81 pin pitch | PL | Composants sur CI | PL30 | Connecteurs pour CI pas < 5mm | 4050118040104 | 85366990 | CN | Raccord enfichable du circuit imprimé avec une technologie de connexion innovante qui garantit un maniement sûr et intuitif. | 189 | G | 360.36 | CCM | 99 | 91 | 40 | MM | 56 |  |  | https://eshop.weidmueller.com/p/1249660000
1249670000 | BCZ 3.81/02/90 SN BK BX PRT | 203.04 | 100 | 50 | 50 | PCE | P316 | PCB-connectors 3.81 pin pitch | PL | Composants sur CI | PL30 | Connecteurs pour CI pas < 5mm | 4050118040135 | 85366990 | CN | Raccord enfichable du circuit imprimé avec une technologie de connexion innovante qui garantit un maniement sûr et intuitif. | 99 | G | 206.72 | CCM | 76 | 68 | 40 | MM | 56 |  |  | https://eshop.weidmueller.com/p/1249670000
1249730010 | SAIL-M8BGM8G-4S0.1UIE | 49.5959 | 1 | 1 | 1 | PCE | I673 | SAI accessories | PB | Connecteurs Etanches/composants passifs | PB46 | SAI Accessoires pour répartiteurs capteurs et actionneurs | 4050118045321 | 85444290 | DE | Câbles capteurs/actionneurs confectionnés pour le raccordement de capteurs/actionneurs et pour la transmission de données. Les connecteurs débrochables sont moulés et testés. | 15 | G | 21.78 | CCM | 165 | 12 | 11 | MM | 70 |  |  | https://eshop.weidmueller.com/p/1249730010
1249750010 | SAIL-M8GM12G-K43-0.1UGE | 16.7482 | 1 | 1 | 1 | PCE | I673 | SAI accessories | PB | Connecteurs Etanches/composants passifs | PB46 | SAI Accessoires pour répartiteurs capteurs et actionneurs | 4050118046885 | 85444290 | RO | SAI Accessoires pour répartiteurs capteurs et actionneurs - SAIL-M8GM12G-K43-0.1UGEK | 25 | G | 48.96 | CCM | 204 | 16 | 15 | MM | 56 |  | 31/12/2026 | https://eshop.weidmueller.com/p/1249750010
1249760010 | SAIL-M8GM12W-K43-0.1UGE | 16.47 | 1 | 1 | 1 | PCE | I673 | SAI accessories | PB | Connecteurs Etanches/composants passifs | PB46 | SAI Accessoires pour répartiteurs capteurs et actionneurs | 4050118046861 | 85444290 | RO | Câbles capteurs/actionneurs confectionnés pour le raccordement de capteurs/actionneurs et pour la transmission de données. Les connecteurs débrochables sont moulés et testés. | 21 | G | 3 | CCM | 20 | 15 | 10 | MM | 56 |  | 30/09/2026 | https://eshop.weidmueller.com/p/1249760010
1249760200 | SAIL-M8GM12W-K43-2.0UGE | 19.11 | 1 | 1 | 1 | PCE | I673 | SAI accessories | PB | Connecteurs Etanches/composants passifs | PB46 | SAI Accessoires pour répartiteurs capteurs et actionneurs | 4050118691474 | 85444290 | DE | Câble capteurs/actionneurs, Nombre de pôles : 3 SAI Accessoires répartiteurs capteurs actionneurs | 60 | G |  | CCM |  |  |  | MM | 91 |  | 30/09/2026 | https://eshop.weidmueller.com/p/1249760200
1249760300 | SAIL-M8GM12W-K43-3.0UGE | 20.8651 | 1 | 1 | 1 | PCE | I673 | SAI accessories | PB | Connecteurs Etanches/composants passifs | PB46 | SAI Accessoires pour répartiteurs capteurs et actionneurs | 4050118691504 | 85444290 | DE | Câble capteurs/actionneurs, Nombre de pôles : 3 SAI Accessoires répartiteurs capteurs actionneurs | 82 | G |  | CCM |  |  |  | MM | 91 |  | 31/12/2026 | https://eshop.weidmueller.com/p/1249760300
1249770010 | SAIL-M8GM8G-K43-0.1UGEK | 18.3 | 1 | 1 | 1 | PCE | I673 | SAI accessories | PB | Connecteurs Etanches/composants passifs | PB46 | SAI Accessoires pour répartiteurs capteurs et actionneurs | 4050118045314 | 85444290 | RO | Câbles capteurs/actionneurs confectionnés pour le raccordement de capteurs/actionneurs et pour la transmission de données. Les connecteurs débrochables sont moulés et testés. | 13 | G | 0.7 | CCM | 175 | 2 | 2 | MM | 56 |  | 31/12/2026 | https://eshop.weidmueller.com/p/1249770010
1249860000 | DEK 5/5 MC NE VI | 7.9 | 100 | 1000 | 1000 | PCE | P175 | Multicard markers | PI | Produits d'Installation | PI82 | Borniers d'installation | 4050118042764 | 39269097 | DE | Repérage de blocs de jonction, violet, Pas en mm: 5.00, Caractères imprimés: vierge, honrizontal et vertical | 122 | G | 808 | CCM | 264 | 90 | 34 | MM | 21 |  |  | https://eshop.weidmueller.com/p/1249860000
1249870000 | DEK 5/5 MC NE BR | 7.9 | 100 | 1000 | 1000 | PCE | P175 | Multicard markers | PI | Produits d'Installation | PI82 | Borniers d'installation | 4050118051865 | 39269097 | DE | Repères pour étiquetage. Les repères peuvent être étiquetés avec une imprimante ou un traceur grâce au logiciel correspondant. | 126 | G | [6 empty] | 7 |  |  | https://eshop.weidmueller.com/p/1249870000
1250080000 | MF 5/12 MC SDR | 25.1 | 100 | 50 | 50 | PCE | P175 | Multicard markers | PI | Produits d'Installation | PI81 | Systèmes d'impression | 4050118040708 | 39269097 | DE | Repérage de blocs de jonction, selon demande du client, Pas en mm: 4.00, Caractères imprimés: Nécessite M-Print PRO File | 17 | G | 54 | CCM | 3 | 75 | 240 | MM | 7 |  |  | https://eshop.weidmueller.com/p/1250080000
1250090000 | MF 5/12 MC NE WS | 12.4 | 100 | 250 | 250 | PCE | P175 | Multicard markers | PI | Produits d'Installation | PI82 | Borniers d'installation | 4050118040463 | 39269097 | DE | Repérage de blocs de jonction, blanc, Pas en mm: 5.00, Caractères imprimés: vierge | 85 | G | 787 | CCM | 266 | 87 | 34 | MM | 7 |  |  | https://eshop.weidmueller.com/p/1250090000
1250360000 | LSF-SMD 3.50/02/180 SN BK RL | 181.48 | 100 | 235 | 235 | PCE | P300 | PCB-terminals up to 1,5 qmm standard | PL | Composants sur CI | PL32 | Blocs de jonction pour CI pas > 10mm | 4050118040999 | 85369010 | DE | Bloc de jonction pour circuit imprimé, 160 V, 17.5 A, Pas en mm: 3.50, 1.5 mm², Nombre de pôles: 2, PUSH IN avec actionneur, Raccordement soudé SMD, 1 | 602 | G | 3748 | CCM | 332 | 332 | 34 | MM | 63 |  |  | https://eshop.weidmueller.com/p/1250360000
1250370000 | LSF-SMD 3.50/03/180 SN BK RL | 212.51 | 100 | 180 | 180 | PCE | P300 | PCB-terminals up to 1,5 qmm standard | PL | Composants sur CI | PL32 | Blocs de jonction pour CI pas > 10mm | 4050118041156 | 85369010 | DE | Bloc de jonction pour circuit imprimé, 160 V, 17.5 A, Pas en mm: 3.50, 1.5 mm², Nombre de pôles: 3, PUSH IN avec actionneur, Raccordement soudé SMD, 1 | 641 | G | 4113 | CCM | 329 | 329 | 38 | MM | 63 |  |  | https://eshop.weidmueller.com/p/1250370000
1250380000 | LSF-SMD 3.50/04/180 SN BK RL | 243.58 | 100 | 180 | 180 | PCE | P300 | PCB-terminals up to 1,5 qmm standard | PL | Composants sur CI | PL32 | Blocs de jonction pour CI pas > 10mm | 4050118041187 | 85369010 | DE | Bloc de jonction pour circuit imprimé, 160 V, 17.5 A, Pas en mm: 3.50, 1.5 mm², Nombre de pôles: 4, PUSH IN avec actionneur, Raccordement soudé SMD, 1 | 745 | G | 6054.932 | CCM | 338 | 338 | 53 | MM | 56 |  |  | https://eshop.weidmueller.com/p/1250380000
1250390000 | LSF-SMD 3.50/05/180 SN BK RL | 274.63 | 100 | 180 | 180 | PCE | P300 | PCB-terminals up to 1,5 qmm standard | PL | Composants sur CI | PL32 | Blocs de jonction pour CI pas > 10mm | 4050118041231 | 85369010 | DE | Bloc de jonction pour circuit imprimé, 160 V, 17.5 A, Pas en mm: 3.50, 1.5 mm², Nombre de pôles: 5, PUSH IN avec actionneur, Raccordement soudé SMD, 1 | 907 | G | 7671 | CCM | 348 | 329 | 67 | MM | 49 |  |  | https://eshop.weidmueller.com/p/1250390000
1250410000 | LSF-SMD 3.50/06/180 SN BK RL | 305.63 | 100 | 180 | 180 | PCE | P300 | PCB-terminals up to 1,5 qmm standard | PL | Composants sur CI | PL32 | Blocs de jonction pour CI pas > 10mm | 4050118041279 | 85369010 | DE | Bloc de jonction pour circuit imprimé, 160 V, 17.5 A, Pas en mm: 3.50, 1.5 mm², Nombre de pôles: 6, PUSH IN avec actionneur, Raccordement soudé SMD, 1 | 996 | G | 9461.232 | CCM | 396 | 362 | 66 | MM | 49 |  |  | https://eshop.weidmueller.com/p/1250410000
1250420000 | LSF-SMD 3.50/07/180 SN BK RL | 336.66 | 100 | 180 | 180 | PCE | P300 | PCB-terminals up to 1,5 qmm standard | PL | Composants sur CI | PL32 | Blocs de jonction pour CI pas > 10mm | 4050118041217 | 85369010 | DE | Bloc de jonction pour circuit imprimé, 160 V, 17.5 A, Pas en mm: 3.50, 1.5 mm², Nombre de pôles: 7, PUSH IN avec actionneur, Raccordement soudé SMD, 1 | 1087 | G | 7165 | CCM | 332 | 332 | 65 | MM | 49 |  |  | https://eshop.weidmueller.com/p/1250420000
1250430000 | LSF-SMD 3.50/08/180 SN BK RL | 367.71 | 100 | 180 | 180 | PCE | P300 | PCB-terminals up to 1,5 qmm standard | PL | Composants sur CI | PL32 | Blocs de jonction pour CI pas > 10mm | 4050118041040 | 85369010 | DE | Bloc de jonction pour circuit imprimé, 160 V, 17.5 A, Pas en mm: 3.50, 1.5 mm², Nombre de pôles: 8, PUSH IN avec actionneur, Raccordement soudé SMD, 1 | 1166 | G | 9547.875 | CCM | 369 | 345 | 75 | MM | 49 |  |  | https://eshop.weidmueller.com/p/1250430000
1250440000 | LSF-SMD 3.50/09/180 SN BK RL | 398.81 | 100 | 180 | 180 | PCE | P300 | PCB-terminals up to 1,5 qmm standard | PL | Composants sur CI | PL32 | Blocs de jonction pour CI pas > 10mm | 4050118041149 | 85369010 | DE | Bloc de jonction pour circuit imprimé, 160 V, 17.5 A, Pas en mm: 3.50, 1.5 mm², Nombre de pôles: 9, PUSH IN avec actionneur, Raccordement soudé SMD, 1 | 1259 | G | 7959.315 | CCM | 357 | 343 | 65 | MM | 49 |  |  | https://eshop.weidmueller.com/p/1250440000
1250450000 | LSF-SMD 3.50/10/180 SN BK RL | 429.85 | 100 | 180 | 180 | PCE | P300 | PCB-terminals up to 1,5 qmm standard | PL | Composants sur CI | PL32 | Blocs de jonction pour CI pas > 10mm | 4050118041255 | 85369010 | DE | Bloc de jonction pour circuit imprimé, 160 V, 17.5 A, Pas en mm: 3.50, 1.5 mm², Nombre de pôles: 10, PUSH IN avec actionneur, Raccordement soudé SMD, | 1339 | G | 6944 | CCM | 332 | 332 | 63 | MM | 49 |  |  | https://eshop.weidmueller.com/p/1250450000
1250460000 | LSF-SMD 3.50/11/180 SN BK RL | 460.88 | 100 | 180 | 180 | PCE | P300 | PCB-terminals up to 1,5 qmm standard | PL | Composants sur CI | PL32 | Blocs de jonction pour CI pas > 10mm | 4050118041163 | 85369010 | DE | Bloc de jonction pour circuit imprimé, 160 V, 17.5 A, Pas en mm: 3.50, 1.5 mm², Nombre de pôles: 11, PUSH IN avec actionneur, Raccordement soudé SMD, | 1431 | G | 6643 | CCM | 330 | 330 | 61 | MM | 99 |  |  | https://eshop.weidmueller.com/p/1250460000
1250470000 | LSF-SMD 3.50/12/180 SN BK RL | 491.9 | 100 | 180 | 180 | PCE | P300 | PCB-terminals up to 1,5 qmm standard | PL | Composants sur CI | PL32 | Blocs de jonction pour CI pas > 10mm | 4050118041064 | 85369010 | DE | Bloc de jonction pour circuit imprimé, 160 V, 17.5 A, Pas en mm: 3.50, 1.5 mm², Nombre de pôles: 12, PUSH IN avec actionneur, Raccordement soudé SMD, | 1520 | G | 6861 | CCM | 330 | 330 | 63 | MM | 7 |  |  | https://eshop.weidmueller.com/p/1250470000
1250570000 | DP WGK 10 BK BX | 83.38 | 100 | 50 | 50 | PCE | P320 | Bornes traversantes | PL | Composants sur CI | PL37 | Bornier traversant WGK | 4050118041651 | 85369010 | CN | Bornier traversant WGK DP WGK 10 BK BX - Bornier traversant WGK Plaque intermédiaire et d'extrémité pou | 80 | G | 918.528 | CCM | 208 | 138 | 32 | MM | 35 |  |  | https://eshop.weidmueller.com/p/1250570000
1250580000 | DP WGK 16 BK BX | 89.24 | 100 | 50 | 50 | PCE | P320 | Bornes traversantes | PL | Composants sur CI | PL37 | Bornier traversant WGK | 4050118041613 | 85389099 | CN | Bornier traversant WGK DP WGK 16 BK BX - Bornier traversant WGK Plaque intermédiaire et d'extrémité pou | 132 | G | 1065 | CCM | 210 | 130 | 39 | MM | 84 |  |  | https://eshop.weidmueller.com/p/1250580000
1250590000 | DP WGK 25 BK BX | 106.26 | 100 | 50 | 50 | PCE | P320 | Bornes traversantes | PL | Composants sur CI | PL37 | Bornier traversant WGK | 4050118041637 | 85389099 | CN | Bornier traversant WGK DP WGK 25 BK BX - Bornier traversant WGK Plaque intermédiaire et d'extrémité pou | 353 | G | 3481.74 | CCM | 261 | 230 | 58 | MM | 84 |  |  | https://eshop.weidmueller.com/p/1250590000
1250610000 | DP WGK 50 BK BX | 112.82 | 100 | 10 | 10 | PCE | P320 | Bornes traversantes | PL | Composants sur CI | PL37 | Bornier traversant WGK | 4050118041736 | 85389099 | CN | Bornier traversant WGK DP WGK 50 BK BX - Bornier traversant WGK Plaque intermédiaire et d'extrémité pou | 70 | G | 486.472 | CCM | 146 | 119 | 28 | MM | 35 |  |  | https://eshop.weidmueller.com/p/1250610000
1250620000 | DP WGK 95 BK BX | 164.34 | 100 | 10 | 10 | PCE | P320 | Bornes traversantes | PL | Composants sur CI | PL37 | Bornier traversant WGK | 4050118041811 | 85369010 | CN | Bornier traversant WGK DP WGK 95 BK BX - Bornier traversant WGK Plaque intermédiaire et d'extrémité pou | 133 | G | 1530 | CCM | 181 | 119 | 71 | MM | 35 |  |  | https://eshop.weidmueller.com/p/1250620000
1250630000 | DP VWGK 6 BK BX | 84.87 | 100 | 50 | 50 | PCE | P320 | Bornes traversantes | PL | Composants sur CI | PL37 | Bornier traversant WGK | 4050118041712 | 85369010 | CN | Bornier traversant WGK DP VWGK 6 BK BX - Bornier traversant WGK Plaque intermédiaire et d'extrémité pou | 57 | G | 262.13 | CCM | 131 | 87 | 23 | MM | 84 |  |  | https://eshop.weidmueller.com/p/1250630000
1250650000 | VWGK 4 BK BX | 249.21 | 100 | 50 | 50 | PCE | P320 | Bornes traversantes | PL | Composants sur CI | PL37 | Bornier traversant WGK | 4050118041774 | 85369010 | CN | OMNIMATE Power - série WGK, Borne traversante, Section nominale: 4 mm², Wemid (PA), noir, Montage direct, Passage | 211 | G | 497 | CCM | 112 | 87 | 51 | MM | 35 |  |  | https://eshop.weidmueller.com/p/1250650000
1250660000 | WGK 95F VP BK BX | 2558.75 | 100 | 10 | 10 | PCE | P320 | Bornes traversantes | PL | Composants sur CI | PL37 | Bornier traversant WGK | 4050118041675 | 85369010 | CN | OMNIMATE Power - série WGK, Borne traversante, Section nominale: 95 mm², Raccordement vissé, Wemid (PA), noir, Montage direct, Passage | 1849 | G | 3155 | CCM | 270 | 118 | 99 | MM | 35 |  |  | https://eshop.weidmueller.com/p/1250660000
1250670000 | WGK 95F VP/Z BK BX | 2558.75 | 100 | 10 | 10 | PCE | P320 | Bornes traversantes | PL | Composants sur CI | PL37 | Bornier traversant WGK | 4050118041835 | 85369010 | CN | OMNIMATE Power - série WGK, Borne traversante, Section nominale: 95 mm², Raccordement vissé, Wemid (PA), noir, Montage direct, Passage | 1869 | G | 3483 | CCM | 271 | 126 | 102 | MM | 35 |  |  | https://eshop.weidmueller.com/p/1250670000
1250680000 | WGK 95 BK BX | 3470.24 | 100 | 10 | 10 | PCE | P320 | Bornes traversantes | PL | Composants sur CI | PL37 | Bornier traversant WGK | 4050118041866 | 85369010 | CN | OMNIMATE Power - série WGK, Borne traversante, Section nominale: 95 mm², Raccordement vissé, Wemid (PA), noir, Montage direct, Passage | 2438 | G | 3267 | CCM | 270 | 121 | 100 | MM | 84 |  |  | https://eshop.weidmueller.com/p/1250680000
1250690000 | WGK 95/Z BK BX | 3555.23 | 100 | 10 | 10 | PCE | P320 | Bornes traversantes | PL | Composants sur CI | PL37 | Bornier traversant WGK | 4050118041873 | 85369010 | CN | OMNIMATE Power - série WGK, Borne traversante, Section nominale: 95 mm², Raccordement vissé, Wemid (PA), noir, Montage direct, Passage | 2498 | G | 3050 | CCM | 271 | 116 | 97 | MM | 35 |  |  | https://eshop.weidmueller.com/p/1250690000
1250930000 | WGK 4 BK BX | 403.31 | 100 | 50 | 50 | PCE | P320 | Bornes traversantes | PL | Composants sur CI | PL37 | Bornier traversant WGK | 4050118042191 | 85369010 | CN | OMNIMATE Power - série WGK, Borne traversante, Section nominale: 4 mm², Raccordement vissé, Wemid (PA), noir, Montage direct, Passage | 426 | G | 1080 | CCM | 153 | 85 | 83 | MM | 35 |  |  | https://eshop.weidmueller.com/p/1250930000
1250940000 | WGK 4/Z BK BX | 403.31 | 100 | 50 | 50 | PCE | P320 | Bornes traversantes | PL | Composants sur CI | PL37 | Bornier traversant WGK | 4050118042528 | 85369010 | CN | OMNIMATE Power - série WGK, Borne traversante, Section nominale: 4 mm², Raccordement vissé, Wemid (PA), noir, Montage direct, Passage | 425 | G | 1119.72 | CCM | 155 | 86 | 84 | MM | 35 |  |  | https://eshop.weidmueller.com/p/1250940000
1250950000 | WGKV 4 BK BX | 403.31 | 100 | 50 | 50 | PCE | P320 | Bornes traversantes | PL | Composants sur CI | PL37 | Bornier traversant WGK | 4050118042412 | 85369010 | CN | OMNIMATE Power - série WGK, Borne traversante, Section nominale: 4 mm², Raccordement vissé, Wemid (PA), noir, Montage direct, Passage | 439 | G | 1094 | CCM | 155 | 84 | 84 | MM | 84 |  |  | https://eshop.weidmueller.com/p/1250950000
1250960000 | WGKV 4/Z BK BX | 403.31 | 100 | 50 | 50 | PCE | P320 | Bornes traversantes | PL | Composants sur CI | PL37 | Bornier traversant WGK | 4050118042405 | 85369010 | CN | OMNIMATE Power - série WGK, Borne traversante, Section nominale: 4 mm², Raccordement vissé, Wemid (PA), noir, Montage direct, Passage | 439 | G | 1146 | CCM | 155 | 85 | 87 | MM | 84 |  |  | https://eshop.weidmueller.com/p/1250960000
1251020000 | HDC 40D TOBU 2M25G2M16G CS | 3639.7 | 100 | 1 | 1 | PCE | P201 | Heavy duty connectors | PB | Connecteurs Etanches/composants passifs | PB72 | CIE Connecteurs industriels étanches | 4050118049824 | 85389099 | CN | Boîtiers de connecteurs industriels, Boîtier du connecteur, Verrouillage latéral sur la partie inférieure, Taille de construction: 6, IP65, enfiché | 262 | G | 421.5 | CCM | 94 | 76 | 59 | MM | 7 |  |  | https://eshop.weidmueller.com/p/1251020000
1251030000 | DP VWGK 4 BK BX | 63.83 | 100 | 50 | 50 | PCE | P320 | Bornes traversantes | PL | Composants sur CI | PL37 | Bornier traversant WGK | 4050118042597 | 85369010 | CN | Bornier traversant WGK DP VWGK 4 BK BX - Bornier traversant WGK Plaque intermédiaire et d'extrémité pou | 31 | G | 131.22 | CCM | 103 | 91 | 14 | MM | 84 |  |  | https://eshop.weidmueller.com/p/1251030000
1251270000 | ERME VKSW | 386.41 | 1 | 1 | 1 | PCE | D900 | Miscellaneous | PW | Outillage | PW60 | Coupe cables | 4050118042436 | 84779080 | CZ | Support de couteaux (outil à dénuder) Support de lame de remplacement avec couteaux intégrés pour outil à dénuder. | 309 | G | 950 | CCM | 264 | 124 | 29 | MM | 7 |  |  | https://eshop.weidmueller.com/p/1251270000
1251310000 | MTA 45 MF | 9.1 | 1 | 1 | 1 | PCE | E553 | Ecoline | PA | Produits Electroniques | PA52 | Alimentations | 4050118042719 | 85049090 | CN | Support métallique pour montage d'alimentation à découpage sur Rail DIN, 45mm de largeur | 146 | G | 58.8 | CCM | 98 | 50 | 12 | MM | 7 |  |  | https://eshop.weidmueller.com/p/1251310000
1251320000 | MTA 30 MF | 7.7 | 1 | 20 | 20 | PCE | E553 | Ecoline | PA | Produits Electroniques | PA52 | Alimentations | 4050118042702 | 85049090 | CN | Support métallique pour montage d'alimentation à découpage sur Rail DIN, 30mm de largeur | 2124 | G | 2088.968 | CCM | 146 | 146 | 98 | MM | 56 |  |  | https://eshop.weidmueller.com/p/1251320000
1251330000 | LL 5.00/13/90 3.2SN OR BX | 644.39 | 100 | 24 | 24 | PCE | P302 | PCB-termianls 2,5 qmm standard | PL | Composants sur CI | PL32 | Blocs de jonction pour CI pas > 10mm | 4050118042467 | 85369010 | CN | Bloc de jonction pour circuit imprimé, 320 V, 32.5 A, Pas en mm: 5.00, 6 mm², Nombre de pôles: 13, Raccordement vissé, Raccordement soudé THT, 90°, Bo | 992 | G | 1111.5 | CCM | 65 | 90 | 190 | MM | 84 |  |  | https://eshop.weidmueller.com/p/1251330000
1251340000 | LL 5.00/15/90 3.2SN OR BX | 743.55 | 100 | 24 | 24 | PCE | P302 | PCB-termianls 2,5 qmm standard | PL | Composants sur CI | PL32 | Blocs de jonction pour CI pas > 10mm | 4050118042818 | 85369010 | CN | Bloc de jonction pour circuit imprimé, 320 V, 32.5 A, Pas en mm: 5.00, 6 mm², Nombre de pôles: 15, Raccordement vissé, Raccordement soudé THT, 90°, Bo | 1170 | G | 1469 | CCM | 320 | 85 | 54 | MM | 84 |  |  | https://eshop.weidmueller.com/p/1251340000
1251350000 | LL 5.00/17/90 3.2SN OR BX | 842.7 | 100 | 18 | 18 | PCE | P302 | PCB-termianls 2,5 qmm standard | PL | Composants sur CI | PL32 | Blocs de jonction pour CI pas > 10mm | 4050118042757 | 85369010 | CN | Bloc de jonction pour circuit imprimé, 320 V, 32.5 A, Pas en mm: 5.00, 6 mm², Nombre de pôles: 17, Raccordement vissé, Raccordement soudé THT, 90°, Bo | 592.7 | G | 1398.96 | CCM | 348 | 134 | 30 | MM | 84 |  |  | https://eshop.weidmueller.com/p/1251350000
1251360000 | LL 5.00/18/90 3.2SN OR BX | 892.23 | 100 | 18 | 18 | PCE | P302 | PCB-termianls 2,5 qmm standard | PL | Composants sur CI | PL32 | Blocs de jonction pour CI pas > 10mm | 4050118042856 | 85369010 | CN | Bloc de jonction pour circuit imprimé, 320 V, 32.5 A, Pas en mm: 5.00, 6 mm², Nombre de pôles: 18, Raccordement vissé, Raccordement soudé THT, 90°, Bo | 562 | G | 528 | CCM | 208 | 59 | 43 | MM | 84 |  |  | https://eshop.weidmueller.com/p/1251360000
1251370000 | LL 5.00/19/90 3.2SN OR BX | 941.78 | 100 | 18 | 18 | PCE | P302 | PCB-termianls 2,5 qmm standard | PL | Composants sur CI | PL32 | Blocs de jonction pour CI pas > 10mm | 4050118042825 | 85369010 | CN | Bloc de jonction pour circuit imprimé, 320 V, 32.5 A, Pas en mm: 5.00, 6 mm², Nombre de pôles: 19, Raccordement vissé, Raccordement soudé THT, 90°, Bo | 593 | G | 528 | CCM | 208 | 59 | 43 | MM | 84 |  |  | https://eshop.weidmueller.com/p/1251370000
1251380000 | LL 5.00/20/90 3.2SN OR BX | 991.38 | 100 | 18 | 18 | PCE | P302 | PCB-termianls 2,5 qmm standard | PL | Composants sur CI | PL32 | Blocs de jonction pour CI pas > 10mm | 4050118042900 | 85369010 | CN | Bloc de jonction pour circuit imprimé, 320 V, 32.5 A, Pas en mm: 5.00, 6 mm², Nombre de pôles: 20, Raccordement vissé, Raccordement soudé THT, 90°, Bo | 625 | G | 528 | CCM | 208 | 59 | 43 | MM | 84 |  |  | https://eshop.weidmueller.com/p/1251380000
1251390000 | LL 5.00/21/90 3.2SN OR BX | 1040.93 | 100 | 12 | 12 | PCE | P302 | PCB-termianls 2,5 qmm standard | PL | Composants sur CI | PL32 | Blocs de jonction pour CI pas > 10mm | 4050118042481 | 85369010 | CN | Bloc de jonction pour circuit imprimé, 320 V, 32.5 A, Pas en mm: 5.00, 6 mm², Nombre de pôles: 21, Raccordement vissé, Raccordement soudé THT, 90°, Bo | 655 | G | 849 | CCM | 131 | 108 | 60 | MM | 84 |  |  | https://eshop.weidmueller.com/p/1251390000
1251410000 | LL 5.00/22/90 3.2SN OR BX | 1090.51 | 100 | 12 | 12 | PCE | P302 | PCB-termianls 2,5 qmm standard | PL | Composants sur CI | PL32 | Blocs de jonction pour CI pas > 10mm | 4050118042801 | 85369010 | CN | Bloc de jonction pour circuit imprimé, 320 V, 32.5 A, Pas en mm: 5.00, 6 mm², Nombre de pôles: 22, Raccordement vissé, Raccordement soudé THT, 90°, Bo | 667 | G | 750 | CCM | 50 | 120 | 125 | MM | 84 |  |  | https://eshop.weidmueller.com/p/1251410000
1251420000 | LL 5.00/23/90 3.2SN OR BX | 1140.09 | 100 | 12 | 12 | PCE | P302 | PCB-termianls 2,5 qmm standard | PL | Composants sur CI | PL32 | Blocs de jonction pour CI pas > 10mm | 4050118042863 | 85369010 | CN | Bloc de jonction pour circuit imprimé, 320 V, 32.5 A, Pas en mm: 5.00, 6 mm², Nombre de pôles: 23, Raccordement vissé, Raccordement soudé THT, 90°, Bo | 717 | G | 806.68 | CCM | 140 | 86 | 67 | MM | 84 |  |  | https://eshop.weidmueller.com/p/1251420000
1251470000 | HDC 64D SZO 2M40G ODU | 4851.66 | 100 | 1 | 1 | PCE | P200 | Heavy duty connectors | PB | Connecteurs Etanches/composants passifs | PB72 | CIE Connecteurs industriels étanches | 4050118049787 | 85389099 | CN | Les boîtiers CIE sont parfaitement protégés grâce à un alliage injecté et à un revêtement de surface à plusieurs couches. | 396 | G | 803.492 | CCM | 148 | 89 | 61 | MM | 7 |  |  | https://eshop.weidmueller.com/p/1251470000
1251510000 | HDC 32B TOLU 1M40G ODU | 5381.6 | 100 | 1 | 1 | PCE | P200 | Heavy duty connectors | PB | Connecteurs Etanches/composants passifs | PB72 | CIE Connecteurs industriels étanches | 4050118049770 | 40169300 | CN | Les boîtiers CIE sont parfaitement protégés grâce à un alliage injecté et à un revêtement de surface à plusieurs couches. | 385 | G | 1186.812 | CCM | 111 | 108 | 99 | MM | 7 |  |  | https://eshop.weidmueller.com/p/1251510000
1251520000 | HDC 32B ALU ODU | 7091 | 100 | 1 | 1 | PCE | P200 | Heavy duty connectors | PB | Connecteurs Etanches/composants passifs | PB72 | CIE Connecteurs industriels étanches | 4050118049794 | 40169300 | CN | Les boîtiers CIE sont parfaitement protégés grâce à un alliage injecté et à un revêtement de surface à plusieurs couches. | 254 | G | 781.677 | CCM | 131 | 117 | 51 | MM | 7 |  |  | https://eshop.weidmueller.com/p/1251520000
1251530000 | HDC 32B ADLU ODU | 7823.4 | 100 | 1 | 1 | PCE | P200 | Heavy duty connectors | PB | Connecteurs Etanches/composants passifs | PB72 | CIE Connecteurs industriels étanches | 4050118049800 | 40169300 | CN | Les boîtiers CIE sont parfaitement protégés grâce à un alliage injecté et à un revêtement de surface à plusieurs couches. | 397 | G | 1662.94 | CCM | 170 | 146 | 67 | MM | 7 |  |  | https://eshop.weidmueller.com/p/1251530000
1251580002 | IE-C6FP8LY0002M40M40-Y | 5.63 | 1 | 1 | 1 | PCE | I653 | Industrial Ethernet Cables | PB | Connecteurs Etanches/composants passifs | PB47 | Ethernet Industriel Composants Passifs | 4050118379822 | 85444210 | HU | Cordons Ethernet, RJ45 IP 20, RJ45 IP 20, Nombre de pôles: 8, 0.2 m Câbles de données Ethernet prêts à raccorder avec fils en cuivre. | 22 | G | 247.5 | CCM | 150 | 110 | 15 | MM | 42 |  |  | https://eshop.weidmueller.com/p/1251580002
1251580003 | IE-C6FP8LY0003M40M40-Y | 5.87 | 1 | 1 | 1 | PCE | I653 | Industrial Ethernet Cables | PB | Connecteurs Etanches/composants passifs | PB47 | Ethernet Industriel Composants Passifs | 4050118607598 | 85444210 | HU | Cordons Ethernet, RJ45 IP 20, RJ45 IP 20, Nombre de pôles: 8, 0.3 m Câbles de données Ethernet prêts à raccorder avec fils en cuivre. | 28 | G | 380.8 | CCM | 170 | 160 | 14 | MM | 42 |  |  | https://eshop.weidmueller.com/p/1251580003
1251580005 | IE-C6FP8LY0005M40M40-Y | 6.38 | 1 | 1 | 1 | PCE | I653 | Industrial Ethernet Cables | PB | Connecteurs Etanches/composants passifs | PB47 | Ethernet Industriel Composants Passifs | 4050118042931 | 85444210 | HU | Cordons Ethernet, RJ45 IP 20, RJ45 IP 20, Nombre de pôles: 8, 0.5 m Câbles de données Ethernet prêts à raccorder avec fils en cuivre. | 34 | G | 452.2 | CCM | 237 | 106 | 18 | MM | 7 |  |  | https://eshop.weidmueller.com/p/1251580005
1251580010 | IE-C6FP8LY0010M40M40-Y | 7.62 | 1 | 1 | 1 | PCE | I653 | Industrial Ethernet Cables | PB | Connecteurs Etanches/composants passifs | PB47 | Ethernet Industriel Composants Passifs | 4050118043181 | 85444210 | HU | Cordons Ethernet, RJ45 IP 20, RJ45 IP 20, Nombre de pôles: 8, 1 m Câbles de données Ethernet prêts à raccorder avec fils en cuivre. | 54 | G | 522.75 | CCM | 205 | 170 | 15 | MM | 7 |  |  | https://eshop.weidmueller.com/p/1251580010
1251580015 | IE-C6FP8LY0015M40M40-Y | 8.86 | 1 | 1 | 1 | PCE | I653 | Industrial Ethernet Cables | PB | Connecteurs Etanches/composants passifs | PB47 | Ethernet Industriel Composants Passifs | 4050118042962 | 85444210 | HU | Cordons Ethernet, RJ45 IP 20, RJ45 IP 20, Nombre de pôles: 8, 1.5 m Câbles de données Ethernet prêts à raccorder avec fils en cuivre. | 78 | G | 882.36 | CCM | 215 | 171 | 24 | MM | 42 |  |  | https://eshop.weidmueller.com/p/1251580015
1251580020 | IE-C6FP8LY0020M40M40-Y | 10.11 | 1 | 1 | 1 | PCE | I653 | Industrial Ethernet Cables | PB | Connecteurs Etanches/composants passifs | PB47 | Ethernet Industriel Composants Passifs | 4050118042948 | 85444210 | HU | Cordons Ethernet, RJ45 IP 20, RJ45 IP 20, Nombre de pôles: 8, 2 m Câbles de données Ethernet prêts à raccorder avec fils en cuivre. | 96 | G | 893.76 | CCM | 228 | 196 | 20 | MM | 7 |  |  | https://eshop.weidmueller.com/p/1251580020
1251580030 | IE-C6FP8LY0030M40M40-Y | 12.61 | 1 | 1 | 1 | PCE | I653 | Industrial Ethernet Cables | PB | Connecteurs Etanches/composants passifs | PB47 | Ethernet Industriel Composants Passifs | 4050118043204 | 85444210 | HU | Cordons Ethernet, RJ45 IP 20, RJ45 IP 20, Nombre de pôles: 8, 3 m Câbles de données Ethernet prêts à raccorder avec fils en cuivre. | 132 | G | 777.504 | CCM | 182 | 178 | 24 | MM | 42 |  |  | https://eshop.weidmueller.com/p/1251580030
1251580040 | IE-C6FP8LY0040M40M40-Y | 15.11 | 1 | 1 | 1 | PCE | I653 | Industrial Ethernet Cables | PB | Connecteurs Etanches/composants passifs | PB47 | Ethernet Industriel Composants Passifs | 4064675582915 | 85444210 | HU | Cordons Ethernet, RJ45 IP 20, RJ45 IP 20, Nombre de pôles: 8, 4 m Câbles de données Ethernet prêts à raccorder avec fils en cuivre. | 181 | G | 1727.88 | CCM | 210 | 187 | 44 | MM | 42 |  |  | https://eshop.weidmueller.com/p/1251580040
1251580050 | IE-C6FP8LY0050M40M40-Y | 17.58 | 1 | 1 | 1 | PCE | I653 | Industrial Ethernet Cables | PB | Connecteurs Etanches/composants passifs | PB47 | Ethernet Industriel Composants Passifs | 4050118043099 | 85444210 | HU | Cordons Ethernet, RJ45 IP 20, RJ45 IP 20, Nombre de pôles: 8, 5 m Câbles de données Ethernet prêts à raccorder avec fils en cuivre. | 214 | G | 1188.826 | CCM | 206 | 199 | 29 | MM | 7 |  |  | https://eshop.weidmueller.com/p/1251580050
1251580060 | IE-C6FP8LY0060M40M40-Y | 20.08 | 1 | 1 | 1 | PCE | I653 | Industrial Ethernet Cables | PB | Connecteurs Etanches/composants passifs | PB47 | Ethernet Industriel Composants Passifs | 4064675056959 | 85444210 | HU | Câbles de données Ethernet prêts à raccorder avec fils en cuivre. Ethernet Industriel Composants Passifs | 257 | G | 1793.922 | CCM | 218 | 211 | 39 | MM | 35 |  |  | https://eshop.weidmueller.com/p/1251580060
1251580075 | IE-C6FP8LY0075M40M40-Y | 21 | 1 | 1 | 1 | PCE | I653 | Industrial Ethernet Cables | PB | Connecteurs Etanches/composants passifs | PB47 | Ethernet Industriel Composants Passifs | 4099987987240 | 85444290 |  | Connecteurs Etanches/composants passifs Ethernet Industriel Composants Passifs Industrial Ethernet Cables | 257 | G | 1793.922 | CCM | 218 | 211 | 39 | MM | 7 |  |  | https://eshop.weidmueller.com/p/1251580075
1251580100 | IE-C6FP8LY0100M40M40-Y | 30.05 | 1 | 1 | 1 | PCE | I653 | Industrial Ethernet Cables | PB | Connecteurs Etanches/composants passifs | PB47 | Ethernet Industriel Composants Passifs | 4050118042955 | 85444210 | HU | Cordons Ethernet, RJ45 IP 20, RJ45 IP 20, Nombre de pôles: 8, 10 m Câbles de données Ethernet prêts à raccorder avec fils en cuivre. | 415 | G | 1953.6 | CCM | 222 | 220 | 40 | MM | 42 |  |  | https://eshop.weidmueller.com/p/1251580100
1251580120 | IE-C6FP8LY0120M40M40-Y | 35.02 | 1 | 1 | 1 | PCE | I653 | Industrial Ethernet Cables | PB | Connecteurs Etanches/composants passifs | PB47 | Ethernet Industriel Composants Passifs | 4064675664123 | 85444210 | HU | Cordons Ethernet, RJ45 IP 20, RJ45 IP 20, Nombre de pôles: 8, 12 m Câbles de données Ethernet prêts à raccorder avec fils en cuivre. | 521 | G | 2362.83 | CCM | 226 | 205 | 51 | MM | 42 |  |  | https://eshop.weidmueller.com/p/1251580120
1251580150 | IE-C6FP8LY0150M40M40-Y | 42.51 | 1 | 1 | 1 | PCE | I653 | Industrial Ethernet Cables | PB | Connecteurs Etanches/composants passifs | PB47 | Ethernet Industriel Composants Passifs | 4050118043211 | 85444210 | HU | Cordons Ethernet, RJ45 IP 20, RJ45 IP 20, Nombre de pôles: 8, 15 m Câbles de données Ethernet prêts à raccorder avec fils en cuivre. | 610 | G | 2708.64 | CCM | 228 | 220 | 54 | MM | 42 |  |  | https://eshop.weidmueller.com/p/1251580150
1251580160 | IE-C6FP8LY0160M40M40-Y | 45 | 1 | 1 | 1 | PCE | I653 | Industrial Ethernet Cables | PB | Connecteurs Etanches/composants passifs | PB47 | Ethernet Industriel Composants Passifs | 4050118812930 | 85444290 | HU | Câbles de données Ethernet prêts à raccorder avec fils en cuivre. Ethernet Industriel Composants Passifs | 681 | G | 3663.075 | CCM | 221 | 221 | 75 | MM | 35 |  |  | https://eshop.weidmueller.com/p/1251580160
1251580200 | IE-C6FP8LY0200M40M40-Y | 54.97 | 1 | 1 | 1 | PCE | I653 | Industrial Ethernet Cables | PB | Connecteurs Etanches/composants passifs | PB47 | Ethernet Industriel Composants Passifs | 4050118042979 | 85444210 | HU | Cordons Ethernet, RJ45 IP 20, RJ45 IP 20, Nombre de pôles: 8, 20 m Câbles de données Ethernet prêts à raccorder avec fils en cuivre. | 853 | G | 3169.716 | CCM | 242 | 222 | 59 | MM | 42 |  |  | https://eshop.weidmueller.com/p/1251580200
1251580250 | IE-C6FP8LY0250M40M40-Y | 67.42 | 1 | 1 | 1 | PCE | I653 | Industrial Ethernet Cables | PB | Connecteurs Etanches/composants passifs | PB47 | Ethernet Industriel Composants Passifs | 4050118043228 | 85444210 | HU | Cordons Ethernet, RJ45 IP 20, RJ45 IP 20, Nombre de pôles: 8, 25 m Câbles de données Ethernet prêts à raccorder avec fils en cuivre. | 1022 | G | 5464.956 | CCM | 258 | 238 | 89 | MM | 42 |  |  | https://eshop.weidmueller.com/p/1251580250
1251580300 | IE-C6FP8LY0300M40M40-Y | 79.89 | 1 | 1 | 1 | PCE | I653 | Industrial Ethernet Cables | PB | Connecteurs Etanches/composants passifs | PB47 | Ethernet Industriel Composants Passifs | 4050118394740 | 85444210 | HU | Cordons Ethernet, RJ45 IP 20, RJ45 IP 20, Nombre de pôles: 8, 30 m Câbles de données Ethernet prêts à raccorder avec fils en cuivre. | 1225 | G | 4926.768 | CCM | 258 | 248 | 77 | MM | 42 |  |  | https://eshop.weidmueller.com/p/1251580300
1251580350 | IE-C6FP8LY0350M40M40-Y | 92.35 | 1 | 1 | 1 | PCE | I653 | Industrial Ethernet Cables | PB | Connecteurs Etanches/composants passifs | PB47 | Ethernet Industriel Composants Passifs | 4064675042471 | 85444210 | HU | Câbles de données Ethernet prêts à raccorder avec fils en cuivre. Ethernet Industriel Composants Passifs | 1431 | G | 6390.15 | CCM | 339 | 325 | 58 | MM | 49 |  |  | https://eshop.weidmueller.com/p/1251580350
1251580400 | IE-C6FP8LY0400M40M40-Y | 104.81 | 1 | 1 | 1 | PCE | I653 | Industrial Ethernet Cables | PB | Connecteurs Etanches/composants passifs | PB47 | Ethernet Industriel Composants Passifs | 4050118609660 | 85444210 | HU | Cordons Ethernet, RJ45 IP 20, RJ45 IP 20, Nombre de pôles: 8, 40 m Câbles de données Ethernet prêts à raccorder avec fils en cuivre. | 1627 | G | 6987.4 | CCM | 350 | 322 | 62 | MM | 42 |  |  | https://eshop.weidmueller.com/p/1251580400
1251580500 | IE-C6FP8LY0500M40M40-Y | 129.73 | 1 | 1 | 1 | PCE | I653 | Industrial Ethernet Cables | PB | Connecteurs Etanches/composants passifs | PB47 | Ethernet Industriel Composants Passifs | 4050118394757 | 85444210 | HU | Cordons Ethernet, RJ45 IP 20, RJ45 IP 20, Nombre de pôles: 8, 50 m Câbles de données Ethernet prêts à raccorder avec fils en cuivre. | 1829 | G | 4919 | CCM | 294 | 246 | 68 | MM | 42 |  |  | https://eshop.weidmueller.com/p/1251580500
1251580600 | IE-C6FP8LY0600M40M40-Y | 154.66 | 1 | 1 | 1 | PCE | I653 | Industrial Ethernet Cables | PB | Connecteurs Etanches/composants passifs | PB47 | Ethernet Industriel Composants Passifs | 4050118787931 | 85444290 | HU | Câbles de données Ethernet prêts à raccorder avec fils en cuivre. Ethernet Industriel Composants Passifs | 2444 | G | 8847 | CCM | 356 | 350 | 71 | MM | 49 |  |  | https://eshop.weidmueller.com/p/1251580600
1251580700 | IE-C6FP8LY0700M40M40-Y | 179.57 | 1 | 1 | 1 | PCE | I653 | Industrial Ethernet Cables | PB | Connecteurs Etanches/composants passifs | PB47 | Ethernet Industriel Composants Passifs | 4050118787948 | 85444210 | HU | Câbles de données Ethernet prêts à raccorder avec fils en cuivre. Ethernet Industriel Composants Passifs | 2706 | G | 9535 | CCM | 344 | 338 | 82 | MM | 63 |  |  | https://eshop.weidmueller.com/p/1251580700
1251580800 | IE-C6FP8LY0800M40M40-Y | 204.5 | 1 | 1 | 1 | PCE | I653 | Industrial Ethernet Cables | PB | Connecteurs Etanches/composants passifs | PB47 | Ethernet Industriel Composants Passifs | 4050118787955 | 85444210 | HU | Câbles de données Ethernet prêts à raccorder avec fils en cuivre. Ethernet Industriel Composants Passifs | 3129 | G | 9977 | CCM | 356 | 346 | 81 | MM | 63 |  |  | https://eshop.weidmueller.com/p/1251580800
1251580900 | IE-C6FP8LY0900M40M40-Y | 229.41 | 1 | 1 | 1 | PCE | I653 | Industrial Ethernet Cables | PB | Connecteurs Etanches/composants passifs | PB47 | Ethernet Industriel Composants Passifs | 4050118394764 | 85444210 | HU | Cordons Ethernet, RJ45 IP 20, RJ45 IP 20, Nombre de pôles: 8, 90 m Câbles de données Ethernet prêts à raccorder avec fils en cuivre. | 3646 | G | 12265.26 | CCM | 380 | 371 | 87 | MM | 42 |  |  | https://eshop.weidmueller.com/p/1251580900
1251590002 | IE-C6FP8LG0002M40M40-G | 5.63 | 1 | 1 | 1 | PCE | I653 | Industrial Ethernet Cables | PB | Connecteurs Etanches/composants passifs | PB47 | Ethernet Industriel Composants Passifs | 4050118379631 | 85444210 | HU | Cordons Ethernet, RJ45 IP 20, RJ45 IP 20, Nombre de pôles: 8, 0.2 m, 0.2 m Câbles de données Ethernet prêts à raccorder avec fils en cuivre. | 22 | G | 112.992 | CCM | 214 | 24 | 22 | MM | 42 |  |  | https://eshop.weidmueller.com/p/1251590002
1251590003 | IE-C6FP8LG0003M40M40-G | 5.87 | 1 | 1 | 1 | PCE | I653 | Industrial Ethernet Cables | PB | Connecteurs Etanches/composants passifs | PB47 | Ethernet Industriel Composants Passifs | 4050118435153 | 85444210 | HU | Cordons Ethernet, RJ45 IP 20, RJ45 IP 20, Nombre de pôles: 8, 0.3 m, 0.3 m Câbles de données Ethernet prêts à raccorder avec fils en cuivre. | 24 | G | 275 | CCM | 135 | 97 | 21 | MM | 7 |  |  | https://eshop.weidmueller.com/p/1251590003
1251590004 | IE-C6FP8LG0004M40M40-G | 6.12 | 1 | 1 | 1 | PCE | I653 | Industrial Ethernet Cables | PB | Connecteurs Etanches/composants passifs | PB47 | Ethernet Industriel Composants Passifs | 4050118529937 | 85444210 | HU | Cordons Ethernet, RJ45 IP 20, RJ45 IP 20, Nombre de pôles: 8, 0.4 m, 0.4 m Câbles de données Ethernet prêts à raccorder avec fils en cuivre. | 31 | G | 492.768 | CCM | 177 | 174 | 16 | MM | 42 |  |  | https://eshop.weidmueller.com/p/1251590004
1251590005 | IE-C6FP8LG0005M40M40-G | 6.38 | 1 | 1 | 1 | PCE | I653 | Industrial Ethernet Cables | PB | Connecteurs Etanches/composants passifs | PB47 | Ethernet Industriel Composants Passifs | 4050118043334 | 85444210 | HU | Cordons Ethernet, RJ45 IP 20, RJ45 IP 20, Nombre de pôles: 8, 0.5 m, 0.5 m Câbles de données Ethernet prêts à raccorder avec fils en cuivre. | 35 | G | 333.45 | CCM | 190 | 135 | 13 | MM | 7 |  |  | https://eshop.weidmueller.com/p/1251590005
1251590006 | IE-C6FP8LG0006M40M40-G | 6.62 | 1 | 1 | 1 | PCE | I653 | Industrial Ethernet Cables | PB | Connecteurs Etanches/composants passifs | PB47 | Ethernet Industriel Composants Passifs | 4050118878745 | 85444210 | HU | Câbles de données Ethernet prêts à raccorder avec fils en cuivre. Ethernet Industriel Composants Passifs | 38 | G | 548.743 | CCM | 191 | 169 | 17 | MM | 63 |  |  | https://eshop.weidmueller.com/p/1251590006
1251590007 | IE-C6FP8LG0007M40M40-G | 6.87 | 1 | 1 | 1 | PCE | I653 | Industrial Ethernet Cables | PB | Connecteurs Etanches/composants passifs | PB47 | Ethernet Industriel Composants Passifs | 4050118879872 | 85444210 | HU | Câbles de données Ethernet prêts à raccorder avec fils en cuivre. Ethernet Industriel Composants Passifs | 43 | G | 795 | CCM | 193 | 179 | 23 | MM | 56 |  |  | https://eshop.weidmueller.com/p/1251590007
1251590008 | IE-C6FP8LG0008M40M40-G | 7.13 | 1 | 1 | 1 | PCE | I653 | Industrial Ethernet Cables | PB | Connecteurs Etanches/composants passifs | PB47 | Ethernet Industriel Composants Passifs | 4050118435030 | 85444210 | HU | Cordons Ethernet, RJ45 IP 20, RJ45 IP 20, Nombre de pôles: 8, 0.8 m Câbles de données Ethernet prêts à raccorder avec fils en cuivre. | 46 | G | 809 | CCM | 220 | 175 | 21 | MM | 42 |  |  | https://eshop.weidmueller.com/p/1251590008
1251590010 | IE-C6FP8LG0010M40M40-G | 7.41 | 1 | 1 | 1 | PCE | I653 | Industrial Ethernet Cables | PB | Connecteurs Etanches/composants passifs | PB47 | Ethernet Industriel Composants Passifs | 4050118043280 | 85444210 | HU | Cordons Ethernet, RJ45 IP 20, RJ45 IP 20, Nombre de pôles: 8, 1 m Câbles de données Ethernet prêts à raccorder avec fils en cuivre. | 54 | G | 541.2 | CCM | 205 | 165 | 16 | MM | 7 |  |  | https://eshop.weidmueller.com/p/1251590010
1251590015 | IE-C6FP8LG0015M40M40-G | 8.86 | 1 | 1 | 1 | PCE | I653 | Industrial Ethernet Cables | PB | Connecteurs Etanches/composants passifs | PB47 | Ethernet Industriel Composants Passifs | 4050118043273 | 85444210 | HU | Cordons Ethernet, RJ45 IP 20, RJ45 IP 20, Nombre de pôles: 8, 1.5 m Câbles de données Ethernet prêts à raccorder avec fils en cuivre. | 77 | G | 711.018 | CCM | 189 | 171 | 22 | MM | 7 |  |  | https://eshop.weidmueller.com/p/1251590015
1251590020 | IE-C6FP8LG0020M40M40-G | 10.11 | 1 | 1 | 1 | PCE | I653 | Industrial Ethernet Cables | PB | Connecteurs Etanches/composants passifs | PB47 | Ethernet Industriel Composants Passifs | 4050118043341 | 85444210 | HU | Cordons Ethernet, RJ45 IP 20, RJ45 IP 20, Nombre de pôles: 8, 2 m Câbles de données Ethernet prêts à raccorder avec fils en cuivre. | 96 | G | 782 | CCM | 184 | 170 | 25 | MM | 7 |  |  | https://eshop.weidmueller.com/p/1251590020
1251590025 | IE-C6FP8LG0025M40M40-G | 11.35 | 1 | 1 | 1 | PCE | I653 | Industrial Ethernet Cables | PB | Connecteurs Etanches/composants passifs | PB47 | Ethernet Industriel Composants Passifs | 4050118617580 | 85444210 | HU | Cordons Ethernet, RJ45 IP 20, RJ45 IP 20, Nombre de pôles: 8, 2.5 m Câbles de données Ethernet prêts à raccorder avec fils en cuivre. | 117 | G | 1094 | CCM | 192 | 190 | 30 | MM | 42 |  |  | https://eshop.weidmueller.com/p/1251590025
1251590030 | IE-C6FP8LG0030M40M40-G | 12.23 | 1 | 1 | 1 | PCE | I653 | Industrial Ethernet Cables | PB | Connecteurs Etanches/composants passifs | PB47 | Ethernet Industriel Composants Passifs | 4050118043358 | 85444210 | HU | Cordons Ethernet, RJ45 IP 20, RJ45 IP 20, Nombre de pôles: 8, 3 m Câbles de données Ethernet prêts à raccorder avec fils en cuivre. | 135 | G | 1128.426 | CCM | 222 | 221 | 23 | MM | 7 |  |  | https://eshop.weidmueller.com/p/1251590030
1251590035 | IE-C6FP8LG0035M40M40-G | 13.85 | 1 | 1 | 1 | PCE | I653 | Industrial Ethernet Cables | PB | Connecteurs Etanches/composants passifs | PB47 | Ethernet Industriel Composants Passifs | 4050118617597 | 85444210 | HU | Cordons Ethernet, RJ45 IP 20, RJ45 IP 20, Nombre de pôles: 8, 3.5 m Câbles de données Ethernet prêts à raccorder avec fils en cuivre. | 159 | G | 1157.772 | CCM | 196 | 179 | 33 | MM | 42 |  |  | https://eshop.weidmueller.com/p/1251590035
1251590040 | IE-C6FP8LG0040M40M40-G | 15.1 | 1 | 1 | 1 | PCE | I653 | Industrial Ethernet Cables | PB | Connecteurs Etanches/composants passifs | PB47 | Ethernet Industriel Composants Passifs | 4050118617603 | 85444210 | HU | Cordons Ethernet, RJ45 IP 20, RJ45 IP 20, Nombre de pôles: 8, 4 m Câbles de données Ethernet prêts à raccorder avec fils en cuivre. | 173 | G | 1048 | CCM | 224 | 195 | 24 | MM | 42 |  |  | https://eshop.weidmueller.com/p/1251590040
1251590045 | IE-C6FP8LG0045M40M40-G | 16.34 | 1 | 1 | 1 | PCE | I653 | Industrial Ethernet Cables | PB | Connecteurs Etanches/composants passifs | PB47 | Ethernet Industriel Composants Passifs | 4050118617610 | 85444210 | HU | Cordons Ethernet, RJ45 IP 20, RJ45 IP 20, Nombre de pôles: 8, 4.5 m Câbles de données Ethernet prêts à raccorder avec fils en cuivre. | 195 | G | 1050 | CCM | 185 | 183 | 31 | MM | 42 |  |  | https://eshop.weidmueller.com/p/1251590045
1251590050 | IE-C6FP8LG0050M40M40-G | 17.58 | 1 | 1 | 1 | PCE | I653 | Industrial Ethernet Cables | PB | Connecteurs Etanches/composants passifs | PB47 | Ethernet Industriel Composants Passifs | 4050118043365 | 85444210 | HU | Cordons Ethernet, RJ45 IP 20, RJ45 IP 20, Nombre de pôles: 8, 5 m Câbles de données Ethernet prêts à raccorder avec fils en cuivre. | 209 | G | 1445.99 | CCM | 245 | 227 | 26 | MM | 7 |  |  | https://eshop.weidmueller.com/p/1251590050
1251590060 | IE-C6FP8LG0060M40M40-G | 20.08 | 1 | 1 | 1 | PCE | I653 | Industrial Ethernet Cables | PB | Connecteurs Etanches/composants passifs | PB47 | Ethernet Industriel Composants Passifs | 4050118878738 | 85444210 | HU | Câbles de données Ethernet prêts à raccorder avec fils en cuivre. Ethernet Industriel Composants Passifs | 252 | G | 1379 | CCM | 233 | 204 | 29 | MM | 56 |  |  | https://eshop.weidmueller.com/p/1251590060
1251590065 | IE-C6FP8LG0065M40M40-G | 21.33 | 1 | 1 | 1 | PCE | I653 | Industrial Ethernet Cables | PB | Connecteurs Etanches/composants passifs | PB47 | Ethernet Industriel Composants Passifs | 4050118878325 | 85444210 | HU | Câbles de données Ethernet prêts à raccorder avec fils en cuivre. Ethernet Industriel Composants Passifs | 275 | G | 1270.782 | CCM | 233 | 202 | 27 | MM | 35 |  |  | https://eshop.weidmueller.com/p/1251590065
1251590075 | IE-C6FP8LG0075M40M40-G | 23.82 | 1 | 1 | 1 | PCE | I653 | Industrial Ethernet Cables | PB | Connecteurs Etanches/composants passifs | PB47 | Ethernet Industriel Composants Passifs | 4050118435160 | 85444210 | HU | Cordons Ethernet, RJ45 IP 20, RJ45 IP 20, Nombre de pôles: 8, 7.5 m Câbles de données Ethernet prêts à raccorder avec fils en cuivre. | 320 | G | 1534.896 | CCM | 216 | 209 | 34 | MM | 42 |  |  | https://eshop.weidmueller.com/p/1251590075
1251590090 | IE-C6FP8LG0090M40M40-G | 27.56 | 1 | 1 | 1 | PCE | I653 | Industrial Ethernet Cables | PB | Connecteurs Etanches/composants passifs | PB47 | Ethernet Industriel Composants Passifs | 4050118879865 | 85444210 | HU | Câbles de données Ethernet prêts à raccorder avec fils en cuivre. Ethernet Industriel Composants Passifs | 52 | G | 11 | CCM | 5 | 10 | 220 | MM | 56 |  |  | https://eshop.weidmueller.com/p/1251590090
1251590100 | IE-C6FP8LG0100M40M40-G | 30.05 | 1 | 1 | 1 | PCE | I653 | Industrial Ethernet Cables | PB | Connecteurs Etanches/composants passifs | PB47 | Ethernet Industriel Composants Passifs | 4050118043402 | 85444210 | HU | Cordons Ethernet, RJ45 IP 20, RJ45 IP 20, Nombre de pôles: 8, 10 m Câbles de données Ethernet prêts à raccorder avec fils en cuivre. | 408 | G | 1806 | CCM | 215 | 210 | 40 | MM | 7 |  |  | https://eshop.weidmueller.com/p/1251590100
1251590120 | IE-C6FP8LG0120M40M40-G | 35.02 | 1 | 1 | 1 | PCE | I653 | Industrial Ethernet Cables | PB | Connecteurs Etanches/composants passifs | PB47 | Ethernet Industriel Composants Passifs | 4064675664154 | 85444210 | HU | Cordons Ethernet, RJ45 IP 20, RJ45 IP 20, Nombre de pôles: 8, 12 m Câbles de données Ethernet prêts à raccorder avec fils en cuivre. | 522 | G | 2277 | CCM | 230 | 225 | 44 | MM | 42 |  |  | https://eshop.weidmueller.com/p/1251590120
1251590150 | IE-C6FP8LG0150M40M40-G | 42.51 | 1 | 1 | 1 | PCE | I653 | Industrial Ethernet Cables | PB | Connecteurs Etanches/composants passifs | PB47 | Ethernet Industriel Composants Passifs | 4050118043419 | 85444210 | HU | Cordons Ethernet, RJ45 IP 20, RJ45 IP 20, Nombre de pôles: 8, 15 m Câbles de données Ethernet prêts à raccorder avec fils en cuivre. | 598 | G | 2625 | CCM | 250 | 210 | 50 | MM | 42 |  |  | https://eshop.weidmueller.com/p/1251590150
1251590160 | IE-C6FP8LG0160M40M40-G | 45 | 1 | 1 | 1 | PCE | I653 | Industrial Ethernet Cables | PB | Connecteurs Etanches/composants passifs | PB47 | Ethernet Industriel Composants Passifs | 4050118812947 | 85444290 | HU | Câbles de données Ethernet prêts à raccorder avec fils en cuivre. Ethernet Industriel Composants Passifs | 689 | G | 2795 | CCM | 231 | 216 | 56 | MM | 35 |  |  | https://eshop.weidmueller.com/p/1251590160
1251590200 | IE-C6FP8LG0200M40M40-G | 54.97 | 1 | 1 | 1 | PCE | I653 | Industrial Ethernet Cables | PB | Connecteurs Etanches/composants passifs | PB47 | Ethernet Industriel Composants Passifs | 4050118043297 | 85444210 | HU | Cordons Ethernet, RJ45 IP 20, RJ45 IP 20, Nombre de pôles: 8, 20 m Câbles de données Ethernet prêts à raccorder avec fils en cuivre. | 839 | G | 3937.92 | CCM | 293 | 224 | 60 | MM | 42 |  |  | https://eshop.weidmueller.com/p/1251590200
1251590250 | IE-C6FP8LG0250M40M40-G | 67.42 | 1 | 1 | 1 | PCE | I653 | Industrial Ethernet Cables | PB | Connecteurs Etanches/composants passifs | PB47 | Ethernet Industriel Composants Passifs | 4050118043426 | 85444210 | HU | Cordons Ethernet, RJ45 IP 20, RJ45 IP 20, Nombre de pôles: 8, 25 m Câbles de données Ethernet prêts à raccorder avec fils en cuivre. | 1024 | G | 5154.513 | CCM | 239 | 237 | 91 | MM | 42 |  |  | https://eshop.weidmueller.com/p/1251590250
1251590260 | IE-C6FP8LG0260M40M40-G | 69.92 | 1 | 1 | 1 | PCE | I653 | Industrial Ethernet Cables | PB | Connecteurs Etanches/composants passifs | PB47 | Ethernet Industriel Composants Passifs | 4064675007807 | 85444210 | HU | Câbles de données Ethernet prêts à raccorder avec fils en cuivre. Ethernet Industriel Composants Passifs | 1074 | G | 4738 | CCM | 252 | 241 | 78 | MM | 70 |  |  | https://eshop.weidmueller.com/p/1251590260
1251590300 | IE-C6FP8LG0300M40M40-G | 79.89 | 1 | 1 | 1 | PCE | I653 | Industrial Ethernet Cables | PB | Connecteurs Etanches/composants passifs | PB47 | Ethernet Industriel Composants Passifs | 4050118609653 | 85444210 | HU | Cordons Ethernet, RJ45 IP 20, RJ45 IP 20, Nombre de pôles: 8, 30 m Câbles de données Ethernet prêts à raccorder avec fils en cuivre. | 1205 | G | 5018.532 | CCM | 267 | 254 | 74 | MM | 42 |  |  | https://eshop.weidmueller.com/p/1251590300
1251590350 | IE-C6FP8LG0350M40M40-G | 92.35 | 1 | 1 | 1 | PCE | I653 | Industrial Ethernet Cables | PB | Connecteurs Etanches/composants passifs | PB47 | Ethernet Industriel Composants Passifs | 4064675042464 | 85444210 | HU | Câbles de données Ethernet prêts à raccorder avec fils en cuivre. Ethernet Industriel Composants Passifs | 1450 | G | 7255 | CCM | 454 | 340 | 47 | MM | 49 |  |  | https://eshop.weidmueller.com/p/1251590350
1251590400 | IE-C6FP8LG0400M40M40-G | 104.81 | 1 | 1 | 1 | PCE | I653 | Industrial Ethernet Cables | PB | Connecteurs Etanches/composants passifs | PB47 | Ethernet Industriel Composants Passifs | 4050118609325 | 85444210 | HU | Cordons Ethernet, RJ45 IP 20, RJ45 IP 20, Nombre de pôles: 8, 40 m Câbles de données Ethernet prêts à raccorder avec fils en cuivre. | 1627 | G | 7257.6 | CCM | 400 | 324 | 56 | MM | 42 |  |  | https://eshop.weidmueller.com/p/1251590400
1251590420 | IE-C6FP8LG0420M40M40-G | 109.79 | 1 | 1 | 1 | PCE | I653 | Industrial Ethernet Cables | PB | Connecteurs Etanches/composants passifs | PB47 | Ethernet Industriel Composants Passifs | 4064675007814 | 85444210 | HU | Câbles de données Ethernet prêts à raccorder avec fils en cuivre. Ethernet Industriel Composants Passifs | 1725 | G | 7191 | CCM | 405 | 335 | 53 | MM | 70 |  |  | https://eshop.weidmueller.com/p/1251590420
1251590500 | IE-C6FP8LG0500M40M40-G | 129.73 | 1 | 1 | 1 | PCE | I653 | Industrial Ethernet Cables | PB | Connecteurs Etanches/composants passifs | PB47 | Ethernet Industriel Composants Passifs | 4050118622812 | 85444210 | HU | Cordons Ethernet, RJ45 IP 20, RJ45 IP 20, Nombre de pôles: 8, 50 m Câbles de données Ethernet prêts à raccorder avec fils en cuivre. | 2024 | G | 9244 | CCM | 438 | 335 | 63 | MM | 42 |  |  | https://eshop.weidmueller.com/p/1251590500
1251590520 | IE-C6FP8LG0520M40M40-G | 134.72 | 1 | 1 | 1 | PCE | I653 | Industrial Ethernet Cables | PB | Connecteurs Etanches/composants passifs | PB47 | Ethernet Industriel Composants Passifs | 4064675007821 | 85444210 | HU | Câbles de données Ethernet prêts à raccorder avec fils en cuivre. Ethernet Industriel Composants Passifs | 2106 | G | 8903 | CCM | 378 | 368 | 64 | MM | 70 |  |  | https://eshop.weidmueller.com/p/1251590520
1251590540 | IE-C6FP8LG0540M40M40-G | 139.7 | 1 | 1 | 1 | PCE | I653 | Industrial Ethernet Cables | PB | Connecteurs Etanches/composants passifs | PB47 | Ethernet Industriel Composants Passifs | 4064675007838 | 85444210 | HU | Câbles de données Ethernet prêts à raccorder avec fils en cuivre. Ethernet Industriel Composants Passifs | 2175 | G | 9790 | CCM | 393 | 361 | 69 | MM | 70 |  |  | https://eshop.weidmueller.com/p/1251590540
1251590600 | IE-C6FP8LG0600M40M40-G | 154.66 | 1 | 1 | 1 | PCE | I653 | Industrial Ethernet Cables | PB | Connecteurs Etanches/composants passifs | PB47 | Ethernet Industriel Composants Passifs | 4050118787900 | 85444290 | HU | Câbles de données Ethernet prêts à raccorder avec fils en cuivre. Ethernet Industriel Composants Passifs | 2449 | G | 10407 | CCM | 369 | 357 | 79 | MM | 63 |  |  | https://eshop.weidmueller.com/p/1251590600
1251590700 | IE-C6FP8LG0700M40M40-G | 179.57 | 1 | 1 | 1 | PCE | I653 | Industrial Ethernet Cables | PB | Connecteurs Etanches/composants passifs | PB47 | Ethernet Industriel Composants Passifs | 4050118787917 | 85444210 | HU | Câbles de données Ethernet prêts à raccorder avec fils en cuivre. Ethernet Industriel Composants Passifs | 2836 | G | 9241 | CCM | 368 | 344 | 73 | MM | 63 |  |  | https://eshop.weidmueller.com/p/1251590700
1251590800 | IE-C6FP8LG0800M40M40-G | 204.5 | 1 | 1 | 1 | PCE | I653 | Industrial Ethernet Cables | PB | Connecteurs Etanches/composants passifs | PB47 | Ethernet Industriel Composants Passifs | 4050118787924 | 85444210 | HU | Câbles de données Ethernet prêts à raccorder avec fils en cuivre. Ethernet Industriel Composants Passifs | 3215 | G | 11717 | CCM | 361 | 349 | 93 | MM | 63 |  |  | https://eshop.weidmueller.com/p/1251590800
1251590900 | IE-C6FP8LG0900M40M40-G | 229.41 | 1 | 1 | 1 | PCE | I653 | Industrial Ethernet Cables | PB | Connecteurs Etanches/composants passifs | PB47 | Ethernet Industriel Composants Passifs | 4050118801064 | 85444210 | HU | IE-C6FP8LG0900M40M40-G - IE PASSIVE - COPPER,CORD SETS;CLASSIC Ethernet Industriel Composants Passifs | 3571 | G | 11173.4 | CCM | 350 | 347 | 92 | MM | 63 |  |  | https://eshop.weidmueller.com/p/1251590900
1251610002 | IE-C6FP8LE0002M40M40-E | 5.43 | 1 | 1 | 1 | PCE | I653 | Industrial Ethernet Cables | PB | Connecteurs Etanches/composants passifs | PB47 | Ethernet Industriel Composants Passifs | 4050118379839 | 85444210 | HU | Cordons Ethernet, RJ45 IP 20, RJ45 IP 20, Nombre de pôles: 8, 0.2 m Câbles de données Ethernet prêts à raccorder avec fils en cuivre. | 23 | G | 59.25 | CCM | 205 | 17 | 17 | MM | 42 |  |  | https://eshop.weidmueller.com/p/1251610002
1251610003 | IE-C6FP8LE0003M40M40-E | 5.68 | 1 | 1 | 1 | PCE | I653 | Industrial Ethernet Cables | PB | Connecteurs Etanches/composants passifs | PB47 | Ethernet Industriel Composants Passifs | 4050118771626 | 85444210 | HU | Câbles de données Ethernet prêts à raccorder avec fils en cuivre. Ethernet Industriel Composants Passifs | 27 | G | 815.703 | CCM | 217 | 179 | 21 | MM | 63 |  |  | https://eshop.weidmueller.com/p/1251610003
1251610005 | IE-C6FP8LE0005M40M40-E | 6.17 | 1 | 1 | 1 | PCE | I653 | Industrial Ethernet Cables | PB | Connecteurs Etanches/composants passifs | PB47 | Ethernet Industriel Composants Passifs | 4050118042986 | 85444210 | HU | Cordons Ethernet, RJ45 IP 20, RJ45 IP 20, Nombre de pôles: 8, 0.5 m Câbles de données Ethernet prêts à raccorder avec fils en cuivre. | 34 | G | 435.2 | CCM | 170 | 160 | 16 | MM | 42 |  |  | https://eshop.weidmueller.com/p/1251610005
1251610010 | IE-C6FP8LE0010M40M40-E | 7.35 | 1 | 1 | 1 | PCE | I653 | Industrial Ethernet Cables | PB | Connecteurs Etanches/composants passifs | PB47 | Ethernet Industriel Composants Passifs | 4050118043235 | 85444210 | HU | Cordons Ethernet, RJ45 IP 20, RJ45 IP 20, Nombre de pôles: 8, 1 m Câbles de données Ethernet prêts à raccorder avec fils en cuivre. | 55 | G | 670.14 | CCM | 219 | 170 | 18 | MM | 7 |  |  | https://eshop.weidmueller.com/p/1251610010
1251610015 | IE-C6FP8LE0015M40M40-E | 8.57 | 1 | 1 | 1 | PCE | I653 | Industrial Ethernet Cables | PB | Connecteurs Etanches/composants passifs | PB47 | Ethernet Industriel Composants Passifs | 4050118043242 | 85444210 | HU | Cordons Ethernet, RJ45 IP 20, RJ45 IP 20, Nombre de pôles: 8, 1.5 m Câbles de données Ethernet prêts à raccorder avec fils en cuivre. | 79 | G | 955.26 | CCM | 183 | 180 | 29 | MM | 42 |  |  | https://eshop.weidmueller.com/p/1251610015
1251610020 | IE-C6FP8LE0020M40M40-E | 9.9 | 1 | 1 | 1 | PCE | I653 | Industrial Ethernet Cables | PB | Connecteurs Etanches/composants passifs | PB47 | Ethernet Industriel Composants Passifs | 4050118043327 | 85444210 | HU | Cordons Ethernet, RJ45 IP 20, RJ45 IP 20, Nombre de pôles: 8, 2 m Câbles de données Ethernet prêts à raccorder avec fils en cuivre. | 96 | G | 1512.576 | CCM | 234 | 202 | 32 | MM | 42 |  |  | https://eshop.weidmueller.com/p/1251610020
1251610030 | IE-C6FP8LE0030M40M40-E | 12.17 | 1 | 1 | 1 | PCE | I653 | Industrial Ethernet Cables | PB | Connecteurs Etanches/composants passifs | PB47 | Ethernet Industriel Composants Passifs | 4050118043303 | 85444210 | HU | Cordons Ethernet, RJ45 IP 20, RJ45 IP 20, Nombre de pôles: 8, 3 m Câbles de données Ethernet prêts à raccorder avec fils en cuivre. | 140 | G | 878.01 | CCM | 226 | 185 | 21 | MM | 7 |  |  | https://eshop.weidmueller.com/p/1251610030
1251610040 | IE-C6FP8LE0040M40M40-E | 14.64 | 1 | 1 | 1 | PCE | I653 | Industrial Ethernet Cables | PB | Connecteurs Etanches/composants passifs | PB47 | Ethernet Industriel Composants Passifs | 4050118771633 | 85444210 | HU | Câbles de données Ethernet prêts à raccorder avec fils en cuivre. Ethernet Industriel Composants Passifs | 178 | G | 1445.998 | CCM | 233 | 214 | 29 | MM | 63 |  |  | https://eshop.weidmueller.com/p/1251610040
1251610050 | IE-C6FP8LE0050M40M40-E | 17.08 | 1 | 1 | 1 | PCE | I653 | Industrial Ethernet Cables | PB | Connecteurs Etanches/composants passifs | PB47 | Ethernet Industriel Composants Passifs | 4050118042993 | 85444210 | HU | Cordons Ethernet, RJ45 IP 20, RJ45 IP 20, Nombre de pôles: 8, 5 m Câbles de données Ethernet prêts à raccorder avec fils en cuivre. | 220 | G | 1273.05 | CCM | 207 | 205 | 30 | MM | 42 |  |  | https://eshop.weidmueller.com/p/1251610050
1251610070 | IE-C6FP8LE0070M40M40-E | 21.96 | 1 | 1 | 1 | PCE | I653 | Industrial Ethernet Cables | PB | Connecteurs Etanches/composants passifs | PB47 | Ethernet Industriel Composants Passifs | 4050118667363 | 85444210 | HU | Cordons Ethernet, RJ45 IP 20, RJ45 IP 20, Nombre de pôles: 8, 7 m Câbles de données Ethernet prêts à raccorder avec fils en cuivre. | 299 | G | 1987.524 | CCM | 239 | 198 | 42 | MM | 42 |  |  | https://eshop.weidmueller.com/p/1251610070
1251610075 | IE-C6FP8LE0075M40M40-E | 23.19 | 1 | 1 | 1 | PCE | I653 | Industrial Ethernet Cables | PB | Connecteurs Etanches/composants passifs | PB47 | Ethernet Industriel Composants Passifs | 4050118771640 | 85444210 | HU | Câbles de données Ethernet prêts à raccorder avec fils en cuivre. Ethernet Industriel Composants Passifs | 323 | G | 1881.63 | CCM | 207 | 202 | 45 | MM | 63 |  |  | https://eshop.weidmueller.com/p/1251610075
1251610080 | IE-C6FP8LE0080M40M40-E | 24.27 | 1 | 1 | 1 | PCE | I653 | Industrial Ethernet Cables | PB | Connecteurs Etanches/composants passifs | PB47 | Ethernet Industriel Composants Passifs | 4050118600391 | 85444210 | HU | Cordons Ethernet, RJ45 IP 20, RJ45 IP 20, Nombre de pôles: 8, 8 m Câbles de données Ethernet prêts à raccorder avec fils en cuivre. | 345 | G | 1879.119 | CCM | 243 | 209 | 37 | MM | 42 |  |  | https://eshop.weidmueller.com/p/1251610080
1251610100 | IE-C6FP8LE0100M40M40-E | 29.15 | 1 | 1 | 1 | PCE | I653 | Industrial Ethernet Cables | PB | Connecteurs Etanches/composants passifs | PB47 | Ethernet Industriel Composants Passifs | 4050118043259 | 85444210 | HU | Cordons Ethernet, RJ45 IP 20, RJ45 IP 20, Nombre de pôles: 8, 10 m Câbles de données Ethernet prêts à raccorder avec fils en cuivre. | 425 | G | 1819.428 | CCM | 218 | 214 | 39 | MM | 42 |  |  | https://eshop.weidmueller.com/p/1251610100
1251610150 | IE-C6FP8LE0150M40M40-E | 41.21 | 1 | 1 | 1 | PCE | I653 | Industrial Ethernet Cables | PB | Connecteurs Etanches/composants passifs | PB47 | Ethernet Industriel Composants Passifs | 4050118043310 | 85444210 | HU | Cordons Ethernet, RJ45 IP 20, RJ45 IP 20, Nombre de pôles: 8, 15 m Câbles de données Ethernet prêts à raccorder avec fils en cuivre. | 642 | G | 3264 | CCM | 219 | 216 | 69 | MM | 42 |  |  | https://eshop.weidmueller.com/p/1251610150
1251610200 | IE-C6FP8LE0200M40M40-E | 50.98 | 1 | 1 | 1 | PCE | I653 | Industrial Ethernet Cables | PB | Connecteurs Etanches/composants passifs | PB47 | Ethernet Industriel Composants Passifs | 4050118043198 | 85444210 | HU | Cordons Ethernet, RJ45 IP 20, RJ45 IP 20, Nombre de pôles: 8, 20 m Câbles de données Ethernet prêts à raccorder avec fils en cuivre. | 825 | G | 3371 | CCM | 237 | 237 | 60 | MM | 42 |  |  | https://eshop.weidmueller.com/p/1251610200
1251610250 | IE-C6FP8LE0250M40M40-E | 65.34 | 1 | 1 | 1 | PCE | I653 | Industrial Ethernet Cables | PB | Connecteurs Etanches/composants passifs | PB47 | Ethernet Industriel Composants Passifs | 4050118043266 | 85444210 | HU | Cordons Ethernet, RJ45 IP 20, RJ45 IP 20, Nombre de pôles: 8, 25 m Câbles de données Ethernet prêts à raccorder avec fils en cuivre. | 1010 | G | 4082 | CCM | 247 | 243 | 68 | MM | 42 |  |  | https://eshop.weidmueller.com/p/1251610250
1251610300 | IE-C6FP8LE0300M40M40-E | 77.3 | 1 | 1 | 1 | PCE | I653 | Industrial Ethernet Cables | PB | Connecteurs Etanches/composants passifs | PB47 | Ethernet Industriel Composants Passifs | 4099986986947 | 85444210 | HU | Cordons Ethernet, RJ45 IP 20, RJ45 IP 20, Nombre de pôles: 8, 30 m Câbles de données Ethernet prêts à raccorder avec fils en cuivre. | 1227 | G | 4641.36 | CCM | 240 | 233 | 83 | MM | 7 |  |  | https://eshop.weidmueller.com/p/1251610300
1251640000 | HDC HQP DMD 2BO CS | 515 | 100 | 1 | 1 | PCE | P201 | Heavy duty connectors | PB | Connecteurs Etanches/composants passifs | PB72 | CIE Connecteurs industriels étanches | 4050118051810 | 85389099 | CN | Les boîtiers CIE sont parfaitement protégés grâce à un alliage injecté et à un revêtement de surface à plusieurs couches. | 12 | G | 25 | CCM | 25 | 25 | 40 | MM | 7 |  |  | https://eshop.weidmueller.com/p/1251640000
1251650000 | HDC HQP DOD 2BO CS | 344.7 | 100 | 1 | 1 | PCE | P201 | Heavy duty connectors | PB | Connecteurs Etanches/composants passifs | PB72 | CIE Connecteurs industriels étanches | 4050118051827 | 85389099 | CN | Les boîtiers CIE sont parfaitement protégés grâce à un alliage injecté et à un revêtement de surface à plusieurs couches. | 10 | G | 28.125 | CCM | 25 | 25 | 45 | MM | 7 |  |  | https://eshop.weidmueller.com/p/1251650000
1251660000 | HDC HQP DMD 2BO CS | 723.4 | 100 | 1 | 1 | PCE | P201 | Heavy duty connectors | PB | Connecteurs Etanches/composants passifs | PB72 | CIE Connecteurs industriels étanches | 4050118052312 | 85389099 | CN | Boîtiers de connecteurs industriels, Couvercle pour les parties inférieures du capot, Verrouillage latéral sur la partie inférieure, Taille de constru | 15 | G | 313.88 | CCM | 118 | 76 | 35 | MM | 7 |  |  | https://eshop.weidmueller.com/p/1251660000
1251670000 | HDC HQP DOD 2BO CS | 544.6 | 100 | 1 | 1 | PCE | P201 | Heavy duty connectors | PB | Connecteurs Etanches/composants passifs | PB72 | CIE Connecteurs industriels étanches | 4050118052329 | 85389099 | CN | Boîtiers de connecteurs industriels, Couvercle pour les parties inférieures du capot, Verrouillage latéral sur la partie inférieure, Taille de constru | 20 | G | 130.572 | CCM | 93 | 39 | 36 | MM | 7 |  |  | https://eshop.weidmueller.com/p/1251670000
1251680000 | HDC HQM ALU CS | 3880.9 | 100 | 1 | 1 | PCE | P201 | Heavy duty connectors | PB | Connecteurs Etanches/composants passifs | PB72 | CIE Connecteurs industriels étanches | 4050118051803 | 85389099 | CN | Boîtiers de connecteurs industriels, Embase encastrée, Verrouillage latéral sur la partie inférieure, Taille de construction: HQ, IP65, enfiché | 62 | G | 54 | CCM | 30 | 30 | 60 | MM | 7 |  |  | https://eshop.weidmueller.com/p/1251680000
1252070000 | ZDU 2.5/2X2AN/LD+ WS | 815.5 | 100 | 20 | 20 | PCE | P120 | Terminals Z series | PT | Blocs de Jonction | PT11 | Série Z - blocs de jonction à raccordement à ressort | 4050118044034 | 85369010 | DE | Bloc de jonction avec composant, Raccordement à ressort, blanc, 2.5 mm², 24 V, 24 V, Nombre de raccordements: 4, Nombre d'étages: 1, TS 35 | 283 | G | 747 | CCM | 128 | 119 | 49 | MM | 28 |  |  | https://eshop.weidmueller.com/p/1252070000
1252190000 | TPSD FIXING SET KTB | 40.1 | 1 | 20 | 20 | PCE | P160 | Enclosures | PS | Produits Spécifiques | PS24 | Coffrets industriels | 4050118043969 | 85389099 | DE | Kit de montage pour support plaque signalétique, porte-documents et protection contre la pluie. Elle est conçue pour un montage simple, rapide et sûr des accessoires sur les boîtiers. | 1360 | G | 1 | CCM | 3 | 10 | 40 | MM | 7 |  |  | https://eshop.weidmueller.com/p/1252190000
1252210000 | PTSI 4/LD 36V AC/DC | 54.7 | 1 | 1 | 1 | PCE | I661 | FieldPower and Pick-to-Light | PB | Connecteurs Etanches/composants passifs | PB40 | Connecteurs etanches | 4050118044331 | 85369010 | RO | Connecteur débrochable, PUSH IN, Nombre de pôles: , Fusible Le connecteur débrochable garantit une distribution sûre et efficace de l'électricité aux consommateurs. | 114 | G | 464.34 | CCM | 109 | 71 | 60 | MM | 7 |  |  | https://eshop.weidmueller.com/p/1252210000
1252230000 | HDC VG M42 MS IP68 | 8182.5 | 100 | 100 | 100 | PCE | P201 | Heavy duty connectors | PB | Connecteurs Etanches/composants passifs | PB72 | CIE Connecteurs industriels étanches | 4050118044348 | 74122000 | DE | Presse-étoupe (en métal), Accessoires, M42, OD min. 32 - OD max. 36 mm, IP68 Presse-étoupe métallique pour cages de raccordement lors de l'insertion de câbles. Avec détendeur. | 23330 | G | [5 empty] | MM | 49 |  |  | https://eshop.weidmueller.com/p/1252230000
1252310000 | ZGFE PZ 6 HEX | 36.04 | 1 | 5 | 5 | PCE | D900 | Miscellaneous | PW | Outillage | PW62 | Outils à sertir | 4050118044782 | 82079091 | DE | Ressort de rechange (pince à sertir) Ressorts de rechange pour pince à sertir. Outils à sertir | 8 | G | 11.66 | CCM | 53 | 22 | 10 | MM | 42 |  |  | https://eshop.weidmueller.com/p/1252310000
1252490000 | KLBUE 15-32 FM4 | 17.14 | 1 | 10 | 10 | PCE | P140 | Other terminals | PT | Blocs de Jonction | PT15 | KLBU - raccordement des câbles blindés | 4032248112524 | 85369010 | RO | Borne de raccordement de blindage, 32 mm², Diamètre de câble, max.: 32 mm, TS 35 Terminaison avec grande zone de contact pour le blindage du connecteur. | 863 | G | 1514 | CCM | 199 | 169 | 45 | MM | 21 |  |  | https://eshop.weidmueller.com/p/1252490000
1252510000 | KLBUE 10-20 FM4 | 15.53 | 1 | 10 | 10 | PCE | P140 | Other terminals | PT | Blocs de Jonction | PT15 | KLBU - raccordement des câbles blindés | 4032248112555 | 85369010 | RO | Borne de raccordement de blindage, 20 mm², Diamètre de câble, max.: 20 mm, TS 35 Terminaison avec grande zone de contact pour le blindage du connecteur. | 386 | G | 590 | CCM | 156 | 63 | 60 | MM | 7 |  |  | https://eshop.weidmueller.com/p/1252510000
1252520000 | KLBUE 4-13.5 FM4 | 12.08 | 1 | 10 | 10 | PCE | P140 | Other terminals | PT | Blocs de Jonction | PT15 | KLBU - raccordement des câbles blindés | 4032248112548 | 85369010 | RO | Borne de raccordement de blindage, 10 mm², Diamètre de câble, max.: 13.5 mm, TS 35 | 259 | G | 414 | CCM | 120 | 69 | 50 | MM | 7 |  |  | https://eshop.weidmueller.com/p/1252520000
1252530000 | KLBUE 3-8 FM4 | 10.81 | 1 | 10 | 10 | PCE | P140 | Other terminals | PT | Blocs de Jonction | PT15 | KLBU - raccordement des câbles blindés | 4032248112531 | 85369010 | RO | Borne de raccordement de blindage, 8 mm², Diamètre de câble, max.: 8 mm, TS 35 Terminaison avec grande zone de contact pour le blindage du connecteur. | 172 | G | 325.16 | CCM | 84 | 79 | 49 | MM | 7 |  |  | https://eshop.weidmueller.com/p/1252530000
1252540000 | KLBUE 15-32 CPF16 | 25.53 | 1 | 10 | 10 | PCE | P140 | Other terminals | PT | Blocs de Jonction | PT15 | KLBU - raccordement des câbles blindés | 4050118104424 | 85369010 | RO | Borne de raccordement de blindage, 32 mm², Diamètre de câble, max.: 32 mm, Rail C avec 16 mm d'ouverture | 928 | G | 1548 | CCM | 199 | 169 | 46 | MM | 21 |  |  | https://eshop.weidmueller.com/p/1252540000
1252550000 | KLBUE 10-20 CPF16 | 18.29 | 1 | 10 | 10 | PCE | P140 | Other terminals | PT | Blocs de Jonction | PT15 | KLBU - raccordement des câbles blindés | 4050118104431 | 85369010 | RO | Borne de raccordement de blindage, 20 mm², Pas en mm: 25.00, Diamètre de câble, max.: 20 mm, Acier, monté, Montage direct | 461 | G | 560 | CCM | 153 | 62 | 59 | MM | 21 |  |  | https://eshop.weidmueller.com/p/1252550000
1252580000 | BL 3.50/09/180F AU BK BX PRT | 1251.18 | 100 | 48 | 48 | PCE | P310 | PCB-connectors 3 pin pitch | PL | Composants sur CI | PL30 | Connecteurs pour CI pas < 5mm | 4050118045345 | 85366990 | DE | Raccord enfichable du circuit imprimé avec une technologie de connexion innovante qui garantit un maniement sûr et intuitif. | 472 | G | 1229 | CCM | 350 | 135 | 26 | MM | 49 |  |  | https://eshop.weidmueller.com/p/1252580000
1252730000 | DOHA KTB A4 S2 R | 100.1 | 1 | 1 | 1 | PCE | P160 | Enclosures | PS | Produits Spécifiques | PS24 | Coffrets industriels | 4050118045383 | 85389099 | DE | Coffrets ATEX Afin de conserver de manière sûre les documents du système dans le boîtier, une | 464 | G | 3139.5 | CCM | 299 | 210 | 50 | MM | 28 |  |  | https://eshop.weidmueller.com/p/1252730000
1252750000 | DOHA KTB A5 S2 R | 67.7 | 1 | 1 | 1 | PCE | P160 | Enclosures | PS | Produits Spécifiques | PS24 | Coffrets industriels | 4050118045390 | 85389099 | DE | Coffrets ATEX Afin de conserver de manière sûre les documents du système dans le boîtier, une | 307 | G | 4604.04 | CCM | 270 | 196 | 87 | MM | 21 |  |  | https://eshop.weidmueller.com/p/1252750000
1252760000 | DOHA KTB A6 S2 W | 518.9 | 100 | 1 | 1 | PCE | P160 | Enclosures | PS | Produits Spécifiques | PS24 | Coffrets industriels | 4050118045130 | 85381000 | DE | DOHA KTB A6 S2 W - 0 Coffrets ATEX Weidmüller DOHA KTB A6 S2 W Coffrets industriels DOHA KTB A6 S2 W 0 | 250 | G | [6 empty] | 7 |  |  | https://eshop.weidmueller.com/p/1252760000
1252780000 | DOHA KTB A6 S2 R | 57.8 | 1 | 1 | 1 | PCE | P160 | Enclosures | PS | Produits Spécifiques | PS24 | Coffrets industriels | 4050118045512 | 85389099 | DE | Coffrets ATEX Afin de conserver de manière sûre les documents du système dans le boîtier, une | 217 | G | 2019.78 | CCM | 229 | 147 | 60 | MM | 21 |  |  | https://eshop.weidmueller.com/p/1252780000
1252790000 | INSTR KTB DOHA FIXING | 111.71 | 100 | 1 | 1 | PCE | D900 | Miscellaneous | PS | Produits Spécifiques | PS24 | Coffrets industriels | 4050118045529 | 49119900 | DE | INSTR KTB DOHA FIXING - Coffrets ATEX - INSTR KTB DOHA FIXING Coffrets ATEX Weidmüller | [8 empty] | 21 |  |  | https://eshop.weidmueller.com/p/1252790000
1252820150 | SAIS-M23M-19P-AN-1.5M | 82.5593 | 1 | 1 | 1 | PCE | I673 | SAI accessories | PB | Connecteurs Etanches/composants passifs | PB46 | SAI Accessoires pour répartiteurs capteurs et actionneurs | 4050118047905 | 85444290 |  | Câbles capteurs/actionneurs confectionnés pour le raccordement de capteurs/actionneurs et pour la transmission de données. Les connecteurs débrochables sont moulés et testés. | 280 | G | 3125 | CCM | 250 | 250 | 50 | MM | 7 |  |  | https://eshop.weidmueller.com/p/1252820150
1252820200 | SAIS-M23M-19P-AN-2.0M | 82.61 | 1 | 1 | 1 | PCE | I673 | SAI accessories | PB | Connecteurs Etanches/composants passifs | PB46 | SAI Accessoires pour répartiteurs capteurs et actionneurs | 4064675644071 | 85444290 | CZ | Câble capteur/actionneur, M23, Nombre de pôles: 19, 2 m, mâle, 90°, LED: Non, Blindé: Non | 200 | G | 610.23 | CCM | 213.4 | 213.4 | 13.4 | MM | 42 |  | 30/09/2026 | https://eshop.weidmueller.com/p/1252820200
1252820300 | SAIS-M23M-19P-AN-3.0M | 92.0825 | 1 | 1 | 1 | PCE | I673 | SAI accessories | PB | Connecteurs Etanches/composants passifs | PB46 | SAI Accessoires pour répartiteurs capteurs et actionneurs | 4050118047691 | 85444290 |  | Câbles capteurs/actionneurs confectionnés pour le raccordement de capteurs/actionneurs et pour la transmission de données. Les connecteurs débrochables sont moulés et testés. | 460 | G | 3125 | CCM | 250 | 250 | 50 | MM | 7 |  |  | https://eshop.weidmueller.com/p/1252820300
1252820500 | SAIS-M23M-19P-AN-5.0M | 104.78 | 1 | 1 | 1 | PCE | I673 | SAI accessories | PB | Connecteurs Etanches/composants passifs | PB46 | SAI Accessoires pour répartiteurs capteurs et actionneurs | 4050118047912 | 85444290 |  | Câble capteurs/actionneurs, Une extrémité sans connecteur, M23, Nombre de pôles: 19, 5 m, Mâle, coudé, Blindé: Non, LED: Non, Matériau de la gaine: PUR, Halogène: Non | 701 | G | 3125 | CCM | 250 | 250 | 50 | MM | 28 |  |  | https://eshop.weidmueller.com/p/1252820500
1252821000 | SAIS-M23M-19P-AN-10M | 136.524 | 1 | 1 | 1 | PCE | I673 | SAI accessories | PB | Connecteurs Etanches/composants passifs | PB46 | SAI Accessoires pour répartiteurs capteurs et actionneurs | 4050118047875 | 85369010 | CZ | Câbles capteurs/actionneurs confectionnés pour le raccordement de capteurs/actionneurs et pour la transmission de données. Les connecteurs débrochables sont moulés et testés. | 1752 | G | 4191 | CCM | 260 | 260 | 62 | MM | 99 |  |  | https://eshop.weidmueller.com/p/1252821000
1253150000 | THM WO VIN 25/25 WS | 433.4 | 1 | 1 | 1 | PCE | P176 | Labels markers | PI | Produits d'Installation | PI83 | Matériels d'installation | 4050118045673 | 39199080 | DE | Système de codage des câbles, blanc, Diamètre extérieur du conducteur:3.2 - 4.8 mm, sans, Film vinyle, -40...80 °C | 769 | G | 1268 | CCM | 120 | 120 | 88 | MM | 28 |  |  | https://eshop.weidmueller.com/p/1253150000
1253180000 | HDC 10A TOLU 2M20G CS | 18.9 | 1 | 1 | 1 | PCE | P201 | Heavy duty connectors | PB | Connecteurs Etanches/composants passifs | PB72 | CIE Connecteurs industriels étanches | 4050118048209 | 85366990 | CN | HDC 10A TOLU 2M20G CS - PCB Connector - HDC 10A TOLU 2M20G CS CIE Connecteurs industriels étanches | 100.1 | G | 168.831 | CCM | 111 | 39 | 39 | MM | 84 |  |  | https://eshop.weidmueller.com/p/1253180000
1253220000 | GPSC M6X10 KTB SET | 607.28 | 100 | 1 | 1 | PCE | P160 | Enclosures | PS | Produits Spécifiques | PS24 | Coffrets industriels | 4050118045819 | 73181588 | DE | GPSC M6X10 KTB SET - Coffrets ATEX - GPSC M6X10 KTB SET Coffrets ATEX Weidmüller GPSC M6X10 KTB SET Coffrets ATEX - GPSC M6X10 KTB SET | 100 | G | 71.44 | CCM | 95 | 47 | 16 | MM | 35 |  |  | https://eshop.weidmueller.com/p/1253220000
1253230000 | DESC M6X14 KTB SET | 3895.2 | 100 | 1 | 1 | PCE | P160 | Enclosures | PS | Produits Spécifiques | PS24 | Coffrets industriels | 4050118045734 | 73181588 | DE | Vis de fixation (boîtier), Klippon TB (Terminal Box), 14 x 18 x 14 mm, Acier inoxydable, non traité, argent | 114 | G | 75.37 | CCM | 79 | 53 | 18 | MM | 35 |  |  | https://eshop.weidmueller.com/p/1253230000
1253240000 | IE-CDR-V14MSCPOF/VAPM-C | 1446.89 | 1 | 1 | 1 | PCE | I652 | Industrial Ethernet Connector | PB | Connecteurs Etanches/composants passifs | PB47 | Ethernet Industriel Composants Passifs | 4050118045833 | 85176200 | DE | Ethernet Industriel Composants Passifs IE-CDR-V14MSCPOF/VAPM-C - Ethernet Industriel Composants Passifs | 850 | G | 1808.352 | CCM | 182 | 138 | 72 | MM | 7 |  |  | https://eshop.weidmueller.com/p/1253240000
1253250000 | TW PRV8 8-1 SE | 244.38 | 100 | 10 | 10 | PCE | P140 | Other terminals | PT | Blocs de Jonction | PT02 | Série-A Bloc de jonction spécifique | 4032248112579 | 85389099 | RO | Séparateur (bloc de jonction), gris, Hauteur: 120 mm, Largeur: 2 mm, V-0, Polycarbonate | 100 | G | 429 | CCM | 120 | 65 | 55 | MM | 28 |  |  | https://eshop.weidmueller.com/p/1253250000
1253270000 | HDC 64D TOBO 2M32G CS | 6755.7 | 100 | 1 | 1 | PCE | P201 | Heavy duty connectors | PB | Connecteurs Etanches/composants passifs | PB72 | CIE Connecteurs industriels étanches | 4050118049817 | 40169300 | CN | Boîtiers de connecteurs industriels, Verrouillage latéral sur la partie supérieure, Taille de construction: 8, IP65, enfiché | 406 | G | 804 | CCM | 149 | 93 | 58 | MM | 7 |  |  | https://eshop.weidmueller.com/p/1253270000
1253580000 | HDC IP68 24B MD 2M42 | 6008.6 | 100 | 1 | 1 | PCE | P201 | Heavy duty connectors | PB | Connecteurs Etanches/composants passifs | PB72 | CIE Connecteurs industriels étanches | 4050118046007 | 85366990 | CN | Boîtiers de connecteurs industriels, Couvercle, Raccordement à étrier, Taille de construction: 8, IP68, IP69, enfiché | 428 | G | 674.88 | CCM | 190 | 148 | 24 | MM | 35 |  |  | https://eshop.weidmueller.com/p/1253580000
1254110000 | CH20M AD SHL 5.00/03 BK 2010 | 53.4 | 100 | 50 | 50 | PCE | P420 | Empty housings electronic | PL | Composants sur CI | PL36 | Boitiers électronique (vides) | 4050118046922 | 85389099 | DE | Protection d'élément latéral (boîtier modulaire), Largeur: 17.5 , IP20 en condition installée, Plastique, noir | 76 | G | 699.93 | CCM | 202 | 165 | 21 | MM | 49 |  |  | https://eshop.weidmueller.com/p/1254110000
1254120000 | CH20M17 B BK/BK 2010 | 415.4 | 100 | 12 | 12 | PCE | P420 | Empty housings electronic | PL | Composants sur CI | PL36 | Boitiers électronique (vides) | 4050118047035 | 85389099 | DE | Élément de base (logement modulaire), Largeur: 17.5 , IP20 en condition installée, Plastique, noir | 451 | G | 1970 | CCM | 135 | 128 | 114 | MM | 63 |  |  | https://eshop.weidmueller.com/p/1254120000
1254130000 | CH20M17 B BK/OR 2010 | 415.4 | 100 | 12 | 12 | PCE | P420 | Empty housings electronic | PL | Composants sur CI | PL36 | Boitiers électronique (vides) | 4050118047103 | 85389099 | DE | Élément de base (logement modulaire), Largeur: 17.5 , IP20 en condition installée, Plastique, noir | 438 | G | 1937 | CCM | 135 | 127 | 113 | MM | 56 |  |  | https://eshop.weidmueller.com/p/1254130000
1254140000 | CH20M17 F BK 2010 | 170.4 | 100 | 50 | 50 | PCE | P420 | Empty housings electronic | PL | Composants sur CI | PL36 | Boitiers électronique (vides) | 4050118047028 | 85389099 | DE | Élément frontal (boîtier modulaire), Largeur: 17.5 , IP20 en condition installée, Plastique, noir | 289 | G | 2927 | CCM | 335 | 224 | 39 | MM | 56 |  |  | https://eshop.weidmueller.com/p/1254140000
1254150000 | CH20M17 C BK 1819 | 180.5 | 100 | 70 | 70 | PCE | P420 | Empty housings electronic | PL | Composants sur CI | PL36 | Boitiers électronique (vides) | 4050118047059 | 85389099 | DE | Protection basculante (boîtier modulaire), Largeur: 17.5 , Plastique, noir La protection rabattable protège les ouvertures en dessous pour les raccordements fonctionnels et les LED. | 232 | G | 768 | CCM | 160 | 160 | 30 | MM | 49 |  |  | https://eshop.weidmueller.com/p/1254150000
1254160000 | CH20M17 C TP 8089 | 180.5 | 100 | 70 | 70 | PCE | P420 | Empty housings electronic | PL | Composants sur CI | PL36 | Boitiers électronique (vides) | 4050118046939 | 85389099 | DE | Protection basculante (boîtier modulaire), Largeur: 17.5 , Plastique, transparent | 231 | G | 1331.406 | CCM | 229 | 153 | 38 | MM | 56 |  |  | https://eshop.weidmueller.com/p/1254160000
1254170000 | CH20M17 S PPP BK 2010 | 245 | 100 | 12 | 12 | PCE | P420 | Empty housings electronic | PL | Composants sur CI | PL36 | Boitiers électronique (vides) | 4050118046953 | 85389099 | DE | Élément latéral (boîtier modulaire), Largeur: 17.5 , IP20 en condition installée, Plastique, noir | 134 | G | 788 | CCM | 138 | 112 | 51 | MM | 49 |  |  | https://eshop.weidmueller.com/p/1254170000
1254180000 | CH20M17 B BUS BK/OR 2010 | 415.4 | 100 | 12 | 12 | PCE | P420 | Empty housings electronic | PL | Composants sur CI | PL36 | Boitiers électronique (vides) | 4050118047042 | 85389099 | DE | Élément de base (logement modulaire), Largeur: 17.5 , IP20 en condition installée, Plastique, noir | 446 | G | 1972.48 | CCM | 134 | 128 | 115 | MM | 28 |  |  | https://eshop.weidmueller.com/p/1254180000
1254190000 | CH20M17 B FE BK/OR 2010 | 415.4 | 100 | 12 | 12 | PCE | P420 | Empty housings electronic | PL | Composants sur CI | PL36 | Boitiers électronique (vides) | 4050118046946 | 85389099 | DE | Élément de base (logement modulaire), Largeur: 17.5 , IP20 en condition installée, Plastique, noir | 446 | G | 1923 | CCM | 134 | 127 | 113 | MM | 56 |  |  | https://eshop.weidmueller.com/p/1254190000
1254270350 | IE-FM5D2UE0035MST0SD1X | 344.62 | 1 | 1 | 1 | PCE | I653 | Industrial Ethernet Cables | PB | Connecteurs Etanches/composants passifs | PB47 | Ethernet Industriel Composants Passifs | 4050118734331 | 85447000 | DE | Câble de données prêt à raccorder avec câble en fibre optique multi-mode et uni-mode | 2578 | G | 40768 | CCM | 416 | 400 | 245 | MM | 35 |  |  | https://eshop.weidmueller.com/p/1254270350
1254280030 | SAIP-M12GM12W-2/4F0.3U | 17.4722 | 1 | 1 | 1 | PCE | I673 | SAI accessories | PB | Connecteurs Etanches/composants passifs | PB46 | SAI Accessoires pour répartiteurs capteurs et actionneurs | 4050118052398 | 85444290 | RO | Câbles capteurs/actionneurs confectionnés pour le raccordement de capteurs/actionneurs et pour la transmission de données. Les connecteurs débrochables sont moulés et testés. | 16 | G | 156 | CCM | 390 | 20 | 20 | MM | 56 |  |  | https://eshop.weidmueller.com/p/1254280030
1254280060 | SAIP-M12GM12W-2/4F0.6U | 17.9003 | 1 | 1 | 1 | PCE | I673 | SAI accessories | PB | Connecteurs Etanches/composants passifs | PB46 | SAI Accessoires pour répartiteurs capteurs et actionneurs | 4050118052480 | 85444290 | RO | Câbles capteurs/actionneurs confectionnés pour le raccordement de capteurs/actionneurs et pour la transmission de données. Les connecteurs débrochables sont moulés et testés. | 31 | G | 398.475 | CCM | 165 | 161 | 15 | MM | 56 |  |  | https://eshop.weidmueller.com/p/1254280060
1254280080 | SAIP-M12GM12W-2/4F0.8U | 18.1858 | 1 | 1 | 1 | PCE | I673 | SAI accessories | PB | Connecteurs Etanches/composants passifs | PB46 | SAI Accessoires pour répartiteurs capteurs et actionneurs | 4050118108903 | 85444290 | RO | Câbles capteurs/actionneurs confectionnés pour le raccordement de capteurs/actionneurs et pour la transmission de données. Les connecteurs débrochables sont moulés et testés. | 36 | G | 284.592 | CCM | 121 | 84 | 28 | MM | 56 |  |  | https://eshop.weidmueller.com/p/1254280080
1254280100 | SAIP-M12GM12W-2/4F1.0U | 18.4712 | 1 | 1 | 1 | PCE | I673 | SAI accessories | PB | Connecteurs Etanches/composants passifs | PB46 | SAI Accessoires pour répartiteurs capteurs et actionneurs | 4050118052541 | 85444290 | RO | Câbles capteurs/actionneurs confectionnés pour le raccordement de capteurs/actionneurs et pour la transmission de données. Les connecteurs débrochables sont moulés et testés. | 40 | G | 418.968 | CCM | 138 | 132 | 23 | MM | 56 |  |  | https://eshop.weidmueller.com/p/1254280100
1254280150 | SAIP-M12GM12W-2/4F1.5U | 19.1849 | 1 | 1 | 1 | PCE | I673 | SAI accessories | PB | Connecteurs Etanches/composants passifs | PB46 | SAI Accessoires pour répartiteurs capteurs et actionneurs | 4050118052572 | 85444290 | RO | Câbles capteurs/actionneurs confectionnés pour le raccordement de capteurs/actionneurs et pour la transmission de données. Les connecteurs débrochables sont moulés et testés. | 52 | G | 379.95 | CCM | 150 | 149 | 17 | MM | 56 |  |  | https://eshop.weidmueller.com/p/1254280150
1254280200 | SAIP-M12GM12W-2/4F2.0U | 19.8985 | 1 | 1 | 1 | PCE | I673 | SAI accessories | PB | Connecteurs Etanches/composants passifs | PB46 | SAI Accessoires pour répartiteurs capteurs et actionneurs | 4050118052589 | 85444290 | RO | Câbles capteurs/actionneurs confectionnés pour le raccordement de capteurs/actionneurs et pour la transmission de données. Les connecteurs débrochables sont moulés et testés. | 65 | G | 756 | CCM | 180 | 175 | 24 | MM | 56 |  |  | https://eshop.weidmueller.com/p/1254280200
1254280250 | SAIP-M12GM12W-2/4F2.5U | 20.6121 | 1 | 1 | 1 | PCE | I673 | SAI accessories | PB | Connecteurs Etanches/composants passifs | PB46 | SAI Accessoires pour répartiteurs capteurs et actionneurs | 4050118074093 | 85444290 | RO | Câbles capteurs/actionneurs confectionnés pour le raccordement de capteurs/actionneurs et pour la transmission de données. Les connecteurs débrochables sont moulés et testés. | 73 | G | 706.8 | CCM | 152 | 150 | 31 | MM | 56 |  |  | https://eshop.weidmueller.com/p/1254280250
1254280300 | SAIP-M12GM12W-2/4F3.0U | 21.3258 | 1 | 1 | 1 | PCE | I673 | SAI accessories | PB | Connecteurs Etanches/composants passifs | PB46 | SAI Accessoires pour répartiteurs capteurs et actionneurs | 4050118052633 | 85444290 | RO | Câbles capteurs/actionneurs confectionnés pour le raccordement de capteurs/actionneurs et pour la transmission de données. Les connecteurs débrochables sont moulés et testés. | 87 | G | 524 | CCM | 177 | 174 | 17 | MM | 56 |  |  | https://eshop.weidmueller.com/p/1254280300
1254280500 | SAIP-M12GM12W-2/4F5.0U | 24.1803 | 1 | 1 | 1 | PCE | I673 | SAI accessories | PB | Connecteurs Etanches/composants passifs | PB46 | SAI Accessoires pour répartiteurs capteurs et actionneurs | 4050118052626 | 85444290 | RO | Câbles capteurs/actionneurs confectionnés pour le raccordement de capteurs/actionneurs et pour la transmission de données. Les connecteurs débrochables sont moulés et testés. | 141 | G | 834.624 | CCM | 162 | 161 | 32 | MM | 56 |  |  | https://eshop.weidmueller.com/p/1254280500
1254280750 | SAIP-M12GM12W-2/4F7.5U | 27.7484 | 1 | 1 | 1 | PCE | I673 | SAI accessories | PB | Connecteurs Etanches/composants passifs | PB46 | SAI Accessoires pour répartiteurs capteurs et actionneurs | 4050118052657 | 85444290 | RO | Câbles capteurs/actionneurs confectionnés pour le raccordement de capteurs/actionneurs et pour la transmission de données. Les connecteurs débrochables sont moulés et testés. | 203 | G | 1173.978 | CCM | 174 | 173 | 39 | MM | 56 |  |  | https://eshop.weidmueller.com/p/1254280750
1254290030 | SAIP-M12GM12W-4F0.3U | 19.8 | 1 | 1 | 1 | PCE | I673 | SAI accessories | PB | Connecteurs Etanches/composants passifs | PB46 | SAI Accessoires pour répartiteurs capteurs et actionneurs | 4050118052701 | 85444290 | RO | Câbles capteurs/actionneurs confectionnés pour le raccordement de capteurs/actionneurs et pour la transmission de données. Les connecteurs débrochables sont moulés et testés. | 27 | G | 144.2 | CCM | 103 | 70 | 20 | MM | 56 |  | 30/09/2026 | https://eshop.weidmueller.com/p/1254290030
1254290060 | SAIP-M12GM12W-4F0.6U | 20 | 1 | 1 | 1 | PCE | I673 | SAI accessories | PB | Connecteurs Etanches/composants passifs | PB46 | SAI Accessoires pour répartiteurs capteurs et actionneurs | 4050118052725 | 85444290 | RO | Câbles capteurs/actionneurs confectionnés pour le raccordement de capteurs/actionneurs et pour la transmission de données. Les connecteurs débrochables sont moulés et testés. | 36 | G | 320.32 | CCM | 160 | 91 | 22 | MM | 56 |  | 30/09/2026 | https://eshop.weidmueller.com/p/1254290060
1254290100 | SAIP-M12GM12W-4F1.0U | 20.5 | 1 | 1 | 1 | PCE | I673 | SAI accessories | PB | Connecteurs Etanches/composants passifs | PB46 | SAI Accessoires pour répartiteurs capteurs et actionneurs | 4050118052824 | 85444290 | RO | Câbles capteurs/actionneurs confectionnés pour le raccordement de capteurs/actionneurs et pour la transmission de données. Les connecteurs débrochables sont moulés et testés. | 42 | G | 360.24 | CCM | 158 | 152 | 15 | MM | 56 |  | 30/09/2026 | https://eshop.weidmueller.com/p/1254290100
1254290150 | SAIP-M12GM12W-4F1.5U | 22.9 | 1 | 1 | 1 | PCE | I673 | SAI accessories | PB | Connecteurs Etanches/composants passifs | PB46 | SAI Accessoires pour répartiteurs capteurs et actionneurs | 4050118052848 | 85444290 | RO | Câbles capteurs/actionneurs confectionnés pour le raccordement de capteurs/actionneurs et pour la transmission de données. Les connecteurs débrochables sont moulés et testés. | 62 | G | 90 | CCM | 100 | 60 | 15 | MM | 56 |  |  | https://eshop.weidmueller.com/p/1254290150
1254290200 | SAIP-M12GM12W-4F2.0U | 23.3 | 1 | 1 | 1 | PCE | I673 | SAI accessories | PB | Connecteurs Etanches/composants passifs | PB46 | SAI Accessoires pour répartiteurs capteurs et actionneurs | 4050118052831 | 85444290 | RO | Câbles capteurs/actionneurs confectionnés pour le raccordement de capteurs/actionneurs et pour la transmission de données. Les connecteurs débrochables sont moulés et testés. | 77 | G | 686.309 | CCM | 169 | 131 | 31 | MM | 56 |  |  | https://eshop.weidmueller.com/p/1254290200
1254290300 | SAIP-M12GM12W-4F3.0U | 23.4 | 1 | 1 | 1 | PCE | I673 | SAI accessories | PB | Connecteurs Etanches/composants passifs | PB46 | SAI Accessoires pour répartiteurs capteurs et actionneurs | 4050118052862 | 85444290 | RO | Câbles capteurs/actionneurs confectionnés pour le raccordement de capteurs/actionneurs et pour la transmission de données. Les connecteurs débrochables sont moulés et testés. | 105 | G | 555 | CCM | 163 | 162 | 21 | MM | 56 |  |  | https://eshop.weidmueller.com/p/1254290300
1254290500 | SAIP-M12GM12W-4F5.0U | 27.3 | 1 | 1 | 1 | PCE | I673 | SAI accessories | PB | Connecteurs Etanches/composants passifs | PB46 | SAI Accessoires pour répartiteurs capteurs et actionneurs | 4050118052671 | 85444290 | RO | Câbles capteurs/actionneurs confectionnés pour le raccordement de capteurs/actionneurs et pour la transmission de données. Les connecteurs débrochables sont moulés et testés. | 170 | G | 332.8 | CCM | 160 | 160 | 13 | MM | 56 |  |  | https://eshop.weidmueller.com/p/1254290500
1254290750 | SAIP-M12GM12W-4F7.5U | 29.9 | 1 | 1 | 1 | PCE | I673 | SAI accessories | PB | Connecteurs Etanches/composants passifs | PB46 | SAI Accessoires pour répartiteurs capteurs et actionneurs | 4050118052886 | 85444290 | RO | Câbles capteurs/actionneurs confectionnés pour le raccordement de capteurs/actionneurs et pour la transmission de données. Les connecteurs débrochables sont moulés et testés. | 242 | G | 612 | CCM | 180 | 170 | 20 | MM | 56 |  |  | https://eshop.weidmueller.com/p/1254290750
1254310200 | SAIP-M12BW-2/4F2.0U | 12.4 | 1 | 1 | 1 | PCE | I673 | SAI accessories | PB | Connecteurs Etanches/composants passifs | PB46 | SAI Accessoires pour répartiteurs capteurs et actionneurs | 4050118052930 | 85444290 | RO | Câbles capteurs/actionneurs confectionnés pour le raccordement de capteurs/actionneurs et pour la transmission de données. Les connecteurs débrochables sont moulés et testés. | 51 | G | 388.89 | CCM | 149 | 145 | 18 | MM | 56 |  |  | https://eshop.weidmueller.com/p/1254310200
1254310500 | SAIP-M12BW-2/4F5.0U | 15.5 | 1 | 1 | 1 | PCE | I673 | SAI accessories | PB | Connecteurs Etanches/composants passifs | PB46 | SAI Accessoires pour répartiteurs capteurs et actionneurs | 4050118052954 | 85444290 | RO | Câbles capteurs/actionneurs confectionnés pour le raccordement de capteurs/actionneurs et pour la transmission de données. Les connecteurs débrochables sont moulés et testés. | 126 | G | 748 | CCM | 167 | 166 | 27 | MM | 56 |  |  | https://eshop.weidmueller.com/p/1254310500
1254311000 | SAIP-M12BW-2/4F10U | 21.9 | 1 | 1 | 1 | PCE | I673 | SAI accessories | PB | Connecteurs Etanches/composants passifs | PB46 | SAI Accessoires pour répartiteurs capteurs et actionneurs | 4050118053128 | 85444290 | RO | Câbles capteurs/actionneurs confectionnés pour le raccordement de capteurs/actionneurs et pour la transmission de données. Les connecteurs débrochables sont moulés et testés. | 246 | G | 1010 | CCM | 182 | 179 | 31 | MM | 56 |  |  | https://eshop.weidmueller.com/p/1254311000
1254311500 | SAIP-M12BW-2/4F15U | 25.7 | 1 | 1 | 1 | PCE | I673 | SAI accessories | PB | Connecteurs Etanches/composants passifs | PB46 | SAI Accessoires pour répartiteurs capteurs et actionneurs | 4050118053142 | 85444290 | RO | Câbles capteurs/actionneurs confectionnés pour le raccordement de capteurs/actionneurs et pour la transmission de données. Les connecteurs débrochables sont moulés et testés. | 376 | G | 468 | CCM | 260 | 60 | 30 | MM | 56 |  | 30/09/2026 | https://eshop.weidmueller.com/p/1254311500
1254320200 | SAIP-M12BW-4F2.0U | 12.6 | 1 | 1 | 1 | PCE | I673 | SAI accessories | PB | Connecteurs Etanches/composants passifs | PB46 | SAI Accessoires pour répartiteurs capteurs et actionneurs | 4050118052787 | 85444290 | RO | Câbles capteurs/actionneurs confectionnés pour le raccordement de capteurs/actionneurs et pour la transmission de données. Les connecteurs débrochables sont moulés et testés. | 76 | G | 581.05 | CCM | 151 | 148 | 26 | MM | 56 |  |  | https://eshop.weidmueller.com/p/1254320200
1254320500 | SAIP-M12BW-4F5.0U | 17 | 1 | 1 | 1 | PCE | I673 | SAI accessories | PB | Connecteurs Etanches/composants passifs | PB46 | SAI Accessoires pour répartiteurs capteurs et actionneurs | 4050118053104 | 85444290 | RO | Câbles capteurs/actionneurs confectionnés pour le raccordement de capteurs/actionneurs et pour la transmission de données. Les connecteurs débrochables sont moulés et testés. | 133 | G | 743.484 | CCM | 167 | 159 | 28 | MM | 56 |  |  | https://eshop.weidmueller.com/p/1254320500
1254321000 | SAIP-M12BW-4F10U | 23.3 | 1 | 1 | 1 | PCE | I673 | SAI accessories | PB | Connecteurs Etanches/composants passifs | PB46 | SAI Accessoires pour répartiteurs capteurs et actionneurs | 4050118053012 | 85444290 | RO | Câbles capteurs/actionneurs confectionnés pour le raccordement de capteurs/actionneurs et pour la transmission de données. Les connecteurs débrochables sont moulés et testés. | 304 | G | 1221 | CCM | 191 | 188 | 34 | MM | 56 |  |  | https://eshop.weidmueller.com/p/1254321000
1254321500 | SAIP-M12BW-4F15U | 28.9 | 1 | 1 | 1 | PCE | I673 | SAI accessories | PB | Connecteurs Etanches/composants passifs | PB46 | SAI Accessoires pour répartiteurs capteurs et actionneurs | 4050118052770 | 85444290 | RO | Câbles capteurs/actionneurs confectionnés pour le raccordement de capteurs/actionneurs et pour la transmission de données. Les connecteurs débrochables sont moulés et testés. | 460 | G | 1522.8 | CCM | 180 | 180 | 47 | MM | 56 |  |  | https://eshop.weidmueller.com/p/1254321500
1254630000 | SCREWTY SW9 | 71.3 | 1 | 1 | 1 | PCE | W800 | Tools | PB | Connecteurs Etanches/composants passifs | PB46 | SAI Accessoires pour répartiteurs capteurs et actionneurs | 4050118054194 | 84661038 | DE | SAI Accessoires répartiteurs capteurs actionneurs SAI Accessoires pour répartiteurs capteurs et actionneurs | 28 | G | 166.005 | CCM | 217 | 51 | 15 | MM | 63 |  |  | https://eshop.weidmueller.com/p/1254630000
1254640000 | SCREWTY SW10 | 71.3 | 1 | 1 | 1 | PCE | W800 | Tools | PB | Connecteurs Etanches/composants passifs | PB46 | SAI Accessoires pour répartiteurs capteurs et actionneurs | 4050118048599 | 84661038 | DE | SAI Accessoires répartiteurs capteurs actionneurs SAI Accessoires pour répartiteurs capteurs et actionneurs | 28 | G | 301.824 | CCM | 262 | 64 | 18 | MM | 63 |  |  | https://eshop.weidmueller.com/p/1254640000
1254650000 | SCREWTY SW13 | 71.3 | 1 | 1 | 1 | PCE | W800 | Tools | PB | Connecteurs Etanches/composants passifs | PB46 | SAI Accessoires pour répartiteurs capteurs et actionneurs | 4050118051834 | 84661038 | DE | SAI Accessoires répartiteurs capteurs actionneurs SAI Accessoires pour répartiteurs capteurs et actionneurs | 33 | G | 347.49 | CCM | 243 | 65 | 22 | MM | 63 |  |  | https://eshop.weidmueller.com/p/1254650000
1254660000 | SCREWTY SW17 | 69.56 | 1 | 1 | 1 | PCE | W800 | Tools | PB | Connecteurs Etanches/composants passifs | PB46 | SAI Accessoires pour répartiteurs capteurs et actionneurs | 4050118051841 | 84661038 | DE | SAI Accessoires répartiteurs capteurs actionneurs SAI Accessoires pour répartiteurs capteurs et actionneurs | 33 | G | 157.248 | CCM | 224 | 27 | 26 | MM | 63 |  |  | https://eshop.weidmueller.com/p/1254660000
1254670000 | SCREWTY SW18 | 71.3 | 1 | 1 | 1 | PCE | W800 | Tools | PB | Connecteurs Etanches/composants passifs | PB46 | SAI Accessoires pour répartiteurs capteurs et actionneurs | 4050118051858 | 82079030 | DE | SAI Accessoires répartiteurs capteurs actionneurs SAI Accessoires pour répartiteurs capteurs et actionneurs | 37 | G | 1225 | CCM | 245 | 200 | 25 | MM | 63 |  |  | https://eshop.weidmueller.com/p/1254670000
1254680000 | SCREWTY SW19 | 69.56 | 1 | 1 | 1 | PCE | W800 | Tools | PB | Connecteurs Etanches/composants passifs | PB46 | SAI Accessoires pour répartiteurs capteurs et actionneurs | 4050118048827 | 84661038 | DE | SAI Accessoires répartiteurs capteurs actionneurs SAI Accessoires pour répartiteurs capteurs et actionneurs | 32 | G | 145.15 | CCM | 224 | 27 | 24 | MM | 63 |  |  | https://eshop.weidmueller.com/p/1254680000
1254730000 | TW PRV16 16-1 SE | 458.05 | 100 | 10 | 10 | PCE | P140 | Other terminals | PT | Blocs de Jonction | PT02 | Série-A Bloc de jonction spécifique | 4032248112586 | 85389099 | RO | Séparateur (bloc de jonction), gris, Hauteur: 225 mm, Largeur: 2 mm, V-0, Polycarbonate | 274 | G | 1231 | CCM | 237 | 106 | 49 | MM | 28 |  |  | https://eshop.weidmueller.com/p/1254730000
1254740000 | TW PRV4 4-1 SE | 183.66 | 100 | 10 | 10 | PCE | P140 | Other terminals | PT | Blocs de Jonction | PT02 | Série-A Bloc de jonction spécifique | 4032248112593 | 85389099 | RO | Séparateur (bloc de jonction), gris, Hauteur: 70 mm, Largeur: 2 mm, V-0, Polycarbonate | 48 | G | 312.98 | CCM | 138 | 84 | 27 | MM | 28 |  |  | https://eshop.weidmueller.com/p/1254740000
1254870000 | VSSO WM4 C | 157.66 | 100 | 100 | 100 | PCE | I662 | PV connectivitiy | PB | Connecteurs Etanches/composants passifs | PB43 | Connecteurs etanches | 4050118047479 | 40169300 | CZ | Protection (connecteur) Protection pour connecteurs débrochables contre l'humidité et la poussière. | 230 | G | 796.32 | CCM | 180 | 158 | 28 | MM | 56 |  |  | https://eshop.weidmueller.com/p/1254870000
1254880000 | TOP 24VDC/24VDC 4A | 36.1 | 1 | 10 | 10 | PCE | E532 | Term-Series, Relais and Opto-Coupler | PA | Produits Electroniques | PA56 | Relais & Opto-coupleurs | 4050118047615 | 85364190 | CN | Relais statiques, 24 V DC ±20 %, Varistor, Protection contre inversions de polarité, 3...33 V DC, 4 A, PUSH IN | 199 | G | 403.62 | CCM | 93 | 70 | 62 | MM | 7 |  | 29/04/2026 | https://eshop.weidmueller.com/p/1254880000
1254930000 | SU 10.16HP/02/90F 3.5AG BK BX SO | 458.11 | 100 | 42 | 42 | PCE | P315 | PCB-Connectors SV/BU;SU/BU | PL | Composants sur CI | PL33 | Connecteurs de puissance pour CI pas 7,62 mm, ou> | 4050118047547 | 85366930 | DE | Raccord enfichable du circuit imprimé avec une technologie de connexion innovante qui garantit un maniement sûr et intuitif. | 697 | G | 2352 | CCM | 353 | 136 | 49 | MM | 49 |  |  | https://eshop.weidmueller.com/p/1254930000
1254940000 | BUZ 10.16HP/02/180F AG BK BX SO | 718.84 | 100 | 28 | 28 | PCE | P315 | PCB-Connectors SV/BU;SU/BU | PL | Composants sur CI | PL33 | Connecteurs de puissance pour CI pas 7,62 mm, ou> | 4050118047646 | 85366990 | RO | Raccord enfichable du circuit imprimé avec une technologie de connexion innovante qui garantit un maniement sûr et intuitif. | 829 | G | 2339 | CCM | 351 | 136 | 49 | MM | 28 |  |  | https://eshop.weidmueller.com/p/1254940000
1254950000 | BUZ 10.16IT/04/180MF2 AG BK BX SO | 1283.51 | 100 | 18 | 18 | PCE | P315 | PCB-Connectors SV/BU;SU/BU | PL | Composants sur CI | PL33 | Connecteurs de puissance pour CI pas 7,62 mm, ou> | 4050118047745 | 85366990 | DE | Raccord enfichable du circuit imprimé avec une technologie de connexion innovante qui garantit un maniement sûr et intuitif. | 1231 | G | 3046.743 | CCM | 353 | 137 | 63 | MM | 49 |  |  | https://eshop.weidmueller.com/p/1254950000
1254970000 | BUZ 10.16HP/04/180F AG BK BX PRT | 1323.69 | 100 | 20 | 20 | PCE | P315 | PCB-Connectors SV/BU;SU/BU | PL | Composants sur CI | PL33 | Connecteurs de puissance pour CI pas 7,62 mm, ou> | 4050118047660 | 85366990 | RO | Raccord enfichable du circuit imprimé avec une technologie de connexion innovante qui garantit un maniement sûr et intuitif. | 1050 | G | 2428.8 | CCM | 352 | 138 | 50 | MM | 28 |  |  | https://eshop.weidmueller.com/p/1254970000
1255010000 | GWHUE M3 WTL6 | 141.4 | 100 | 50 | 50 | PCE | P171 | Accessories W series | PT | Blocs de Jonction | PT10 | Série W -blocs de jonction à raccordment vissé | 4050118075892 | 73181639 | DE | Douille prolongatrice (bloc de jonction), Vissé, Largeur: 6 mm, Hauteur: 6 mm, Profondeur: 13.3 mm, Nombre de pôles: 1, Cuivre - zinc | 118 | G | 184.24 | CCM | 140 | 94 | 14 | MM | 7 |  |  | https://eshop.weidmueller.com/p/1255010000
1255060000 | SLD 3.50/06/90G 3.2SN BK BX | 268.33 | 100 | 50 | 50 | PCE | P310 | PCB-connectors 3 pin pitch | PL | Composants sur CI | PL30 | Connecteurs pour CI pas < 5mm | 4050118047806 | 85366930 | RO | Connecteur PCB (raccordement sur platine), 160 V, 10.5 A, Pas en mm: 3.50, Nombre de pôles: 6, Raccordement soudé THT, Boîte | 211 | G | 795.366 | CCM | 117 | 103 | 66 | MM | 56 |  |  | https://eshop.weidmueller.com/p/1255060000
1255280000 | WDK 2.5 GR | 322.1 | 100 | 100 | 100 | PCE | P110 | Terminals W series | PT | Blocs de Jonction | PT10 | Série W -blocs de jonction à raccordment vissé | 4050118048124 | 85369010 | DE | Bloc de jonction modulaire multi-étages, Raccordement vissé, gris, 2.5 mm², 400 V, Nombre de raccordements: 4, Nombre d'étages: 2, TS 35, V-0 | 1309 | G | 2748 | CCM | 295 | 135 | 69 | MM | 21 |  |  | https://eshop.weidmueller.com/p/1255280000
1255820000 | SAMPLE CH20M17 3/3 PCB | 26.8 | 1 | 1 | 1 | PCE | P420 | Empty housings electronic | PL | Composants sur CI | PL36 | Boitiers électronique (vides) | 4050118048629 | 85366990 | DE | Ensemble de boîtier de rail support DIN (boîtier modulaire), Largeur: 17.5 , IP20 en condition installée, Plastique, PA 66 GF 30, noir | 161 | G | 941 | CCM | 195 | 134 | 36 | MM | 28 |  |  | https://eshop.weidmueller.com/p/1255820000
1255990000 | BCZ 3.81/02/180 SN GN BX PRT | 197.16 | 100 | 300 | 300 | PCE | P316 | PCB-connectors 3.81 pin pitch | PL | Composants sur CI | PL30 | Connecteurs pour CI pas < 5mm | 4050118048858 | 85366990 | CN | Raccord enfichable du circuit imprimé avec une technologie de connexion innovante qui garantit un maniement sûr et intuitif. | 493 | G | 1059 | CCM | 227 | 111 | 42 | MM | 56 |  |  | https://eshop.weidmueller.com/p/1255990000
1256010000 | BCZ 3.81/03/180 SN GN BX PRT | 271.53 | 100 | 200 | 200 | PCE | P310 | PCB-connectors 3 pin pitch | PL | Composants sur CI | PL30 | Connecteurs pour CI pas < 5mm | 4050118048940 | 85366990 | CN | Raccord enfichable du circuit imprimé avec une technologie de connexion innovante qui garantit un maniement sûr et intuitif. | 488 | G | 1063 | CCM | 228 | 111 | 42 | MM | 56 |  |  | https://eshop.weidmueller.com/p/1256010000
1256270000 | KTB GP XX1513 AB S4 6MM | 151.6 | 1 | 1 | 1 | PCE | P160 | Enclosures | PS | Produits Spécifiques | PS24 | Coffrets industriels | 4050118092592 | 85389099 | DE | Plaque de presse-étoupes, Klippon TB (Terminal Box), droit, 100 x 146 x 6 mm, Plaques presse-étoupes: supérieur, inférieur, Acier inox 1.4404, électro | 695 | G | 156.56 | CCM | 152 | 103 | 10 | MM | 21 |  |  | https://eshop.weidmueller.com/p/1256270000
1256280000 | KTB GP 22XX13 CD S4 6MM | 154.1 | 1 | 1 | 1 | PCE | P160 | Enclosures | PS | Produits Spécifiques | PS24 | Coffrets industriels | 4050118093704 | 85389099 | DE | Plaque de presse-étoupes, Klippon TB (Terminal Box), droit, 100 x 177 x 6 mm, Plaques presse-étoupes: gauche, droite, Acier inox 1.4404, Acier inoxyda | 855 | G | 306.795 | CCM | 181 | 113 | 15 | MM | 21 |  |  | https://eshop.weidmueller.com/p/1256280000
1256310000 | KTB GP 26XX15 CD S4 6MM | 187.4 | 1 | 1 | 1 | PCE | P160 | Enclosures | PS | Produits Spécifiques | PS24 | Coffrets industriels | 4050118093728 | 85389099 | DE | Klippon TB (Terminal Box), Plaque presse-étoupes, Profondeur: 208 mm, Largeur: 117 mm, Profondeur: 6 mm, Plaques presse-étoupes: gauche, droite, Matériau: Acier inox 1.4404, électropoli, argent | 1185 | G | 417.96 | CCM | 216 | 129 | 15 | MM | 21 |  |  | https://eshop.weidmueller.com/p/1256310000
1256320000 | KTB GP XX2620 AB S4 6MM | 244.4 | 1 | 1 | 1 | PCE | P160 | Enclosures | PS | Produits Spécifiques | PS24 | Coffrets industriels | 4050118093735 | 85389099 | DE | Plaque de presse-étoupes, Klippon TB (Terminal Box), droit, 167 x 250 x 6 mm, Plaques presse-étoupes: supérieur, inférieur, Acier inox 1.4404, électro | 1991 | G | 426.7 | CCM | 251 | 170 | 10 | MM | 21 |  |  | https://eshop.weidmueller.com/p/1256320000
1256330000 | KTB GP 26XX20 CD S4 6MM | 218.1 | 1 | 1 | 1 | PCE | P160 | Enclosures | PS | Produits Spécifiques | PS24 | Coffrets industriels | 4050118093742 | 85389099 | DE | Plaque de presse-étoupes, Klippon TB (Terminal Box), droit, 167 x 204 x 6 mm, Plaques presse-étoupes: gauche, droite, Acier inox 1.4404, électropoli, | 1637 | G | 472.056 | CCM | 204 | 178 | 13 | MM | 21 |  |  | https://eshop.weidmueller.com/p/1256330000
1256340000 | KTB GP XX3015 AB S4 6MM | 223.7 | 1 | 1 | 1 | PCE | P160 | Enclosures | PS | Produits Spécifiques | PS24 | Coffrets industriels | 4050118093759 | 85389099 | DE | Plaque de presse-étoupes, Klippon TB (Terminal Box), droit, 117 x 300 x 6 mm, Plaques presse-étoupes: supérieur, inférieur, Acier inox 1.4404, électro | 1688 | G | 580 | CCM | 307 | 126 | 15 | MM | 21 |  |  | https://eshop.weidmueller.com/p/1256340000
1256360000 | KTB GP 303020 AB S4 6MM | 272.5 | 1 | 1 | 1 | PCE | P160 | Enclosures | PS | Produits Spécifiques | PS24 | Coffrets industriels | 4050118093773 | 85389099 | DE | Plaque de presse-étoupes, Klippon TB (Terminal Box), droit, 167 x 296 x 6 mm, Plaques presse-étoupes: supérieur, inférieur, Acier inox 1.4404, électro | 2375 | G | 452.09 | CCM | 299 | 168 | 9 | MM | 21 |  |  | https://eshop.weidmueller.com/p/1256360000
1256370000 | KTB GP 30XX20 CD S4 6MM | 244.4 | 1 | 1 | 1 | PCE | P160 | Enclosures | PS | Produits Spécifiques | PS24 | Coffrets industriels | 4050118093780 | 85389099 | DE | Plaque de presse-étoupes, Klippon TB (Terminal Box), droit, 167 x 250 x 6 mm, Plaques presse-étoupes: gauche, droite, Acier inox 1.4404, Acier inoxyda | 1999 | G | 534.528 | CCM | 256 | 174 | 12 | MM | 21 |  |  | https://eshop.weidmueller.com/p/1256370000
1256380000 | KTB GP XX2615 AB S4 6MM | 202.2 | 1 | 1 | 1 | PCE | P160 | Enclosures | PS | Produits Spécifiques | PS24 | Coffrets industriels | 4050118093797 | 85389099 | DE | Plaque de presse-étoupes, Klippon TB (Terminal Box), droit, 117 x 254 x 6 mm, Plaques presse-étoupes: supérieur, inférieur, Acier inox 1.4404, électro | 1400 | G | 124.8 | CCM | 4 | 120 | 260 | MM | 21 |  |  | https://eshop.weidmueller.com/p/1256380000
1256430000 | KTB GP 403015 AB S4 6MM | 221.4 | 1 | 1 | 1 | PCE | P160 | Enclosures | PS | Produits Spécifiques | PS24 | Coffrets industriels | 4050118093834 | 85389099 | DE | Plaque de presse-étoupes, Klippon TB (Terminal Box), droit, 117 x 294 x 6 mm, Plaques presse-étoupes: supérieur, inférieur, Acier inoxydable 1.4404 (3 | 1640 | G | 180 | CCM | 5 | 120 | 300 | MM | 21 |  |  | https://eshop.weidmueller.com/p/1256430000
1256440000 | KTB GP 403015 CD S4 6MM | 246.6 | 1 | 1 | 1 | PCE | P160 | Enclosures | PS | Produits Spécifiques | PS24 | Coffrets industriels | 4050118095869 | 85389099 | DE | Plaque de presse-étoupes, Klippon TB (Terminal Box), droit, 117 x 348 x 6 mm, Plaques presse-étoupes: gauche, droite, Acier inox 1.4404, électropoli, | 1929 | G | 210 | CCM | 5 | 120 | 350 | MM | 21 |  |  | https://eshop.weidmueller.com/p/1256440000
1256450000 | KTB GP XX3020 AB S4 6MM | 270.4 | 1 | 1 | 1 | PCE | P160 | Enclosures | PS | Produits Spécifiques | PS24 | Coffrets industriels | 4050118093841 | 85389099 | DE | Plaque de presse-étoupes, Klippon TB (Terminal Box), droit, 167 x 290 x 6 mm, Plaques presse-étoupes: supérieur, inférieur, Acier inox 1.4404, électro | 2332 | G | 685.698 | CCM | 298 | 177 | 13 | MM | 21 |  |  | https://eshop.weidmueller.com/p/1256450000
1256470000 | KTB GP 403020 CD S4 6MM | 302.3 | 1 | 1 | 1 | PCE | P160 | Enclosures | PS | Produits Spécifiques | PS24 | Coffrets industriels | 4050118093858 | 85389099 | DE | Plaque de presse-étoupes, Klippon TB (Terminal Box), droit, 167 x 344 x 6 mm, Plaques presse-étoupes: gauche, droite, Acier inox 1.4404, électropoli, | 2680 | G | 660 | CCM | 349 | 172 | 11 | MM | 28 |  |  | https://eshop.weidmueller.com/p/1256470000
1256480000 | KTB GP XX3815 AB S4 6MM | 335.5 | 1 | 1 | 1 | PCE | P160 | Enclosures | PS | Produits Spécifiques | PS24 | Coffrets industriels | 4050118093865 | 85389099 | DE | Plaque de presse-étoupes, Klippon TB (Terminal Box), droit, 117 x 376 x 6 mm, Plaques presse-étoupes: supérieur, inférieur, Acier inox 1.4404, électro | 2114 | G | 790.512 | CCM | 383 | 129 | 16 | MM | 21 |  |  | https://eshop.weidmueller.com/p/1256480000
1256490000 | KTB GP 45XX15 CD S4 6MM | 289.1 | 1 | 1 | 1 | PCE | P160 | Enclosures | PS | Produits Spécifiques | PS24 | Coffrets industriels | 4050118093872 | 85389099 | DE | Plaque de presse-étoupes, Klippon TB (Terminal Box), droit, 117 x 406 x 6 mm, Plaques presse-étoupes: gauche, droite, Acier inox 1.4404, électropoli, | 2289 | G | 711 | CCM | 411 | 133 | 13 | MM | 21 |  |  | https://eshop.weidmueller.com/p/1256490000
1256510000 | KTB GP XX3820 AB S4 6MM | 335.8 | 1 | 1 | 1 | PCE | P160 | Enclosures | PS | Produits Spécifiques | PS24 | Coffrets industriels | 4050118093889 | 85389099 | DE | Plaque de presse-étoupes, Klippon TB (Terminal Box), droit, 167 x 372 x 6 mm, Plaques presse-étoupes: supérieur, inférieur, Acier inox 1.4404, électro | 2988 | G | 252 | CCM | 4 | 168 | 375 | MM | 21 |  |  | https://eshop.weidmueller.com/p/1256510000
1256520000 | KTB GP 45XX20 CD S4 6MM | 354.2 | 1 | 1 | 1 | PCE | P160 | Enclosures | PS | Produits Spécifiques | PS24 | Coffrets industriels | 4050118093896 | 85389099 | DE | Plaque de presse-étoupes, Klippon TB (Terminal Box), droit, 167 x 402 x 6 mm, Plaques presse-étoupes: gauche, droite, Acier inox 1.4404, électropoli, | 3226 | G | 688.5 | CCM | 405 | 170 | 10 | MM | 21 |  |  | https://eshop.weidmueller.com/p/1256520000
1256530000 | KTB GP XX4815 AB S4 6MM | 320.6 | 1 | 1 | 1 | PCE | P160 | Enclosures | PS | Produits Spécifiques | PS24 | Coffrets industriels | 4050118095876 | 85389099 | DE | Plaque de presse-étoupes, Klippon TB (Terminal Box), droit, 117 x 474 x 6 mm, Plaques presse-étoupes: supérieur, inférieur, Acier inox 1.4404, électro | 2673 | G | 576 | CCM | 10 | 120 | 480 | MM | 28 |  |  | https://eshop.weidmueller.com/p/1256530000
1256540000 | KTB GP 48XX15 CD S4 6MM | 299.2 | 1 | 1 | 1 | PCE | P160 | Enclosures | PS | Produits Spécifiques | PS24 | Coffrets industriels | 4050118095883 | 85389099 | DE | Plaque de presse-étoupes, Klippon TB (Terminal Box), droit, 117 x 428 x 6 mm, Plaques presse-étoupes: gauche, droite, Acier inox 1.4404, électropoli, | 2434 | G | 206.4 | CCM | 4 | 120 | 430 | MM | 21 |  |  | https://eshop.weidmueller.com/p/1256540000
1256550000 | KTB GP XX4820 AB S4 6MM | 384.9 | 1 | 1 | 1 | PCE | P160 | Enclosures | PS | Produits Spécifiques | PS24 | Coffrets industriels | 4050118093902 | 85389099 | DE | Plaque de presse-étoupes, Klippon TB (Terminal Box), droit, 167 x 470 x 6 mm, Plaques presse-étoupes: supérieur, inférieur, Acier inox 1.4404, Acier i | 3738 | G | 836 | CCM | 475 | 176 | 10 | MM | 21 |  |  | https://eshop.weidmueller.com/p/1256550000
1256560000 | KTB GP 48XX20 CD S4 6MM | 368.6 | 1 | 1 | 1 | PCE | P160 | Enclosures | PS | Produits Spécifiques | PS24 | Coffrets industriels | 4050118093919 | 85389099 | DE | Plaque de presse-étoupes, Klippon TB (Terminal Box), droit, 167 x 424 x 6 mm, Plaques presse-étoupes: gauche, droite, Acier inox 1.4404, électropoli, | 3387 | G | 1111.86 | CCM | 426 | 174 | 15 | MM | 21 |  |  | https://eshop.weidmueller.com/p/1256560000
1256580000 | KTB GP 55XX15 CD S4 6MM | 383.2 | 1 | 1 | 1 | PCE | P160 | Enclosures | PS | Produits Spécifiques | PS24 | Coffrets industriels | 4050118093926 | 85389099 | DE | Plaque de presse-étoupes, Klippon TB (Terminal Box), droit, 117 x 498 x 6 mm, Plaques presse-étoupes: gauche, droite, Acier inoxydable 1.4404 (316L), | 2796 | G | 1098.693 | CCM | 501 | 129 | 17 | MM | 28 |  |  | https://eshop.weidmueller.com/p/1256580000
1256610000 | KTB GP 55XX20 CD S4 6MM | 291.4 | 1 | 1 | 1 | PCE | P160 | Enclosures | PS | Produits Spécifiques | PS24 | Coffrets industriels | 4050118093940 | 85389099 | DE | Plaque de presse-étoupes, Klippon TB (Terminal Box), droit, 167 x 494 x 6 mm, Plaques presse-étoupes: gauche, droite, Acier inox 1.4404, électropoli, | 3967 | G | 1000 | CCM | 200 | 100 | 50 | MM | 21 |  |  | https://eshop.weidmueller.com/p/1256610000
1256620000 | KTB GP XX4515 AB S4 6MM | 306.7 | 1 | 1 | 1 | PCE | P160 | Enclosures | PS | Produits Spécifiques | PS24 | Coffrets industriels | 4050118095906 | 85389099 | DE | Plaque de presse-étoupes, Klippon TB (Terminal Box), droit, 117 x 444 x 6 mm, Plaques presse-étoupes: supérieur, inférieur, Acier inox 1.4404, électro | 2480 | G | 603 | CCM | 449 | 122 | 11 | MM | 28 |  |  | https://eshop.weidmueller.com/p/1256620000
1256640000 | KTB GP XX4520 AB S4 6MM | 378.1 | 1 | 1 | 1 | PCE | P160 | Enclosures | PS | Produits Spécifiques | PS24 | Coffrets industriels | 4050118093964 | 85389099 | DE | Plaque de presse-étoupes, Klippon TB (Terminal Box), droit, 167 x 440 x 6 mm, Plaques presse-étoupes: supérieur, inférieur, Acier inox 1.4404, électro | 3508 | G | 1530 | CCM | 20 | 170 | 450 | MM | 21 |  |  | https://eshop.weidmueller.com/p/1256640000
1256710000 | KTB GP XX6115 AB S4 6MM | 432.3 | 1 | 1 | 1 | PCE | P160 | Enclosures | PS | Produits Spécifiques | PS24 | Coffrets industriels | 4050118095913 | 85389099 | DE | Plaque de presse-étoupes, Klippon TB (Terminal Box), droit, 117 x 604 x 6 mm, Plaques presse-étoupes: supérieur, inférieur, Acier inox 1.4404, électro | 3380 | G | 817 | CCM | 609 | 122 | 11 | MM | 28 |  |  | https://eshop.weidmueller.com/p/1256710000
1256720000 | KTB GP 91XX15 CD S4 6MM | 299.2 | 1 | 1 | 1 | PCE | P160 | Enclosures | PS | Produits Spécifiques | PS24 | Coffrets industriels | 4050118094022 | 85389099 | DE | Plaque de presse-étoupes, Klippon TB (Terminal Box), droit, 117 x 421 x 6 mm, Plaques presse-étoupes: gauche, droite, Acier inoxydable 1.4404 (316L), | 2240 | G | 572 | CCM | 426 | 122 | 11 | MM | 28 |  |  | https://eshop.weidmueller.com/p/1256720000
1256730000 | KTB GP XX6120 AB S4 6MM | 539 | 1 | 1 | 1 | PCE | P160 | Enclosures | PS | Produits Spécifiques | PS24 | Coffrets industriels | 4050118094039 | 85389099 | DE | Plaque de presse-étoupes, Klippon TB (Terminal Box), droit, 167 x 600 x 6 mm, Plaques presse-étoupes: supérieur, inférieur, Acier inox 1.4404, électro | 4790 | G | 510 | CCM | 5 | 170 | 600 | MM | 21 |  |  | https://eshop.weidmueller.com/p/1256730000
1256750000 | KTB GP XX7420 AB S4 6MM | 336.5 | 1 | 1 | 1 | PCE | P160 | Enclosures | PS | Produits Spécifiques | PS24 | Coffrets industriels | 4050118094053 | 85389099 | DE | Plaque de presse-étoupes, Klippon TB (Terminal Box), droit, 167 x 353 x 6 mm, Plaques presse-étoupes: supérieur, inférieur, Acier inox 1.4404, électro | 2800 | G | 595 | CCM | 350 | 170 | 10 | MM | 28 |  |  | https://eshop.weidmueller.com/p/1256750000
1256760000 | KTB GP 98XX20 CD S4 6MM | 388.2 | 1 | 1 | 1 | PCE | P160 | Enclosures | PS | Produits Spécifiques | PS24 | Coffrets industriels | 4050118094060 | 85389099 | DE | Plaque de presse-étoupes, Klippon TB (Terminal Box), droit, 167 x 450 x 6 mm, Plaques presse-étoupes: gauche, droite, Acier inox 1.4404, électropoli, | 3600 | G | 861 | CCM | 455 | 172 | 11 | MM | 21 |  |  | https://eshop.weidmueller.com/p/1256760000
1256790000 | SAIE-M12S-4-1.0U-PG9 | 14.2 | 1 | 1 | 1 | PCE | I673 | SAI accessories | PB | Connecteurs Etanches/composants passifs | PB46 | SAI Accessoires pour répartiteurs capteurs et actionneurs | 4050118049015 | 85444290 | DE | Connecteur rond pour montage. Avec câble connecté. SAI Accessoires répartiteurs capteurs actionneurs | 38 | G | 347.598 | CCM | 157 | 123 | 18 | MM | 42 |  | 30/09/2026 | https://eshop.weidmueller.com/p/1256790000
1256830000 | BCZ 3.81/04/180 SN GN BX PRT | 334.15 | 100 | 180 | 180 | PCE | P316 | PCB-connectors 3.81 pin pitch | PL | Composants sur CI | PL30 | Connecteurs pour CI pas < 5mm | 4050118049039 | 85366990 | CN | Raccord enfichable du circuit imprimé avec une technologie de connexion innovante qui garantit un maniement sûr et intuitif. | 580 | G | 1089 | CCM | 225 | 110 | 44 | MM | 56 |  |  | https://eshop.weidmueller.com/p/1256830000
1257570000 | BFSC M3X22 VA DIN 7985 ROHTEIL | 190.5 | 100 | 500 | 500 | PCE | I673 | SAI accessories | PB | Connecteurs Etanches/composants passifs | PB46 | SAI Accessoires pour répartiteurs capteurs et actionneurs | 4050118156683 | 73181568 | DE | BFSC M3X22 VA DIN 7985 ROHTEIL - Vis de fixation SAI Accessoires répartiteurs capteurs actionneurs | 650 | G | [6 empty] | 7 |  |  | https://eshop.weidmueller.com/p/1257570000
1257640000 | TPSDHA KTB 100X25 S2 2R | 42.1 | 1 | 1 | 1 | PCE | P160 | Enclosures | PS | Produits Spécifiques | PS24 | Coffrets industriels | 4050118070354 | 85381000 | DE | Support plaque signalétique, Klippon TB (Terminal Box), Riveté, 141 x 25 x 16.5 mm, Acier inox 1.4301, Acier inox 1.4301 (304), poli miroir, argent | 34 | G | 62.32 | CCM | 141 | 26 | 17 | MM | 21 |  |  | https://eshop.weidmueller.com/p/1257640000
1257650000 | KTB MOPL 2215 S2N H | 26.8 | 1 | 1 | 1 | PCE | P160 | Enclosures | PS | Produits Spécifiques | PS24 | Coffrets industriels | 4050118049305 | 85389099 | DE | Plaque de maintien (boîtier), Klippon TB (Terminal Box), préperçé, 91 x 174 x 1.5 mm, Acier inox 1.4301 (304), non traité, argent | 192 | G | 147.31 | CCM | 176 | 93 | 9 | MM | 21 |  |  | https://eshop.weidmueller.com/p/1257650000
1257660000 | KTB MOPL 2626 S2N H | 36.8 | 1 | 1 | 1 | PCE | P160 | Enclosures | PS | Produits Spécifiques | PS24 | Coffrets industriels | 4050118049084 | 85389099 | DE | Plaque de maintien (boîtier), Klippon TB (Terminal Box), préperçé, 199 x 205 x 1.5 mm, Acier inox 1.4301 (304), non traité, argent | 494 | G | 336.17 | CCM | 207 | 203 | 8 | MM | 21 |  |  | https://eshop.weidmueller.com/p/1257660000
1257670000 | KTB MOPL 3030 S2N H | 44.7 | 1 | 1 | 1 | PCE | P160 | Enclosures | PS | Produits Spécifiques | PS24 | Coffrets industriels | 4050118049312 | 85389099 | DE | Plaque de maintien (boîtier), Klippon TB (Terminal Box), préperçé, 245 x 251 x 1.5 mm, Acier inox 1.4301 (304), non traité, argent | 737 | G | 510 | CCM | 256 | 249 | 8 | MM | 21 |  |  | https://eshop.weidmueller.com/p/1257670000
1257680000 | KTB MOPL 3526 S2N H | 43.8 | 1 | 1 | 1 | PCE | P160 | Enclosures | PS | Produits Spécifiques | PS24 | Coffrets industriels | 4050118049282 | 85389099 | DE | Plaque de maintien (boîtier), Klippon TB (Terminal Box), préperçé, 199 x 295 x 1.5 mm, Acier inox 1.4301 (304), non traité, argent | 688 | G | 238.36 | CCM | 295 | 202 | 4 | MM | 28 |  |  | https://eshop.weidmueller.com/p/1257680000
1257690000 | KTB MOPL 4030 S2N H | 51.4 | 1 | 1 | 1 | PCE | P160 | Enclosures | PS | Produits Spécifiques | PS24 | Coffrets industriels | 4050118049350 | 85389099 | DE | Plaque de maintien (boîtier), Klippon TB (Terminal Box), préperçé, 239 x 345 x 1.5 mm, Acier inox 1.4301 (304), non traité, argent | 973 | G | 502 | CCM | 347 | 241 | 6 | MM | 21 |  |  | https://eshop.weidmueller.com/p/1257690000
1257700000 | KTB MOPL 4538 S2N H | 64.7 | 1 | 1 | 1 | PCE | P160 | Enclosures | PS | Produits Spécifiques | PS24 | Coffrets industriels | 4050118049411 | 85389099 | DE | Plaque de maintien (boîtier), Klippon TB (Terminal Box), préperçé, 321 x 403 x 1.5 mm, Acier inox 1.4301 (304), non traité, argent | 1566 | G | 530 | CCM | 405 | 327 | 4 | MM | 21 |  |  | https://eshop.weidmueller.com/p/1257700000
1257710000 | KTB MOPL 4848 S2N H | 81.5 | 1 | 1 | 1 | PCE | P160 | Enclosures | PS | Produits Spécifiques | PS24 | Coffrets industriels | 4050118049336 | 85389099 | DE | Plaque de maintien (boîtier), Klippon TB (Terminal Box), préperçé, 419 x 425 x 1.5 mm, Acier inox 1.4301 (304), non traité, argent | 2129 | G | 725 | CCM | 428 | 423 | 4 | MM | 21 |  |  | https://eshop.weidmueller.com/p/1257710000
1257720000 | KTB MOPL 5535 S2N H | 67.8 | 1 | 1 | 1 | PCE | P160 | Enclosures | PS | Produits Spécifiques | PS24 | Coffrets industriels | 4050118049091 | 85389099 | DE | Plaque de maintien (boîtier), Klippon TB (Terminal Box), préperçé, 289 x 495 x 1.5 mm, Acier inox 1.4301 (304), non traité, argent | 1713 | G | 574.2 | CCM | 495 | 290 | 4 | MM | 21 |  |  | https://eshop.weidmueller.com/p/1257720000
1257740000 | KTB MOPL 6245 S2N H | 108.5 | 1 | 1 | 1 | PCE | P160 | Enclosures | PS | Produits Spécifiques | PS24 | Coffrets industriels | 4050118049329 | 85389099 | DE | Plaque de maintien (boîtier), Klippon TB (Terminal Box), préperçé, 389 x 565 x 12 mm, Acier inox 1.4301 (304), non traité, argent | 2890 | G | 4373.838 | CCM | 567 | 406 | 19 | MM | 21 |  |  | https://eshop.weidmueller.com/p/1257740000
1257750000 | KTB MOPL 7650 S2N H | 135.5 | 1 | 1 | 1 | PCE | P160 | Enclosures | PS | Produits Spécifiques | PS24 | Coffrets industriels | 4050118049299 | 85389099 | DE | Plaque de maintien (boîtier), Klippon TB (Terminal Box), préperçé, 447 x 707 x 12 mm, Acier inox 1.4301 (304), non traité, argent | 4022 | G | 6977.418 | CCM | 713 | 466 | 21 | MM | 21 |  |  | https://eshop.weidmueller.com/p/1257750000
1257760000 | KTB MOPL 9161 S2N H | 177 | 1 | 1 | 1 | PCE | P160 | Enclosures | PS | Produits Spécifiques | PS24 | Coffrets industriels | 4050118049343 | 85389099 | DE | Plaque de maintien (boîtier), Klippon TB (Terminal Box), préperçé, 549 x 859 x 12 mm, Acier inox 1.4301 (304), non traité, argent | 5954 | G | 12166 | CCM | 869 | 560 | 25 | MM | 21 |  |  | https://eshop.weidmueller.com/p/1257760000
1257770000 | KTB MOPL 9874 S2N H | 218.9 | 1 | 1 | 1 | PCE | P160 | Enclosures | PS | Produits Spécifiques | PS24 | Coffrets industriels | 4050118049404 | 85389099 | DE | Plaque de maintien (boîtier), Klippon TB (Terminal Box), préperçé, 680 x 926 x 12 mm, Acier inox 1.4301 (304), non traité, argent | 7860 | G | 62900 | CCM | 925 | 680 | 100 | MM | 28 |  |  | https://eshop.weidmueller.com/p/1257770000
1257800000 | LM 5.00/03/90 3.5SN OR BX PRT | 113.31 | 100 | 120 | 120 | PCE | P311 | PCB-connectors 5 pin pitch | PL | Composants sur CI | PL32 | Blocs de jonction pour CI pas > 10mm | 4050118049435 | 85369010 | CN | Bloc de jonction pour circuit imprimé (terminal imprimé, terminal carte) pour une transmission simple et sûre des données directement vers l'API. | 556.2 | G | 3.264 | CCM | 24 | 17 | 8 | MM | 56 |  |  | https://eshop.weidmueller.com/p/1257800000
1258180000 | HDC VG M40 MS IP68 | 4705.69 | 100 | 100 | 100 | PCE | P200 | Heavy duty connectors | PB | Connecteurs Etanches/composants passifs | PB72 | CIE Connecteurs industriels étanches | 4050118051520 | 74122000 | DE | Presse-étoupe métallique pour cages de raccordement lors de l'insertion de câbles. Avec détendeur. | 12030 | G | [5 empty] | MM | 14 |  |  | https://eshop.weidmueller.com/p/1258180000
1258340000 | SLD 5.08V/06/90 3.2 SN BK BX | 255.33 | 100 | 50 | 50 | PCE | P311 | PCB-connectors 5 pin pitch | PL | Composants sur CI | PL30 | Connecteurs pour CI pas < 5mm | 4050118051636 | 85366930 | CZ | Connecteur PCB (raccordement sur platine), 250 V, 17 A, Pas en mm: 5.08, Nombre de pôles: 6, Raccordement soudé THT, Boîte | 286 | G | 887.25 | CCM | 130 | 105 | 65 | MM | 77 |  | 31/10/2026 | https://eshop.weidmueller.com/p/1258340000
1258350000 | SLD 5.08V/08/90 3.2 SN BK BX | 340.45 | 100 | 50 | 50 | PCE | P311 | PCB-connectors 5 pin pitch | PL | Composants sur CI | PL30 | Connecteurs pour CI pas < 5mm | 4050118051735 | 85366930 | CZ | Connecteur PCB (raccordement sur platine), 250 V, 17 A, Pas en mm: 5.08, Nombre de pôles: 8, Raccordement soudé THT, Boîte | 366 | G | 809.2 | CCM | 170 | 119 | 40 | MM | 77 |  | 31/10/2026 | https://eshop.weidmueller.com/p/1258350000
1258410000 | SL 5.08/02/135 3.2SN BK BX | 55.06 | 100 | 100 | 100 | PCE | P311 | PCB-connectors 5 pin pitch | PL | Composants sur CI | PL30 | Connecteurs pour CI pas < 5mm | 4050118051933 | 85366930 | RO | Connecteur PCB (raccordement sur platine), 320 V, 17 A, Pas en mm: 5.08, Nombre de pôles: 2, Raccordement soudé THT, Boîte | 90 | G | 511.5 | CCM | 155 | 60 | 55 | MM | 56 |  | 31/10/2026 | https://eshop.weidmueller.com/p/1258410000
1258570300 | SAIL-M8BG-3-3.0T0.34 | 17.2045 | 1 | 1 | 1 | PCE | I673 | SAI accessories | PB | Connecteurs Etanches/composants passifs | PB46 | SAI Accessoires pour répartiteurs capteurs et actionneurs | 4050118053784 | 85444290 | RO | Câbles capteurs/actionneurs confectionnés pour le raccordement de capteurs/actionneurs et pour la transmission de données. Les connecteurs débrochables sont moulés et testés. | 99 | G | 108 | CCM | 240 | 30 | 15 | MM | 56 |  | 30/09/2026 | https://eshop.weidmueller.com/p/1258570300
1258570500 | SAIL-M8BG-3-5.0T0.34 | 22.5668 | 1 | 1 | 1 | PCE | I673 | SAI accessories | PB | Connecteurs Etanches/composants passifs | PB46 | SAI Accessoires pour répartiteurs capteurs et actionneurs | 4050118122886 | 85444290 | RO | Câbles capteurs/actionneurs confectionnés pour le raccordement de capteurs/actionneurs et pour la transmission de données. Les connecteurs débrochables sont moulés et testés. | 160 | G | 360 | CCM | 180 | 80 | 25 | MM | 56 |  | 30/09/2026 | https://eshop.weidmueller.com/p/1258570500
1258570700 | SAIL-M8BG-3-7.0T0.34 | 27.929 | 1 | 1 | 1 | PCE | I673 | SAI accessories | PB | Connecteurs Etanches/composants passifs | PB46 | SAI Accessoires pour répartiteurs capteurs et actionneurs | 4050118110920 | 85444290 | RO | Câbles capteurs/actionneurs confectionnés pour le raccordement de capteurs/actionneurs et pour la transmission de données. Les connecteurs débrochables sont moulés et testés. | 227 | G | 578 | CCM | 170 | 170 | 20 | MM | 56 |  | 30/09/2026 | https://eshop.weidmueller.com/p/1258570700
1258571000 | SAIL-M8BG-3-10T0.34 | 35.9724 | 1 | 1 | 1 | PCE | I673 | SAI accessories | PB | Connecteurs Etanches/composants passifs | PB46 | SAI Accessoires pour répartiteurs capteurs et actionneurs | 4050118292558 | 85444290 | RO | Câbles capteurs/actionneurs confectionnés pour le raccordement de capteurs/actionneurs et pour la transmission de données. Les connecteurs débrochables sont moulés et testés. | 321 | G | 997.5 | CCM | 190 | 150 | 35 | MM | 56 |  | 30/09/2026 | https://eshop.weidmueller.com/p/1258571000
1258640008 | IE-CSQS4UE0008MCSCD1-K1 | 355.98 | 1 | 1 | 1 | PCE | D900 | Miscellaneous | PB | Connecteurs Etanches/composants passifs | PB47 | Ethernet Industriel Composants Passifs | 4050118052411 | 85444290 | DE | Câbles de données prêts à raccorder avec fils en cuivre. Ethernet Industriel Composants Passifs | 428 | G | 455 | CCM | 130 | 70 | 50 | MM | 91 |  |  | https://eshop.weidmueller.com/p/1258640008
1258930000 | SAIBM-8/9S-M12 | 28.3 | 1 | 1 | 1 | PCE | I673 | SAI accessories | PB | Connecteurs Etanches/composants passifs | PB46 | SAI Accessoires pour répartiteurs capteurs et actionneurs | 4050118052428 | 85369010 | DE | Connecteur rond (personnalisable sur le terrain), M12, Codage A, Raccordement vissé, Nombre de pôles: 8, IP67, Raccordement du blindage: Oui | 51 | G | 42.336 | CCM | 96 | 21 | 21 | MM | 7 |  |  | https://eshop.weidmueller.com/p/1258930000
1258940000 | SAISM-8/9S-M12 | 28.3 | 1 | 1 | 1 | PCE | I673 | SAI accessories | PB | Connecteurs Etanches/composants passifs | PB46 | SAI Accessoires pour répartiteurs capteurs et actionneurs | 4050118052527 | 85369010 | DE | Connecteur rond (personnalisable sur le terrain), M12, Codage A, Raccordement vissé, Nombre de pôles: 8, IP67, Raccordement du blindage: Oui | 45 | G | 33.957 | CCM | 77 | 21 | 21 | MM | 7 |  |  | https://eshop.weidmueller.com/p/1258940000
1259040000 | LSF-SMT 3.50/04/135 1.5 SN BK RL PRT | 243.03 | 100 | 190 | 190 | PCE | P300 | PCB-terminals up to 1,5 qmm standard | PL | Composants sur CI | PL32 | Blocs de jonction pour CI pas > 10mm | 4050118052459 | 85369010 | DE | Bloc de jonction pour circuit imprimé (terminal imprimé, terminal carte) pour une transmission simple et sûre des données directement vers l'API. | 892 | G | 4029 | CCM | 330 | 330 | 37 | MM | 49 |  |  | https://eshop.weidmueller.com/p/1259040000
1259050000 | LSF-SMT 3.50/04/90 1.5SN BK RL PRT | 247.33 | 100 | 265 | 265 | PCE | P300 | PCB-terminals up to 1,5 qmm standard | PL | Composants sur CI | PL32 | Blocs de jonction pour CI pas > 10mm | 4050118052466 | 85369010 | DE | Bloc de jonction pour circuit imprimé (terminal imprimé, terminal carte) pour une transmission simple et sûre des données directement vers l'API. | 896 | G | 4113 | CCM | 329 | 329 | 38 | MM | 49 |  |  | https://eshop.weidmueller.com/p/1259050000
1259470000 | SAIEW-M12S-5-TL | 16.2 | 1 | 10 | 10 | PCE | I673 | SAI accessories | PL | Composants sur CI | PL38 | PCB IP 67 | 4050118053609 | 85444290 | DE | Connecteurs ronds pour transmission de courant. Le connecteur débrochable est soudé directement sur le circuit imprimé. Conception compacte avec densité de courant fort. | 116 | G | 510 | CCM | 25 | 120 | 170 | MM | 49 |  |  | https://eshop.weidmueller.com/p/1259470000
1259480000 | SAIEW-M12S-4-TL | 15.3 | 1 | 10 | 10 | PCE | I673 | SAI accessories | PL | Composants sur CI | PL38 | PCB IP 67 | 4050118053708 | 85369010 | DE | Connecteurs ronds pour transmission de courant. Le connecteur débrochable est soudé directement sur le circuit imprimé. Conception compacte avec densité de courant fort. | 113 | G | 683 | CCM | 172 | 124 | 32 | MM | 49 |  |  | https://eshop.weidmueller.com/p/1259480000
1260530000 | HDC 24B DODQ 4BO ODU | 3173.8 | 100 | 1 | 1 | PCE | P201 | Heavy duty connectors | PB | Connecteurs Etanches/composants passifs | PB72 | CIE Connecteurs industriels étanches | 4050118053838 | 85389099 | CN | Les boîtiers CIE sont parfaitement protégés grâce à un alliage injecté et à un revêtement de surface à plusieurs couches. | 94 | G | 416.875 | CCM | 125 | 115 | 29 | MM | 7 |  |  | https://eshop.weidmueller.com/p/1260530000
1261300000 | ZB 10 F.10X3/10X5/10X10 | 99.4 | 100 | 50 | 50 | PCE | P179 | Accessories others | PT | Blocs de Jonction | PT19 | Rails-accessoires (PT19) | 4008190180201 | 85369010 | DE | Etrier élastique pour équilibrer la barette de liaison. Blocs de jonction - accessoire | 462 | G | 554 | CCM | 175 | 113 | 28 | MM | 7 |  |  | https://eshop.weidmueller.com/p/1261300000
1261910000 | ADAPS M16-M20-W | 39.6 | 1 | 16 | 16 | PCE | P179 | Accessories others | PS | Produits Spécifiques | PS26 | Coffrets ATEX | 4050118092950 | 73072910 | CN | Adaptateur Ex (presse-étoupe), M 16, M 20 Elément de raccordement entre trou taraudé et presse-étoupe. Adapté aux zones présentant un danger d'explosion. | 816 | G | 1972.152 | CCM | 258 | 196 | 39 | MM | 56 |  |  | https://eshop.weidmueller.com/p/1261910000
1261920000 | ADAPS M20-M16-W | 25.5 | 1 | 24 | 24 | PCE | P179 | Accessories others | PS | Produits Spécifiques | PS26 | Coffrets ATEX | 4050118092967 | 73072910 | CN | Adaptateur Ex (presse-étoupe), M 20, M 16 Elément de raccordement entre trou taraudé et presse-étoupe. Adapté aux zones présentant un danger d'explosion. | 671 | G | 1989.897 | CCM | 259 | 197 | 39 | MM | 56 |  |  | https://eshop.weidmueller.com/p/1261920000
1261930000 | ADAPS M20-M25-W | 50.8 | 1 | 16 | 16 | PCE | P179 | Accessories others | PS | Produits Spécifiques | PS26 | Coffrets ATEX | 4050118092974 | 73072910 | CN | Adaptateur Ex (presse-étoupe), M 20, M 25 Elément de raccordement entre trou taraudé et presse-étoupe. Adapté aux zones présentant un danger d'explosion. | 1290 | G | 1695.75 | CCM | 255 | 190 | 35 | MM | 91 |  |  | https://eshop.weidmueller.com/p/1261930000
1261940000 | ADAPS M25-M20-W | 34.9 | 1 | 16 | 16 | PCE | P179 | Accessories others | PS | Produits Spécifiques | PS26 | Coffrets ATEX | 4050118092981 | 73072910 | CN | Adaptateur Ex (presse-étoupe), M 25, M 20 Elément de raccordement entre trou taraudé et presse-étoupe. Adapté aux zones présentant un danger d'explosion. | 785 | G | 1987.44 | CCM | 260 | 196 | 39 | MM | 56 |  |  | https://eshop.weidmueller.com/p/1261940000
1261950000 | ADAPS M25-M32-W | 66.5 | 1 | 16 | 16 | PCE | P179 | Accessories others | PS | Produits Spécifiques | PS26 | Coffrets ATEX | 4050118092998 | 73072910 | CN | Adaptateur Ex (presse-étoupe), M 25, M 32 Elément de raccordement entre trou taraudé et presse-étoupe. Adapté aux zones présentant un danger d'explosion. | 1573 | G | 4295.025 | CCM | 243 | 175 | 101 | MM | 91 |  |  | https://eshop.weidmueller.com/p/1261950000
1261960000 | ADAPS M32-M25-W | 46.7 | 1 | 12 | 12 | PCE | P179 | Accessories others | PS | Produits Spécifiques | PS26 | Coffrets ATEX | 4050118093001 | 73072910 | CN | Adaptateur Ex (presse-étoupe), M 32, M 25 Elément de raccordement entre trou taraudé et presse-étoupe. Adapté aux zones présentant un danger d'explosion. | 1000 | G | 1695.75 | CCM | 255 | 190 | 35 | MM | 56 |  |  | https://eshop.weidmueller.com/p/1261960000
1261970000 | ADAPS M32-M40-W | 93.7 | 1 | 12 | 12 | PCE | P179 | Accessories others | PS | Produits Spécifiques | PS26 | Coffrets ATEX | 4050118093018 | 73072910 | CN | Adaptateur Ex (presse-étoupe), M 32, M 40 Elément de raccordement entre trou taraudé et presse-étoupe. Adapté aux zones présentant un danger d'explosion. | 1908 | G | 3662.26 | CCM | 259 | 202 | 70 | MM | 91 |  |  | https://eshop.weidmueller.com/p/1261970000
1261980000 | ADAPS M40-M32-W | 72 | 1 | 9 | 9 | PCE | P179 | Accessories others | PS | Produits Spécifiques | PS26 | Coffrets ATEX | 4050118093025 | 73072910 | CN | Adaptateur Ex (presse-étoupe), M 40, M 32 Elément de raccordement entre trou taraudé et presse-étoupe. Adapté aux zones présentant un danger d'explosion. | 1116 | G | 1696 | CCM | 255 | 190 | 35 | MM | 91 |  |  | https://eshop.weidmueller.com/p/1261980000
1261990000 | ADAPS M40-M50-W | 140.7 | 1 | 9 | 9 | PCE | P179 | Accessories others | PS | Produits Spécifiques | PS26 | Coffrets ATEX | 4050118093032 | 73072910 | CN | Adaptateur Ex (presse-étoupe), M 40, M 50 Elément de raccordement entre trou taraudé et presse-étoupe. Adapté aux zones présentant un danger d'explosion. | 1845 | G | 3149 | CCM | 255 | 190 | 65 | MM | 91 |  |  | https://eshop.weidmueller.com/p/1261990000
1262010000 | ADAPS M50-M40-W | 104.9 | 1 | 6 | 6 | PCE | P179 | Accessories others | PS | Produits Spécifiques | PS26 | Coffrets ATEX | 4050118093049 | 73072910 | CN | Adaptateur Ex (presse-étoupe), M 50, M 40 Elément de raccordement entre trou taraudé et presse-étoupe. Adapté aux zones présentant un danger d'explosion. | 1080 | G | 1696 | CCM | 255 | 190 | 35 | MM | 91 |  |  | https://eshop.weidmueller.com/p/1262010000
1262020000 | ADAPS M16-NPT1/2-W | 40.6 | 1 | 16 | 16 | PCE | P179 | Accessories others | PS | Produits Spécifiques | PS26 | Coffrets ATEX | 4050118093056 | 73072910 | CN | Adaptateur Ex (presse-étoupe), M 16, 1/2" NPT Elément de raccordement entre trou taraudé et presse-étoupe. Adapté aux zones présentant un danger d'explosion. | 795 | G | 1926.144 | CCM | 256 | 198 | 38 | MM | 56 |  |  | https://eshop.weidmueller.com/p/1262020000
1262030000 | ADAPS M16-NPT3/4-W | 49.7 | 1 | 16 | 16 | PCE | P179 | Accessories others | PS | Produits Spécifiques | PS26 | Coffrets ATEX | 4050118093063 | 85369010 | CN | Adaptateur Ex (presse-étoupe), M 16, 3/4" NPT Elément de raccordement entre trou taraudé et presse-étoupe. Adapté aux zones présentant un danger d'explosion. | 1184 | G | 1696 | CCM | 255 | 190 | 35 | MM | 91 |  |  | https://eshop.weidmueller.com/p/1262030000
1262040000 | ADAPS M20-NPT1/2-W | 44.9 | 1 | 16 | 16 | PCE | P179 | Accessories others | PS | Produits Spécifiques | PS26 | Coffrets ATEX | 4050118093070 | 74122000 | CN | Adaptateur Ex (presse-étoupe), M 20, 1/2" NPT Elément de raccordement entre trou taraudé et presse-étoupe. Adapté aux zones présentant un danger d'explosion. | 1030 | G | 2062.71 | CCM | 258 | 195 | 41 | MM | 56 |  |  | https://eshop.weidmueller.com/p/1262040000
1262050000 | ADAPS M20-NPT3/4-W | 51 | 1 | 16 | 16 | PCE | P179 | Accessories others | PS | Produits Spécifiques | PS26 | Coffrets ATEX | 4050118093087 | 74122000 | CN | Adaptateur Ex (presse-étoupe), M 20, 3/4" NPT Elément de raccordement entre trou taraudé et presse-étoupe. Adapté aux zones présentant un danger d'explosion. | 1216 | G | 1696 | CCM | 255 | 190 | 35 | MM | 91 |  |  | https://eshop.weidmueller.com/p/1262050000
1262070000 | ADAPS M25-NPT3/4-W | 57.6 | 1 | 16 | 16 | PCE | P179 | Accessories others | PS | Produits Spécifiques | PS26 | Coffrets ATEX | 4050118093100 | 73072910 | CN | Adaptateur Ex (presse-étoupe), M 25, 3/4" NPT Elément de raccordement entre trou taraudé et presse-étoupe. Adapté aux zones présentant un danger d'explosion. | 1532 | G | 2002.08 | CCM | 258 | 194 | 40 | MM | 56 |  |  | https://eshop.weidmueller.com/p/1262070000
1262100000 | ADAPS M32-NPT1-W | 95.2 | 1 | 12 | 12 | PCE | P179 | Accessories others | PS | Produits Spécifiques | PS26 | Coffrets ATEX | 4050118093131 | 73072910 | CN | Adaptateur Ex (presse-étoupe), M 32, 1" NPT Elément de raccordement entre trou taraudé et presse-étoupe. Adapté aux zones présentant un danger d'explosion. | 1918 | G | 3557.82 | CCM | 258 | 197 | 70 | MM | 56 |  |  | https://eshop.weidmueller.com/p/1262100000
1262150000 | ADAPS M40-NPT1-1/2-W | 141 | 1 | 9 | 9 | PCE | P179 | Accessories others | PS | Produits Spécifiques | PS26 | Coffrets ATEX | 4050118093186 | 73072910 | CN | Adaptateur Ex (presse-étoupe), M 40, 1 1/2" NPT Elément de raccordement entre trou taraudé et presse-étoupe. Adapté aux zones présentant un danger d'explosion. | 2241 | G | 3149 | CCM | 255 | 190 | 65 | MM | 91 |  |  | https://eshop.weidmueller.com/p/1262150000
1262730000 | ADAP M16-M20-W | 18.3 | 1 | 16 | 16 | PCE | P179 | Accessories others | PS | Produits Spécifiques | PS26 | Coffrets ATEX | 4050118088618 | 74122000 | CN | Adaptateur Ex (presse-étoupe), M 16, M 20 Elément de raccordement entre trou taraudé et presse-étoupe. Adapté aux zones présentant un danger d'explosion. | 848 | G | 1899.506 | CCM | 259 | 193 | 38 | MM | 56 |  |  | https://eshop.weidmueller.com/p/1262730000
1262740000 | ADAP M20-M16-W | 11.9 | 1 | 24 | 24 | PCE | P179 | Accessories others | PS | Produits Spécifiques | PS26 | Coffrets ATEX | 4050118088625 | 74122000 | CN | Adaptateur Ex (presse-étoupe), M 20, M 16 Elément de raccordement entre trou taraudé et presse-étoupe. Adapté aux zones présentant un danger d'explosion. | 723 | G | 1956.864 | CCM | 256 | 196 | 39 | MM | 56 |  |  | https://eshop.weidmueller.com/p/1262740000
1262750000 | ADAP M20-M25-W | 23 | 1 | 16 | 16 | PCE | P179 | Accessories others | PS | Produits Spécifiques | PS26 | Coffrets ATEX | 4050118088632 | 74122000 | CN | Adaptateur Ex (presse-étoupe), M 20, M 25 Elément de raccordement entre trou taraudé et presse-étoupe. Adapté aux zones présentant un danger d'explosion. | 1288 | G | 1954.485 | CCM | 257 | 195 | 39 | MM | 56 |  |  | https://eshop.weidmueller.com/p/1262750000
1262760000 | ADAP M25-M20-W | 16 | 1 | 16 | 16 | PCE | P179 | Accessories others | PS | Produits Spécifiques | PS26 | Coffrets ATEX | 4050118088649 | 74122000 | CN | Adaptateur Ex (presse-étoupe), M 25, M 20 Elément de raccordement entre trou taraudé et presse-étoupe. Adapté aux zones présentant un danger d'explosion. | 836 | G | 1992.276 | CCM | 258 | 198 | 39 | MM | 56 |  |  | https://eshop.weidmueller.com/p/1262760000
1262770000 | ADAP M25-M32-W | 31.5 | 1 | 16 | 16 | PCE | P179 | Accessories others | PS | Produits Spécifiques | PS26 | Coffrets ATEX | 4050118088656 | 74122000 | CN | Adaptateur Ex (presse-étoupe), M 25, M 32 Elément de raccordement entre trou taraudé et presse-étoupe. Adapté aux zones présentant un danger d'explosion. | 1637 | G | 3511.134 | CCM | 257 | 198 | 69 | MM | 91 |  |  | https://eshop.weidmueller.com/p/1262770000
1262780000 | ADAP M32-M25-W | 21.8 | 1 | 12 | 12 | PCE | P179 | Accessories others | PS | Produits Spécifiques | PS26 | Coffrets ATEX | 4050118088663 | 74122000 | CN | Adaptateur Ex (presse-étoupe), M 32, M 25 Elément de raccordement entre trou taraudé et presse-étoupe. Adapté aux zones présentant un danger d'explosion. | 978 | G | 1914.136 | CCM | 257 | 196 | 38 | MM | 56 |  |  | https://eshop.weidmueller.com/p/1262780000
1262790000 | ADAP M32-M40-W | 42.9 | 1 | 12 | 12 | PCE | P179 | Accessories others | PS | Produits Spécifiques | PS26 | Coffrets ATEX | 4050118088670 | 74122000 | CN | Adaptateur Ex (presse-étoupe), M 32, M 40 Elément de raccordement entre trou taraudé et presse-étoupe. Adapté aux zones présentant un danger d'explosion. | 2032 | G | 3553.48 | CCM | 259 | 196 | 70 | MM | 91 |  |  | https://eshop.weidmueller.com/p/1262790000
1262800000 | ADAP M40-M32-W | 33.1 | 1 | 9 | 9 | PCE | P179 | Accessories others | PS | Produits Spécifiques | PS26 | Coffrets ATEX | 4050118088687 | 74122000 | CN | Adaptateur Ex (presse-étoupe), M 40, M 32 Elément de raccordement entre trou taraudé et presse-étoupe. Adapté aux zones présentant un danger d'explosion. | 1170 | G | 1962.09 | CCM | 258 | 195 | 39 | MM | 56 |  |  | https://eshop.weidmueller.com/p/1262800000
1262810000 | ADAP M40-M50-W | 62.8 | 1 | 9 | 9 | PCE | P179 | Accessories others | PS | Produits Spécifiques | PS26 | Coffrets ATEX | 4050118088694 | 74122000 | CN | Adaptateur Ex (presse-étoupe), M 40, M 50 Elément de raccordement entre trou taraudé et presse-étoupe. Adapté aux zones présentant un danger d'explosion. | 2007 | G | 3149 | CCM | 255 | 190 | 65 | MM | 91 |  |  | https://eshop.weidmueller.com/p/1262810000
1262830000 | ADAP M50-M40-W | 48.3 | 1 | 6 | 6 | PCE | P179 | Accessories others | PS | Produits Spécifiques | PS26 | Coffrets ATEX | 4050118088700 | 74122000 | CN | Adaptateur Ex (presse-étoupe), M 50, M 40 Elément de raccordement entre trou taraudé et presse-étoupe. Adapté aux zones présentant un danger d'explosion. | 1155 | G | 2156.559 | CCM | 267 | 197 | 41 | MM | 56 |  |  | https://eshop.weidmueller.com/p/1262830000
1262840000 | ADAP M16-NPT1/2-W | 18.7 | 1 | 16 | 16 | PCE | P179 | Accessories others | PS | Produits Spécifiques | PS26 | Coffrets ATEX | 4050118088717 | 74122000 | CN | Adaptateur Ex (presse-étoupe), M 16, 1/2" NPT Elément de raccordement entre trou taraudé et presse-étoupe. Adapté aux zones présentant un danger d'explosion. | 848 | G | 1979.796 | CCM | 259 | 196 | 39 | MM | 91 |  |  | https://eshop.weidmueller.com/p/1262840000
1262850000 | ADAP M16-NPT3/4-W | 22.7 | 1 | 16 | 16 | PCE | P179 | Accessories others | PS | Produits Spécifiques | PS26 | Coffrets ATEX | 4050118088724 | 74122000 | CN | Adaptateur Ex (presse-étoupe), M 16, 3/4" NPT Elément de raccordement entre trou taraudé et presse-étoupe. Adapté aux zones présentant un danger d'explosion. | 1184 | G | 1966.848 | CCM | 256 | 197 | 39 | MM | 56 |  |  | https://eshop.weidmueller.com/p/1262850000
1262860000 | ADAP M20-NPT1/2-W | 20.8 | 1 | 16 | 16 | PCE | P179 | Accessories others | PS | Produits Spécifiques | PS26 | Coffrets ATEX | 4050118088731 | 74122000 | CN | Adaptateur Ex (presse-étoupe), M 20, 1/2" NPT Elément de raccordement entre trou taraudé et presse-étoupe. Adapté aux zones présentant un danger d'explosion. | 1056 | G | 1901.976 | CCM | 258 | 194 | 38 | MM | 56 |  |  | https://eshop.weidmueller.com/p/1262860000
1262870000 | ADAP M20-NPT3/4-W | 23.1 | 1 | 16 | 16 | PCE | P179 | Accessories others | PS | Produits Spécifiques | PS26 | Coffrets ATEX | 4050118088755 | 74122000 | CN | Adaptateur Ex (presse-étoupe), M 20, 3/4" NPT Elément de raccordement entre trou taraudé et presse-étoupe. Adapté aux zones présentant un danger d'explosion. | 1168 | G | 1916.416 | CCM | 256 | 197 | 38 | MM | 56 |  |  | https://eshop.weidmueller.com/p/1262870000
1262880000 | ADAP M25-NPT1/2-W | 16.6 | 1 | 16 | 16 | PCE | P179 | Accessories others | PS | Produits Spécifiques | PS26 | Coffrets ATEX | 4050118088762 | 74122000 | CN | Adaptateur Ex (presse-étoupe), M 25, 1/2" NPT Elément de raccordement entre trou taraudé et presse-étoupe. Adapté aux zones présentant un danger d'explosion. | 836 | G | 1972.152 | CCM | 258 | 196 | 39 | MM | 56 |  |  | https://eshop.weidmueller.com/p/1262880000
1262890000 | ADAP M25-NPT3/4-W | 27.1 | 1 | 16 | 16 | PCE | P179 | Accessories others | PS | Produits Spécifiques | PS26 | Coffrets ATEX | 4050118088779 | 74122000 | CN | Adaptateur Ex (presse-étoupe), M 25, 3/4" NPT Elément de raccordement entre trou taraudé et presse-étoupe. Adapté aux zones présentant un danger d'explosion. | 1600 | G | 3609.942 | CCM | 259 | 202 | 69 | MM | 56 |  |  | https://eshop.weidmueller.com/p/1262890000
1262900000 | ADAP M25-NPT1-W | 43 | 1 | 12 | 12 | PCE | P179 | Accessories others | PS | Produits Spécifiques | PS26 | Coffrets ATEX | 4050118088786 | 74122000 | CN | Adaptateur Ex (presse-étoupe), M 25, 1" NPT Elément de raccordement entre trou taraudé et presse-étoupe. Adapté aux zones présentant un danger d'explosion. | 2004 | G | 3534.18 | CCM | 260 | 197 | 69 | MM | 91 |  |  | https://eshop.weidmueller.com/p/1262900000
1262910000 | ADAP M32-NPT3/4-W | 22.1 | 1 | 12 | 12 | PCE | P179 | Accessories others | PS | Produits Spécifiques | PS26 | Coffrets ATEX | 4050118088793 | 74122000 | CN | Adaptateur Ex (presse-étoupe), M 32, 3/4" NPT Elément de raccordement entre trou taraudé et presse-étoupe. Adapté aux zones présentant un danger d'explosion. | 957 | G | 1982.214 | CCM | 258 | 197 | 39 | MM | 56 |  |  | https://eshop.weidmueller.com/p/1262910000
1262930000 | ADAP M32-NPT1-W | 43.6 | 1 | 12 | 12 | PCE | P179 | Accessories others | PS | Produits Spécifiques | PS26 | Coffrets ATEX | 4050118088809 | 74122000 | CN | Adaptateur Ex (presse-étoupe), M 32, 1" NPT Elément de raccordement entre trou taraudé et presse-étoupe. Adapté aux zones présentant un danger d'explosion. | 1920 | G | 3578.202 | CCM | 258 | 201 | 69 | MM | 91 |  |  | https://eshop.weidmueller.com/p/1262930000
1262940000 | ADAP M32-NPT1-1/4-W | 44.1 | 1 | 12 | 12 | PCE | P179 | Accessories others | PS | Produits Spécifiques | PS26 | Coffrets ATEX | 4050118088816 | 74122000 | CN | Adaptateur Ex (presse-étoupe), M 32, 1 1/4" NPT Elément de raccordement entre trou taraudé et presse-étoupe. Adapté aux zones présentant un danger d'explosion. | 2043 | G | 3520.587 | CCM | 259 | 197 | 69 | MM | 56 |  |  | https://eshop.weidmueller.com/p/1262940000
1262950000 | ADAP M32-NPT1-1/2-W | 63.2 | 1 | 9 | 9 | PCE | P179 | Accessories others | PS | Produits Spécifiques | PS26 | Coffrets ATEX | 4050118088823 | 74122000 | CN | Adaptateur Ex (presse-étoupe), M 32, 1 1/2" NPT Elément de raccordement entre trou taraudé et presse-étoupe. Adapté aux zones présentant un danger d'explosion. | 2250 | G | 3434.34 | CCM | 259 | 195 | 68 | MM | 91 |  |  | https://eshop.weidmueller.com/p/1262950000
1262960000 | ADAP M40-NPT1-W | 34.1 | 1 | 9 | 9 | PCE | P179 | Accessories others | PS | Produits Spécifiques | PS26 | Coffrets ATEX | 4050118088830 | 74122000 | CN | Adaptateur Ex (presse-étoupe), M 40, 1" NPT Elément de raccordement entre trou taraudé et presse-étoupe. Adapté aux zones présentant un danger d'explosion. | 1200 | G | 1972.152 | CCM | 258 | 196 | 39 | MM | 56 |  |  | https://eshop.weidmueller.com/p/1262960000
1262970000 | ADAP M40-NPT1-1/4-W | 49.6 | 1 | 9 | 9 | PCE | P179 | Accessories others | PS | Produits Spécifiques | PS26 | Coffrets ATEX | 4050118088847 | 74122000 | CN | Adaptateur Ex (presse-étoupe), M 40, 1 1/4" NPT Elément de raccordement entre trou taraudé et presse-étoupe. Adapté aux zones présentant un danger d'explosion. | 2133 | G | 3149 | CCM | 255 | 190 | 65 | MM | 91 |  |  | https://eshop.weidmueller.com/p/1262970000
1262980000 | ADAP M40-NPT1-1/2-W | 64.1 | 1 | 9 | 9 | PCE | P179 | Accessories others | PS | Produits Spécifiques | PS26 | Coffrets ATEX | 4050118088854 | 74122000 | CN | Adaptateur Ex (presse-étoupe), M 40, 1 1/2" NPT Elément de raccordement entre trou taraudé et presse-étoupe. Adapté aux zones présentant un danger d'explosion. | 2360 | G | 3487.176 | CCM | 259 | 198 | 68 | MM | 56 |  |  | https://eshop.weidmueller.com/p/1262980000
1262990000 | ADAP M40-NPT2-W | 85 | 1 | 6 | 6 | PCE | P179 | Accessories others | PS | Produits Spécifiques | PS26 | Coffrets ATEX | 4050118088861 | 74122000 | CN | Adaptateur Ex (presse-étoupe), M 40, 2" NPT Elément de raccordement entre trou taraudé et presse-étoupe. Adapté aux zones présentant un danger d'explosion. | 1956 | G | 3149 | CCM | 255 | 190 | 65 | MM | 91 |  |  | https://eshop.weidmueller.com/p/1262990000
1263000000 | ADAP M50-NPT1-1/4-W | 49 | 1 | 6 | 6 | PCE | P179 | Accessories others | PS | Produits Spécifiques | PS26 | Coffrets ATEX | 4050118088878 | 74122000 | CN | Adaptateur Ex (presse-étoupe), M 50, 1 1/4" NPT Elément de raccordement entre trou taraudé et presse-étoupe. Adapté aux zones présentant un danger d'explosion. | 1122 | G | 1936.896 | CCM | 256 | 194 | 39 | MM | 91 |  |  | https://eshop.weidmueller.com/p/1263000000
1263010000 | ADAP M50-NPT1-1/2-W | 74.1 | 1 | 6 | 6 | PCE | P179 | Accessories others | PS | Produits Spécifiques | PS26 | Coffrets ATEX | 4050118088885 | 74122000 | CN | Adaptateur Ex (presse-étoupe), M 50, 1 1/2" NPT Elément de raccordement entre trou taraudé et presse-étoupe. Adapté aux zones présentant un danger d'explosion. | 1920 | G | 3149 | CCM | 255 | 190 | 65 | MM | 91 |  |  | https://eshop.weidmueller.com/p/1263010000
1263030000 | ADAP M50-NPT2-W | 86.4 | 1 | 6 | 6 | PCE | P179 | Accessories others | PS | Produits Spécifiques | PS26 | Coffrets ATEX | 4050118088892 | 74122000 | CN | Adaptateur Ex (presse-étoupe), M 50, 2" NPT Elément de raccordement entre trou taraudé et presse-étoupe. Adapté aux zones présentant un danger d'explosion. | 1989 | G | 3574.2 | CCM | 259 | 200 | 69 | MM | 56 |  |  | https://eshop.weidmueller.com/p/1263030000
1263150000 | ADAP NPT1/2-M16-W | 12.4 | 1 | 24 | 24 | PCE | P179 | Accessories others | PS | Produits Spécifiques | PS26 | Coffrets ATEX | 4050118089301 | 74122000 | CN | Adaptateur Ex (presse-étoupe), 1/2" NPT, M 16 Elément de raccordement entre trou taraudé et presse-étoupe. Adapté aux zones présentant un danger d'explosion. | 554 | G | 2030.56 | CCM | 259 | 196 | 40 | MM | 56 |  |  | https://eshop.weidmueller.com/p/1263150000
1263160000 | TW SAK4-10 | 162.2 | 100 | 20 | 20 | PCE | P170 | Accessories SAK series | PT | Blocs de Jonction | PT13 | Série SAK - blocs de jonction | 4008190112943 | 85472000 | RO | Séparateur (bloc de jonction), beige, Hauteur: 60.2 mm, Largeur: 1.5 mm, V-2, PA 66 | 88 | G | 347.19 | CCM | 164 | 73 | 29 | MM | 14 |  |  | https://eshop.weidmueller.com/p/1263160000
1263170000 | ADAP NPT1/2-M20-W | 19.9 | 1 | 16 | 16 | PCE | P179 | Accessories others | PS | Produits Spécifiques | PS26 | Coffrets ATEX | 4050118089318 | 74122000 | CN | Adaptateur Ex (presse-étoupe), 1/2" NPT, M 20 Elément de raccordement entre trou taraudé et presse-étoupe. Adapté aux zones présentant un danger d'explosion. | 1410 | G | 3570.06 | CCM | 260 | 199 | 69 | MM | 56 |  |  | https://eshop.weidmueller.com/p/1263170000
1263180000 | ADAP NPT3/4-M20-W | 16 | 1 | 24 | 24 | PCE | P179 | Accessories others | PS | Produits Spécifiques | PS26 | Coffrets ATEX | 4050118089325 | 74122000 | CN | Adaptateur Ex (presse-étoupe), 3/4" NPT, M 20 Elément de raccordement entre trou taraudé et presse-étoupe. Adapté aux zones présentant un danger d'explosion. | 1238 | G | 2014.88 | CCM | 257 | 196 | 40 | MM | 56 |  |  | https://eshop.weidmueller.com/p/1263180000
1263190000 | ADAP NPT3/4-M25-W | 24.6 | 1 | 16 | 16 | PCE | P179 | Accessories others | PS | Produits Spécifiques | PS26 | Coffrets ATEX | 4050118089332 | 74122000 | CN | Adaptateur Ex (presse-étoupe), 3/4" NPT, M 25 Elément de raccordement entre trou taraudé et presse-étoupe. Adapté aux zones présentant un danger d'explosion. | 1385 | G | 2002.08 | CCM | 258 | 194 | 40 | MM | 56 |  |  | https://eshop.weidmueller.com/p/1263190000
1263200000 | ADAP NPT1-M25-W | 22.9 | 1 | 12 | 12 | PCE | P179 | Accessories others | PS | Produits Spécifiques | PS26 | Coffrets ATEX | 4050118089349 | 74122000 | CN | Adaptateur Ex (presse-étoupe), 1" NPT, M 25 Elément de raccordement entre trou taraudé et presse-étoupe. Adapté aux zones présentant un danger d'explosion. | 1018 | G | 2080 | CCM | 260 | 200 | 40 | MM | 56 |  |  | https://eshop.weidmueller.com/p/1263200000
1263210000 | ADAP NPT1-M32-W | 30.8 | 1 | 12 | 12 | PCE | P179 | Accessories others | PS | Produits Spécifiques | PS26 | Coffrets ATEX | 4050118089356 | 74122000 | CN | Adaptateur Ex (presse-étoupe), 1" NPT, M 32 Elément de raccordement entre trou taraudé et presse-étoupe. Adapté aux zones présentant un danger d'explosion. | 1407 | G | 3785.634 | CCM | 258 | 201 | 73 | MM | 56 |  |  | https://eshop.weidmueller.com/p/1263210000
1263220000 | ADAP NPT1-1/4-M32-W | 38.4 | 1 | 12 | 12 | PCE | P179 | Accessories others | PS | Produits Spécifiques | PS26 | Coffrets ATEX | 4050118089363 | 74122000 | CN | Adaptateur Ex (presse-étoupe), 1 1/4" NPT, M 32 Elément de raccordement entre trou taraudé et presse-étoupe. Adapté aux zones présentant un danger d'explosion. | 1691 | G | 1962.09 | CCM | 258 | 195 | 39 | MM | 56 |  |  | https://eshop.weidmueller.com/p/1263220000
1263230000 | ADAP NPT1-1/4-M40-W | 53 | 1 | 12 | 12 | PCE | P179 | Accessories others | PS | Produits Spécifiques | PS26 | Coffrets ATEX | 4050118092707 | 74122000 | CN | Adaptateur Ex (presse-étoupe), 1 1/4" NPT, M 40 Elément de raccordement entre trou taraudé et presse-étoupe. Adapté aux zones présentant un danger d'explosion. | 2712 | G | 3149 | CCM | 255 | 190 | 65 | MM | 91 |  |  | https://eshop.weidmueller.com/p/1263230000
1263240000 | ADAP NPT1-1/2-M40-W | 37.2 | 1 | 9 | 9 | PCE | P179 | Accessories others | PS | Produits Spécifiques | PS26 | Coffrets ATEX | 4050118092714 | 74122000 | CN | Adaptateur Ex (presse-étoupe), 1 1/2" NPT, M 40 Elément de raccordement entre trou taraudé et presse-étoupe. Adapté aux zones présentant un danger d'explosion. | 1218 | G | 1941.192 | CCM | 258 | 198 | 38 | MM | 56 |  |  | https://eshop.weidmueller.com/p/1263240000
1263250000 | ADAP NPT1-1/2-M50-W | 70.4 | 1 | 9 | 9 | PCE | P179 | Accessories others | PS | Produits Spécifiques | PS26 | Coffrets ATEX | 4050118092721 | 74122000 | CN | Adaptateur Ex (presse-étoupe), 1 1/2" NPT, M 50 Elément de raccordement entre trou taraudé et presse-étoupe. Adapté aux zones présentant un danger d'explosion. | 2385 | G | 3149 | CCM | 255 | 190 | 65 | MM | 91 |  |  | https://eshop.weidmueller.com/p/1263250000
1263270000 | ADAP NPT2-M50-W | 68.7 | 1 | 6 | 6 | PCE | P179 | Accessories others | PS | Produits Spécifiques | PS26 | Coffrets ATEX | 4050118092738 | 74122000 | CN | Adaptateur Ex (presse-étoupe), 2" NPT, M 50 Elément de raccordement entre trou taraudé et presse-étoupe. Adapté aux zones présentant un danger d'explosion. | 1458 | G | 1696 | CCM | 255 | 190 | 35 | MM | 91 |  |  | https://eshop.weidmueller.com/p/1263270000
1263780000 | HDC 10B TOBU 2M25G CS | 30.6 | 1 | 1 | 1 | PCE | P201 | Heavy duty connectors | PB | Connecteurs Etanches/composants passifs | PB72 | CIE Connecteurs industriels étanches | 4050118055603 | 85389099 | CN | Boîtiers de connecteurs industriels, Entrée du câble de la partie supérieure, Verrouillage latéral sur la partie inférieure, Taille de construction: 4 | 139 | G | 422.971 | CCM | 107 | 67 | 59 | MM | 35 |  |  | https://eshop.weidmueller.com/p/1263780000
1264110000 | S2L-SMT 3.50/08/90LFH 1.5SN BK BX | 547.33 | 100 | 84 | 84 | PCE | P313 | PCB-Connectors S2L/B2L Minimate | PL | Composants sur CI | PL30 | Connecteurs pour CI pas < 5mm | 4050118054514 | 85366990 | RO | Connecteur PCB (raccordement sur platine), 125 V, 10 A, Pas en mm: 3.50, Nombre de pôles: 8, Raccordement soudé THT/THR, Boîte | 368 | G | 1547.117 | CCM | 349 | 143 | 31 | MM | 49 |  | 31/12/2028 | https://eshop.weidmueller.com/p/1264110000
1264120000 | S2L-SMT 3.50/24/90LFH 1.5SN BK BX | 1179.55 | 100 | 36 | 36 | PCE | P313 | PCB-Connectors S2L/B2L Minimate | PL | Composants sur CI | PL30 | Connecteurs pour CI pas < 5mm | 4050118054422 | 85366990 | RO | Connecteur PCB (raccordement sur platine), 125 V, 10 A, Pas en mm: 3.50, Nombre de pôles: 24, Raccordement soudé THT/THR, Boîte | 344 | G | 1493 | CCM | 349 | 138 | 31 | MM | 49 |  | 31/12/2028 | https://eshop.weidmueller.com/p/1264120000
1264130000 | SL-SMT 3.50/02/180G 3.2SN BK RL | 112.69 | 100 | 265 | 265 | PCE | P310 | PCB-connectors 3 pin pitch | PL | Composants sur CI | PL30 | Connecteurs pour CI pas < 5mm | 4050118054538 | 85366930 | DE | Connecteur PCB (raccordement sur platine), 160 V, 15 A, Pas en mm: 3.50, Nombre de pôles: 2, Raccordement soudé THT/THR, Tape | 574 | G | 4138 | CCM | 330 | 330 | 38 | MM | 42 |  |  | https://eshop.weidmueller.com/p/1264130000
1264170000 | ZEW 35 V0 | 71.4 | 100 | 20 | 20 | PCE | P172 | Accessories Z series | PT | Blocs de Jonction | PT19 | Rails-accessoires (PT19) | 4050118137170 | 85389099 | DE | L'équerre de blocage garantit une fixation permanente sur le rail de montage et empêche tout glissement. L'équerre de blocage dispose d'option de marquage pour les repères de groupe et l'option de recevoir des fiches de contrôle. | 141 | G | 795.685 | CCM | 187 | 115 | 37 | MM | 7 |  |  | https://eshop.weidmueller.com/p/1264170000
1264180000 | PB-DP SUB-D M12 180 | 83.3 | 1 | 1 | 1 | PCE | I673 | SAI accessories | PB | Connecteurs Etanches/composants passifs | PB46 | SAI Accessoires pour répartiteurs capteurs et actionneurs | 4050118054279 | 85366990 | HU | Connecteur Sub-D, Angle de sortie: 180° Connecteur D-Sub pour la transmission des signaux analogiques ou pour la connexion des câbles blindés. | 96 | G | 144.61 | CCM | 103 | 52 | 27 | MM | 28 |  |  | https://eshop.weidmueller.com/p/1264180000
1264190150 | SAIV-M12BW-4-1.5V | 15.6048 | 1 | 1 | 1 | PCE | I673 | SAI accessories | PB | Connecteurs Etanches/composants passifs | PB46 | SAI Accessoires pour répartiteurs capteurs et actionneurs | 4050118333039 | 85444290 | RO | Câbles capteurs/actionneurs confectionnés pour le raccordement de capteurs/actionneurs et pour la transmission de données. Les connecteurs débrochables sont moulés et testés. | 76 | G |  | CCM |  |  |  | MM | 91 |  |  | https://eshop.weidmueller.com/p/1264190150
1264190300 | SAIV-M12BW-4-3.0V | 17.7995 | 1 | 1 | 1 | PCE | I673 | SAI accessories | PB | Connecteurs Etanches/composants passifs | PB46 | SAI Accessoires pour répartiteurs capteurs et actionneurs | 4050118333176 | 85444290 | RO | Câbles capteurs/actionneurs confectionnés pour le raccordement de capteurs/actionneurs et pour la transmission de données. Les connecteurs débrochables sont moulés et testés. | 139 | G |  | CCM |  |  |  | MM | 91 |  |  | https://eshop.weidmueller.com/p/1264190300
1264190500 | SAIV-M12BW-4-5.0V | 20.7257 | 1 | 1 | 1 | PCE | I673 | SAI accessories | PB | Connecteurs Etanches/composants passifs | PB46 | SAI Accessoires pour répartiteurs capteurs et actionneurs | 4050118333053 | 85444290 | RO | Câbles capteurs/actionneurs confectionnés pour le raccordement de capteurs/actionneurs et pour la transmission de données. Les connecteurs débrochables sont moulés et testés. | 227 | G | 800 | CCM | 200 | 160 | 25 | MM | 56 |  |  | https://eshop.weidmueller.com/p/1264190500
1264191000 | SAIV-M12BW-4-10V | 28.0413 | 1 | 1 | 1 | PCE | I673 | SAI accessories | PB | Connecteurs Etanches/composants passifs | PB46 | SAI Accessoires pour répartiteurs capteurs et actionneurs | 4050118333169 | 85444290 | RO | Câbles capteurs/actionneurs confectionnés pour le raccordement de capteurs/actionneurs et pour la transmission de données. Les connecteurs débrochables sont moulés et testés. | 445 | G | 1376.32 | CCM | 176 | 170 | 46 | MM | 56 |  |  | https://eshop.weidmueller.com/p/1264191000
1264191500 | SAIV-M12BW-4-15V | 35.3569 | 1 | 1 | 1 | PCE | I673 | SAI accessories | PB | Connecteurs Etanches/composants passifs | PB46 | SAI Accessoires pour répartiteurs capteurs et actionneurs | 4050118366976 | 85444290 | RO | Câbles capteurs/actionneurs confectionnés pour le raccordement de capteurs/actionneurs et pour la transmission de données. Les connecteurs débrochables sont moulés et testés. | 646 | G | 637 | CCM | 260 | 70 | 35 | MM | 56 |  |  | https://eshop.weidmueller.com/p/1264191500
1264210200 | SAIV-M12BG-4-2.0V | 16.3364 | 1 | 1 | 1 | PCE | I673 | SAI accessories | PB | Connecteurs Etanches/composants passifs | PB46 | SAI Accessoires pour répartiteurs capteurs et actionneurs | 4050118858426 | 85444290 | RO | Câbles capteurs/actionneurs confectionnés pour le raccordement de capteurs/actionneurs et pour la transmission de données. Les connecteurs débrochables sont moulés et testés. | 100 | G | 664.493 | CCM | 173 | 167 | 23 | MM | 56 |  |  | https://eshop.weidmueller.com/p/1264210200
1264210300 | SAIV-M12BG-4-3.0V | 17.7995 | 1 | 1 | 1 | PCE | I673 | SAI accessories | PB | Connecteurs Etanches/composants passifs | PB46 | SAI Accessoires pour répartiteurs capteurs et actionneurs | 4050118442915 | 85444290 | RO | Câbles capteurs/actionneurs confectionnés pour le raccordement de capteurs/actionneurs et pour la transmission de données. Les connecteurs débrochables sont moulés et testés. | 140 | G | 654.9 | CCM | 185 | 177 | 20 | MM | 91 |  |  | https://eshop.weidmueller.com/p/1264210300
1264210500 | SAIV-M12BG-4-5.0V | 20.7257 | 1 | 1 | 1 | PCE | I673 | SAI accessories | PB | Connecteurs Etanches/composants passifs | PB46 | SAI Accessoires pour répartiteurs capteurs et actionneurs | 4050118313635 | 85444290 | RO | Câbles capteurs/actionneurs confectionnés pour le raccordement de capteurs/actionneurs et pour la transmission de données. Les connecteurs débrochables sont moulés et testés. | 229 | G | 993.24 | CCM | 186 | 178 | 30 | MM | 56 |  |  | https://eshop.weidmueller.com/p/1264210500
1264211000 | SAIV-M12BG-4-10V | 28.0413 | 1 | 1 | 1 | PCE | I673 | SAI accessories | PB | Connecteurs Etanches/composants passifs | PB46 | SAI Accessoires pour répartiteurs capteurs et actionneurs | 4050118313659 | 85444290 | RO | Câbles capteurs/actionneurs confectionnés pour le raccordement de capteurs/actionneurs et pour la transmission de données. Les connecteurs débrochables sont moulés et testés. | 417 | G | 512 | CCM | 160 | 160 | 20 | MM | 56 |  |  | https://eshop.weidmueller.com/p/1264211000
1264211500 | SAIV-M12BG-4-15V | 34.41 | 1 | 1 | 1 | PCE | I673 | SAI accessories | PB | Connecteurs Etanches/composants passifs | PB46 | SAI Accessoires pour répartiteurs capteurs et actionneurs | 4050118313376 | 85444290 | RO | Câbles capteurs/actionneurs confectionnés pour le raccordement de capteurs/actionneurs et pour la transmission de données. Les connecteurs débrochables sont moulés et testés. | 629 | G | 640 | CCM | 160 | 160 | 25 | MM | 56 |  | 30/09/2026 | https://eshop.weidmueller.com/p/1264211500
1264212500 | SAIV-M12BG-4-25V | 48.62 | 1 | 1 | 1 | PCE | I673 | SAI accessories | PB | Connecteurs Etanches/composants passifs | PB46 | SAI Accessoires pour répartiteurs capteurs et actionneurs | 4050118338553 | 85444290 | RO | Câbles capteurs/actionneurs confectionnés pour le raccordement de capteurs/actionneurs et pour la transmission de données. Les connecteurs débrochables sont moulés et testés. | 1030 | G | 2750 | CCM | 250 | 220 | 50 | MM | 56 |  | 30/09/2026 | https://eshop.weidmueller.com/p/1264212500
1264214000 | SAIV-M12BG-4-40V | 69.92 | 1 | 1 | 1 | PCE | I673 | SAI accessories | PB | Connecteurs Etanches/composants passifs | PB46 | SAI Accessoires pour répartiteurs capteurs et actionneurs | 4050118377750 | 85444290 | RO | Câbles capteurs/actionneurs confectionnés pour le raccordement de capteurs/actionneurs et pour la transmission de données. Les connecteurs débrochables sont moulés et testés. | 1678 | G | 2016 | CCM | 280 | 120 | 60 | MM | 56 |  | 30/09/2026 | https://eshop.weidmueller.com/p/1264214000
1264240000 | CH20M FE 12-67 3.2SN RL | 97.9 | 100 | 750 | 750 | PCE | P420 | Empty housings electronic | PL | Composants sur CI | PL36 | Boitiers électronique (vides) | 4050118073997 | 85389099 | DE | Contact de mise à la terre pour boîtiers électroniques. Boitiers électronique (vides) | 777 | G | 3962.7 | CCM | 340 | 333 | 35 | MM | 70 |  |  | https://eshop.weidmueller.com/p/1264240000
1264750000 | HDC 06B ALU CS | 1341.8 | 100 | 10 | 10 | PCE | P201 | Heavy duty connectors | PB | Connecteurs Etanches/composants passifs | PB72 | CIE Connecteurs industriels étanches | 4050118055344 | 85389099 | CN | Les boîtiers CIE sont parfaitement protégés grâce à un alliage injecté et à un revêtement de surface à plusieurs couches. | 1137 | G | 2648 | CCM | 307 | 125 | 69 | MM | 7 |  |  | https://eshop.weidmueller.com/p/1264750000
1264760000 | HDC 16B ALU CS | 2219.7 | 100 | 10 | 10 | PCE | P201 | Heavy duty connectors | PB | Connecteurs Etanches/composants passifs | PB72 | CIE Connecteurs industriels étanches | 4050118055368 | 85389099 | CN | Les boîtiers CIE sont parfaitement protégés grâce à un alliage injecté et à un revêtement de surface à plusieurs couches. | 1566 | G | 4202.928 | CCM | 423 | 138 | 72 | MM | 7 |  |  | https://eshop.weidmueller.com/p/1264760000
1265880000 | LP 7.62/07/90 3.2SN OR BX | 480.9 | 100 | 50 | 50 | PCE | P302 | PCB-termianls 2,5 qmm standard | PL | Composants sur CI | PL32 | Blocs de jonction pour CI pas > 10mm | 4050118055474 | 85369010 | DE | Bloc de jonction pour circuit imprimé, 500 V, 32 A, Pas en mm: 7.62, 6 mm², Nombre de pôles: 7, Raccordement vissé, Raccordement soudé THT, 90°, Boîte | 647 | G | 1123 | CCM | 283 | 81 | 49 | MM | 28 |  |  | https://eshop.weidmueller.com/p/1265880000
1265890000 | LM 5.00/13/180 SN OR BX TB | 439.36 | 100 | 50 | 50 | PCE | P300 | PCB-terminals up to 1,5 qmm standard | PL | Composants sur CI | PL32 | Blocs de jonction pour CI pas > 10mm | 4050118055528 | 85369010 | CN | Bloc de jonction pour circuit imprimé (terminal imprimé, terminal carte) pour une transmission simple et sûre des données directement vers l'API. | 758 | G | 4760.14 | CCM | 281 | 154 | 110 | MM | 56 |  |  | https://eshop.weidmueller.com/p/1265890000
1265920000 | SAI-6-F 4P M12 L 5M | 129.87 | 1 | 1 | 1 | PCE | I670 | SAI passiv | PB | Connecteurs Etanches/composants passifs | PB44 | SAI Passifs/ répartiteurs pour capteurs et actionneurs | 4050118055702 | 85369010 | DE | Répartiteur pour capteurs/actionneurs passifs (avec câble), Version précâblée, M12, 30 V, Codage A, LED: Oui, LED capteur: Oui, Type de câblage: PNP | 584 | G | 2929 | CCM | 296 | 291 | 34 | MM | 63 |  |  | https://eshop.weidmueller.com/p/1265920000
1265930000 | SAI-6-F 4P M12 L 10M | 147.85 | 1 | 1 | 1 | PCE | I670 | SAI passiv | PB | Connecteurs Etanches/composants passifs | PB44 | SAI Passifs/ répartiteurs pour capteurs et actionneurs | 4050118055634 | 85444290 | DE | Répartiteur pour capteurs/actionneurs passifs (avec câble), Version précâblée, M12, 30 V, Codage A, LED: Oui, LED capteur: Oui, Type de câblage: PNP | 1016 | G | 4050 | CCM | 302 | 298 | 45 | MM | 63 |  |  | https://eshop.weidmueller.com/p/1265930000
1265940000 | SAI-6-S12 4P M12 L | 126.32 | 1 | 1 | 1 | PCE | I670 | SAI passiv | PB | Connecteurs Etanches/composants passifs | PB44 | SAI Passifs/ répartiteurs pour capteurs et actionneurs | 4050118055641 | 85369010 | DE | Répartiteur pour capteurs/actionneurs passifs (sans câble), Avec sortie M12, 12 pôle, Codage A, M12, 30 V, Codage A, LED: Oui, LED capteur: Oui, Type | 153 | G | 383.67 | CCM | 189 | 70 | 29 | MM | 63 |  |  | https://eshop.weidmueller.com/p/1265940000
1265990000 | ZSI 2X6/4X2.5 | 36.4 | 1 | 10 | 10 | PCE | P120 | Terminals Z series | PT | Blocs de Jonction | PT11 | Série Z - blocs de jonction à raccordement à ressort | 4050118127874 | 85369095 | DE | Bloc de jonction à fusible, Raccordement à ressort, noir, 6 mm², 57 A, 500 V, Nombre de raccordements: 2, Nombre d'étages: 1, TS 35 | 356 | G | 916 | CCM | 178 | 97 | 53 | MM | 28 |  |  | https://eshop.weidmueller.com/p/1265990000
1266120000 | CC DIA 30/3.5 MC NE WS | 54.1 | 100 | 60 | 60 | PCE | P175 | Multicard markers | PI | Produits d'Installation | PI82 | Borniers d'installation | 4050118055948 | 39269097 | DE | Repérage d’appareils, Largeur: 30 mm, Caractères imprimés: sans, Polyamide 66, blanc, -40...100 °C | 129 | G | 802 | CCM | 265 | 89 | 34 | MM | 21 |  |  | https://eshop.weidmueller.com/p/1266120000
1266130000 | CC DIA 30/3.5 MC NE GE | 55.7 | 100 | 60 | 60 | PCE | P175 | Multicard markers | PI | Produits d'Installation | PI82 | Borniers d'installation | 4050118055832 | 39269097 | DE | Repérage d’appareils, Largeur: 30 mm, Caractères imprimés: sans, Polyamide 66, jaune, -40...100 °C | 126 | G | 784 | CCM | 265 | 87 | 34 | MM | 21 |  |  | https://eshop.weidmueller.com/p/1266130000
1266140000 | CC DIA 30/3.5 MC NE GR | 55.7 | 100 | 60 | 60 | PCE | P175 | Multicard markers | PI | Produits d'Installation | PI82 | Borniers d'installation | 4050118055849 | 39269097 | DE | Repérage d’appareils, Largeur: 30 mm, Caractères imprimés: sans, Polyamide 66, gris, -40...100 °C | 97 | G | 796 | CCM | 266 | 88 | 34 | MM | 21 |  |  | https://eshop.weidmueller.com/p/1266140000
1266150000 | CC DIA 30/3.5 MC SDR | 104.8 | 100 | 12 | 12 | PCE | P175 | Multicard markers | PI | Produits d'Installation | PI81 | Systèmes d'impression | 4050118056037 | 39269097 | DE | Repérage d’appareils, Largeur: 30 mm, Caractères imprimés: Nécessite M-Print PRO File, Polyamide 66, selon demande du client, -40...100 °C | 19 | G | 54 | CCM | 3 | 75 | 240 | MM | 7 |  |  | https://eshop.weidmueller.com/p/1266150000
1266190000 | SL-SMT 5.08HC/03/270H-1 2.6SN BK RL SO | 205.09 | 100 | 225 | 225 | PCE | P311 | PCB-connectors 5 pin pitch | PL | Composants sur CI | PL30 | Connecteurs pour CI pas < 5mm | 4050118055962 | 85369010 | RO | Raccord enfichable du circuit imprimé avec une technologie de connexion innovante qui garantit un maniement sûr et intuitif. | 649 | G | 4046 | CCM | 340 | 340 | 35 | MM | 49 |  |  | https://eshop.weidmueller.com/p/1266190000
1266220000 | SL 5.00/08/180B 3.2SN OR BX CO | 223.03 | 100 | 50 | 50 | PCE | P311 | PCB-connectors 5 pin pitch | PL | Composants sur CI | PL30 | Connecteurs pour CI pas < 5mm | 4050118056099 | 85366930 | DE | Raccord enfichable du circuit imprimé avec une technologie de connexion innovante qui garantit un maniement sûr et intuitif. | 154 | G | 741 | CCM | 168 | 116 | 38 | MM | 42 |  |  | https://eshop.weidmueller.com/p/1266220000
1266330000 | B2L 3.50/10/180LHQV5 SN GN BX PRT | 2040.65 | 100 | 72 | 72 | PCE | P313 | PCB-Connectors S2L/B2L Minimate | PL | Composants sur CI | PL30 | Connecteurs pour CI pas < 5mm | 4050118056242 | 85366990 | DE | Raccord enfichable du circuit imprimé avec une technologie de connexion innovante qui garantit un maniement sûr et intuitif. | 477 | G | 1456 | CCM | 348 | 135 | 31 | MM | 49 |  |  | https://eshop.weidmueller.com/p/1266330000
1266370000 | CA 100 C | 13305.4 | 1 | 1 | 1 | PCE | D990 | Automatic Printer Accessories | PW | Outillage | PW65 | Machines automatiques | 4050118056303 | 84798100 | DE | Machine automatique à dénuder et à sertir, Électro-pneumatique, Plage de dénudage : 0,14 - 0,34 mm² (~AWG 26 - 22), Cosses non fixées, avec et sans is | 28000 | G | 150520 | CCM | 710 | 400 | 530 | MM | 56 |  |  | https://eshop.weidmueller.com/p/1266370000
1266430150 | SAIL-M12G-5-1.5TP | 13.19 | 1 | 1 | 1 | PCE | I673 | SAI accessories | PB | Connecteurs Etanches/composants passifs | PB46 | SAI Accessoires pour répartiteurs capteurs et actionneurs | 4050118170467 | 85444290 | RO | Câbles capteurs/actionneurs confectionnés pour le raccordement de capteurs/actionneurs et pour la transmission de données. Les connecteurs débrochables sont moulés et testés. | 71 | G | 395.318 | CCM | 154 | 151 | 17 | MM | 56 |  | 30/09/2026 | https://eshop.weidmueller.com/p/1266430150
1266430200 | SAIL-M12G-5-2.0TP | 14.38 | 1 | 1 | 1 | PCE | I673 | SAI accessories | PB | Connecteurs Etanches/composants passifs | PB46 | SAI Accessoires pour répartiteurs capteurs et actionneurs | 4050118168952 | 85444290 | RO | Câbles capteurs/actionneurs confectionnés pour le raccordement de capteurs/actionneurs et pour la transmission de données. Les connecteurs débrochables sont moulés et testés. | 88 | G | 451.61 | CCM | 165 | 161 | 17 | MM | 56 |  | 30/09/2026 | https://eshop.weidmueller.com/p/1266430200
1266430500 | SAIL-M12G-5-5.0TP | 21.48 | 1 | 1 | 1 | PCE | I673 | SAI accessories | PB | Connecteurs Etanches/composants passifs | PB46 | SAI Accessoires pour répartiteurs capteurs et actionneurs | 4050118059731 | 85444290 | RO | Câbles capteurs/actionneurs confectionnés pour le raccordement de capteurs/actionneurs et pour la transmission de données. Les connecteurs débrochables sont moulés et testés. | 208 | G |  | CCM |  |  |  | MM | 56 |  | 30/09/2026 | https://eshop.weidmueller.com/p/1266430500
1266431000 | SAIL-M12G-5-10TP | 33.3 | 1 | 1 | 1 | PCE | I673 | SAI accessories | PB | Connecteurs Etanches/composants passifs | PB46 | SAI Accessoires pour répartiteurs capteurs et actionneurs | 4050118059755 | 85444290 | RO | Câbles capteurs/actionneurs confectionnés pour le raccordement de capteurs/actionneurs et pour la transmission de données. Les connecteurs débrochables sont moulés et testés. | 398 | G | 1378 | CCM | 193 | 193 | 37 | MM | 56 |  | 30/09/2026 | https://eshop.weidmueller.com/p/1266431000
1266520000 | WTW 2.5-10 S | 73 | 100 | 20 | 20 | PCE | P171 | Accessories W series | PT | Blocs de Jonction | PT10 | Série W -blocs de jonction à raccordment vissé | 4050118092585 | 85389099 | RO | Séparateur (bloc de jonction), Beige foncé, Hauteur: 56 mm, Largeur: 1.5 mm, V-0, Wemid | 64 | G | 240.69 | CCM | 113 | 71 | 30 | MM | 7 |  |  | https://eshop.weidmueller.com/p/1266520000
1267320000 | SLD 5.08V/14/90 3.2 SN BK BX | 595.78 | 100 | 20 | 20 | PCE | P311 | PCB-connectors 5 pin pitch | PL | Composants sur CI | PL30 | Connecteurs pour CI pas < 5mm | 4050118056525 | 85366930 | CZ | Connecteur PCB (raccordement sur platine), 250 V, 17 A, Pas en mm: 5.08, Nombre de pôles: 14, Raccordement soudé THT, Boîte | 259 | G | 693 | CCM | 150 | 132 | 35 | MM | 77 |  |  | https://eshop.weidmueller.com/p/1267320000
1267330000 | SAI-4-S8 4P M12 L | 102.23 | 1 | 1 | 1 | PCE | I670 | SAI passiv | PB | Connecteurs Etanches/composants passifs | PB44 | SAI Passifs/ répartiteurs pour capteurs et actionneurs | 4050118056532 | 85369010 | DE | Répartiteur pour capteurs/actionneurs passifs (sans câble), Avec sortie M12, 8 pôle, Codage A, M12, 30 V, Codage A, LED: Oui, LED capteur: Oui, Type d | 122 | G | 340.692 | CCM | 178 | 58 | 33 | MM | 63 |  |  | https://eshop.weidmueller.com/p/1267330000
1267340500 | SAIL-M12BW-3F5.0V | 13.63 | 1 | 1 | 1 | PCE | I673 | SAI accessories | PB | Connecteurs Etanches/composants passifs | PB46 | SAI Accessoires pour répartiteurs capteurs et actionneurs | 4050118062205 | 85444290 | RO | Câbles capteurs/actionneurs confectionnés pour le raccordement de capteurs/actionneurs et pour la transmission de données. Les connecteurs débrochables sont moulés et testés. | 184 | G |  | CCM |  |  |  | MM | 56 |  | 30/09/2026 | https://eshop.weidmueller.com/p/1267340500
1267790000 | PRV 16 BL 35X15 RT/WS | 5129 | 100 | 20 | 20 | PCE | P140 | Other terminals | PT | Blocs de Jonction | PT02 | Série-A Bloc de jonction spécifique | 4032248112821 | 85369010 | RO | Bloc de jonction répartiteur de brassage, PUSH IN, bleu, 1.5 mm², 6 A, 250 V, Nombre de raccordements: 64, Nombre d'étages: 16, TS 35 x 15, V-0, Polyc | 2677 | G | 9068 | CCM | 300 | 238 | 127 | MM | 21 |  |  | https://eshop.weidmueller.com/p/1267790000
1267800000 | PRV 16 BL 35X15 WS/RT | 5129 | 100 | 20 | 20 | PCE | P140 | Other terminals | PT | Blocs de Jonction | PT02 | Série-A Bloc de jonction spécifique | 4032248112722 | 85369010 | RO | Bloc de jonction répartiteur de brassage, PUSH IN, bleu, 1.5 mm², 6 A, 250 V, Nombre de raccordements: 64, Nombre d'étages: 16, TS 35 x 15, V-0, Polyc | 2653 | G | 8870 | CCM | 297 | 237 | 126 | MM | 21 |  | 31/12/2026 | https://eshop.weidmueller.com/p/1267800000
1267810000 | PRV 16 BL 35X7.5 RT/WS | 5129 | 100 | 20 | 20 | PCE | P140 | Other terminals | PT | Blocs de Jonction | PT02 | Série-A Bloc de jonction spécifique | 4032248112760 | 85369010 | RO | Bloc de jonction répartiteur de brassage, PUSH IN, bleu, 1.5 mm², 6 A, 250 V, Nombre de raccordements: 64, Nombre d'étages: 16, TS 35 x 7.5, V-0, Poly | 2648 | G | 9247 | CCM | 301 | 240 | 128 | MM | 21 |  |  | https://eshop.weidmueller.com/p/1267810000
1267820000 | PRV 16 BL 35X7.5 WS/RT | 5129 | 100 | 20 | 20 | PCE | P140 | Other terminals | PT | Blocs de Jonction | PT02 | Série-A Bloc de jonction spécifique | 4032248112715 | 85369010 | RO | Bloc de jonction répartiteur de brassage, PUSH IN, bleu, 1.5 mm², 6 A, 250 V, Nombre de raccordements: 64, Nombre d'étages: 16, TS 35 x 7.5, V-0, Poly | 2660 | G | 9547.72 | CCM | 301 | 244 | 130 | MM | 21 |  | 31/12/2026 | https://eshop.weidmueller.com/p/1267820000
1267830000 | PRV 8 BL 35X15 RT/WS | 2331.63 | 100 | 20 | 20 | PCE | P140 | Other terminals | PT | Blocs de Jonction | PT02 | Série-A Bloc de jonction spécifique | 4032248112814 | 85369010 | RO | Bloc de jonction répartiteur de brassage, PUSH IN, bleu, 1.5 mm², 8 A, 250 V, Nombre de raccordements: 32, Nombre d'étages: 8, TS 35 x 15, V-0, Polyca | 1004 | G | 2291.52 | CCM | 217 | 132 | 80 | MM | 14 |  |  | https://eshop.weidmueller.com/p/1267830000
1267840000 | PRV 8 BL 35X7.5 RT/WS | 2331.63 | 100 | 20 | 20 | PCE | P140 | Other terminals | PT | Blocs de Jonction | PT02 | Série-A Bloc de jonction spécifique | 4032248112609 | 85369010 | RO | Bloc de jonction répartiteur de brassage, PUSH IN, bleu, 1.5 mm², 8 A, 250 V, Nombre de raccordements: 32, Nombre d'étages: 8, TS 35 x 7.5, V-0, Polyc | 998 | G | 2262.876 | CCM | 217 | 132 | 79 | MM | 7 |  |  | https://eshop.weidmueller.com/p/1267840000
1267870000 | PPV 8 BL 35X15 DGR | 2617.06 | 100 | 20 | 20 | PCE | P140 | Other terminals | PT | Blocs de Jonction | PT02 | Série-A Bloc de jonction spécifique | 4032248112739 | 85369010 | RO | Blocs de jonction de distribution de potentiel, PUSH IN, bleu, 1.5 mm², 17.5 A, 250 V, Nombre de raccordements: 32, Nombre d'étages: 8 | 1044 | G | 2219 | CCM | 216 | 130 | 79 | MM | 7 |  |  | https://eshop.weidmueller.com/p/1267870000
1267880000 | PPV 8 BL 35X7.5 DGR | 2617.06 | 100 | 20 | 20 | PCE | P140 | Other terminals | PT | Blocs de Jonction | PT02 | Série-A Bloc de jonction spécifique | 4032248112746 | 85369010 | RO | Blocs de jonction de distribution de potentiel, PUSH IN, bleu, 1.5 mm², 17.5 A, 250 V, Nombre de raccordements: 32, Nombre d'étages: 8 | 1031 | G | 2212 | CCM | 217 | 129 | 79 | MM | 7 |  |  | https://eshop.weidmueller.com/p/1267880000
1267890000 | PRV 4 BL 35X15 RT | 1206.35 | 100 | 20 | 20 | PCE | P140 | Other terminals | PT | Blocs de Jonction | PT02 | Série-A Bloc de jonction spécifique | 4032248112753 | 85369010 | RO | Bloc de jonction répartiteur de brassage, PUSH IN, bleu, 1.5 mm², 10 A, 250 V, Nombre de raccordements: 16, Nombre d'étages: 4, TS 35 x 15, V-0, Polyc | 490 | G | 1219.92 | CCM | 184 | 102 | 65 | MM | 21 |  |  | https://eshop.weidmueller.com/p/1267890000
1267900000 | PRV 4 BL 35X7.5 RT | 1206.35 | 100 | 20 | 20 | PCE | P140 | Other terminals | PT | Blocs de Jonction | PT02 | Série-A Bloc de jonction spécifique | 4032248112807 | 85369010 | RO | Bloc de jonction répartiteur de brassage, PUSH IN, bleu, 1.5 mm², 10 A, 250 V, Nombre de raccordements: 16, Nombre d'étages: 4, TS 35 x 7.5, V-0, Poly | 478 | G | 1190 | CCM | 183 | 100 | 65 | MM | 21 |  |  | https://eshop.weidmueller.com/p/1267900000
1267910000 | PPV 4 BL 35X15 DGR | 1351.25 | 100 | 20 | 20 | PCE | P140 | Other terminals | PT | Blocs de Jonction | PT02 | Série-A Bloc de jonction spécifique | 4032248112791 | 85369010 | RO | Série P, Distribution de potentiel, Section nominale: 1.5 mm², Nombre d'étages: 4, Nombre de raccordements: 16, Couleur: bleu, | 502 | G | 1178 | CCM | 183 | 99 | 65 | MM | 7 |  |  | https://eshop.weidmueller.com/p/1267910000
1267920000 | PPV 4 BL 35X7.5 DGR | 1351.25 | 100 | 20 | 20 | PCE | P140 | Other terminals | PT | Blocs de Jonction | PT02 | Série-A Bloc de jonction spécifique | 4032248112784 | 85369010 | RO | Série P, Distribution de potentiel, Section nominale: 1.5 mm², Nombre d'étages: 4, Nombre de raccordements: 16, Couleur: bleu, | 489 | G | 1178 | CCM | 183 | 99 | 65 | MM | 7 |  |  | https://eshop.weidmueller.com/p/1267920000
1267930000 | BZT PRV16 BL 35X15 | 609.04 | 100 | 20 | 20 | PCE | P140 | Other terminals | PT | Blocs de Jonction | PT02 | Série-A Bloc de jonction spécifique | 4032248112562 | 85389099 | RO | Support de repère (bloc de jonction), Série P, Nombre d'étages: 16, TS 35 x 15, bleu | 1246 | G | 8936 | CCM | 298 | 238 | 126 | MM | 14 |  |  | https://eshop.weidmueller.com/p/1267930000
1267940000 | BZT PRV16 BL 35X7.5 | 609.04 | 100 | 20 | 20 | PCE | P140 | Other terminals | PT | Blocs de Jonction | PT02 | Série-A Bloc de jonction spécifique | 4032248112838 | 85389099 | RO | Support de repère (bloc de jonction), Série P, Nombre d'étages: 16, TS 35 x 7.5, bleu | 1199 | G | 8977 | CCM | 297 | 238 | 127 | MM | 14 |  |  | https://eshop.weidmueller.com/p/1267940000
1267950000 | BZT PRV8 BL 35X15 | 281.64 | 100 | 20 | 20 | PCE | P140 | Other terminals | PT | Blocs de Jonction | PT02 | Série-A Bloc de jonction spécifique | 4032248113200 | 85389099 | RO | Support de repère (bloc de jonction), Série P, Nombre d'étages: 8, TS 35 x 15, bleu | 582 | G | 3144 | CCM | 260 | 157 | 77 | MM | 14 |  |  | https://eshop.weidmueller.com/p/1267950000
1267970000 | BZT PRV8 BL 35X7.5 | 281.64 | 100 | 20 | 20 | PCE | P140 | Other terminals | PT | Blocs de Jonction | PT02 | Série-A Bloc de jonction spécifique | 4032248113293 | 85389099 | RO | Support de repère (bloc de jonction), Série P, Nombre d'étages: 8, TS 35 x 7.5, bleu | 542 | G | 3283 | CCM | 263 | 158 | 79 | MM | 14 |  |  | https://eshop.weidmueller.com/p/1267970000
1267980000 | BZT PRV4 BL 35X15 | 187.91 | 100 | 20 | 20 | PCE | P140 | Other terminals | PT | Blocs de Jonction | PT02 | Série-A Bloc de jonction spécifique | 4032248113002 | 85389099 | RO | Support de repère (bloc de jonction), Série P, Nombre d'étages: 4, TS 35 x 15, bleu | 272 | G | 1166 | CCM | 183 | 98 | 65 | MM | 14 |  |  | https://eshop.weidmueller.com/p/1267980000
1267990000 | BZT PRV4 BL 35X7.5 | 187.91 | 100 | 20 | 20 | PCE | P140 | Other terminals | PT | Blocs de Jonction | PT02 | Série-A Bloc de jonction spécifique | 4032248112913 | 85389099 | RO | Support de repère (bloc de jonction), Série P, Nombre d'étages: 4, TS 35 x 7.5, bleu | 259 | G | 1196 | CCM | 184 | 100 | 65 | MM | 14 |  |  | https://eshop.weidmueller.com/p/1267990000
1268000000 | PAP PRV/PPV8 BL | 113.28 | 100 | 10 | 10 | PCE | P140 | Other terminals | PT | Blocs de Jonction | PT02 | Série-A Bloc de jonction spécifique | 4032248113040 | 85472000 | RO | Plaque d’extrémité pour blocs de jonction, bleu, Hauteur: 120 mm, Largeur: 3 mm, V-0, Polycarbonate, enclipsable: Oui | 101 | G | 234.48 | CCM | 122 | 62 | 31 | MM | 14 |  |  | https://eshop.weidmueller.com/p/1268000000
1268010000 | PAP PRV/PPV4 BL | 75.79 | 100 | 10 | 10 | PCE | P140 | Other terminals | PT | Blocs de Jonction | PT02 | Série-A Bloc de jonction spécifique | 4032248112999 | 85472000 | RO | Plaque d’extrémité pour blocs de jonction, bleu, Hauteur: 70 mm, Largeur: 3 mm, V-0, Polycarbonate, enclipsable: Oui | 53 | G | 202.86 | CCM | 138 | 98 | 15 | MM | 7 |  |  | https://eshop.weidmueller.com/p/1268010000
1268520000 | SAIL-M12G-USB-3.0U | 128.47 | 1 | 1 | 1 | PCE | I671 | SAI activ | PB | Connecteurs Etanches/composants passifs | PB46 | SAI Accessoires pour répartiteurs capteurs et actionneurs | 4050118057393 | 85444290 | DE | Câble de données en cuivre (confectionné), Câble de raccordement, Nombre de pôles: 5, Longueur du câble: 3 m, Mâle, droit | 128 | G | 1062 | CCM | 290 | 244 | 15 | MM | 56 |  |  | https://eshop.weidmueller.com/p/1268520000
1268670500 | SAIL-M12BW-4F5.0U | 17.3201 | 1 | 1 | 1 | PCE | I673 | SAI accessories | PB | Connecteurs Etanches/composants passifs | PB46 | SAI Accessoires pour répartiteurs capteurs et actionneurs | 4050118206074 | 85444290 | RO | Câbles capteurs/actionneurs confectionnés pour le raccordement de capteurs/actionneurs et pour la transmission de données. Les connecteurs débrochables sont moulés et testés. | 161 | G | 724 | CCM | 184 | 164 | 24 | MM | 56 |  |  | https://eshop.weidmueller.com/p/1268670500
1268671000 | SAIL-M12BW-4F10U | 25.6864 | 1 | 1 | 1 | PCE | I673 | SAI accessories | PB | Connecteurs Etanches/composants passifs | PB46 | SAI Accessoires pour répartiteurs capteurs et actionneurs | 4050118323726 | 85444290 | RO | Câbles capteurs/actionneurs confectionnés pour le raccordement de capteurs/actionneurs et pour la transmission de données. Les connecteurs débrochables sont moulés et testés. | 308 | G |  | CCM |  |  |  | MM | 56 |  |  | https://eshop.weidmueller.com/p/1268671000
1268671500 | SAIL-M12BW-4F15U | 34.0526 | 1 | 1 | 1 | PCE | I673 | SAI accessories | PB | Connecteurs Etanches/composants passifs | PB46 | SAI Accessoires pour répartiteurs capteurs et actionneurs | 4050118734379 | 85444290 | RO | Câbles capteurs/actionneurs confectionnés pour le raccordement de capteurs/actionneurs et pour la transmission de données. Les connecteurs débrochables sont moulés et testés. | 466 | G | 1448.448 | CCM | 184 | 164 | 48 | MM | 56 |  |  | https://eshop.weidmueller.com/p/1268671500
1268720000 | SAIE-M12S-5-2.0V-HW-PG9 | 20.8 | 1 | 1 | 1 | PCE | I673 | SAI accessories | PB | Connecteurs Etanches/composants passifs | PB46 | SAI Accessoires pour répartiteurs capteurs et actionneurs | 4050118057652 | 85444290 | DE | Connecteur rond pour montage. Avec câble connecté. SAI Accessoires répartiteurs capteurs actionneurs | 81 | G | 352.656 | CCM | 158 | 124 | 18 | MM | 35 |  |  | https://eshop.weidmueller.com/p/1268720000
1268810000 | HDC HP 550 M 70 | 16940.2 | 100 | 1 | 1 | PCE | P201 | Heavy duty connectors | PB | Connecteurs Etanches/composants passifs | PB72 | CIE Connecteurs industriels étanches | 4050118057720 | 85359000 | DE | Contact (connecteurs débrochables industriels), Mâle, HighPower 550 A, 70 mm², 18 mm, décolleté | 193 | G | 475.2 | CCM | 110 | 72 | 60 | MM | 7 |  |  | https://eshop.weidmueller.com/p/1268810000
1268820000 | HDC HP 550 F 70 | 8538.1 | 100 | 1 | 1 | PCE | P201 | Heavy duty connectors | PB | Connecteurs Etanches/composants passifs | PB72 | CIE Connecteurs industriels étanches | 4050118057584 | 85359000 | DE | Contact (connecteurs débrochables industriels), Femelle, HighPower 550 A, 70 mm², 23.5 mm, décolleté | 207 | G | 579 | CCM | 154 | 80 | 47 | MM | 21 |  |  | https://eshop.weidmueller.com/p/1268820000
1268830000 | LMZFL 7/04/135 3.5SN BX SO | 191.16 | 100 | 100 | 100 | PCE | P300 | PCB-terminals up to 1,5 qmm standard | PL | Composants sur CI | PL32 | Blocs de jonction pour CI pas > 10mm | 4050118057805 | 85369010 | CN | Bloc de jonction pour circuit imprimé (terminal imprimé, terminal carte) pour une transmission simple et sûre des données directement vers l'API. | 771 | G | 3638.388 | CCM | 281 | 156 | 83 | MM | 56 |  |  | https://eshop.weidmueller.com/p/1268830000
1268840000 | LMZFL 7/04/135 3.5SN BX SO | 155.81 | 100 | 100 | 100 | PCE | P300 | PCB-terminals up to 1,5 qmm standard | PL | Composants sur CI | PL32 | Blocs de jonction pour CI pas > 10mm | 4050118057690 | 85369010 | CN | Bloc de jonction pour circuit imprimé (terminal imprimé, terminal carte) pour une transmission simple et sûre des données directement vers l'API. | 714 | G | 2603 | CCM | 278 | 156 | 60 | MM | 56 |  |  | https://eshop.weidmueller.com/p/1268840000
1268890000 | SL-SMT 5.08HC/05/02/180G 1.5SN BK RL SO | 201.9 | 100 | 250 | 250 | PCE | P311 | PCB-connectors 5 pin pitch | PL | Composants sur CI | PL30 | Connecteurs pour CI pas < 5mm | 4050118057744 | 85366930 | DE | Raccord enfichable du circuit imprimé avec une technologie de connexion innovante qui garantit un maniement sûr et intuitif. | 971 | G | 7296 | CCM | 330 | 330 | 67 | MM | 49 |  |  | https://eshop.weidmueller.com/p/1268890000
1269040000 | HDC 16B TSBO 1M32G | 4186.6 | 100 | 1 | 1 | PCE | P201 | Heavy duty connectors | PB | Connecteurs Etanches/composants passifs | PB72 | CIE Connecteurs industriels étanches | 4050118058116 | 85389099 | CN | Boîtiers de connecteurs industriels, Entrée du câble, latéral, Boîtier du connecteur, Verrouillage latéral sur la partie supérieure, Taille de constru | 287 | G | 530 | CCM | 119 | 78 | 57 | MM | 35 |  |  | https://eshop.weidmueller.com/p/1269040000
1269050000 | EW 35 DB | 87.9 | 100 | 50 | 50 | PCE | P170 | Accessories SAK series | PT | Blocs de Jonction | PT19 | Rails-accessoires (PT19) | 4050118065008 | 85389099 | RO | L'équerre de blocage garantit une fixation permanente sur le rail de montage et empêche tout glissement. L'équerre de blocage dispose d'option de marquage pour les repères de groupe et l'option de recevoir des fiches de contrôle. | 278 | G | 1313 | CCM | 188 | 179 | 39 | MM | 7 |  |  | https://eshop.weidmueller.com/p/1269050000
1269070000 | ZST 1 | 466.4 | 100 | 25 | 25 | PCE | P179 | Accessories others | PT | Blocs de Jonction | PT11 | Série Z - blocs de jonction à raccordement à ressort | 4050118094091 | 85389099 | RO | Support d’accessoires (bloc de jonction), TS 35, Wemid, noir Un porte-composants est encastré dans le rail et sert à recevoir les accessoires de terminaison. | 235 | G | 943 | CCM | 225 | 71 | 59 | MM | 7 |  |  | https://eshop.weidmueller.com/p/1269070000
1269740010 | IE-C5DB4WE0010MCSXXX-E | 41.8 | 1 | 1 | 1 | PCE | I653 | Industrial Ethernet Cables | PB | Connecteurs Etanches/composants passifs | PB47 | Ethernet Industriel Composants Passifs | 4050118237757 | 85444290 | DE | Câble ferroviaire Ethernet (confectionné), M12 codage D – mâle droit IP 67, ouvert, Nombre de pôles: 4, Longueur: 1 m | 81 | G | 498.112 | CCM | 181 | 172 | 16 | MM | 63 |  |  | https://eshop.weidmueller.com/p/1269740010
1269740020 | IE-C5DB4WE0020MCSXXX-E | 57.78 | 1 | 1 | 1 | PCE | I653 | Industrial Ethernet Cables | PB | Connecteurs Etanches/composants passifs | PB47 | Ethernet Industriel Composants Passifs | 4064675901518 | 85444290 | DE | Câble ferroviaire Ethernet (confectionné), M12 codage D – mâle droit IP 67, ouvert, Nombre de pôles: 4, Longueur: 2 m | 145 | G | 798.33 | CCM | 195 | 178 | 23 | MM | 35 |  |  | https://eshop.weidmueller.com/p/1269740020
1269740030 | IE-C5DB4WE0030MCSXXX-E | 73.8 | 1 | 1 | 1 | PCE | I653 | Industrial Ethernet Cables | PB | Connecteurs Etanches/composants passifs | PB47 | Ethernet Industriel Composants Passifs | 4064675671633 | 85444290 | DE | Câble ferroviaire Ethernet (confectionné), M12 codage D – mâle droit IP 67, ouvert, Nombre de pôles: 4, 3 m, Longueur: 1 m | 380 | G | 360 | CCM | 180 | 80 | 25 | MM | 35 |  |  | https://eshop.weidmueller.com/p/1269740030
1269740050 | IE-C5DB4WE0050MCSXXX-E | 105.93 | 1 | 1 | 1 | PCE | I653 | Industrial Ethernet Cables | PB | Connecteurs Etanches/composants passifs | PB47 | Ethernet Industriel Composants Passifs | 4050118060614 | 85444290 | DE | Câble ferroviaire Ethernet (confectionné), M12 codage D – mâle droit IP 67, ouvert, Nombre de pôles: 4, Longueur: 5 m | 340 | G | 1200 | CCM | 208 | 206 | 28 | MM | 7 |  |  | https://eshop.weidmueller.com/p/1269740050
1269740060 | IE-C5DB4WE0060MCSXXX-E | 117.2073 | 1 | 1 | 1 | PCE | I653 | Industrial Ethernet Cables | PB | Connecteurs Etanches/composants passifs | PB47 | Ethernet Industriel Composants Passifs | 4099987982696 | 85444290 | RO | IE-C5DB4WE0060MCSXXX-E, Connecteurs Etanches/composants passifs , Ethernet Industriel Composants Passifs, Industrial Ethernet Cables | 405 | G | 1279.2 | CCM | 208 | 205 | 30 | MM | 7 |  |  | https://eshop.weidmueller.com/p/1269740060
1269740065 | IE-C5DB4WE0065MCSXXX-E | 124.939 | 1 | 1 | 1 | PCE | I653 | Industrial Ethernet Cables | PB | Connecteurs Etanches/composants passifs | PB47 | Ethernet Industriel Composants Passifs | 4099987968645 | 85444290 | RO | IE-C5DB4WE0065MCSXXX-E, Connecteurs Etanches/composants passifs , Ethernet Industriel Composants Passifs, Industrial Ethernet Cables | 443 | G | 1513.68 | CCM | 212 | 210 | 34 | MM | 7 |  |  | https://eshop.weidmueller.com/p/1269740065
1269740075 | IE-C5DB4WE0075MCSXXX-E | 140.4026 | 1 | 1 | 1 | PCE | I653 | Industrial Ethernet Cables | PB | Connecteurs Etanches/composants passifs | PB47 | Ethernet Industriel Composants Passifs | 4099987983051 | 85444290 | RO | Connecteurs Etanches/composants passifs Ethernet Industriel Composants Passifs Industrial Ethernet Cables | 499 | G | 1463.63 | CCM | 206 | 203 | 35 | MM | 7 |  |  | https://eshop.weidmueller.com/p/1269740075
1269740080 | IE-C5DB4WE0080MCSXXX-E | 148.1344 | 1 | 1 | 1 | PCE | I653 | Industrial Ethernet Cables | PB | Connecteurs Etanches/composants passifs | PB47 | Ethernet Industriel Composants Passifs | 4099987968652 | 85444290 | RO | IE-C5DB4WE0080MCSXXX-E, Connecteurs Etanches/composants passifs , Ethernet Industriel Composants Passifs, Industrial Ethernet Cables | 533 | G | 1597.12 | CCM | 230 | 217 | 32 | MM | 7 |  |  | https://eshop.weidmueller.com/p/1269740080
1269740090 | IE-C5DB4WE0090MCSXXX-E | 163.6 | 1 | 1 | 1 | PCE | I653 | Industrial Ethernet Cables | PB | Connecteurs Etanches/composants passifs | PB47 | Ethernet Industriel Composants Passifs | 4099987993869 | 85444290 | RO | Connecteurs Etanches/composants passifs Ethernet Industriel Composants Passifs Industrial Ethernet Cables | 700 | G | 1597.12 | CCM | 230 | 217 | 32 | MM | 7 |  |  | https://eshop.weidmueller.com/p/1269740090
1269740095 | IE-C5DB4WE0095MCSXXX-E | 171.33 | 1 | 1 | 1 | PCE | I653 | Industrial Ethernet Cables | PB | Connecteurs Etanches/composants passifs | PB47 | Ethernet Industriel Composants Passifs | 4099987990097 | 85444290 | RO | Connecteurs Etanches/composants passifs Ethernet Industriel Composants Passifs Industrial Ethernet Cables | 642 | G | 1580.39 | CCM | 214 | 211 | 35 | MM | 7 |  |  | https://eshop.weidmueller.com/p/1269740095
1269740100 | IE-C5DB4WE0100MCSXXX-E | 186.14 | 1 | 1 | 1 | PCE | I653 | Industrial Ethernet Cables | PB | Connecteurs Etanches/composants passifs | PB47 | Ethernet Industriel Composants Passifs | 4050118060713 | 85444290 | DE | Câble ferroviaire Ethernet (confectionné), M12 codage D – mâle droit IP 67, ouvert, Nombre de pôles: 4, Longueur: 10 m | 663 | G | 1555 | CCM | 240 | 240 | 27 | MM | 63 |  |  | https://eshop.weidmueller.com/p/1269740100
1269740105 | IE-C5DB4WE0105MCSXXX-E | 186.7932 | 1 | 1 | 1 | PCE | I653 | Industrial Ethernet Cables | PB | Connecteurs Etanches/composants passifs | PB47 | Ethernet Industriel Composants Passifs | 4099987968669 | 85444290 | RO | IE-C5DB4WE0105MCSXXX-E, Connecteurs Etanches/composants passifs , Ethernet Industriel Composants Passifs, Industrial Ethernet Cables | 696 | G | 2415.286 | CCM | 257 | 254 | 37 | MM | 7 |  |  | https://eshop.weidmueller.com/p/1269740105
1269740140 | IE-C5DB4WE0140MCSXXX-E | 240.9157 | 1 | 1 | 1 | PCE | I653 | Industrial Ethernet Cables | PB | Connecteurs Etanches/composants passifs | PB47 | Ethernet Industriel Composants Passifs | 4099987968676 | 85444290 | RO | IE-C5DB4WE0140MCSXXX-E, Connecteurs Etanches/composants passifs , Ethernet Industriel Composants Passifs, Industrial Ethernet Cables | 920 | G | 2139.928 | CCM | 212 | 206 | 49 | MM | 7 |  |  | https://eshop.weidmueller.com/p/1269740140
1269740145 | IE-C5DB4WE0145MCSXXX-E | 248.6475 | 1 | 1 | 1 | PCE | I653 | Industrial Ethernet Cables | PB | Connecteurs Etanches/composants passifs | PB47 | Ethernet Industriel Composants Passifs | 4099987968683 | 85444290 | RO | IE-C5DB4WE0145MCSXXX-E, Connecteurs Etanches/composants passifs , Ethernet Industriel Composants Passifs, Industrial Ethernet Cables | 946 | G | 3244.752 | CCM | 261 | 259 | 48 | MM | 7 |  |  | https://eshop.weidmueller.com/p/1269740145
1269740160 | IE-C5DB4WE0160MCSXXX-E | 271.84 | 1 | 1 | 1 | PCE | I653 | Industrial Ethernet Cables | PB | Connecteurs Etanches/composants passifs | PB47 | Ethernet Industriel Composants Passifs | 4099987990103 | 85444290 | RO | Connecteurs Etanches/composants passifs Ethernet Industriel Composants Passifs Industrial Ethernet Cables | 1049 | G | 3090.528 | CCM | 224 | 219 | 63 | MM | 7 |  |  | https://eshop.weidmueller.com/p/1269740160
1269740170 | IE-C5DB4WE0170MCSXXX-E | 287.3063 | 1 | 1 | 1 | PCE | I653 | Industrial Ethernet Cables | PB | Connecteurs Etanches/composants passifs | PB47 | Ethernet Industriel Composants Passifs | 4099987978835 | 85444290 | RO | IE-C5DB4WE0170MCSXXX-E, Connecteurs Etanches/composants passifs , Ethernet Industriel Composants Passifs, Industrial Ethernet Cables | 1103 | G | 3558.555 | CCM | 237 | 231 | 65 | MM | 7 |  |  | https://eshop.weidmueller.com/p/1269740170
1269740180 | IE-C5DB4WE0180MCSXXX-E | 302.7699 | 1 | 1 | 1 | PCE | I653 | Industrial Ethernet Cables | PB | Connecteurs Etanches/composants passifs | PB47 | Ethernet Industriel Composants Passifs | 4099987978842 | 85444290 | RO | IE-C5DB4WE0180MCSXXX-E, Connecteurs Etanches/composants passifs , Ethernet Industriel Composants Passifs, Industrial Ethernet Cables | 1167 | G | 3074.75 | CCM | 251 | 250 | 49 | MM | 7 |  |  | https://eshop.weidmueller.com/p/1269740180
1269740185 | IE-C5DB4WE0185MCSXXX-E | 310.5 | 1 | 1 | 1 | PCE | I653 | Industrial Ethernet Cables | PB | Connecteurs Etanches/composants passifs | PB47 | Ethernet Industriel Composants Passifs | 4099987993876 | 85444290 | RO | Connecteurs Etanches/composants passifs Ethernet Industriel Composants Passifs Industrial Ethernet Cables | 1200 | G | 3074.75 | CCM | 251 | 250 | 49 | MM | 7 |  |  | https://eshop.weidmueller.com/p/1269740185
1269740190 | IE-C5DB4WE0190MCSXXX-E | 318.23 | 1 | 1 | 1 | PCE | I653 | Industrial Ethernet Cables | PB | Connecteurs Etanches/composants passifs | PB47 | Ethernet Industriel Composants Passifs | 4099987990110 | 85444290 | RO | Connecteurs Etanches/composants passifs Ethernet Industriel Composants Passifs Industrial Ethernet Cables | 1242 | G | 3746.05 | CCM | 278 | 275 | 49 | MM | 7 |  |  | https://eshop.weidmueller.com/p/1269740190
1269740195 | IE-C5DB4WE0195MCSXXX-E | 325.9652 | 1 | 1 | 1 | PCE | I653 | Industrial Ethernet Cables | PB | Connecteurs Etanches/composants passifs | PB47 | Ethernet Industriel Composants Passifs | 4099987978859 | 85444290 | RO | IE-C5DB4WE0195MCSXXX-E, Connecteurs Etanches/composants passifs , Ethernet Industriel Composants Passifs, Industrial Ethernet Cables | 1260 | G | 2937.141 | CCM | 243 | 237 | 51 | MM | 7 |  |  | https://eshop.weidmueller.com/p/1269740195
1269740200 | IE-C5DB4WE0200MCSXXX-E | 333.7 | 1 | 1 | 1 | PCE | I653 | Industrial Ethernet Cables | PB | Connecteurs Etanches/composants passifs | PB47 | Ethernet Industriel Composants Passifs | 4099987990127 | 85444290 | RO | Connecteurs Etanches/composants passifs Ethernet Industriel Composants Passifs Industrial Ethernet Cables | 1312 | G | 3382.225 | CCM | 251 | 245 | 55 | MM | 7 |  |  | https://eshop.weidmueller.com/p/1269740200
1269740205 | IE-C5DB4WE0205MCSXXX-E | 341.4288 | 1 | 1 | 1 | PCE | I653 | Industrial Ethernet Cables | PB | Connecteurs Etanches/composants passifs | PB47 | Ethernet Industriel Composants Passifs | 4099987978866 | 85444290 | RO | IE-C5DB4WE0205MCSXXX-E, Connecteurs Etanches/composants passifs , Ethernet Industriel Composants Passifs, Industrial Ethernet Cables | 1318 | G | 4164.48 | CCM | 241 | 240 | 72 | MM | 7 |  |  | https://eshop.weidmueller.com/p/1269740205
1269740220 | IE-C5DB4WE0220MCSXXX-E | 364.62 | 1 | 1 | 1 | PCE | I653 | Industrial Ethernet Cables | PB | Connecteurs Etanches/composants passifs | PB47 | Ethernet Industriel Composants Passifs | 4099987993883 | 85444290 | RO | Connecteurs Etanches/composants passifs Ethernet Industriel Composants Passifs Industrial Ethernet Cables | 1500 | G | 4164.48 | CCM | 241 | 240 | 72 | MM | 7 |  |  | https://eshop.weidmueller.com/p/1269740220
1269740235 | IE-C5DB4WE0235MCSXXX-E | 387.8194 | 1 | 1 | 1 | PCE | I653 | Industrial Ethernet Cables | PB | Connecteurs Etanches/composants passifs | PB47 | Ethernet Industriel Composants Passifs | 4099987968690 | 85444290 | RO | IE-C5DB4WE0235MCSXXX-E, Connecteurs Etanches/composants passifs , Ethernet Industriel Composants Passifs, Industrial Ethernet Cables | 1531 | G | 4510.95 | CCM | 305 | 290 | 51 | MM | 7 |  |  | https://eshop.weidmueller.com/p/1269740235
1269770000 | SAIE-M12B-4-TL D | 16.8 | 1 | 10 | 10 | PCE | I673 | SAI accessories | PL | Composants sur CI | PL38 | PCB IP 67 | 4050118058406 | 85369010 | DE | Connecteur rond pour montage. Avec câble connecté. SAI Accessoires répartiteurs capteurs actionneurs | 147 | G | 707.916 | CCM | 173 | 124 | 33 | MM | 91 |  |  | https://eshop.weidmueller.com/p/1269770000
1269780000 | SAIE-M12B-8-PG9-HWM | 18.4 | 1 | 20 | 20 | PCE | I673 | SAI accessories | PL | Composants sur CI | PL38 | PCB IP 67 | 4050118058222 | 85369010 | DE | Connecteur rond pour montage. Avec câble connecté. SAI Accessoires répartiteurs capteurs actionneurs | 272 | G | 743.75 | CCM | 35 | 125 | 170 | MM | 49 |  |  | https://eshop.weidmueller.com/p/1269780000
1269790000 | SAIE-M16S-5-HWM | 20.2 | 1 | 1 | 1 | PCE | I673 | SAI accessories | PL | Composants sur CI | PL38 | PCB IP 67 | 4050118058215 | 85369010 | DE | Connecteur mâle rond, installation (technique de raccordement de circuits imprimés), M16, Nombre de pôles: 5, M 18 | 251 | G | 691 | CCM | 174 | 124 | 32 | MM | 21 |  |  | https://eshop.weidmueller.com/p/1269790000
1269960000 | PT6 230/BUS | 60 | 1 | 1 | 1 | PCE | I661 | FieldPower and Pick-to-Light | PB | Connecteurs Etanches/composants passifs | PB40 | Connecteurs etanches | 4050118058239 | 85369010 | RO | Bloc de jonction de distribution d’énergie, IP20, Raccordement à déplacement d'isolant (IDC), PUSH IN, Nombre de pôles: | 271 | G | 1166 | CCM | 183 | 98 | 65 | MM | 21 |  |  | https://eshop.weidmueller.com/p/1269960000
1270000000 | FP TERMINAL LG 1-PE | 53.1 | 1 | 1 | 1 | PCE | I661 | FieldPower and Pick-to-Light | PB | Connecteurs Etanches/composants passifs | PB40 | Connecteurs etanches | 4050118058345 | 85369010 | RO | Le bloc de jonction de distribution d'énergie garantit une distribution sûre et efficace de l'électricité aux consommateurs. Le boîtier protège le bloc de jonction des influences extérieures. | 319 | G | 1166 | CCM | 183 | 98 | 65 | MM | 7 |  |  | https://eshop.weidmueller.com/p/1270000000
1270020000 | SU 10.16IT/04/90MLSF4 3.5 AG BK BX SO | 838.45 | 100 | 36 | 36 | PCE | P315 | PCB-Connectors SV/BU;SU/BU | PL | Composants sur CI | PL33 | Connecteurs de puissance pour CI pas 7,62 mm, ou> | 4050118058284 | 85366930 | DE | Raccord enfichable du circuit imprimé avec une technologie de connexion innovante qui garantit un maniement sûr et intuitif. | 808 | G | 2315 | CCM | 350 | 135 | 49 | MM | 49 |  |  | https://eshop.weidmueller.com/p/1270020000
1270040000 | WMF 2.5 BL | 132.7 | 100 | 50 | 50 | PCE | P110 | Terminals W series | PT | Blocs de Jonction | PT10 | Série W -blocs de jonction à raccordment vissé | 4050118097238 | 85369010 | RO | Bloc de jonction traversant, Raccordement vissé, bleu, 2.5 mm², 24 A, 800 V, Nombre de raccordements: 2 | 566 | G | 1357 | CCM | 204 | 133 | 50 | MM | 21 |  |  | https://eshop.weidmueller.com/p/1270040000
1270050000 | WMF 2.5 PE BL | 534.3 | 100 | 50 | 50 | PCE | P110 | Terminals W series | PT | Blocs de Jonction | PT10 | Série W -blocs de jonction à raccordment vissé | 4050118097351 | 85369010 | RO | Bloc de jonction modulaire multi-étages, Raccordement vissé, bleu, 2.5 mm², 800 V, Nombre de raccordements: 3, Nombre d'étages: 2, TS 35, V-0 | 670 | G | 1357 | CCM | 204 | 133 | 50 | MM | 21 |  |  | https://eshop.weidmueller.com/p/1270050000
1270070000 | WMF 2.5 DI BL | 464.7 | 100 | 50 | 50 | PCE | P110 | Terminals W series | PT | Blocs de Jonction | PT10 | Série W -blocs de jonction à raccordment vissé | 4050118097245 | 85369010 | RO | Bloc de jonction de test sectionnable, Raccordement vissé, bleu, 2.5 mm², 20 A, 500 V, Nombre de raccordements: 2, Nombre d'étages: 1 | 614 | G | 1349.95 | CCM | 203 | 133 | 50 | MM | 21 |  |  | https://eshop.weidmueller.com/p/1270070000
1270080000 | WMF 2.5 DI PE BL | 877.3 | 100 | 50 | 50 | PCE | P110 | Terminals W series | PT | Blocs de Jonction | PT10 | Série W -blocs de jonction à raccordment vissé | 4050118097344 | 85369010 | RO | Bloc de jonction de test sectionnable, Raccordement vissé, bleu, 2.5 mm², 20 A, 500 V, Nombre de raccordements: 3, Nombre d'étages: 2 | 718 | G | 1405 | CCM | 204 | 135 | 51 | MM | 21 |  |  | https://eshop.weidmueller.com/p/1270080000
1270250000 | HDC 24D TS 1M32G ODU | 3273.1 | 100 | 1 | 1 | PCE | P201 | Heavy duty connectors | PB | Connecteurs Etanches/composants passifs | PB72 | CIE Connecteurs industriels étanches | 4050118058437 | 85389099 | CN | Les boîtiers CIE sont parfaitement protégés grâce à un alliage injecté et à un revêtement de surface à plusieurs couches. | 183 | G | 231.18 | CCM | 74 | 71 | 44 | MM | 7 |  |  | https://eshop.weidmueller.com/p/1270250000
1270310000 | TSLD C | 2388.2 | 1 | 1 | 1 | PCE | D990 | Automatic Printer Accessories | PW | Outillage | PW60 | Coupe cables | 4050118058604 | 84623900 | DE | TSLD C - Outil à couper pour câbles, conducteurs et isolation. Coupe cables Weidmüller | 17890 | G | 113516 | CCM | 1180 | 370 | 260 | MM | 56 |  |  | https://eshop.weidmueller.com/p/1270310000
1270320000 | CTX CM 3.6 ZERT | 538.78 | 1 | 1 | 1 | PCE | W800 | Tools | PW | Outillage | PW62 | Outils à sertir | 4050118058611 | 82032000 | DE | Pince à sertir, Contacts décolletés, 4 mm², 10 mm², Sertissage W Outil de sertissage des embouts, des contacts et des cosses sur des conducteurs dénudés. | 787 | G | 1426.35 | CCM | 257 | 111 | 50 | MM | 7 |  |  | https://eshop.weidmueller.com/p/1270320000
1270550000 | BUZ 10.16IT/04/180MSF4 AG BK BX PRT | 1333.4 | 100 | 18 | 18 | PCE | P315 | PCB-Connectors SV/BU;SU/BU | PL | Composants sur CI | PL33 | Connecteurs de puissance pour CI pas 7,62 mm, ou> | 4050118058765 | 85366990 | DE | Raccord enfichable du circuit imprimé avec une technologie de connexion innovante qui garantit un maniement sûr et intuitif. | 1185 | G | 2890 | CCM | 351 | 135 | 61 | MM | 49 |  |  | https://eshop.weidmueller.com/p/1270550000
1270630200 | SAIL-M12W-3-2.0UK2 | 11.004 | 1 | 10 | 10 | PCE | I673 | SAI accessories | PB | Connecteurs Etanches/composants passifs | PB46 | SAI Accessoires pour répartiteurs capteurs et actionneurs | 4050118066807 | 85444290 | RO | Câbles capteurs/actionneurs confectionnés pour le raccordement de capteurs/actionneurs et pour la transmission de données. Les connecteurs débrochables sont moulés et testés. | 608 | G | 6092.928 | CCM | 258 | 246 | 96 | MM | 56 |  |  | https://eshop.weidmueller.com/p/1270630200
1270630500 | SAIL-M12W-3-5.0UK2 | 15.2857 | 1 | 10 | 10 | PCE | I673 | SAI accessories | PB | Connecteurs Etanches/composants passifs | PB46 | SAI Accessoires pour répartiteurs capteurs et actionneurs | 4050118066722 | 85444290 | RO | Câbles capteurs/actionneurs confectionnés pour le raccordement de capteurs/actionneurs et pour la transmission de données. Les connecteurs débrochables sont moulés et testés. | 1340 | G | 1200 | CCM | 240 | 100 | 50 | MM | 56 |  |  | https://eshop.weidmueller.com/p/1270630500
1270640000 | WS 7.8/9.2 PLUS MC SDR | 23.6 | 100 | 72 | 72 | PCE | P175 | Multicard markers | PI | Produits d'Installation | PI81 | Systèmes d'impression | 4050118059014 | 39269097 | DE | Repérage de blocs de jonction, selon demande du client, Pas en mm: 9.20, Caractères imprimés: Nécessite M-Print PRO File | 44 | G | 772 | CCM | 264 | 86 | 34 | MM | 7 |  |  | https://eshop.weidmueller.com/p/1270640000
1270730000 | BLZ 7.62HP/03/180LR SN BK BX SO | 469.38 | 100 | 45 | 45 | PCE | P315 | PCB-Connectors SV/BU;SU/BU | PL | Composants sur CI | PL33 | Connecteurs de puissance pour CI pas 7,62 mm, ou> | 4050118058932 | 85366990 | DE | Raccord enfichable du circuit imprimé avec une technologie de connexion innovante qui garantit un maniement sûr et intuitif. | 425 | G | 1661.24 | CCM | 349 | 140 | 34 | MM | 49 |  |  | https://eshop.weidmueller.com/p/1270730000
1270740000 | BLZ 7.62HP/11/180LR SN BK BX SO | 1579.76 | 100 | 15 | 15 | PCE | P315 | PCB-Connectors SV/BU;SU/BU | PL | Composants sur CI | PL33 | Connecteurs de puissance pour CI pas 7,62 mm, ou> | 4050118058956 | 85366990 | DE | Raccord enfichable du circuit imprimé avec une technologie de connexion innovante qui garantit un maniement sûr et intuitif. | 424 | G | 1471 | CCM | 349 | 136 | 31 | MM | 49 |  |  | https://eshop.weidmueller.com/p/1270740000
1270750000 | BVZ FANSET AX5021 BECKHOFF | 1455.67 | 100 | 1 | 1 | PCE | P315 | PCB-Connectors SV/BU;SU/BU | PL | Composants sur CI | PL33 | Connecteurs de puissance pour CI pas 7,62 mm, ou> | 4050118058888 | 85366990 | DE | Raccord enfichable du circuit imprimé avec une technologie de connexion innovante qui garantit un maniement sûr et intuitif. | 31 | G | 148.304 | CCM | 92 | 52 | 31 | MM | 49 |  |  | https://eshop.weidmueller.com/p/1270750000
1270820000 | SAMPLE CH20M67 222/222 ASSEMBLED | 26.8 | 1 | 1 | 1 | PCE | P420 | Empty housings electronic | PL | Composants sur CI | PL36 | Boitiers électronique (vides) | 4050118117875 | 85366990 | DE | Ensemble de boîtier de rail support DIN (boîtier modulaire), Largeur: 67.5 , IP20, PA 66 GF 30, Plastique, noir | 381 | G | 2954.994 | CCM | 161 | 138 | 133 | MM | 28 |  |  | https://eshop.weidmueller.com/p/1270820000
1270910150 | SAIL-M12BW-4-3LW1.5U | 17.3242 | 1 | 1 | 1 | PCE | I673 | SAI accessories | PB | Connecteurs Etanches/composants passifs | PB46 | SAI Accessoires pour répartiteurs capteurs et actionneurs | 4050118415773 | 85444290 | RO | Câbles capteurs/actionneurs confectionnés pour le raccordement de capteurs/actionneurs et pour la transmission de données. Les connecteurs débrochables sont moulés et testés. | 58 | G | 592.62 | CCM | 170 | 166 | 21 | MM | 56 |  |  | https://eshop.weidmueller.com/p/1270910150
1270910300 | SAIL-M12BW-4-3LW3.0U | 19.8341 | 1 | 1 | 1 | PCE | I673 | SAI accessories | PB | Connecteurs Etanches/composants passifs | PB46 | SAI Accessoires pour répartiteurs capteurs et actionneurs | 4050118415834 | 85444290 | RO | Câbles capteurs/actionneurs confectionnés pour le raccordement de capteurs/actionneurs et pour la transmission de données. Les connecteurs débrochables sont moulés et testés. | 103 | G | 619.34 | CCM | 179 | 173 | 20 | MM | 56 |  |  | https://eshop.weidmueller.com/p/1270910300
1270910500 | SAIL-M12BW-4-3LW5.0U | 23.1806 | 1 | 1 | 1 | PCE | I673 | SAI accessories | PB | Connecteurs Etanches/composants passifs | PB46 | SAI Accessoires pour répartiteurs capteurs et actionneurs | 4050118415797 | 85444290 | RO | Câbles capteurs/actionneurs confectionnés pour le raccordement de capteurs/actionneurs et pour la transmission de données. Les connecteurs débrochables sont moulés et testés. | 161 | G | 766.752 | CCM | 168 | 163 | 28 | MM | 56 |  |  | https://eshop.weidmueller.com/p/1270910500
1270911000 | SAIL-M12BW-4-3LW10U | 31.5469 | 1 | 1 | 1 | PCE | I673 | SAI accessories | PB | Connecteurs Etanches/composants passifs | PB46 | SAI Accessoires pour répartiteurs capteurs et actionneurs | 4050118061307 | 85444290 | RO | Câbles capteurs/actionneurs confectionnés pour le raccordement de capteurs/actionneurs et pour la transmission de données. Les connecteurs débrochables sont moulés et testés. | 317 | G | 1200 | CCM | 200 | 200 | 30 | MM | 56 |  |  | https://eshop.weidmueller.com/p/1270911000
1270920000 | BL 3.50/03/180 SN OR BX PRT | 280.78 | 100 | 174 | 174 | PCE | P310 | PCB-connectors 3 pin pitch | PL | Composants sur CI | PL30 | Connecteurs pour CI pas < 5mm | 4050118059434 | 85366990 | DE | Raccord enfichable du circuit imprimé avec une technologie de connexion innovante qui garantit un maniement sûr et intuitif. | 526 | G | 1181 | CCM | 350 | 135 | 25 | MM | 35 |  |  | https://eshop.weidmueller.com/p/1270920000
1271030000 | SAIE-M12B-8-1.0U-PG9 | 18.9 | 1 | 1 | 1 | PCE | I673 | SAI accessories | PB | Connecteurs Etanches/composants passifs | PB46 | SAI Accessoires pour répartiteurs capteurs et actionneurs | 4050118059823 | 85444290 | DE | Connecteur rond pour montage. Avec câble connecté. SAI Accessoires répartiteurs capteurs actionneurs | 52 | G | 180 | CCM | 100 | 100 | 18 | MM | 42 |  | 30/09/2026 | https://eshop.weidmueller.com/p/1271030000
1271040000 | BL 3.50/03/180 SN OR BX PRT | 280.78 | 100 | 174 | 174 | PCE | P310 | PCB-connectors 3 pin pitch | PL | Composants sur CI | PL30 | Connecteurs pour CI pas < 5mm | 4050118059847 | 85366990 | DE | Raccord enfichable du circuit imprimé avec une technologie de connexion innovante qui garantit un maniement sûr et intuitif. | 529 | G | 1149 | CCM | 352 | 136 | 24 | MM | 35 |  |  | https://eshop.weidmueller.com/p/1271040000
1271050000 | HDC 06B ADLU CS | 41.2 | 1 | 1 | 1 | PCE | P200 | Heavy duty connectors | PB | Connecteurs Etanches/composants passifs | PB72 | CIE Connecteurs industriels étanches | 4050118062625 | 85389099 | CN | Les boîtiers CIE sont parfaitement protégés grâce à un alliage injecté et à un revêtement de surface à plusieurs couches. | 190 | G | 306 | CCM | 45 | 80 | 85 | MM | 7 |  |  | https://eshop.weidmueller.com/p/1271050000
1271190000 | BLZP 5.08HC/02/180 SN GY BX PRT | 193.1 | 100 | 180 | 180 | PCE | P311 | PCB-connectors 5 pin pitch | PL | Composants sur CI | PL30 | Connecteurs pour CI pas < 5mm | 4050118059953 | 85366990 | DE | Raccord enfichable du circuit imprimé avec une technologie de connexion innovante qui garantit un maniement sûr et intuitif. | 648 | G | 1514 | CCM | 348 | 136 | 32 | MM | 49 |  | 31/03/2027 | https://eshop.weidmueller.com/p/1271190000
1271240000 | IE-PS-V04P-RJ45-FH-B | 35.19 | 1 | 10 | 10 | PCE | I655 | Industrial Ethernet Steady Tec | PB | Connecteurs Etanches/composants passifs | PB47 | Ethernet Industriel Composants Passifs | 4050118060027 | 85444290 | DE | Connecteur RJ45, IP67, Raccordement 1: RJ45, Raccordement 2: IDCTIA-568BAWG 26...AWG 22 | 325 | G | 1909 | CCM | 184 | 114 | 91 | MM | 7 |  |  | https://eshop.weidmueller.com/p/1271240000
1271250000 | IE-PS-V05M-RJ45-FH-B | 41.51 | 1 | 10 | 10 | PCE | I655 | Industrial Ethernet Steady Tec | PB | Connecteurs Etanches/composants passifs | PB47 | Ethernet Industriel Composants Passifs | 4050118060034 | 85444290 | DE | Connecteur RJ45, IP67, Raccordement 1: RJ45, Raccordement 2: IDCAWG 26...AWG 22 Connecteur RJ45 à câbler | 933 | G | 2508 | CCM | 219 | 108 | 106 | MM | 7 |  |  | https://eshop.weidmueller.com/p/1271250000
1271590015 | SAIL-VSB-M8G-3-0.15U | 27.4 | 1 | 1 | 1 | PCE | I673 | SAI accessories | PB | Connecteurs Etanches/composants passifs | PB46 | SAI Accessoires pour répartiteurs capteurs et actionneurs | 4050118163315 | 85444290 | CZ | Câble de vanne (confectionné), Connecteur droit - Connecteur EV, Forme boîtier B Industrie (11 mm), M8 = aucun, Longueur du câble: 0.15 m, PUR, noir | 34 | G | 163.968 | CCM | 244 | 28 | 24 | MM | 63 |  |  | https://eshop.weidmueller.com/p/1271590015
1271590040 | SAIL-VSB-M8G-3-0.4U | 27.9 | 1 | 1 | 1 | PCE | I673 | SAI accessories | PB | Connecteurs Etanches/composants passifs | PB46 | SAI Accessoires pour répartiteurs capteurs et actionneurs | 4050118893403 | 85444290 | CZ | Câble de vanne (confectionné), Connecteur droit - Connecteur EV, Forme boîtier B Industrie (11 mm), M8 = aucun, Longueur du câble: 0.4 m, PUR, noir | 96 | G | 156.24 | CCM | 72 | 70 | 31 | MM | 63 |  |  | https://eshop.weidmueller.com/p/1271590040
1271590060 | SAIL-VSB-M8G-3-0.6U | 28.3 | 1 | 1 | 1 | PCE | I673 | SAI accessories | PB | Connecteurs Etanches/composants passifs | PB46 | SAI Accessoires pour répartiteurs capteurs et actionneurs | 4099986678132 | 85444290 | CZ | Câble de vanne (confectionné), Connecteur droit - Connecteur EV, Forme boîtier B Industrie (11 mm), M8 = aucun, Longueur du câble: 0.6 m, PUR, noir | 46 | G | 304.2 | CCM | 130 | 130 | 18 | MM | 63 |  |  | https://eshop.weidmueller.com/p/1271590060
1271590150 | SAIL-VSB-M8G-3-1.5U | 29.9 | 1 | 1 | 1 | PCE | I673 | SAI accessories | PB | Connecteurs Etanches/composants passifs | PB46 | SAI Accessoires pour répartiteurs capteurs et actionneurs | 4050118167757 | 85444290 | CZ | Câble de vanne (confectionné), Connecteur droit - Connecteur EV, Forme boîtier B Industrie (11 mm), M8 = aucun, Longueur du câble: 1.5 m, PUR, noir | 73 | G | 582 | CCM | 162 | 156 | 23 | MM | 63 |  |  | https://eshop.weidmueller.com/p/1271590150
1271590300 | SAIL-VSB-M8G-3-3.0U | 32.7 | 1 | 1 | 1 | PCE | I673 | SAI accessories | PB | Connecteurs Etanches/composants passifs | PB46 | SAI Accessoires pour répartiteurs capteurs et actionneurs | 4050118167740 | 85444290 | CZ | Câble de vanne (confectionné), Connecteur droit - Connecteur EV, Forme boîtier B Industrie (11 mm), M8 = aucun, Longueur du câble: 3 m, PUR, noir | 122 | G | 865.755 | CCM | 165 | 159 | 33 | MM | 99 |  |  | https://eshop.weidmueller.com/p/1271590300
1271590500 | SAIL-VSB-M8G-3-5.0U | 36.4 | 1 | 1 | 1 | PCE | I673 | SAI accessories | PB | Connecteurs Etanches/composants passifs | PB46 | SAI Accessoires pour répartiteurs capteurs et actionneurs | 4050118167764 | 85444290 | CZ | Câble de vanne (confectionné), Connecteur droit - Connecteur EV, Forme boîtier B Industrie (11 mm), M8 = aucun, Longueur du câble: 5 m, PUR, noir | 181 | G | 1525.733 | CCM | 199 | 187 | 41 | MM | 99 |  |  | https://eshop.weidmueller.com/p/1271590500
1271591000 | SAIL-VSB-M8G-3-10U | 45.7 | 1 | 1 | 1 | PCE | I673 | SAI accessories | PB | Connecteurs Etanches/composants passifs | PB46 | SAI Accessoires pour répartiteurs capteurs et actionneurs | 4050118167771 | 85444290 | CZ | Câble de vanne (confectionné), Connecteur droit - Connecteur EV, Forme boîtier B Industrie (11 mm), M8 = aucun, Longueur du câble: 10 m, PUR, noir | 340 | G | [5 empty] | MM | 99 |  |  | https://eshop.weidmueller.com/p/1271591000
1271630100 | SAIS-M23M-19P-ST-1.0M | 76.96 | 1 | 1 | 1 | PCE | I673 | SAI accessories | PB | Connecteurs Etanches/composants passifs | PB46 | SAI Accessoires pour répartiteurs capteurs et actionneurs | 4050118070132 | 85444290 | DE | Câbles capteurs/actionneurs confectionnés pour le raccordement de capteurs/actionneurs et pour la transmission de données. Les connecteurs débrochables sont moulés et testés. | 213 | G | [5 empty] | MM | 99 |  | 30/09/2026 | https://eshop.weidmueller.com/p/1271630100
1271630300 | SAIS-M23M-19P-ST-3.0M | 92.0825 | 1 | 1 | 1 | PCE | I673 | SAI accessories | PB | Connecteurs Etanches/composants passifs | PB46 | SAI Accessoires pour répartiteurs capteurs et actionneurs | 4050118070149 | 85444290 | CZ | Câbles capteurs/actionneurs confectionnés pour le raccordement de capteurs/actionneurs et pour la transmission de données. Les connecteurs débrochables sont moulés et testés. | 430 | G | 1717 | CCM | 227 | 216 | 35 | MM | 42 |  |  | https://eshop.weidmueller.com/p/1271630300
1271630500 | SAIS-M23M-19P-ST-5.0M | 104.78 | 1 | 1 | 1 | PCE | I673 | SAI accessories | PB | Connecteurs Etanches/composants passifs | PB46 | SAI Accessoires pour répartiteurs capteurs et actionneurs | 4050118070217 | 85444290 | CZ | Câbles capteurs/actionneurs confectionnés pour le raccordement de capteurs/actionneurs et pour la transmission de données. Les connecteurs débrochables sont moulés et testés. | 698 | G | 2802 | CCM | 323 | 271 | 32 | MM | 42 |  |  | https://eshop.weidmueller.com/p/1271630500
1271631000 | SAIS-M23M-19P-ST-10M | 136.524 | 1 | 1 | 1 | PCE | I673 | SAI accessories | PB | Connecteurs Etanches/composants passifs | PB46 | SAI Accessoires pour répartiteurs capteurs et actionneurs | 4050118070156 | 85444290 | CZ | Câbles capteurs/actionneurs confectionnés pour le raccordement de capteurs/actionneurs et pour la transmission de données. Les connecteurs débrochables sont moulés et testés. | 1273 | G | 3198 | CCM | 243 | 235 | 56 | MM | 42 |  |  | https://eshop.weidmueller.com/p/1271631000
1271690000 | CLI C 1-6 GE/SW X1 MP | 7.3 | 100 | 100 | 100 | PCE | P178 | CableLine markers | PI | Produits d'Installation | PI80 | Repérage de fils | 4050118060645 | 39269097 | SE | Système de codage des câbles, jaune, Diamètre extérieur du conducteur:2.5 - 5 mm, caractères mélangés, PVC, souple, sans cadmium, -30...80 °C | 11 | G | 33.516 | CCM | 57 | 42 | 14 | MM | 28 |  |  | https://eshop.weidmueller.com/p/1271690000
1271700000 | CLI C 1-6 GE/SW X2 MP | 7.3 | 100 | 100 | 100 | PCE | P178 | CableLine markers | PI | Produits d'Installation | PI80 | Repérage de fils | 4050118060652 | 39269097 | SE | Système de codage des câbles, jaune, Diamètre extérieur du conducteur:2.5 - 5 mm, caractères mélangés, PVC, souple, sans cadmium, -30...80 °C | 12 | G | 91.8 | CCM | 75 | 68 | 18 | MM | 28 |  |  | https://eshop.weidmueller.com/p/1271700000
1271990000 | IE-FM6D2UE0010MST0SD0X | 108.2 | 1 | 1 | 1 | PCE | I653 | Industrial Ethernet Cables | PB | Connecteurs Etanches/composants passifs | PB47 | Ethernet Industriel Composants Passifs | 4050118060959 | 85447000 | DE | Câble de données prêt à raccorder avec câble en fibre optique multi-mode et uni-mode | 522 | G | 6780.62 | CCM | 374 | 370 | 49 | MM | 28 |  |  | https://eshop.weidmueller.com/p/1271990000
1272210000 | BG GH CUTOUT PT6 | 84.4 | 1 | 1 | 1 | PCE | I661 | FieldPower and Pick-to-Light | PY | Coffret éoliennes | PY11 | Wind Led | 4032248113743 | 85389099 | DE | La base du boîtier sur lequel les modules de rail profilé et les unités de contact peuvent s'encastrer. La large gamme de surfaces signifie que tout type de dispositif peut être installé. | 304 | G | 1849 | CCM | 201 | 126 | 73 | MM | 49 |  |  | https://eshop.weidmueller.com/p/1272210000
1272300000 | BL-I/O 3.50/30/180F M SN BK BX PRT SO | 3399.16 | 100 | 20 | 20 | PCE | P310 | PCB-connectors 3 pin pitch | PL | Composants sur CI | PL30 | Connecteurs pour CI pas < 5mm | 4050118061451 | 85366990 | DE | Raccord enfichable du circuit imprimé avec une technologie de connexion innovante qui garantit un maniement sûr et intuitif. | 458 | G | 786 | CCM | 185 | 109 | 39 | MM | 49 |  |  | https://eshop.weidmueller.com/p/1272300000
1272380000 | WAP 2.5-10 4-6 | 91.4 | 100 | 50 | 50 | PCE | P171 | Accessories W series | PT | Blocs de Jonction | PT10 | Série W -blocs de jonction à raccordment vissé | 4050118114881 | 85472000 | RO | Plaque d’extrémité pour blocs de jonction, Beige foncé, Hauteur: 56 mm, Largeur: 1.5 mm, V-0, Wemid, enclipsable: Oui | 127 | G | 575.1 | CCM | 150 | 142 | 27 | MM | 14 |  |  | https://eshop.weidmueller.com/p/1272380000
1272390000 | BLZP 5.08HC/04/180 SN OR BX PRT | 339.41 | 100 | 90 | 90 | PCE | P311 | PCB-connectors 5 pin pitch | PL | Composants sur CI | PL30 | Connecteurs pour CI pas < 5mm | 4050118061710 | 85366990 | DE | Raccord enfichable du circuit imprimé avec une technologie de connexion innovante qui garantit un maniement sûr et intuitif. | 643 | G | 1467 | CCM | 348 | 136 | 31 | MM | 42 |  |  | https://eshop.weidmueller.com/p/1272390000
1272690000 | SL-SMT 3.50/06/90G 3.2SN BK RL | 226.68 | 100 | 385 | 385 | PCE | P310 | PCB-connectors 3 pin pitch | PL | Composants sur CI | PL30 | Connecteurs pour CI pas < 5mm | 4050118062007 | 85366930 | DE | Connecteur PCB (raccordement sur platine), 160 V, 15 A, Pas en mm: 3.50, Nombre de pôles: 6, Raccordement soudé THT/THR, Tape | 1143 | G | 6639.27 | CCM | 341 | 330 | 59 | MM | 42 |  |  | https://eshop.weidmueller.com/p/1272690000
1272710000 | SL-SMT 3.50/04/90G 3.2SN BK RL | 156.57 | 100 | 385 | 385 | PCE | P310 | PCB-connectors 3 pin pitch | PL | Composants sur CI | PL30 | Connecteurs pour CI pas < 5mm | 4050118061796 | 85366930 | DE | Connecteur PCB (raccordement sur platine), 160 V, 15 A, Pas en mm: 3.50, Nombre de pôles: 4, Raccordement soudé THT/THR, Tape | 872 | G | 5684.568 | CCM | 328 | 327 | 53 | MM | 42 |  |  | https://eshop.weidmueller.com/p/1272710000
1272720000 | SL-SMT 5.08HC/03/90G 3.2SN BK RL | 132.84 | 100 | 350 | 350 | PCE | P311 | PCB-connectors 5 pin pitch | PL | Composants sur CI | PL30 | Connecteurs pour CI pas < 5mm | 4050118061789 | 85366930 | DE | Connecteur PCB (raccordement sur platine), 320 V, 27.5 A, Pas en mm: 5.08, Nombre de pôles: 3, Raccordement soudé THT/THR, Tape | 937 | G | 4435.56 | CCM | 333 | 333 | 40 | MM | 42 |  | 31/10/2026 | https://eshop.weidmueller.com/p/1272720000
1272790015 | IE-C5DD4UG0015MCSA24-X | 84.78 | 1 | 1 | 1 | PCE | I653 | Industrial Ethernet Cables | PB | Connecteurs Etanches/composants passifs | PB47 | Ethernet Industriel Composants Passifs | 4064675599104 | 85444290 | DE | Câbles de données PROFINET prêts à raccorder avec fils en cuivre. Ethernet Industriel Composants Passifs | 133 | G | 943.888 | CCM | 176 | 173 | 31 | MM | 7 |  |  | https://eshop.weidmueller.com/p/1272790015
1272790030 | IE-C5DD4UG0030MCSA24-X | 93.6 | 1 | 1 | 1 | PCE | I653 | Industrial Ethernet Cables | PB | Connecteurs Etanches/composants passifs | PB47 | Ethernet Industriel Composants Passifs | 4064675903857 | 85444290 | DE | Ethernet Industriel Composants Passifs - IE-C5DD4UG0030MCSA24-X Ethernet Industriel Composants Passifs | 230 | G | 1190.67 | CCM | 215 | 213 | 26 | MM | 63 |  |  | https://eshop.weidmueller.com/p/1272790030
1272790070 | IE-C5DD4UG0070MCSA24-X | 117.2 | 1 | 1 | 1 | PCE | I653 | Industrial Ethernet Cables | PB | Connecteurs Etanches/composants passifs | PB47 | Ethernet Industriel Composants Passifs | 4050118071054 | 85444290 | DE | Câbles de données PROFINET prêts à raccorder avec fils en cuivre. Ethernet Industriel Composants Passifs | 468 | G | 1000 | CCM | 250 | 160 | 25 | MM | 91 |  |  | https://eshop.weidmueller.com/p/1272790070
1272790100 | IE-C5DD4UG0100MCSA24-X | 134.84 | 1 | 1 | 1 | PCE | I653 | Industrial Ethernet Cables | PB | Connecteurs Etanches/composants passifs | PB47 | Ethernet Industriel Composants Passifs | 4050118401264 | 85444290 | DE | Câbles de données PROFINET prêts à raccorder avec fils en cuivre. Ethernet Industriel Composants Passifs | 652 | G | 588 | CCM | 240 | 70 | 35 | MM | 91 |  |  | https://eshop.weidmueller.com/p/1272790100
1273090000 | IE-C7FS8LD-305M | 696.97 | 1 | 1 | 1 | PCE | I653 | Industrial Ethernet Cables | PB | Connecteurs Etanches/composants passifs | PB47 | Ethernet Industriel Composants Passifs | 4050118062441 | 85444290 | DE | Câble de données en cuivre, Câble système, Cat.7 (ISO/IEC 11801), Nombre de conducteurs: 8, LSZH | 15505 | G | 40033.84 | CCM | 388 | 268 | 385 | MM | 56 |  |  | https://eshop.weidmueller.com/p/1273090000
1273180000 | HDC 40D KBU 1M40G CS | 42.4 | 1 | 1 | 1 | PCE | P201 | Heavy duty connectors | PB | Connecteurs Etanches/composants passifs | PB72 | CIE Connecteurs industriels étanches | 4050118062816 | 85389099 | CN | Les boîtiers CIE sont parfaitement protégés grâce à un alliage injecté et à un revêtement de surface à plusieurs couches. | 327 | G |  | CCM |  |  |  | M | 63 |  |  | https://eshop.weidmueller.com/p/1273180000
1273430002 | IE-FPOZ2EE0002DSJ0SJ0-X | 59.05 | 1 | 1 | 1 | PCE | I653 | Industrial Ethernet Cables | PB | Connecteurs Etanches/composants passifs | PB47 | Ethernet Industriel Composants Passifs | 4050118467314 | 85447000 | DE | Câble de données prêt à raccorder avec câble en fibre optique multi-mode et uni-mode | 24 | G | 56.66 | CCM | 213 | 19 | 14 | MM | 21 |  |  | https://eshop.weidmueller.com/p/1273430002
1273430003 | IE-FPOZ2EE0003DSJ0SJ0-X | 59.48 | 1 | 1 | 1 | PCE | I653 | Industrial Ethernet Cables | PB | Connecteurs Etanches/composants passifs | PB47 | Ethernet Industriel Composants Passifs | 4050118428742 | 85447000 | DE | Câble de données prêt à raccorder avec câble en fibre optique multi-mode et uni-mode | 24 | G | 57.564 | CCM | 78 | 41 | 18 | MM | 21 |  |  | https://eshop.weidmueller.com/p/1273430003
1273430005 | IE-FPOZ2EE0005DSJ0SJ0-X | 60.61 | 1 | 1 | 1 | PCE | I653 | Industrial Ethernet Cables | PB | Connecteurs Etanches/composants passifs | PB47 | Ethernet Industriel Composants Passifs | 4050118428483 | 85447000 | DE | Câble de données en fibre optique (confectionné), ZIPCORD, SCRJ IP 20, SCRJ IP 20, Polyéthylène, 980 µm, 0.5 m | 34 | G | 10 | CCM | 5 | 10 | 200 | MM | 21 |  |  | https://eshop.weidmueller.com/p/1273430005
1273430010 | IE-FPOZ2EE0001MSJ0SJ0-X | 63.21 | 1 | 1 | 1 | PCE | I653 | Industrial Ethernet Cables | PB | Connecteurs Etanches/composants passifs | PB47 | Ethernet Industriel Composants Passifs | 4050118062885 | 85447000 | DE | Câble de données en fibre optique (confectionné), ZIPCORD, SCRJ IP 20, SCRJ IP 20, Polyéthylène, 980 µm, 1 m | 32 | G | 72.324 | CCM | 84 | 41 | 21 | MM | 21 |  |  | https://eshop.weidmueller.com/p/1273430010
1273430030 | IE-FPOZ2EE0003MSJ0SJ0-X | 73.93 | 1 | 1 | 1 | PCE | I653 | Industrial Ethernet Cables | PB | Connecteurs Etanches/composants passifs | PB47 | Ethernet Industriel Composants Passifs | 4050118063134 | 85447000 | DE | Câble de données en fibre optique (confectionné), ZIPCORD, SCRJ IP 20, SCRJ IP 20, Polyéthylène, 980 µm, 3 m | 44 | G | 690.606 | CCM | 174 | 147 | 27 | MM | 21 |  |  | https://eshop.weidmueller.com/p/1273430030
1273430050 | IE-FPOZ2EE0005MSJ0SJ0-X | 84.63 | 1 | 1 | 1 | PCE | I653 | Industrial Ethernet Cables | PB | Connecteurs Etanches/composants passifs | PB47 | Ethernet Industriel Composants Passifs | 4050118062878 | 85447000 | DE | Câble de données en fibre optique (confectionné), ZIPCORD, SCRJ IP 20, SCRJ IP 20, 980 µm, 5 m | 62 | G | 459 | CCM | 15 | 170 | 180 | MM | 21 |  |  | https://eshop.weidmueller.com/p/1273430050
1273430100 | IE-FPOZ2EE0010MSJ0SJ0-X | 111.41 | 1 | 1 | 1 | PCE | I653 | Industrial Ethernet Cables | PB | Connecteurs Etanches/composants passifs | PB47 | Ethernet Industriel Composants Passifs | 4050118063127 | 85447000 | DE | Câble de données en fibre optique (confectionné), ZIPCORD, SCRJ IP 20, SCRJ IP 20, Polyéthylène, 980 µm, 10 m | 98 | G | 1012 | CCM | 40 | 230 | 110 | MM | 99 |  |  | https://eshop.weidmueller.com/p/1273430100
1273430200 | IE-FPOZ2EE0020MSJ0SJ0-X | 164.96 | 1 | 1 | 1 | PCE | I653 | Industrial Ethernet Cables | PB | Connecteurs Etanches/composants passifs | PB47 | Ethernet Industriel Composants Passifs | 4050118272611 | 85447000 | DE | Câble de données en fibre optique (confectionné), ZIPCORD, SCRJ IP 20, SCRJ IP 20, Polyéthylène, 980 µm, 20 m | 170 | G | 1456 | CCM | 40 | 280 | 130 | MM | 21 |  |  | https://eshop.weidmueller.com/p/1273430200
1273800000 | PCF 5.00/10/90 3.5SN OR BX TB | 416.41 | 100 | 50 | 50 | PCE | P309 | PCB-terminals others | PL | Composants sur CI | PL32 | Blocs de jonction pour CI pas > 10mm | 4050118063332 | 85366990 | RO | Bloc de jonction pour circuit imprimé (terminal imprimé, terminal carte) pour une transmission simple et sûre des données directement vers l'API. | 464 | G | 785.536 | CCM | 152 | 136 | 38 | MM | 28 |  |  | https://eshop.weidmueller.com/p/1273800000
1273810000 | PCF 5.00/10/90 3.5SN OR BX TB | 416.41 | 100 | 50 | 50 | PCE | P309 | PCB-terminals others | PL | Composants sur CI | PL32 | Blocs de jonction pour CI pas > 10mm | 4050118063370 | 85366990 | RO | Bloc de jonction pour circuit imprimé (terminal imprimé, terminal carte) pour une transmission simple et sûre des données directement vers l'API. | 465 | G | 728.424 | CCM | 151 | 134 | 36 | MM | 28 |  |  | https://eshop.weidmueller.com/p/1273810000
1273820000 | PCF 5.00/06/90 3.5SN OR BX TB | 249.77 | 100 | 100 | 100 | PCE | P309 | PCB-terminals others | PL | Composants sur CI | PL32 | Blocs de jonction pour CI pas > 10mm | 4050118063363 | 85366990 | RO | Bloc de jonction pour circuit imprimé (terminal imprimé, terminal carte) pour une transmission simple et sûre des données directement vers l'API. | 530 | G | 1146.37 | CCM | 145 | 118 | 67 | MM | 28 |  |  | https://eshop.weidmueller.com/p/1273820000
1273830000 | PCF 5.00/06/90 3.5SN OR BX TB | 249.77 | 100 | 100 | 100 | PCE | P309 | PCB-terminals others | PL | Composants sur CI | PL32 | Blocs de jonction pour CI pas > 10mm | 4050118063394 | 85366990 | RO | Bloc de jonction pour circuit imprimé (terminal imprimé, terminal carte) pour une transmission simple et sûre des données directement vers l'API. | 521 | G | 1148.436 | CCM | 146 | 114 | 69 | MM | 28 |  |  | https://eshop.weidmueller.com/p/1273830000
1273840000 | BLZ 7.62HP/05/180LR SN OR BX SO | 748.88 | 100 | 30 | 30 | PCE | P315 | PCB-Connectors SV/BU;SU/BU | PL | Composants sur CI | PL33 | Connecteurs de puissance pour CI pas 7,62 mm, ou> | 4050118063455 | 85366990 | DE | Raccord enfichable du circuit imprimé avec une technologie de connexion innovante qui garantit un maniement sûr et intuitif. | 421 | G | 1456 | CCM | 348 | 135 | 31 | MM | 49 |  |  | https://eshop.weidmueller.com/p/1273840000
1273890000 | VG 16 HQ K68 6.5-9.5 | 9.13 | 1 | 1 | 1 | PCE | P200 | Heavy duty connectors | PB | Connecteurs Etanches/composants passifs | PB72 | CIE Connecteurs industriels étanches | 4050118063233 | 39269097 | DE | Presse-étoupe (en plastique), Accessoires, droit, PG 16, Polycarbonate Presse-étoupe plastique pour cages de raccordement lors de l'insertion de câbles. Avec détendeur. | 15 | G | 213.444 | CCM | 99 | 98 | 22 | MM | 14 |  |  | https://eshop.weidmueller.com/p/1273890000
1273900000 | VG 21 HQ EMV68 9-13 | 30.25 | 1 | 1 | 1 | PCE | P200 | Heavy duty connectors | PB | Connecteurs Etanches/composants passifs | PB72 | CIE Connecteurs industriels étanches | 4050118063516 | 74198090 | DE | Presse-étoupe (en plastique), Accessoires, PG 21, Laiton, nickelé Presse-étoupe plastique pour cages de raccordement lors de l'insertion de câbles. Avec détendeur. | 47 | G | 34.6 | CCM | 62 | 31 | 18 | MM | 14 |  |  | https://eshop.weidmueller.com/p/1273900000
1274150000 | GFSC M5X10 TX20 SET | 1205.6 | 100 | 1 | 1 | PCE | P160 | Enclosures | PS | Produits Spécifiques | PS24 | Coffrets industriels | 4050118063820 | 73181595 | DE | Vis de fixation (boîtier), Klippon EB (Essential Box), 8.5 x 13.3 x 8.5 mm, Acier, zingué, à revêtement de zinc galvanique et passivé, argent | 47 | G | 22.75 | CCM | 65 | 35 | 10 | MM | 5 |  |  | https://eshop.weidmueller.com/p/1274150000
1274180000 | SLD 3.50/06/90 3.2SN BK BX | 268.3 | 100 | 50 | 50 | PCE | P310 | PCB-connectors 3 pin pitch | PL | Composants sur CI | PL30 | Connecteurs pour CI pas < 5mm | 4050118063844 | 85366930 | RO | Connecteur PCB (raccordement sur platine), 160 V, 10.5 A, Pas en mm: 3.50, Nombre de pôles: 6, Raccordement soudé THT, Boîte | 199 | G | 636 | CCM | 107 | 99 | 60 | MM | 56 |  | 31/10/2026 | https://eshop.weidmueller.com/p/1274180000
1274250000 | PB-DP SUB-D M12 180 OS | 81.7 | 1 | 1 | 1 | PCE | I673 | SAI accessories | PB | Connecteurs Etanches/composants passifs | PB46 | SAI Accessoires pour répartiteurs capteurs et actionneurs | 4050118063974 | 85366990 | HU | Connecteur Sub-D, Angle de sortie: 180° Connecteur D-Sub pour la transmission des signaux analogiques ou pour la connexion des câbles blindés. | 97 | G | 149.97 | CCM | 103 | 52 | 28 | MM | 28 |  |  | https://eshop.weidmueller.com/p/1274250000
1274790000 | BCZ 3.81/03/180 SN BK BX PRT | 271.45 | 100 | 50 | 50 | PCE | P316 | PCB-connectors 3.81 pin pitch | PL | Composants sur CI | PL30 | Connecteurs pour CI pas < 5mm | 4050118064414 | 85366990 | CN | Raccord enfichable du circuit imprimé avec une technologie de connexion innovante qui garantit un maniement sûr et intuitif. | 126 | G | 228.459 | CCM | 77 | 69 | 43 | MM | 56 |  |  | https://eshop.weidmueller.com/p/1274790000
1274820000 | BCZ 3.81/06/180 SN BK BX PRT | 494.65 | 100 | 50 | 50 | PCE | P316 | PCB-connectors 3.81 pin pitch | PL | Composants sur CI | PL30 | Connecteurs pour CI pas < 5mm | 4050118064452 | 85366990 | CN | Raccord enfichable du circuit imprimé avec une technologie de connexion innovante qui garantit un maniement sûr et intuitif. | 245 | G | 410.06 | CCM | 101 | 70 | 58 | MM | 56 |  |  | https://eshop.weidmueller.com/p/1274820000
1274830000 | BCZ 3.81/08/180 SN BK BX PRT | 643.43 | 100 | 50 | 50 | PCE | P316 | PCB-connectors 3.81 pin pitch | PL | Composants sur CI | PL30 | Connecteurs pour CI pas < 5mm | 4050118064339 | 85366990 | CN | Raccord enfichable du circuit imprimé avec une technologie de connexion innovante qui garantit un maniement sûr et intuitif. | 326 | G | 559 | CCM | 91 | 84 | 73 | MM | 56 |  |  | https://eshop.weidmueller.com/p/1274830000
1274910000 | SAIEW-M12B-4-TL | 15.3 | 1 | 10 | 10 | PCE | I673 | SAI accessories | PL | Composants sur CI | PL38 | PCB IP 67 | 4050118064483 | 85444290 | DE | Connecteurs ronds pour transmission de courant. Le connecteur débrochable est soudé directement sur le circuit imprimé. Conception compacte avec densité de courant fort. | 142 | G | 514.25 | CCM | 25 | 121 | 170 | MM | 49 |  |  | https://eshop.weidmueller.com/p/1274910000
1274920000 | SAIEW-M12B-5-TL | 15.9 | 1 | 10 | 10 | PCE | I673 | SAI accessories | PL | Composants sur CI | PL38 | PCB IP 67 | 4050118064513 | 85369010 | DE | Connecteurs ronds pour transmission de courant. Le connecteur débrochable est soudé directement sur le circuit imprimé. Conception compacte avec densité de courant fort. | 147 | G | 637.5 | CCM | 30 | 125 | 170 | MM | 49 |  |  | https://eshop.weidmueller.com/p/1274920000
1274950000 | HDC 06B ALU CS | 4395.6 | 100 | 1 | 1 | PCE | P201 | Heavy duty connectors | PB | Connecteurs Etanches/composants passifs | PB72 | CIE Connecteurs industriels étanches | 4050118064711 | 85389099 | CN | Les boîtiers CIE sont parfaitement protégés grâce à un alliage injecté et à un revêtement de surface à plusieurs couches. | 110 | G | 99.63 | CCM | 82 | 45 | 27 | MM | 7 |  |  | https://eshop.weidmueller.com/p/1274950000
1274960000 | HDC 10B ABU CS | 7356.1 | 100 | 1 | 1 | PCE | P201 | Heavy duty connectors | PB | Connecteurs Etanches/composants passifs | PB72 | CIE Connecteurs industriels étanches | 4050118064834 | 85389099 | CN | Les boîtiers CIE sont parfaitement protégés grâce à un alliage injecté et à un revêtement de surface à plusieurs couches. | 148 | G | 296.03 | CCM | 116 | 58 | 44 | MM | 7 |  |  | https://eshop.weidmueller.com/p/1274960000
1274970000 | HDC 16B ABU CS | 7490 | 100 | 1 | 1 | PCE | P201 | Heavy duty connectors | PB | Connecteurs Etanches/composants passifs | PB72 | CIE Connecteurs industriels étanches | 4050118064827 | 85389099 | CN | Les boîtiers CIE sont parfaitement protégés grâce à un alliage injecté et à un revêtement de surface à plusieurs couches. | 161 | G | 348.84 | CCM | 136 | 57 | 45 | MM | 7 |  |  | https://eshop.weidmueller.com/p/1274970000
1274980000 | HDC 24B ABU CS | 7607.1 | 100 | 1 | 1 | PCE | P201 | Heavy duty connectors | PB | Connecteurs Etanches/composants passifs | PB72 | CIE Connecteurs industriels étanches | 4050118064735 | 85389099 | CN | Les boîtiers CIE sont parfaitement protégés grâce à un alliage injecté et à un revêtement de surface à plusieurs couches. | 173 | G | 384 | CCM | 40 | 60 | 160 | MM | 7 |  |  | https://eshop.weidmueller.com/p/1274980000
1275060000 | BLZP 5.08HC/02/180 SN BK BX PRT | 193.1 | 100 | 180 | 180 | PCE | P311 | PCB-connectors 5 pin pitch | PL | Composants sur CI | PL30 | Connecteurs pour CI pas < 5mm | 4050118064919 | 85366990 | DE | Raccord enfichable du circuit imprimé avec une technologie de connexion innovante qui garantit un maniement sûr et intuitif. | 641 | G | 1512.459 | CCM | 351 | 139 | 31 | MM | 49 |  |  | https://eshop.weidmueller.com/p/1275060000
1275080000 | BLZP 5.08HC/06/180 SN BK BX PRT | 485.71 | 100 | 60 | 60 | PCE | P311 | PCB-connectors 5 pin pitch | PL | Composants sur CI | PL30 | Connecteurs pour CI pas < 5mm | 4050118064797 | 85366990 | DE | Raccord enfichable du circuit imprimé avec une technologie de connexion innovante qui garantit un maniement sûr et intuitif. | 638 | G | 1409 | CCM | 348 | 135 | 30 | MM | 35 |  |  | https://eshop.weidmueller.com/p/1275080000
1275090000 | BLZP 5.08HC/08/180 SN BK BX PRT | 632.02 | 100 | 42 | 42 | PCE | P311 | PCB-connectors 5 pin pitch | PL | Composants sur CI | PL30 | Connecteurs pour CI pas < 5mm | 4050118064773 | 85366990 | DE | Raccord enfichable du circuit imprimé avec une technologie de connexion innovante qui garantit un maniement sûr et intuitif. | 599 | G | 1653.75 | CCM | 350 | 135 | 35 | MM | 35 |  | 31/10/2026 | https://eshop.weidmueller.com/p/1275090000
1275100000 | TOS 24VDC/24VDC 4A | 36.1 | 1 | 10 | 10 | PCE | E532 | Term-Series, Relais and Opto-Coupler | PA | Produits Electroniques | PA56 | Relais & Opto-coupleurs | 4050118065053 | 85364190 | CN | Relais statiques, 24 V DC ±20 %, Varistor, Protection contre inversions de polarité, 3...33 V DC, 4 A, Raccordement vissé | 210 | G | 366.79 | CCM | 87 | 68 | 62 | MM | 7 |  | 29/04/2026 | https://eshop.weidmueller.com/p/1275100000
1275470150 | SAIL-M12BW-8S1.5U | 42.0577 | 1 | 1 | 1 | PCE | I673 | SAI accessories | PB | Connecteurs Etanches/composants passifs | PB46 | SAI Accessoires pour répartiteurs capteurs et actionneurs | 4050118066388 | 85444290 | DE | Câble capteur/actionneur, M12, Nombre de pôles: 8, 1.5 m, Femelle coudée, LED: Non, Blindé: Oui | 103 | G | 358.98 | CCM | 193 | 186 | 10 | MM | 70 |  |  | https://eshop.weidmueller.com/p/1275470150
1275470200 | SAIL-M12BW-8S2.0U | 43.89 | 1 | 1 | 1 | PCE | I673 | SAI accessories | PB | Connecteurs Etanches/composants passifs | PB46 | SAI Accessoires pour répartiteurs capteurs et actionneurs | 4050118574609 | 85444290 | DE | Câble capteur/actionneur, M12, Nombre de pôles: 8, 2 m, Femelle coudée, LED: Non, Blindé: Oui | 105 | G | 610.23 | CCM | 213.4 | 213.4 | 13.4 | MM | 56 |  | 30/09/2026 | https://eshop.weidmueller.com/p/1275470200
1275470300 | SAIL-M12BW-8S3.0U | 48.293 | 1 | 1 | 1 | PCE | I673 | SAI accessories | PB | Connecteurs Etanches/composants passifs | PB46 | SAI Accessoires pour répartiteurs capteurs et actionneurs | 4050118066364 | 85444290 | DE | Câble capteur/actionneur, M12, Nombre de pôles: 8, 3 m, Femelle coudée, LED: Non, Blindé: Oui | 191 | G | 861 | CCM | 205 | 200 | 21 | MM | 70 |  |  | https://eshop.weidmueller.com/p/1275470300
1275470500 | SAIL-M12BW-8S5.0U | 56.6067 | 1 | 1 | 1 | PCE | I673 | SAI accessories | PB | Connecteurs Etanches/composants passifs | PB46 | SAI Accessoires pour répartiteurs capteurs et actionneurs | 4050118066371 | 85444290 | DE | Câble capteur/actionneur, M12, Nombre de pôles: 8, 5 m, Femelle coudée, LED: Non, Blindé: Oui | 302 | G | 1262 | CCM | 197 | 194 | 33 | MM | 70 |  |  | https://eshop.weidmueller.com/p/1275470500
1275471000 | SAIL-M12BW-8S10U | 77.3909 | 1 | 1 | 1 | PCE | I673 | SAI accessories | PB | Connecteurs Etanches/composants passifs | PB46 | SAI Accessoires pour répartiteurs capteurs et actionneurs | 4050118066142 | 85444290 | DE | Câble capteur/actionneur, M12, Nombre de pôles: 8, 10 m, Femelle coudée, LED: Non, Blindé: Oui | 598 | G | 2064 | CCM | 248 | 219 | 38 | MM | 70 |  |  | https://eshop.weidmueller.com/p/1275471000
1275471500 | SAIL-M12BW-8S15U | 98.1752 | 1 | 1 | 1 | PCE | I673 | SAI accessories | PB | Connecteurs Etanches/composants passifs | PB46 | SAI Accessoires pour répartiteurs capteurs et actionneurs | 4050118716412 | 85444290 | DE | Câbles capteurs/actionneurs confectionnés pour le raccordement de capteurs/actionneurs et pour la transmission de données. Les connecteurs débrochables sont moulés et testés. | 867 | G | 2886.84 | CCM | 243 | 220 | 54 | MM | 70 |  |  | https://eshop.weidmueller.com/p/1275471500
1275472000 | SAIL-M12BW-8S20U | 118.9594 | 1 | 1 | 1 | PCE | I673 | SAI accessories | PB | Connecteurs Etanches/composants passifs | PB46 | SAI Accessoires pour répartiteurs capteurs et actionneurs | 4050118737219 | 85444290 | DE | Câbles capteurs/actionneurs confectionnés pour le raccordement de capteurs/actionneurs et pour la transmission de données. Les connecteurs débrochables sont moulés et testés. | 1159 | G | 4842 | CCM | 263 | 263 | 70 | MM | 70 |  |  | https://eshop.weidmueller.com/p/1275472000
1275472500 | SAIL-M12BW-8S25U | 138.65 | 1 | 1 | 1 | PCE | I673 | SAI accessories | PB | Connecteurs Etanches/composants passifs | PB46 | SAI Accessoires pour répartiteurs capteurs et actionneurs | 4050118756999 | 85444290 | DE | Câbles capteurs/actionneurs confectionnés pour le raccordement de capteurs/actionneurs et pour la transmission de données. Les connecteurs débrochables sont moulés et testés. | 1389 | G | 156 | CCM | 10 | 120 | 130 | MM | 42 |  | 30/09/2026 | https://eshop.weidmueller.com/p/1275472500
1275473000 | SAIL-M12BW-8S30U | 160.5279 | 1 | 1 | 1 | PCE | I673 | SAI accessories | PB | Connecteurs Etanches/composants passifs | PB46 | SAI Accessoires pour répartiteurs capteurs et actionneurs | 4050118778625 | 85444290 | DE | Câbles capteurs/actionneurs confectionnés pour le raccordement de capteurs/actionneurs et pour la transmission de données. Les connecteurs débrochables sont moulés et testés. | 1714 | G | 320 | CCM | 20 | 80 | 200 | MM | 35 |  | 30/09/2026 | https://eshop.weidmueller.com/p/1275473000
1275560000 | BLZP 5.08HC/03/180 SN BK BX PRT | 266.23 | 100 | 120 | 120 | PCE | P311 | PCB-connectors 5 pin pitch | PL | Composants sur CI | PL30 | Connecteurs pour CI pas < 5mm | 4050118065398 | 85366990 | DE | Raccord enfichable du circuit imprimé avec une technologie de connexion innovante qui garantit un maniement sûr et intuitif. | 641 | G | 1486 | CCM | 350 | 137 | 31 | MM | 49 |  |  | https://eshop.weidmueller.com/p/1275560000
1275570000 | BLZP 5.08HC/05/180 SN BK BX PRT | 412.55 | 100 | 72 | 72 | PCE | P311 | PCB-connectors 5 pin pitch | PL | Composants sur CI | PL30 | Connecteurs pour CI pas < 5mm | 4050118065428 | 85366990 | DE | Raccord enfichable du circuit imprimé avec une technologie de connexion innovante qui garantit un maniement sûr et intuitif. | 637 | G | 1523.2 | CCM | 350 | 136 | 32 | MM | 49 |  |  | https://eshop.weidmueller.com/p/1275570000
1275650000 | HDC 10B ABU O-RING | 6311.8 | 100 | 1 | 1 | PCE | P201 | Heavy duty connectors | PB | Connecteurs Etanches/composants passifs | PB72 | CIE Connecteurs industriels étanches | 4050118079623 | 85366990 | CN | Joint pour connecteurs industriels pour la protection contre les corps étrangers et l'eau | 140 | G | 297 | CCM | 45 | 55 | 120 | MM | 84 |  |  | https://eshop.weidmueller.com/p/1275650000
1275660000 | HDC 16B ABU O-RING | 6895.7 | 100 | 1 | 1 | PCE | P201 | Heavy duty connectors | PB | Connecteurs Etanches/composants passifs | PB72 | CIE Connecteurs industriels étanches | 4050118079630 | 85389099 | CN | Joint pour connecteurs industriels pour la protection contre les corps étrangers et l'eau | 166 | G | [5 empty] | MM | 84 |  |  | https://eshop.weidmueller.com/p/1275660000
1275670000 | HDC 24B ABU O-RING | 7435.6 | 100 | 1 | 1 | PCE | P201 | Heavy duty connectors | PB | Connecteurs Etanches/composants passifs | PB72 | CIE Connecteurs industriels étanches | 4050118079647 | 85366990 | CN | Les boîtiers CIE sont parfaitement protégés grâce à un alliage injecté et à un revêtement de surface à plusieurs couches. | 177 | G | 383.04 | CCM | 160 | 57 | 42 | MM | 35 |  |  | https://eshop.weidmueller.com/p/1275670000
1275740090 | SAIL-M12G-4-0.9UK2 | 10.26 | 1 | 10 | 10 | PCE | I673 | SAI accessories | PB | Connecteurs Etanches/composants passifs | PB46 | SAI Accessoires pour répartiteurs capteurs et actionneurs | 4050118069730 | 85444290 | RO | Câbles capteurs/actionneurs confectionnés pour le raccordement de capteurs/actionneurs et pour la transmission de données. Les connecteurs débrochables sont moulés et testés. | 40 | G |  | CCM |  |  |  | MM | 56 |  | 30/09/2026 | https://eshop.weidmueller.com/p/1275740090
1275750000 | SAIBW-5/8S-M12 5P A-ZF | 38.4 | 1 | 1 | 1 | PCE | I673 | SAI accessories | PB | Connecteurs Etanches/composants passifs | PB46 | SAI Accessoires pour répartiteurs capteurs et actionneurs | 4050118065626 | 85369010 | DE | Connecteurs ronds pour le montage individuel de conducteurs. Conception compacte. | 69 | G | 63.7 | CCM | 98 | 26 | 25 | MM | 49 |  |  | https://eshop.weidmueller.com/p/1275750000
1275790020 | IE-C5DS4VG0020MCSXXX-X | 33.64 | 1 | 1 | 1 | PCE | I653 | Industrial Ethernet Cables | PB | Connecteurs Etanches/composants passifs | PB47 | Ethernet Industriel Composants Passifs | 4050118665345 | 85444290 | DE | Câbles de données PROFINET prêts à raccorder avec fils en cuivre. Ethernet Industriel Composants Passifs | 168.12 | G |  | CCM |  |  |  | MM | 91 |  |  | https://eshop.weidmueller.com/p/1275790020
1275790030 | IE-C5DS4VG0030MCSXXX-X | 37.62 | 1 | 1 | 1 | PCE | I653 | Industrial Ethernet Cables | PB | Connecteurs Etanches/composants passifs | PB47 | Ethernet Industriel Composants Passifs | 4050118669862 | 85444290 | DE | Câbles de données PROFINET prêts à raccorder avec fils en cuivre. Ethernet Industriel Composants Passifs | 243.18 | G |  | CCM |  |  |  | MM | 91 |  |  | https://eshop.weidmueller.com/p/1275790030
1275790040 | IE-C5DS4VG0040MCSXXX-X | 41.57 | 1 | 1 | 1 | PCE | I653 | Industrial Ethernet Cables | PB | Connecteurs Etanches/composants passifs | PB47 | Ethernet Industriel Composants Passifs | 4050118574616 | 85444290 | DE | Câbles de données PROFINET prêts à raccorder avec fils en cuivre. Ethernet Industriel Composants Passifs | 287 | G | 300 | CCM | 100 | 100 | 30 | MM | 91 |  |  | https://eshop.weidmueller.com/p/1275790040
1275790150 | IE-C5DS4VG0150MCSXXX-X | 85.16 | 1 | 1 | 1 | PCE | I653 | Industrial Ethernet Cables | PB | Connecteurs Etanches/composants passifs | PB47 | Ethernet Industriel Composants Passifs | 4050118260908 | 85444290 | RO | Câbles de données PROFINET prêts à raccorder avec fils en cuivre. Ethernet Industriel Composants Passifs | 1029 | G | 2662 | CCM | 220 | 220 | 55 | MM | 56 |  |  | https://eshop.weidmueller.com/p/1275790150
1275810000 | SAMPLE CH20M67 222/222 PCB | 26.8 | 1 | 1 | 1 | PCE | P420 | Empty housings electronic | PL | Composants sur CI | PL36 | Boitiers électronique (vides) | 4050118065633 | 85366990 | DE | Ensemble de boîtier de rail support DIN (boîtier modulaire), Largeur: 67.5 , IP20 en condition installée, PA 66 GF 30, Plastique, noir | 388 | G | 2219 | CCM | 216 | 130 | 79 | MM | 28 |  |  | https://eshop.weidmueller.com/p/1275810000
1275820000 | BLZP 5.08HC/02/180 SN BK BX PRT | 193.1 | 100 | 180 | 180 | PCE | P311 | PCB-connectors 5 pin pitch | PL | Composants sur CI | PL30 | Connecteurs pour CI pas < 5mm | 4050118065657 | 85366990 | DE | Raccord enfichable du circuit imprimé avec une technologie de connexion innovante qui garantit un maniement sûr et intuitif. | 643 | G | 1471.384 | CCM | 349 | 136 | 31 | MM | 49 |  |  | https://eshop.weidmueller.com/p/1275820000
1275830000 | BLZP 5.08HC/02/180 SN BL BX PRT | 222.37 | 100 | 180 | 180 | PCE | P311 | PCB-connectors 5 pin pitch | PL | Composants sur CI | PL30 | Connecteurs pour CI pas < 5mm | 4050118065565 | 85366990 | DE | Raccord enfichable du circuit imprimé avec une technologie de connexion innovante qui garantit un maniement sûr et intuitif. | 633 | G |  | CCM |  |  |  | MM | 49 |  | 31/10/2026 | https://eshop.weidmueller.com/p/1275830000
1275970000 | BUZ 10.16HP/04/180F AG BK BX SO | 1323.69 | 100 | 20 | 20 | PCE | P315 | PCB-Connectors SV/BU;SU/BU | PL | Composants sur CI | PL33 | Connecteurs de puissance pour CI pas 7,62 mm, ou> | 4050118065596 | 85366990 | RO | Raccord enfichable du circuit imprimé avec une technologie de connexion innovante qui garantit un maniement sûr et intuitif. | 1051 | G | 2499.2 | CCM | 352 | 142 | 50 | MM | 28 |  |  | https://eshop.weidmueller.com/p/1275970000
1276060150 | SAIL-M12W-8S1.5U | 42.0577 | 1 | 1 | 1 | PCE | I673 | SAI accessories | PB | Connecteurs Etanches/composants passifs | PB46 | SAI Accessoires pour répartiteurs capteurs et actionneurs | 4050118066210 | 85444290 | DE | Câble capteur/actionneur, M12, Nombre de pôles: 8, 1.5 m, mâle, 90°, LED: Non, Blindé: Oui | 107 | G | 595.812 | CCM | 173 | 164 | 21 | MM | 35 |  |  | https://eshop.weidmueller.com/p/1276060150
1276060300 | SAIL-M12W-8S3.0U | 48.293 | 1 | 1 | 1 | PCE | I673 | SAI accessories | PB | Connecteurs Etanches/composants passifs | PB46 | SAI Accessoires pour répartiteurs capteurs et actionneurs | 4050118066319 | 85444290 | DE | Câbles capteurs/actionneurs confectionnés pour le raccordement de capteurs/actionneurs et pour la transmission de données. Les connecteurs débrochables sont moulés et testés. | 189 | G | 1486.76 | CCM | 220 | 218 | 31 | MM | 35 |  |  | https://eshop.weidmueller.com/p/1276060300
1276060500 | SAIL-M12W-8S5.0U | 56.6067 | 1 | 1 | 1 | PCE | I673 | SAI accessories | PB | Connecteurs Etanches/composants passifs | PB46 | SAI Accessoires pour répartiteurs capteurs et actionneurs | 4050118066302 | 85444290 | DE | Câbles capteurs/actionneurs confectionnés pour le raccordement de capteurs/actionneurs et pour la transmission de données. Les connecteurs débrochables sont moulés et testés. | 304 | G | 1152 | CCM | 213 | 208 | 26 | MM | 35 |  |  | https://eshop.weidmueller.com/p/1276060500
1276061000 | SAIL-M12W-8S10U | 77.3909 | 1 | 1 | 1 | PCE | I673 | SAI accessories | PB | Connecteurs Etanches/composants passifs | PB46 | SAI Accessoires pour répartiteurs capteurs et actionneurs | 4050118066340 | 85444290 | DE | Câbles capteurs/actionneurs confectionnés pour le raccordement de capteurs/actionneurs et pour la transmission de données. Les connecteurs débrochables sont moulés et testés. | 577 | G | 2379.312 | CCM | 248 | 246 | 39 | MM | 35 |  |  | https://eshop.weidmueller.com/p/1276061000
1276220000 | BG GHDE HO PT6 | 30.1 | 1 | 10 | 10 | PCE | I661 | FieldPower and Pick-to-Light | PB | Connecteurs Etanches/composants passifs | PB40 | Connecteurs etanches | 4050118065923 | 85389099 | RO | Machinery field power systems Boîtier en plastique pour dispositifs pneumatiques, électromécaniques et électri | 3572 | G | 33570 | CCM | 496 | 360 | 188 | MM | 21 |  |  | https://eshop.weidmueller.com/p/1276220000
1276300000 | FZS 2/4 RT/80 SAKT4 | 1370.5 | 100 | 20 | 20 | PCE | P170 | Accessories SAK series | PT | Blocs de Jonction | PT19 | Rails-accessoires (PT19) | 4008190026080 | 85444290 | DE | Fiche (bloc de jonction), Raccordement enfichable, 2 mm², Nombre de raccordements: 2, Nombre de pôles: 1, Largeur: 9 mm | 132 | G | 431.38 | CCM | 175 | 85 | 29 | MM | 28 |  |  | https://eshop.weidmueller.com/p/1276300000
1276450150 | SAIL-VSBD180-M8G-3-1.5U | 30.4 | 1 | 1 | 1 | PCE | I673 | SAI accessories | PB | Connecteurs Etanches/composants passifs | PB46 | SAI Accessoires pour répartiteurs capteurs et actionneurs | 4050118130393 | 85444290 | CZ | Câble de vanne (confectionné), Connecteur droit - Connecteur EV, Forme boîtier B DIN (10 mm), M8 = aucun, Longueur du câble: 1.5 m, PUR, noir | 74 | G | 580.635 | CCM | 165 | 153 | 23 | MM | 99 |  |  | https://eshop.weidmueller.com/p/1276450150
1276450250 | SAIL-VSBD180-M8G-3-2.5U | 32.2 | 1 | 1 | 1 | PCE | I673 | SAI accessories | PB | Connecteurs Etanches/composants passifs | PB46 | SAI Accessoires pour répartiteurs capteurs et actionneurs | 4050118130539 | 85444290 | CZ | Câble de vanne (confectionné), Connecteur droit - Connecteur EV, Forme boîtier B DIN (10 mm), M8 = aucun, Longueur du câble: 2.5 m, PUR, noir | 105 | G | 901.6 | CCM | 200 | 196 | 23 | MM | 63 |  |  | https://eshop.weidmueller.com/p/1276450250
1276590000 | CH20M22 S RPP BK 2010 | 234.3 | 100 | 10 | 10 | PCE | P420 | Empty housings electronic | PL | Composants sur CI | PL36 | Boitiers électronique (vides) | 4050118066531 | 85389099 | DE | Élément latéral (boîtier modulaire), Largeur: 22.5 , IP20 en condition installée, Plastique, noir | 121 | G | 794 | CCM | 139 | 112 | 51 | MM | 49 |  |  | https://eshop.weidmueller.com/p/1276590000
1276880000 | IE-FM5Z2VO0001MLD0LD0X | 69.36 | 1 | 1 | 1 | PCE | I653 | Industrial Ethernet Cables | PB | Connecteurs Etanches/composants passifs | PB47 | Ethernet Industriel Composants Passifs | 4050118066661 | 85447000 | DE | Câble de données en fibre optique (confectionné), ZIPCORD, LC-Duplex IP 20, LC-Duplex IP 20, PVC, 50 µm, 1 m | 25 | G | 362.77 | CCM | 164 | 158 | 14 | MM | 28 |  |  | https://eshop.weidmueller.com/p/1276880000
1277220000 | PEBZ M10 BR SET | 2390.3 | 100 | 1 | 1 | PCE | P160 | Enclosures | PS | Produits Spécifiques | PS24 | Coffrets industriels | 4050118067019 | 74153300 | DE | Écrou de mise à la terre (boîtier), Klippon POK (boîtier vide en polyester), autres, 21 x 21 x 48.7 mm, Laiton | 78 | G | 152.6 | CCM | 70 | 109 | 20 | MM | 7 |  |  | https://eshop.weidmueller.com/p/1277220000
1277250000 | PEBZ M6 BR SET | 1288.8 | 100 | 1 | 1 | PCE | P160 | Enclosures | PS | Produits Spécifiques | PS24 | Coffrets industriels | 4050118067149 | 74153300 | DE | Écrou de mise à la terre (boîtier), Klippon POK (boîtier vide en polyester), autres, 12.3 x 12.3 x 42 mm, Laiton | 25 | G | 191.32 | CCM | 149 | 107 | 12 | MM | 7 |  |  | https://eshop.weidmueller.com/p/1277250000
1277270000 | B2CF 3.50/04/180 SN OR BX | 265.18 | 100 | 215 | 215 | PCE | P313 | PCB-Connectors S2L/B2L Minimate | PL | Composants sur CI | PL30 | Connecteurs pour CI pas < 5mm | 4050118067538 | 85366990 | DE | Connecteur PCB (raccordement du conducteur), 160 V, 13.4 A, Pas en mm: 3.50, 1.5 mm², Nombre de pôles: 4, PUSH IN avec bouton d'actionnement, Boîte | 655 | G | 1618.4 | CCM | 350 | 136 | 34 | MM | 56 |  |  | https://eshop.weidmueller.com/p/1277270000
1277280000 | B2CF 3.50/06/180 SN OR BX | 397.79 | 100 | 145 | 145 | PCE | P313 | PCB-Connectors S2L/B2L Minimate | PL | Composants sur CI | PL30 | Connecteurs pour CI pas < 5mm | 4050118067064 | 85366990 | DE | Connecteur PCB (raccordement du conducteur), 160 V, 13.4 A, Pas en mm: 3.50, 1.5 mm², Nombre de pôles: 6, PUSH IN avec bouton d'actionnement, Boîte | 781 | G | 1890 | CCM | 350 | 135 | 40 | MM | 7 |  |  | https://eshop.weidmueller.com/p/1277280000
1277290000 | B2CF 3.50/08/180 SN OR BX | 530.39 | 100 | 132 | 132 | PCE | P313 | PCB-Connectors S2L/B2L Minimate | PL | Composants sur CI | PL30 | Connecteurs pour CI pas < 5mm | 4050118067071 | 85366990 | DE | Connecteur PCB (raccordement du conducteur), 160 V, 13.4 A, Pas en mm: 3.50, 1.5 mm², Nombre de pôles: 8, PUSH IN avec bouton d'actionnement, Boîte | 785 | G | 1884 | CCM | 350 | 138 | 39 | MM | 56 |  |  | https://eshop.weidmueller.com/p/1277290000
1277310000 | B2CF 3.50/10/180 SN OR BX | 636.25 | 100 | 102 | 102 | PCE | P313 | PCB-Connectors S2L/B2L Minimate | PL | Composants sur CI | PL30 | Connecteurs pour CI pas < 5mm | 4050118067811 | 85366990 | DE | Connecteur PCB (raccordement du conducteur), 160 V, 13.4 A, Pas en mm: 3.50, 1.5 mm², Nombre de pôles: 10, PUSH IN avec bouton d'actionnement, Boîte | 759 | G | 1879 | CCM | 348 | 135 | 40 | MM | 56 |  |  | https://eshop.weidmueller.com/p/1277310000
1277320000 | B2CF 3.50/12/180 SN OR BX | 795.57 | 100 | 84 | 84 | PCE | P313 | PCB-Connectors S2L/B2L Minimate | PL | Composants sur CI | PL30 | Connecteurs pour CI pas < 5mm | 4050118067729 | 85366990 | DE | Connecteur PCB (raccordement du conducteur), 160 V, 13.4 A, Pas en mm: 3.50, 1.5 mm², Nombre de pôles: 12, PUSH IN avec bouton d'actionnement, Boîte | 757 | G | 1870.64 | CCM | 349 | 134 | 40 | MM | 56 |  |  | https://eshop.weidmueller.com/p/1277320000
1277330000 | B2CF 3.50/14/180 SN OR BX | 928.19 | 100 | 72 | 72 | PCE | P313 | PCB-Connectors S2L/B2L Minimate | PL | Composants sur CI | PL30 | Connecteurs pour CI pas < 5mm | 4050118067316 | 85366990 | DE | Connecteur pour circuit imprimé, Connecteur femelle, 3.50 mm, Nombre de pôles: 14, 180°, PUSH IN avec actionneur, Plage de serrage, max. : 1.5 mm², Boîte | 724 | G | 1503.36 | CCM | 348 | 135 | 32 | MM | 49 |  |  | https://eshop.weidmueller.com/p/1277330000
1277340000 | B2CF 3.50/16/180 SN OR BX | 1060.78 | 100 | 66 | 66 | PCE | P313 | PCB-Connectors S2L/B2L Minimate | PL | Composants sur CI | PL30 | Connecteurs pour CI pas < 5mm | 4050118067613 | 85366990 | DE | Connecteur PCB (raccordement du conducteur), 160 V, 13.4 A, Pas en mm: 3.50, 1.5 mm², Nombre de pôles: 16, PUSH IN avec bouton d'actionnement, Boîte | 748 | G | 1530.016 | CCM | 349 | 137 | 32 | MM | 56 |  |  | https://eshop.weidmueller.com/p/1277340000
1277350000 | B2CF 3.50/18/180 SN OR BX | 1193.39 | 100 | 54 | 54 | PCE | P313 | PCB-Connectors S2L/B2L Minimate | PL | Composants sur CI | PL30 | Connecteurs pour CI pas < 5mm | 4050118068016 | 85366990 | DE | Connecteur PCB (raccordement du conducteur), 160 V, 13.4 A, Pas en mm: 3.50, 1.5 mm², Nombre de pôles: 18, PUSH IN avec bouton d'actionnement, Boîte | 692 | G | 1471.384 | CCM | 349 | 136 | 31 | MM | 49 |  |  | https://eshop.weidmueller.com/p/1277350000
1277360000 | B2CF 3.50/20/180 SN OR BX | 1325.96 | 100 | 48 | 48 | PCE | P313 | PCB-Connectors S2L/B2L Minimate | PL | Composants sur CI | PL30 | Connecteurs pour CI pas < 5mm | 4050118067323 | 85366990 | DE | Connecteur PCB (raccordement du conducteur), 160 V, 13.4 A, Pas en mm: 3.50, 1.5 mm², Nombre de pôles: 20, PUSH IN avec bouton d'actionnement, Boîte | 691 | G | 1464.75 | CCM | 350 | 135 | 31 | MM | 56 |  |  | https://eshop.weidmueller.com/p/1277360000
1277370000 | B2CF 3.50/22/180 SN OR BX | 1458.55 | 100 | 48 | 48 | PCE | P313 | PCB-Connectors S2L/B2L Minimate | PL | Composants sur CI | PL30 | Connecteurs pour CI pas < 5mm | 4050118067330 | 85366990 | DE | Connecteur PCB (raccordement du conducteur), 160 V, 13.4 A, Pas en mm: 3.50, 1.5 mm², Nombre de pôles: 22, PUSH IN avec bouton d'actionnement, Boîte | 748 | G | 1444.86 | CCM | 349 | 138 | 30 | MM | 49 |  |  | https://eshop.weidmueller.com/p/1277370000
1277380000 | B2CF 3.50/24/180 SN OR BX | 1591.16 | 100 | 42 | 42 | PCE | P313 | PCB-Connectors S2L/B2L Minimate | PL | Composants sur CI | PL30 | Connecteurs pour CI pas < 5mm | 4050118067309 | 85366990 | DE | Connecteur PCB (raccordement du conducteur), 160 V, 13.4 A, Pas en mm: 3.50, 1.5 mm², Nombre de pôles: 24, PUSH IN avec bouton d'actionnement, Boîte | 722 | G | 1482.203 | CCM | 349 | 137 | 31 | MM | 56 |  |  | https://eshop.weidmueller.com/p/1277380000
1277390000 | B2CF 3.50/26/180 SN OR BX | 1723.75 | 100 | 36 | 36 | PCE | P313 | PCB-Connectors S2L/B2L Minimate | PL | Composants sur CI | PL30 | Connecteurs pour CI pas < 5mm | 4050118067620 | 85366990 | RO | Connecteur PCB (raccordement du conducteur), 160 V, 13.4 A, Pas en mm: 3.50, 1.5 mm², Nombre de pôles: 26, PUSH IN avec bouton d'actionnement, Boîte | 698 | G | 1479 | CCM | 30 | 145 | 340 | MM | 49 |  | 31/10/2026 | https://eshop.weidmueller.com/p/1277390000
1277410000 | B2CF 3.50/28/180 SN OR BX | 1856.33 | 100 | 36 | 36 | PCE | P313 | PCB-Connectors S2L/B2L Minimate | PL | Composants sur CI | PL30 | Connecteurs pour CI pas < 5mm | 4050118067347 | 85366990 | RO | Connecteur PCB (raccordement du conducteur), 160 V, 13.4 A, Pas en mm: 3.50, 1.5 mm², Nombre de pôles: 28, PUSH IN avec bouton d'actionnement, Boîte | 714 | G | 1534.4 | CCM | 350 | 137 | 32 | MM | 21 |  |  | https://eshop.weidmueller.com/p/1277410000
1277420000 | B2CF 3.50/30/180 SN OR BX | 1988.94 | 100 | 30 | 30 | PCE | P313 | PCB-Connectors S2L/B2L Minimate | PL | Composants sur CI | PL30 | Connecteurs pour CI pas < 5mm | 4050118067057 | 85366990 | RO | Connecteur PCB (raccordement du conducteur), 160 V, 13.4 A, Pas en mm: 3.50, 1.5 mm², Nombre de pôles: 30, PUSH IN avec bouton d'actionnement, Boîte | 681 | G | 1924 | CCM | 351 | 137 | 40 | MM | 49 |  |  | https://eshop.weidmueller.com/p/1277420000
1277430000 | B2CF 3.50/32/180 SN OR BX | 2121.53 | 100 | 30 | 30 | PCE | P313 | PCB-Connectors S2L/B2L Minimate | PL | Composants sur CI | PL30 | Connecteurs pour CI pas < 5mm | 4050118067637 | 85366990 | RO | Connecteur PCB (raccordement du conducteur), 160 V, 13.4 A, Pas en mm: 3.50, 1.5 mm², Nombre de pôles: 32, PUSH IN avec bouton d'actionnement, Boîte | 689 | G | 1497.3 | CCM | 350 | 138 | 31 | MM | 21 |  |  | https://eshop.weidmueller.com/p/1277430000
1277440000 | B2CF 3.50/34/180 SN OR BX | 2254.13 | 100 | 30 | 30 | PCE | P313 | PCB-Connectors S2L/B2L Minimate | PL | Composants sur CI | PL30 | Connecteurs pour CI pas < 5mm | 4050118067521 | 85366990 | RO | Connecteur PCB (raccordement du conducteur), 160 V, 13.4 A, Pas en mm: 3.50, 1.5 mm², Nombre de pôles: 34, PUSH IN avec bouton d'actionnement, Boîte | 734 | G | 1475.6 | CCM | 350 | 136 | 31 | MM | 49 |  |  | https://eshop.weidmueller.com/p/1277440000
1277450000 | B2CF 3.50/36/180 SN OR BX | 2386.73 | 100 | 24 | 24 | PCE | P313 | PCB-Connectors S2L/B2L Minimate | PL | Composants sur CI | PL30 | Connecteurs pour CI pas < 5mm | 4050118067408 | 85366990 | RO | Connecteur PCB (raccordement du conducteur), 160 V, 13.4 A, Pas en mm: 3.50, 1.5 mm², Nombre de pôles: 36, PUSH IN avec bouton d'actionnement, Boîte | 622 | G | 1486.45 | CCM | 350 | 137 | 31 | MM | 49 |  |  | https://eshop.weidmueller.com/p/1277450000
1277460000 | B2CF 3.50/04/180 SN BK BX | 265.18 | 100 | 215 | 215 | PCE | P313 | PCB-Connectors S2L/B2L Minimate | PL | Composants sur CI | PL30 | Connecteurs pour CI pas < 5mm | 4050118067446 | 85366990 | DE | Connecteur PCB (raccordement du conducteur), 160 V, 13.4 A, Pas en mm: 3.50, 1.5 mm², Nombre de pôles: 4, PUSH IN avec bouton d'actionnement, Boîte | 798 | G | 1575.288 | CCM | 351 | 136 | 33 | MM | 56 |  |  | https://eshop.weidmueller.com/p/1277460000
1277470000 | B2CF 3.50/06/180 SN BK BX | 397.79 | 100 | 145 | 145 | PCE | P313 | PCB-Connectors S2L/B2L Minimate | PL | Composants sur CI | PL30 | Connecteurs pour CI pas < 5mm | 4050118067897 | 85366990 | DE | Connecteur PCB (raccordement du conducteur), 160 V, 13.4 A, Pas en mm: 3.50, 1.5 mm², Nombre de pôles: 6, PUSH IN avec bouton d'actionnement, Boîte | 780 | G | 1834 | CCM | 351 | 134 | 39 | MM | 7 |  |  | https://eshop.weidmueller.com/p/1277470000
1277480000 | B2CF 3.50/08/180 SN BK BX | 530.39 | 100 | 132 | 132 | PCE | P313 | PCB-Connectors S2L/B2L Minimate | PL | Composants sur CI | PL30 | Connecteurs pour CI pas < 5mm | 4050118067712 | 85366990 | DE | Connecteur PCB (raccordement du conducteur), 160 V, 13.4 A, Pas en mm: 3.50, 1.5 mm², Nombre de pôles: 8, PUSH IN avec bouton d'actionnement, Boîte | 791 | G | 1890 | CCM | 350 | 135 | 40 | MM | 7 |  |  | https://eshop.weidmueller.com/p/1277480000
1277490000 | B2CF 3.50/10/180 SN BK BX | 662.98 | 100 | 102 | 102 | PCE | P313 | PCB-Connectors S2L/B2L Minimate | PL | Composants sur CI | PL30 | Connecteurs pour CI pas < 5mm | 4050118067583 | 85366990 | DE | Connecteur PCB (raccordement du conducteur), 160 V, 13.4 A, Pas en mm: 3.50, 1.5 mm², Nombre de pôles: 10, PUSH IN avec bouton d'actionnement, Boîte | 763 | G | 1904 | CCM | 350 | 136 | 40 | MM | 56 |  |  | https://eshop.weidmueller.com/p/1277490000
1277510000 | B2CF 3.50/12/180 SN BK BX | 795.57 | 100 | 84 | 84 | PCE | P313 | PCB-Connectors S2L/B2L Minimate | PL | Composants sur CI | PL30 | Connecteurs pour CI pas < 5mm | 4050118067699 | 85366990 | DE | Connecteur PCB (raccordement du conducteur), 160 V, 13.4 A, Pas en mm: 3.50, 1.5 mm², Nombre de pôles: 12, PUSH IN avec bouton d'actionnement, Boîte | 752 | G | 1932 | CCM | 349 | 135 | 41 | MM | 7 |  |  | https://eshop.weidmueller.com/p/1277510000
1277520000 | B2CF 3.50/14/180 SN BK BX | 928.19 | 100 | 72 | 72 | PCE | P313 | PCB-Connectors S2L/B2L Minimate | PL | Composants sur CI | PL30 | Connecteurs pour CI pas < 5mm | 4050118067798 | 85366990 | DE | Connecteur PCB (raccordement du conducteur), 160 V, 13.4 A, Pas en mm: 3.50, 1.5 mm², Nombre de pôles: 14, PUSH IN avec bouton d'actionnement, Boîte | 709.2 | G | 1884.6 | CCM | 349 | 135 | 40 | MM | 7 |  |  | https://eshop.weidmueller.com/p/1277520000
1277530000 | B2CF 3.50/16/180 SN BK BX | 1060.78 | 100 | 66 | 66 | PCE | P313 | PCB-Connectors S2L/B2L Minimate | PL | Composants sur CI | PL30 | Connecteurs pour CI pas < 5mm | 4050118067804 | 85366990 | DE | Connecteur PCB (raccordement du conducteur), 160 V, 13.4 A, Pas en mm: 3.50, 1.5 mm², Nombre de pôles: 16, PUSH IN avec bouton d'actionnement, Boîte | 783 | G | 1890 | CCM | 350 | 135 | 40 | MM | 7 |  |  | https://eshop.weidmueller.com/p/1277530000
1277540000 | B2CF 3.50/18/180 SN BK BX | 1193.39 | 100 | 54 | 54 | PCE | P313 | PCB-Connectors S2L/B2L Minimate | PL | Composants sur CI | PL30 | Connecteurs pour CI pas < 5mm | 4050118068061 | 85366990 | DE | Connecteur PCB (raccordement du conducteur), 160 V, 13.4 A, Pas en mm: 3.50, 1.5 mm², Nombre de pôles: 18, PUSH IN avec bouton d'actionnement, Boîte | 728 | G | 1871 | CCM | 349 | 134 | 40 | MM | 56 |  |  | https://eshop.weidmueller.com/p/1277540000
1277550000 | B2CF 3.50/20/180 SN BK BX | 1325.96 | 100 | 48 | 48 | PCE | P313 | PCB-Connectors S2L/B2L Minimate | PL | Composants sur CI | PL30 | Connecteurs pour CI pas < 5mm | 4050118067415 | 85366990 | DE | Connecteur PCB (raccordement du conducteur), 160 V, 13.4 A, Pas en mm: 3.50, 1.5 mm², Nombre de pôles: 20, PUSH IN avec bouton d'actionnement, Boîte | 683 | G | 1499.532 | CCM | 348 | 139 | 31 | MM | 7 |  |  | https://eshop.weidmueller.com/p/1277550000
1277560000 | B2CF 3.50/22/180 SN BK BX | 1458.55 | 100 | 48 | 48 | PCE | P313 | PCB-Connectors S2L/B2L Minimate | PL | Composants sur CI | PL30 | Connecteurs pour CI pas < 5mm | 4050118067873 | 85366990 | RO | Connecteur PCB (raccordement du conducteur), 160 V, 13.4 A, Pas en mm: 3.50, 1.5 mm², Nombre de pôles: 22, PUSH IN avec bouton d'actionnement, Boîte | 783 | G | 1875 | CCM | 351 | 137 | 39 | MM | 49 |  |  | https://eshop.weidmueller.com/p/1277560000
1277570000 | B2CF 3.50/24/180 SN BK BX | 1591.16 | 100 | 42 | 42 | PCE | P313 | PCB-Connectors S2L/B2L Minimate | PL | Composants sur CI | PL30 | Connecteurs pour CI pas < 5mm | 4050118068078 | 85366990 | DE | Connecteur PCB (raccordement du conducteur), 160 V, 13.4 A, Pas en mm: 3.50, 1.5 mm², Nombre de pôles: 24, PUSH IN avec bouton d'actionnement, Boîte | 715 | G | 1530.016 | CCM | 349 | 137 | 32 | MM | 49 |  |  | https://eshop.weidmueller.com/p/1277570000
1277580000 | B2CF 3.50/26/180 SN BK BX | 1723.75 | 100 | 36 | 36 | PCE | P313 | PCB-Connectors S2L/B2L Minimate | PL | Composants sur CI | PL30 | Connecteurs pour CI pas < 5mm | 4050118067880 | 85366990 | DE | Connecteur PCB (raccordement du conducteur), 160 V, 13.4 A, Pas en mm: 3.50, 1.5 mm², Nombre de pôles: 26, PUSH IN avec bouton d'actionnement, Boîte | 669 | G | 1477.956 | CCM | 348 | 137 | 31 | MM | 49 |  |  | https://eshop.weidmueller.com/p/1277580000
1277590000 | B2CF 3.50/28/180 SN BK BX | 1856.33 | 100 | 36 | 36 | PCE | P313 | PCB-Connectors S2L/B2L Minimate | PL | Composants sur CI | PL30 | Connecteurs pour CI pas < 5mm | 4050118067545 | 85366990 | DE | Connecteur PCB (raccordement du conducteur), 160 V, 13.4 A, Pas en mm: 3.50, 1.5 mm², Nombre de pôles: 28, PUSH IN avec bouton d'actionnement, Boîte | 718 | G | 1530.016 | CCM | 349 | 137 | 32 | MM | 7 |  |  | https://eshop.weidmueller.com/p/1277590000
1277610000 | B2CF 3.50/30/180 SN BK BX | 1988.94 | 100 | 30 | 30 | PCE | P313 | PCB-Connectors S2L/B2L Minimate | PL | Composants sur CI | PL30 | Connecteurs pour CI pas < 5mm | 4050118067453 | 85366990 | RO | Connecteur PCB (raccordement du conducteur), 160 V, 13.4 A, Pas en mm: 3.50, 1.5 mm², Nombre de pôles: 30, PUSH IN avec bouton d'actionnement, Boîte | 681 | G | 1890 | CCM | 350 | 135 | 40 | MM | 49 |  |  | https://eshop.weidmueller.com/p/1277610000
1277620000 | B2CF 3.50/32/180 SN BK BX | 2121.53 | 100 | 30 | 30 | PCE | P313 | PCB-Connectors S2L/B2L Minimate | PL | Composants sur CI | PL30 | Connecteurs pour CI pas < 5mm | 4050118068184 | 85366990 | DE | Connecteur PCB (raccordement du conducteur), 160 V, 13.4 A, Pas en mm: 3.50, 1.5 mm², Nombre de pôles: 32, PUSH IN avec bouton d'actionnement, Boîte | 716 | G | 1636.81 | CCM | 349 | 134 | 35 | MM | 49 |  |  | https://eshop.weidmueller.com/p/1277620000
1277630000 | B2CF 3.50/34/180 SN BK BX | 2254.13 | 100 | 30 | 30 | PCE | P313 | PCB-Connectors S2L/B2L Minimate | PL | Composants sur CI | PL30 | Connecteurs pour CI pas < 5mm | 4050118067514 | 85366990 | RO | Connecteur PCB (raccordement du conducteur), 160 V, 13.4 A, Pas en mm: 3.50, 1.5 mm², Nombre de pôles: 34, PUSH IN avec bouton d'actionnement, Boîte | 729 | G | 1482.203 | CCM | 349 | 137 | 31 | MM | 28 |  |  | https://eshop.weidmueller.com/p/1277630000
1277640000 | B2CF 3.50/36/180 SN BK BX | 2386.73 | 100 | 24 | 24 | PCE | P313 | PCB-Connectors S2L/B2L Minimate | PL | Composants sur CI | PL30 | Connecteurs pour CI pas < 5mm | 4050118068573 | 85366990 | DE | Connecteur PCB (raccordement du conducteur), 160 V, 13.4 A, Pas en mm: 3.50, 1.5 mm², Nombre de pôles: 36, PUSH IN avec bouton d'actionnement, Boîte | 623 | G | 1482.203 | CCM | 349 | 137 | 31 | MM | 49 |  |  | https://eshop.weidmueller.com/p/1277640000
1277650000 | B2CF 3.50/04/180F SN OR BX | 304.71 | 100 | 90 | 90 | PCE | P313 | PCB-Connectors S2L/B2L Minimate | PL | Composants sur CI | PL30 | Connecteurs pour CI pas < 5mm | 4050118068436 | 85366990 | DE | Connecteur PCB (raccordement du conducteur), 160 V, 13.4 A, Pas en mm: 3.50, 1.5 mm², Nombre de pôles: 4, PUSH IN avec bouton d'actionnement, Boîte | 469 | G | 1452.195 | CCM | 347 | 135 | 31 | MM | 49 |  |  | https://eshop.weidmueller.com/p/1277650000
1277670000 | B2CF 3.50/06/180F SN OR BX | 437.29 | 100 | 75 | 75 | PCE | P313 | PCB-Connectors S2L/B2L Minimate | PL | Composants sur CI | PL30 | Connecteurs pour CI pas < 5mm | 4050118067958 | 85366990 | DE | Connecteur PCB (raccordement du conducteur), 160 V, 13.4 A, Pas en mm: 3.50, 1.5 mm², Nombre de pôles: 6, PUSH IN avec bouton d'actionnement, Boîte | 894.975 | G | 1870.64 | CCM | 349 | 134 | 40 | MM | 56 |  |  | https://eshop.weidmueller.com/p/1277670000
1277680000 | B2CF 3.50/08/180F SN OR BX | 569.9 | 100 | 84 | 84 | PCE | P313 | PCB-Connectors S2L/B2L Minimate | PL | Composants sur CI | PL30 | Connecteurs pour CI pas < 5mm | 4050118067477 | 85366990 | DE | Connecteur PCB (raccordement du conducteur), 160 V, 13.4 A, Pas en mm: 3.50, 1.5 mm², Nombre de pôles: 8, PUSH IN avec bouton d'actionnement, Boîte | 581 | G | 1856 | CCM | 350 | 136 | 39 | MM | 56 |  |  | https://eshop.weidmueller.com/p/1277680000
1277690000 | B2CF 3.50/10/180F SN OR BX | 702.49 | 100 | 72 | 72 | PCE | P313 | PCB-Connectors S2L/B2L Minimate | PL | Composants sur CI | PL30 | Connecteurs pour CI pas < 5mm | 4050118068429 | 85366990 | DE | Connecteur PCB (raccordement du conducteur), 160 V, 13.4 A, Pas en mm: 3.50, 1.5 mm², Nombre de pôles: 10, PUSH IN avec bouton d'actionnement, Boîte | 578 | G | 1541.184 | CCM | 349 | 138 | 32 | MM | 56 |  |  | https://eshop.weidmueller.com/p/1277690000
1277720000 | B2CF 3.50/12/180F SN OR BX | 835.07 | 100 | 66 | 66 | PCE | P313 | PCB-Connectors S2L/B2L Minimate | PL | Composants sur CI | PL30 | Connecteurs pour CI pas < 5mm | 4050118067507 | 85366990 | DE | Connecteur PCB (raccordement du conducteur), 160 V, 13.4 A, Pas en mm: 3.50, 1.5 mm², Nombre de pôles: 12, PUSH IN avec bouton d'actionnement, Boîte | 649 | G | 1837 | CCM | 349 | 135 | 39 | MM | 56 |  |  | https://eshop.weidmueller.com/p/1277720000
1277730000 | B2CF 3.50/14/180F SN OR BX | 967.68 | 100 | 54 | 54 | PCE | P313 | PCB-Connectors S2L/B2L Minimate | PL | Composants sur CI | PL30 | Connecteurs pour CI pas < 5mm | 4050118068344 | 85366990 | DE | Connecteur PCB (raccordement du conducteur), 160 V, 13.4 A, Pas en mm: 3.50, 1.5 mm², Nombre de pôles: 14, PUSH IN avec bouton d'actionnement, Boîte | 582.174 | G | 1585.488 | CCM | 348 | 134 | 34 | MM | 56 |  |  | https://eshop.weidmueller.com/p/1277730000
1277740000 | B2CF 3.50/16/180F SN OR BX | 1100.29 | 100 | 48 | 48 | PCE | P313 | PCB-Connectors S2L/B2L Minimate | PL | Composants sur CI | PL30 | Connecteurs pour CI pas < 5mm | 4050118067651 | 85366990 | DE | Connecteur PCB (raccordement du conducteur), 160 V, 13.4 A, Pas en mm: 3.50, 1.5 mm², Nombre de pôles: 16, PUSH IN avec bouton d'actionnement, Boîte | 620 | G | 1890 | CCM | 350 | 135 | 40 | MM | 56 |  |  | https://eshop.weidmueller.com/p/1277740000
1277750000 | B2CF 3.50/18/180F SN OR BX | 1232.87 | 100 | 48 | 48 | PCE | P313 | PCB-Connectors S2L/B2L Minimate | PL | Composants sur CI | PL30 | Connecteurs pour CI pas < 5mm | 4050118068382 | 85366990 | DE | Connecteur PCB (raccordement du conducteur), 160 V, 13.4 A, Pas en mm: 3.50, 1.5 mm², Nombre de pôles: 18, PUSH IN avec bouton d'actionnement, Boîte | 660 | G | 1486.45 | CCM | 350 | 137 | 31 | MM | 49 |  |  | https://eshop.weidmueller.com/p/1277750000
1277760000 | B2CF 3.50/20/180F SN OR BX | 1365.45 | 100 | 42 | 42 | PCE | P313 | PCB-Connectors S2L/B2L Minimate | PL | Composants sur CI | PL30 | Connecteurs pour CI pas < 5mm | 4050118067576 | 85366990 | DE | Connecteur PCB (raccordement du conducteur), 160 V, 13.4 A, Pas en mm: 3.50, 1.5 mm², Nombre de pôles: 20, PUSH IN avec bouton d'actionnement, Boîte | 647.934 | G | 1477.956 | CCM | 348 | 137 | 31 | MM | 56 |  |  | https://eshop.weidmueller.com/p/1277760000
1277770000 | B2CF 3.50/22/180F SN OR BX | 1498.07 | 100 | 36 | 36 | PCE | P313 | PCB-Connectors S2L/B2L Minimate | PL | Composants sur CI | PL30 | Connecteurs pour CI pas < 5mm | 4050118068696 | 85366990 | RO | Connecteur PCB (raccordement du conducteur), 160 V, 13.4 A, Pas en mm: 3.50, 1.5 mm², Nombre de pôles: 22, PUSH IN avec bouton d'actionnement, Boîte | 630 | G | 1910 | CCM | 351 | 136 | 40 | MM | 49 |  |  | https://eshop.weidmueller.com/p/1277770000
1277780000 | B2CF 3.50/24/180F SN OR BX | 1630.64 | 100 | 36 | 36 | PCE | P313 | PCB-Connectors S2L/B2L Minimate | PL | Composants sur CI | PL30 | Connecteurs pour CI pas < 5mm | 4050118067910 | 85366990 | DE | Connecteur PCB (raccordement du conducteur), 160 V, 13.4 A, Pas en mm: 3.50, 1.5 mm², Nombre de pôles: 24, PUSH IN avec bouton d'actionnement, Boîte | 644 | G | 1488.744 | CCM | 348 | 138 | 31 | MM | 49 |  |  | https://eshop.weidmueller.com/p/1277780000
1277790000 | B2CF 3.50/26/180F SN OR BX | 1763.26 | 100 | 30 | 30 | PCE | P313 | PCB-Connectors S2L/B2L Minimate | PL | Composants sur CI | PL30 | Connecteurs pour CI pas < 5mm | 4050118068658 | 85366990 | RO | Connecteur PCB (raccordement du conducteur), 160 V, 13.4 A, Pas en mm: 3.50, 1.5 mm², Nombre de pôles: 26, PUSH IN avec bouton d'actionnement, Boîte | 617 | G | 1801 | CCM | 351 | 135 | 38 | MM | 49 |  |  | https://eshop.weidmueller.com/p/1277790000
1277810000 | B2CF 3.50/28/180F SN OR BX | 1895.87 | 100 | 30 | 30 | PCE | P313 | PCB-Connectors S2L/B2L Minimate | PL | Composants sur CI | PL30 | Connecteurs pour CI pas < 5mm | 4050118067835 | 85366990 | DE | Connecteur PCB (raccordement du conducteur), 160 V, 13.4 A, Pas en mm: 3.50, 1.5 mm², Nombre de pôles: 28, PUSH IN avec bouton d'actionnement, Boîte | 661 | G | 1653.75 | CCM | 350 | 135 | 35 | MM | 7 |  |  | https://eshop.weidmueller.com/p/1277810000
1277820000 | B2CF 3.50/30/180F SN OR BX | 2028.45 | 100 | 30 | 30 | PCE | P313 | PCB-Connectors S2L/B2L Minimate | PL | Composants sur CI | PL30 | Connecteurs pour CI pas < 5mm | 4050118067965 | 85366990 | DE | Connecteur PCB (raccordement du conducteur), 160 V, 13.4 A, Pas en mm: 3.50, 1.5 mm², Nombre de pôles: 30, PUSH IN avec bouton d'actionnement, Boîte | 670 | G | 1477.956 | CCM | 348 | 137 | 31 | MM | 49 |  |  | https://eshop.weidmueller.com/p/1277820000
1277830000 | B2CF 3.50/32/180F SN OR BX | 2161.05 | 100 | 24 | 24 | PCE | P313 | PCB-Connectors S2L/B2L Minimate | PL | Composants sur CI | PL30 | Connecteurs pour CI pas < 5mm | 4050118068115 | 85366990 | DE | Connecteur PCB (raccordement du conducteur), 160 V, 13.4 A, Pas en mm: 3.50, 1.5 mm², Nombre de pôles: 32, PUSH IN avec bouton d'actionnement, Boîte | 604 | G | 1618.4 | CCM | 350 | 136 | 34 | MM | 56 |  |  | https://eshop.weidmueller.com/p/1277830000
1277840000 | B2CF 3.50/34/180F SN OR BX | 2293.64 | 100 | 24 | 24 | PCE | P313 | PCB-Connectors S2L/B2L Minimate | PL | Composants sur CI | PL30 | Connecteurs pour CI pas < 5mm | 4050118067996 | 85366990 | RO | Connecteur PCB (raccordement du conducteur), 160 V, 13.4 A, Pas en mm: 3.50, 1.5 mm², Nombre de pôles: 34, PUSH IN avec bouton d'actionnement, Boîte | 630 | G | 1814 | CCM | 351 | 136 | 38 | MM | 49 |  |  | https://eshop.weidmueller.com/p/1277840000
1277850000 | B2CF 3.50/36/180F SN OR BX | 2426.24 | 100 | 24 | 24 | PCE | P313 | PCB-Connectors S2L/B2L Minimate | PL | Composants sur CI | PL30 | Connecteurs pour CI pas < 5mm | 4050118067750 | 85366990 | DE | Connecteur PCB (raccordement du conducteur), 160 V, 13.4 A, Pas en mm: 3.50, 1.5 mm², Nombre de pôles: 36, PUSH IN avec bouton d'actionnement, Boîte | 663 | G | 1890 | CCM | 350 | 135 | 40 | MM | 56 |  |  | https://eshop.weidmueller.com/p/1277850000
1277860000 | B2CF 3.50/04/180F SN BK BX | 304.71 | 100 | 90 | 90 | PCE | P313 | PCB-Connectors S2L/B2L Minimate | PL | Composants sur CI | PL30 | Connecteurs pour CI pas < 5mm | 4050118067736 | 85366990 | DE | Connecteur PCB (raccordement du conducteur), 160 V, 13.4 A, Pas en mm: 3.50, 1.5 mm², Nombre de pôles: 4, PUSH IN avec bouton d'actionnement, Boîte | 461.34 | G | 1482.203 | CCM | 349 | 137 | 31 | MM | 49 |  |  | https://eshop.weidmueller.com/p/1277860000
1277870000 | B2CF 3.50/06/180F SN BK BX | 437.29 | 100 | 75 | 75 | PCE | P313 | PCB-Connectors S2L/B2L Minimate | PL | Composants sur CI | PL30 | Connecteurs pour CI pas < 5mm | 4050118068849 | 85366990 | DE | Connecteur PCB (raccordement du conducteur), 160 V, 13.4 A, Pas en mm: 3.50, 1.5 mm², Nombre de pôles: 6, PUSH IN avec bouton d'actionnement, Boîte | 421 | G | 1837.485 | CCM | 349 | 135 | 39 | MM | 7 |  |  | https://eshop.weidmueller.com/p/1277870000
1277880000 | B2CF 3.50/08/180F SN BK BX | 569.9 | 100 | 84 | 84 | PCE | P313 | PCB-Connectors S2L/B2L Minimate | PL | Composants sur CI | PL30 | Connecteurs pour CI pas < 5mm | 4050118069037 | 85366990 | DE | Connecteur PCB (raccordement du conducteur), 160 V, 13.4 A, Pas en mm: 3.50, 1.5 mm², Nombre de pôles: 8, PUSH IN avec bouton d'actionnement, Boîte | 570.948 | G | 1518.848 | CCM | 349 | 136 | 32 | MM | 7 |  |  | https://eshop.weidmueller.com/p/1277880000
1277890000 | B2CF 3.50/10/180F SN BK BX | 702.49 | 100 | 72 | 72 | PCE | P313 | PCB-Connectors S2L/B2L Minimate | PL | Composants sur CI | PL30 | Connecteurs pour CI pas < 5mm | 4050118069075 | 85366990 | DE | Connecteur PCB (raccordement du conducteur), 160 V, 13.4 A, Pas en mm: 3.50, 1.5 mm², Nombre de pôles: 10, PUSH IN avec bouton d'actionnement, Boîte | 610 | G | 1856 | CCM | 350 | 136 | 39 | MM | 56 |  |  | https://eshop.weidmueller.com/p/1277890000
1277900000 | B2CF 3.50/12/180F SN BK BX | 835.07 | 100 | 66 | 66 | PCE | P313 | PCB-Connectors S2L/B2L Minimate | PL | Composants sur CI | PL30 | Connecteurs pour CI pas < 5mm | 4050118068306 | 85366990 | DE | Connecteur PCB (raccordement du conducteur), 160 V, 13.4 A, Pas en mm: 3.50, 1.5 mm², Nombre de pôles: 12, PUSH IN avec bouton d'actionnement, Boîte | 650 | G | 1885 | CCM | 349 | 135 | 40 | MM | 7 |  |  | https://eshop.weidmueller.com/p/1277900000
1277910000 | B2CF 3.50/14/180F SN BK BX | 967.68 | 100 | 54 | 54 | PCE | P313 | PCB-Connectors S2L/B2L Minimate | PL | Composants sur CI | PL30 | Connecteurs pour CI pas < 5mm | 4050118068276 | 85366990 | DE | Connecteur PCB (raccordement du conducteur), 160 V, 13.4 A, Pas en mm: 3.50, 1.5 mm², Nombre de pôles: 14, PUSH IN avec bouton d'actionnement, Boîte | 589 | G | 1475.6 | CCM | 350 | 136 | 31 | MM | 49 |  |  | https://eshop.weidmueller.com/p/1277910000
1277920000 | B2CF 3.50/16/180F SN BK BX | 1100.29 | 100 | 48 | 48 | PCE | P313 | PCB-Connectors S2L/B2L Minimate | PL | Composants sur CI | PL30 | Connecteurs pour CI pas < 5mm | 4050118068030 | 85366990 | DE | Connecteur PCB (raccordement du conducteur), 160 V, 13.4 A, Pas en mm: 3.50, 1.5 mm², Nombre de pôles: 16, PUSH IN avec bouton d'actionnement, Boîte | 597 | G | 1471.384 | CCM | 349 | 136 | 31 | MM | 7 |  |  | https://eshop.weidmueller.com/p/1277920000
1277930000 | B2CF 3.50/18/180F SN BK BX | 1232.87 | 100 | 48 | 48 | PCE | P313 | PCB-Connectors S2L/B2L Minimate | PL | Composants sur CI | PL30 | Connecteurs pour CI pas < 5mm | 4050118068559 | 85366990 | DE | Connecteur PCB (raccordement du conducteur), 160 V, 13.4 A, Pas en mm: 3.50, 1.5 mm², Nombre de pôles: 18, PUSH IN avec bouton d'actionnement, Boîte | 656 | G | 1497.3 | CCM | 350 | 138 | 31 | MM | 7 |  |  | https://eshop.weidmueller.com/p/1277930000
1277940000 | B2CF 3.50/20/180F SN BK BX | 1365.45 | 100 | 42 | 42 | PCE | P313 | PCB-Connectors S2L/B2L Minimate | PL | Composants sur CI | PL30 | Connecteurs pour CI pas < 5mm | 4050118068900 | 85366990 | DE | Connecteur PCB (raccordement du conducteur), 160 V, 13.4 A, Pas en mm: 3.50, 1.5 mm², Nombre de pôles: 20, PUSH IN avec bouton d'actionnement, Boîte | 621.138 | G | 1957.176 | CCM | 351 | 136 | 41 | MM | 7 |  |  | https://eshop.weidmueller.com/p/1277940000
1277950000 | B2CF 3.50/22/180F SN BK BX | 1498.07 | 100 | 36 | 36 | PCE | P313 | PCB-Connectors S2L/B2L Minimate | PL | Composants sur CI | PL30 | Connecteurs pour CI pas < 5mm | 4050118068092 | 85366990 | RO | Connecteur PCB (raccordement du conducteur), 160 V, 13.4 A, Pas en mm: 3.50, 1.5 mm², Nombre de pôles: 22, PUSH IN avec bouton d'actionnement, Boîte | 601 | G | 1438.5 | CCM | 350 | 137 | 30 | MM | 49 |  |  | https://eshop.weidmueller.com/p/1277950000
1277970000 | B2CF 3.50/24/180F SN BK BX | 1630.64 | 100 | 36 | 36 | PCE | P313 | PCB-Connectors S2L/B2L Minimate | PL | Composants sur CI | PL30 | Connecteurs pour CI pas < 5mm | 4050118068009 | 85366990 | DE | Connecteur PCB (raccordement du conducteur), 160 V, 13.4 A, Pas en mm: 3.50, 1.5 mm², Nombre de pôles: 24, PUSH IN avec bouton d'actionnement, Boîte | 646 | G | 1503.841 | CCM | 349 | 139 | 31 | MM | 56 |  |  | https://eshop.weidmueller.com/p/1277970000
1277980000 | B2CF 3.50/26/180F SN BK BX | 1763.26 | 100 | 30 | 30 | PCE | P313 | PCB-Connectors S2L/B2L Minimate | PL | Composants sur CI | PL30 | Connecteurs pour CI pas < 5mm | 4050118068238 | 85366990 | RO | Connecteur PCB (raccordement du conducteur), 160 V, 13.4 A, Pas en mm: 3.50, 1.5 mm², Nombre de pôles: 26, PUSH IN avec bouton d'actionnement, Boîte | 588 | G | 1597.024 | CCM | 349 | 143 | 32 | MM | 35 |  |  | https://eshop.weidmueller.com/p/1277980000
1277990000 | B2CF 3.50/28/180F SN BK BX | 1895.87 | 100 | 30 | 30 | PCE | P313 | PCB-Connectors S2L/B2L Minimate | PL | Composants sur CI | PL30 | Connecteurs pour CI pas < 5mm | 4050118068320 | 85366990 | DE | Connecteur PCB (raccordement du conducteur), 160 V, 13.4 A, Pas en mm: 3.50, 1.5 mm², Nombre de pôles: 28, PUSH IN avec bouton d'actionnement, Boîte | 616.5 | G | 1856.68 | CCM | 349 | 133 | 40 | MM | 7 |  |  | https://eshop.weidmueller.com/p/1277990000
1278000000 | B2CF 3.50/30/180F SN BK BX | 2028.45 | 100 | 30 | 30 | PCE | P313 | PCB-Connectors S2L/B2L Minimate | PL | Composants sur CI | PL30 | Connecteurs pour CI pas < 5mm | 4050118069099 | 85366990 | RO | Connecteur PCB (raccordement du conducteur), 160 V, 13.4 A, Pas en mm: 3.50, 1.5 mm², Nombre de pôles: 30, PUSH IN avec bouton d'actionnement, Boîte | 693 | G | 1885 | CCM | 349 | 135 | 40 | MM | 21 |  |  | https://eshop.weidmueller.com/p/1278000000
1278010000 | B2CF 3.50/32/180F SN BK BX | 2161.05 | 100 | 24 | 24 | PCE | P313 | PCB-Connectors S2L/B2L Minimate | PL | Composants sur CI | PL30 | Connecteurs pour CI pas < 5mm | 4050118068719 | 85366990 | DE | Connecteur PCB (raccordement du conducteur), 160 V, 13.4 A, Pas en mm: 3.50, 1.5 mm², Nombre de pôles: 32, PUSH IN avec bouton d'actionnement, Boîte | 575 | G | 1499.532 | CCM | 348 | 139 | 31 | MM | 56 |  |  | https://eshop.weidmueller.com/p/1278010000
1278020000 | B2CF 3.50/34/180F SN BK BX | 2293.64 | 100 | 24 | 24 | PCE | P313 | PCB-Connectors S2L/B2L Minimate | PL | Composants sur CI | PL30 | Connecteurs pour CI pas < 5mm | 4050118068139 | 85366990 | RO | Connecteur PCB (raccordement du conducteur), 160 V, 13.4 A, Pas en mm: 3.50, 1.5 mm², Nombre de pôles: 34, PUSH IN avec bouton d'actionnement, Boîte | 611 | G | 1545.6 | CCM | 350 | 138 | 32 | MM | 49 |  |  | https://eshop.weidmueller.com/p/1278020000
1278030000 | B2CF 3.50/36/180F SN BK BX | 2426.24 | 100 | 24 | 24 | PCE | P313 | PCB-Connectors S2L/B2L Minimate | PL | Composants sur CI | PL30 | Connecteurs pour CI pas < 5mm | 4050118068474 | 85366990 | DE | Connecteur PCB (raccordement du conducteur), 160 V, 13.4 A, Pas en mm: 3.50, 1.5 mm², Nombre de pôles: 36, PUSH IN avec bouton d'actionnement, Boîte | 631.392 | G | 1884.6 | CCM | 349 | 135 | 40 | MM | 7 |  |  | https://eshop.weidmueller.com/p/1278030000
1278040000 | B2CF 3.50/04/180LR SN OR BX | 334.33 | 100 | 105 | 105 | PCE | P313 | PCB-Connectors S2L/B2L Minimate | PL | Composants sur CI | PL30 | Connecteurs pour CI pas < 5mm | 4050118069112 | 85366990 | DE | Connecteur PCB (raccordement du conducteur), 160 V, 13.4 A, Pas en mm: 3.50, 1.5 mm², Nombre de pôles: 4, PUSH IN avec actionneur, Boîte | 578 | G | 1890 | CCM | 350 | 135 | 40 | MM | 49 |  |  | https://eshop.weidmueller.com/p/1278040000
1278050000 | B2CF 3.50/06/180LR SN OR BX | 466.94 | 100 | 85 | 85 | PCE | P313 | PCB-Connectors S2L/B2L Minimate | PL | Composants sur CI | PL30 | Connecteurs pour CI pas < 5mm | 4050118068986 | 85366990 | RO | Connecteur PCB (raccordement du conducteur), 160 V, 13.4 A, Pas en mm: 3.50, 1.5 mm², Nombre de pôles: 6, PUSH IN avec actionneur, Boîte | 528 | G | 2037.462 | CCM | 349 | 139 | 42 | MM | 21 |  |  | https://eshop.weidmueller.com/p/1278050000
1278060000 | B2CF 3.50/08/180LR SN OR BX | 599.52 | 100 | 84 | 84 | PCE | P313 | PCB-Connectors S2L/B2L Minimate | PL | Composants sur CI | PL30 | Connecteurs pour CI pas < 5mm | 4050118068634 | 85366990 | RO | Connecteur PCB (raccordement du conducteur), 160 V, 13.4 A, Pas en mm: 3.50, 1.5 mm², Nombre de pôles: 8, PUSH IN avec actionneur, Boîte | 644 | G | 1910 | CCM | 351 | 136 | 40 | MM | 28 |  |  | https://eshop.weidmueller.com/p/1278060000
1278070000 | B2CF 3.50/10/180LR SN OR BX | 732.12 | 100 | 72 | 72 | PCE | P313 | PCB-Connectors S2L/B2L Minimate | PL | Composants sur CI | PL30 | Connecteurs pour CI pas < 5mm | 4050118068863 | 85366990 | DE | Connecteur PCB (raccordement du conducteur), 160 V, 13.4 A, Pas en mm: 3.50, 1.5 mm², Nombre de pôles: 10, PUSH IN avec actionneur, Boîte | 600 | G | 1861.704 | CCM | 351 | 136 | 39 | MM | 56 |  |  | https://eshop.weidmueller.com/p/1278070000
1278080000 | B2CF 3.50/12/180LR SN OR BX | 864.73 | 100 | 66 | 66 | PCE | P313 | PCB-Connectors S2L/B2L Minimate | PL | Composants sur CI | PL30 | Connecteurs pour CI pas < 5mm | 4050118068191 | 85366990 | DE | Connecteur PCB (raccordement du conducteur), 160 V, 13.4 A, Pas en mm: 3.50, 1.5 mm², Nombre de pôles: 12, PUSH IN avec actionneur, Boîte | 664 | G | 1937.52 | CCM | 351 | 138 | 40 | MM | 56 |  |  | https://eshop.weidmueller.com/p/1278080000
1278090000 | B2CF 3.50/14/180LR SN OR BX | 997.34 | 100 | 54 | 54 | PCE | P313 | PCB-Connectors S2L/B2L Minimate | PL | Composants sur CI | PL30 | Connecteurs pour CI pas < 5mm | 4050118068221 | 85366990 | RO | Connecteur PCB (raccordement du conducteur), 160 V, 13.4 A, Pas en mm: 3.50, 1.5 mm², Nombre de pôles: 14, PUSH IN avec actionneur, Boîte | 695 | G | 1890 | CCM | 350 | 135 | 40 | MM | 49 |  |  | https://eshop.weidmueller.com/p/1278090000
1278100000 | B2CF 3.50/16/180LR SN OR BX | 1129.91 | 100 | 48 | 48 | PCE | P313 | PCB-Connectors S2L/B2L Minimate | PL | Composants sur CI | PL30 | Connecteurs pour CI pas < 5mm | 4050118068450 | 85366990 | DE | Connecteur PCB (raccordement du conducteur), 160 V, 13.4 A, Pas en mm: 3.50, 1.5 mm², Nombre de pôles: 16, PUSH IN avec actionneur, Boîte | 711 | G | 1946 | CCM | 350 | 139 | 40 | MM | 56 |  |  | https://eshop.weidmueller.com/p/1278100000
1278110000 | B2CF 3.50/18/180LR SN OR BX | 1262.52 | 100 | 48 | 48 | PCE | P313 | PCB-Connectors S2L/B2L Minimate | PL | Composants sur CI | PL30 | Connecteurs pour CI pas < 5mm | 4050118068269 | 85366990 | DE | Connecteur PCB (raccordement du conducteur), 160 V, 13.4 A, Pas en mm: 3.50, 1.5 mm², Nombre de pôles: 18, PUSH IN avec actionneur, Boîte | 679 | G | 1827.306 | CCM | 351 | 137 | 38 | MM | 56 |  |  | https://eshop.weidmueller.com/p/1278110000
1278120000 | B2CF 3.50/20/180LR SN OR BX | 1395.13 | 100 | 42 | 42 | PCE | P313 | PCB-Connectors S2L/B2L Minimate | PL | Composants sur CI | PL30 | Connecteurs pour CI pas < 5mm | 4050118069013 | 85366990 | DE | Connecteur PCB (raccordement du conducteur), 160 V, 13.4 A, Pas en mm: 3.50, 1.5 mm², Nombre de pôles: 20, PUSH IN avec actionneur, Boîte | 652 | G | 1937.25 | CCM | 350 | 135 | 41 | MM | 56 |  |  | https://eshop.weidmueller.com/p/1278120000
1278130000 | B2CF 3.50/22/180LR SN OR BX | 1527.7 | 100 | 36 | 36 | PCE | P313 | PCB-Connectors S2L/B2L Minimate | PL | Composants sur CI | PL30 | Connecteurs pour CI pas < 5mm | 4050118068542 | 85366990 | RO | Connecteur PCB (raccordement du conducteur), 160 V, 13.4 A, Pas en mm: 3.50, 1.5 mm², Nombre de pôles: 22, PUSH IN avec actionneur, Boîte | 731 | G | 1896 | CCM | 351 | 135 | 40 | MM | 49 |  |  | https://eshop.weidmueller.com/p/1278130000
1278140000 | B2CF 3.50/24/180LR SN OR BX | 1660.31 | 100 | 36 | 36 | PCE | P313 | PCB-Connectors S2L/B2L Minimate | PL | Composants sur CI | PL30 | Connecteurs pour CI pas < 5mm | 4050118068368 | 85366990 | RO | Connecteur PCB (raccordement du conducteur), 160 V, 13.4 A, Pas en mm: 3.50, 1.5 mm², Nombre de pôles: 24, PUSH IN avec actionneur, Boîte | 688 | G | 1885 | CCM | 349 | 135 | 40 | MM | 49 |  |  | https://eshop.weidmueller.com/p/1278140000
1278150000 | B2CF 3.50/26/180LR SN OR BX | 1792.92 | 100 | 30 | 30 | PCE | P313 | PCB-Connectors S2L/B2L Minimate | PL | Composants sur CI | PL30 | Connecteurs pour CI pas < 5mm | 4050118068290 | 85366990 | RO | Connecteur PCB (raccordement du conducteur), 160 V, 13.4 A, Pas en mm: 3.50, 1.5 mm², Nombre de pôles: 26, PUSH IN avec actionneur, Boîte | 732 | G | 1653.75 | CCM | 338 | 130 | 33 | MM | 49 |  | 31/10/2026 | https://eshop.weidmueller.com/p/1278150000
1278170000 | B2CF 3.50/28/180LR SN OR BX | 1925.5 | 100 | 30 | 30 | PCE | P313 | PCB-Connectors S2L/B2L Minimate | PL | Composants sur CI | PL30 | Connecteurs pour CI pas < 5mm | 4050118068597 | 85366990 | RO | Connecteur PCB (raccordement du conducteur), 160 V, 13.4 A, Pas en mm: 3.50, 1.5 mm², Nombre de pôles: 28, PUSH IN avec actionneur, Boîte | 650 | G | 1932 | CCM | 350 | 138 | 40 | MM | 49 |  | 31/10/2026 | https://eshop.weidmueller.com/p/1278170000
1278180000 | B2CF 3.50/30/180LR SN OR BX | 2058.09 | 100 | 30 | 30 | PCE | P313 | PCB-Connectors S2L/B2L Minimate | PL | Composants sur CI | PL30 | Connecteurs pour CI pas < 5mm | 4050118068498 | 85366990 | RO | Connecteur PCB (raccordement du conducteur), 160 V, 13.4 A, Pas en mm: 3.50, 1.5 mm², Nombre de pôles: 30, PUSH IN avec actionneur, Boîte | 679 | G | 2023.35 | CCM | 350 | 141 | 41 | MM | 49 |  |  | https://eshop.weidmueller.com/p/1278180000
1278190000 | B2CF 3.50/32/180LR SN OR BX | 2190.72 | 100 | 24 | 24 | PCE | P313 | PCB-Connectors S2L/B2L Minimate | PL | Composants sur CI | PL30 | Connecteurs pour CI pas < 5mm | 4050118068825 | 85366990 | DE | Connecteur PCB (raccordement du conducteur), 160 V, 13.4 A, Pas en mm: 3.50, 1.5 mm², Nombre de pôles: 32, PUSH IN avec actionneur, Boîte | 593 | G | 1904 | CCM | 350 | 136 | 40 | MM | 56 |  |  | https://eshop.weidmueller.com/p/1278190000
1278200000 | B2CF 3.50/34/180LR SN OR BX | 2323.29 | 100 | 24 | 24 | PCE | P313 | PCB-Connectors S2L/B2L Minimate | PL | Composants sur CI | PL30 | Connecteurs pour CI pas < 5mm | 4050118068801 | 85366990 | RO | Connecteur PCB (raccordement du conducteur), 160 V, 13.4 A, Pas en mm: 3.50, 1.5 mm², Nombre de pôles: 34, PUSH IN avec actionneur, Boîte | 628 | G | 1937.25 | CCM | 350 | 135 | 41 | MM | 28 |  |  | https://eshop.weidmueller.com/p/1278200000
1278210000 | B2CF 3.50/36/180LR SN OR BX | 2455.89 | 100 | 24 | 24 | PCE | P313 | PCB-Connectors S2L/B2L Minimate | PL | Composants sur CI | PL30 | Connecteurs pour CI pas < 5mm | 4050118069204 | 85366990 | RO | Connecteur PCB (raccordement du conducteur), 160 V, 13.4 A, Pas en mm: 3.50, 1.5 mm², Nombre de pôles: 36, PUSH IN avec actionneur, Boîte | 657 | G | 1904 | CCM | 350 | 136 | 40 | MM | 28 |  |  | https://eshop.weidmueller.com/p/1278210000
1278230000 | B2CF 3.50/04/180LR SN BK BX | 334.33 | 100 | 105 | 105 | PCE | P313 | PCB-Connectors S2L/B2L Minimate | PL | Composants sur CI | PL30 | Connecteurs pour CI pas < 5mm | 4050118068887 | 85366990 | DE | Connecteur PCB (raccordement du conducteur), 160 V, 13.4 A, Pas en mm: 3.50, 1.5 mm², Nombre de pôles: 4, PUSH IN avec actionneur, Boîte | 490 | G | 1890 | CCM | 350 | 135 | 40 | MM | 49 |  |  | https://eshop.weidmueller.com/p/1278230000
1278240000 | B2CF 3.50/06/180LR SN BK BX | 466.94 | 100 | 85 | 85 | PCE | P313 | PCB-Connectors S2L/B2L Minimate | PL | Composants sur CI | PL30 | Connecteurs pour CI pas < 5mm | 4050118069228 | 85366990 | DE | Connecteur PCB (raccordement du conducteur), 160 V, 13.4 A, Pas en mm: 3.50, 1.5 mm², Nombre de pôles: 6, PUSH IN avec actionneur, Boîte | 629 | G | 1937.25 | CCM | 350 | 135 | 41 | MM | 56 |  |  | https://eshop.weidmueller.com/p/1278240000
1278250000 | B2CF 3.50/08/180LR SN BK BX | 599.52 | 100 | 84 | 84 | PCE | P313 | PCB-Connectors S2L/B2L Minimate | PL | Composants sur CI | PL30 | Connecteurs pour CI pas < 5mm | 4050118069051 | 85366990 | DE | Connecteur PCB (raccordement du conducteur), 160 V, 13.4 A, Pas en mm: 3.50, 1.5 mm², Nombre de pôles: 8, PUSH IN avec actionneur, Boîte | 644 | G | 1912.52 | CCM | 349 | 137 | 40 | MM | 56 |  |  | https://eshop.weidmueller.com/p/1278250000
1278260000 | B2CF 3.50/10/180LR SN BK BX | 732.12 | 100 | 72 | 72 | PCE | P313 | PCB-Connectors S2L/B2L Minimate | PL | Composants sur CI | PL30 | Connecteurs pour CI pas < 5mm | 4050118068511 | 85366990 | DE | Connecteur PCB (raccordement du conducteur), 160 V, 13.4 A, Pas en mm: 3.50, 1.5 mm², Nombre de pôles: 10, PUSH IN avec actionneur, Boîte | 675 | G | 1918 | CCM | 350 | 137 | 40 | MM | 56 |  |  | https://eshop.weidmueller.com/p/1278260000
1278270000 | B2CF 3.50/12/180LR SN BK BX | 864.73 | 100 | 66 | 66 | PCE | P313 | PCB-Connectors S2L/B2L Minimate | PL | Composants sur CI | PL30 | Connecteurs pour CI pas < 5mm | 4050118069242 | 85366990 | DE | Connecteur PCB (raccordement du conducteur), 160 V, 13.4 A, Pas en mm: 3.50, 1.5 mm², Nombre de pôles: 12, PUSH IN avec actionneur, Boîte | 645 | G | 1971.2 | CCM | 352 | 140 | 40 | MM | 56 |  |  | https://eshop.weidmueller.com/p/1278270000
1278280000 | B2CF 3.50/14/180LR SN BK BX | 997.34 | 100 | 54 | 54 | PCE | P313 | PCB-Connectors S2L/B2L Minimate | PL | Composants sur CI | PL30 | Connecteurs pour CI pas < 5mm | 4050118068948 | 85366990 | RO | Connecteur PCB (raccordement du conducteur), 160 V, 13.4 A, Pas en mm: 3.50, 1.5 mm², Nombre de pôles: 14, PUSH IN avec actionneur, Boîte | 705 | G | 1825 | CCM | 353 | 136 | 38 | MM | 49 |  |  | https://eshop.weidmueller.com/p/1278280000
1278290000 | B2CF 3.50/16/180LR SN BK BX | 1129.91 | 100 | 48 | 48 | PCE | P313 | PCB-Connectors S2L/B2L Minimate | PL | Composants sur CI | PL30 | Connecteurs pour CI pas < 5mm | 4050118068795 | 85366990 | DE | Connecteur PCB (raccordement du conducteur), 160 V, 13.4 A, Pas en mm: 3.50, 1.5 mm², Nombre de pôles: 16, PUSH IN avec actionneur, Boîte | 611 | G | 1845.888 | CCM | 352 | 138 | 38 | MM | 56 |  |  | https://eshop.weidmueller.com/p/1278290000
1278300000 | B2CF 3.50/18/180LR SN BK BX | 1262.52 | 100 | 48 | 48 | PCE | P313 | PCB-Connectors S2L/B2L Minimate | PL | Composants sur CI | PL30 | Connecteurs pour CI pas < 5mm | 4050118068733 | 85366990 | RO | Connecteur PCB (raccordement du conducteur), 160 V, 13.4 A, Pas en mm: 3.50, 1.5 mm², Nombre de pôles: 18, PUSH IN avec actionneur, Boîte | 694 | G | 2058 | CCM | 350 | 140 | 42 | MM | 49 |  |  | https://eshop.weidmueller.com/p/1278300000
1278310000 | B2CF 3.50/20/180LR SN BK BX | 1395.13 | 100 | 42 | 42 | PCE | P313 | PCB-Connectors S2L/B2L Minimate | PL | Composants sur CI | PL30 | Connecteurs pour CI pas < 5mm | 4050118068771 | 85366990 | DE | Connecteur PCB (raccordement du conducteur), 160 V, 13.4 A, Pas en mm: 3.50, 1.5 mm², Nombre de pôles: 20, PUSH IN avec actionneur, Boîte | 678 | G | 1884.6 | CCM | 349 | 135 | 40 | MM | 56 |  |  | https://eshop.weidmueller.com/p/1278310000
1278320000 | B2CF 3.50/22/180LR SN BK BX | 1527.7 | 100 | 36 | 36 | PCE | P313 | PCB-Connectors S2L/B2L Minimate | PL | Composants sur CI | PL30 | Connecteurs pour CI pas < 5mm | 4050118068610 | 85366990 | DE | Connecteur PCB (raccordement du conducteur), 160 V, 13.4 A, Pas en mm: 3.50, 1.5 mm², Nombre de pôles: 22, PUSH IN avec actionneur, Boîte | 741 | G | 1890 | CCM | 350 | 135 | 40 | MM | 49 |  |  | https://eshop.weidmueller.com/p/1278320000
1278340000 | B2CF 3.50/24/180LR SN BK BX | 1660.31 | 100 | 36 | 36 | PCE | P313 | PCB-Connectors S2L/B2L Minimate | PL | Composants sur CI | PL30 | Connecteurs pour CI pas < 5mm | 4050118067927 | 85366990 | DE | Connecteur PCB (raccordement du conducteur), 160 V, 13.4 A, Pas en mm: 3.50, 1.5 mm², Nombre de pôles: 24, PUSH IN avec actionneur, Boîte | 658 | G | 1851.132 | CCM | 353 | 138 | 38 | MM | 49 |  |  | https://eshop.weidmueller.com/p/1278340000
1278350000 | B2CF 3.50/26/180LR SN BK BX | 1792.92 | 100 | 30 | 30 | PCE | P313 | PCB-Connectors S2L/B2L Minimate | PL | Composants sur CI | PL30 | Connecteurs pour CI pas < 5mm | 4050118068757 | 85366990 | DE | Connecteur PCB (raccordement du conducteur), 160 V, 13.4 A, Pas en mm: 3.50, 1.5 mm², Nombre de pôles: 26, PUSH IN avec actionneur, Boîte | 600 | G | 1872.312 | CCM | 353 | 136 | 39 | MM | 49 |  |  | https://eshop.weidmueller.com/p/1278350000
1278370000 | B2CF 3.50/28/180LR SN BK BX | 1925.5 | 100 | 30 | 30 | PCE | P313 | PCB-Connectors S2L/B2L Minimate | PL | Composants sur CI | PL30 | Connecteurs pour CI pas < 5mm | 4050118068672 | 85366990 | RO | Connecteur PCB (raccordement du conducteur), 160 V, 13.4 A, Pas en mm: 3.50, 1.5 mm², Nombre de pôles: 28, PUSH IN avec actionneur, Boîte | 642 | G | 2008.146 | CCM | 349 | 137 | 42 | MM | 49 |  |  | https://eshop.weidmueller.com/p/1278370000
1278380000 | B2CF 3.50/30/180LR SN BK BX | 2058.09 | 100 | 30 | 30 | PCE | P313 | PCB-Connectors S2L/B2L Minimate | PL | Composants sur CI | PL30 | Connecteurs pour CI pas < 5mm | 4050118068962 | 85366990 | DE | Connecteur PCB (raccordement du conducteur), 160 V, 13.4 A, Pas en mm: 3.50, 1.5 mm², Nombre de pôles: 30, PUSH IN avec actionneur, Boîte | 682 | G | 1827 | CCM | 351 | 137 | 38 | MM | 49 |  |  | https://eshop.weidmueller.com/p/1278380000
1278390000 | B2CF 3.50/32/180LR SN BK BX | 2190.72 | 100 | 24 | 24 | PCE | P313 | PCB-Connectors S2L/B2L Minimate | PL | Composants sur CI | PL30 | Connecteurs pour CI pas < 5mm | 4050118068153 | 85366990 | DE | Connecteur PCB (raccordement du conducteur), 160 V, 13.4 A, Pas en mm: 3.50, 1.5 mm², Nombre de pôles: 32, PUSH IN avec actionneur, Boîte | 587 | G | 1898.56 | CCM | 349 | 136 | 40 | MM | 84 |  |  | https://eshop.weidmueller.com/p/1278390000
1278400000 | B2CF 3.50/34/180LR SN BK BX | 2323.29 | 100 | 24 | 24 | PCE | P313 | PCB-Connectors S2L/B2L Minimate | PL | Composants sur CI | PL30 | Connecteurs pour CI pas < 5mm | 4050118068924 | 85366990 | DE | Connecteur PCB (raccordement du conducteur), 160 V, 13.4 A, Pas en mm: 3.50, 1.5 mm², Nombre de pôles: 34, PUSH IN avec actionneur, Boîte | 621 | G | 1926.48 | CCM | 349 | 138 | 40 | MM | 56 |  |  | https://eshop.weidmueller.com/p/1278400000
1278410000 | B2CF 3.50/36/180LR SN BK BX | 2455.89 | 100 | 24 | 24 | PCE | P313 | PCB-Connectors S2L/B2L Minimate | PL | Composants sur CI | PL30 | Connecteurs pour CI pas < 5mm | 4050118069310 | 85366990 | RO | Connecteur PCB (raccordement du conducteur), 160 V, 13.4 A, Pas en mm: 3.50, 1.5 mm², Nombre de pôles: 36, PUSH IN avec actionneur, Boîte | 680 | G | 1876 | CCM | 351 | 137 | 39 | MM | 49 |  |  | https://eshop.weidmueller.com/p/1278410000
1278420000 | IE-SCRJ1-IP20-POF-100 | 653.12 | 100 | 100 | 100 | PCE | I655 | Industrial Ethernet Steady Tec | PB | Connecteurs Etanches/composants passifs | PB47 | Ethernet Industriel Composants Passifs | 4050118069129 | 85367000 | DE | Connecteur fibre optique, IP20, Raccordement 1: SCRJ, Raccordement 2: Technique de raccordement rapide : sertissage, découpe, FOP | 221 | G | 240.219 | CCM | 123 | 93 | 21 | MM | 28 |  |  | https://eshop.weidmueller.com/p/1278420000
1278430000 | IE-SCRJ-IP67-POF-100 | 857.48 | 100 | 100 | 100 | PCE | I655 | Industrial Ethernet Steady Tec | PB | Connecteurs Etanches/composants passifs | PB47 | Ethernet Industriel Composants Passifs | 4050118069136 | 85367000 | DE | Connecteur fibre optique, IP67 avec boîtier, Raccordement 1: SCRJ, Raccordement 2: Technique de raccordement rapide : sertissage, découpe, FOP | 317 | G | 231.66 | CCM | 117 | 90 | 22 | MM | 28 |  |  | https://eshop.weidmueller.com/p/1278430000
1278600000 | CB 98/2,5 NC | 3.1 | 100 | 20000 | 20000 | PCE | P179 | Accessories others | PI | Produits d'Installation | PI88 | Cabinet Infrastructure | 4008190154554 | 39269097 | HR | Collier de serrage, Largeur: 2.5 mm, 80 N, naturel, Classe d'inflammabilité selon UL 94: V-2, plage de température d'utilisation : -40...85 °C | 6766 | G | 36778 | CCM | 560 | 355 | 185 | MM | 7 |  |  | https://eshop.weidmueller.com/p/1278600000
1278700000 | CB 140/3,5 NC | 4.9 | 100 | 9000 | 9000 | PCE | P179 | Accessories others | PI | Produits d'Installation | PI88 | Cabinet Infrastructure | 4008190155759 | 39269097 | IT | Collier de serrage, Largeur: 3.5 mm, 180 N, naturel, Classe d'inflammabilité selon UL 94: V-2, plage de température d'utilisation : -40...85 °C | 6686 | G | 36778 | CCM | 560 | 355 | 185 | MM | 7 |  |  | https://eshop.weidmueller.com/p/1278700000
1278730000 | ETA 1170 21 3A | 48.3 | 1 | 5 | 5 | PCE | P510 | Circuit Breaker | PT | Blocs de Jonction | PT19 | Rails-accessoires (PT19) | 4050118091267 | 85362010 | ID | Fusible pour courant faible, rapide, 3 A, Fusible plat type C Fusible pour courant faible avec fil de soudage. | 51 | G | 102.068 | CCM | 79 | 76 | 17 | MM | 28 |  |  | https://eshop.weidmueller.com/p/1278730000
1278740000 | ETA 1170 21 4A | 48.3 | 1 | 5 | 5 | PCE | P510 | Circuit Breaker | PT | Blocs de Jonction | PT19 | Rails-accessoires (PT19) | 4050118091243 | 85362010 | ID | Fusible pour courant faible, rapide, 4 A, Fusible plat type C Fusible pour courant faible avec fil de soudage. | 51 | G | 132.3 | CCM | 84 | 63 | 25 | MM | 28 |  |  | https://eshop.weidmueller.com/p/1278740000
1278750000 | ETA 1170 21 5A | 48.3 | 1 | 5 | 5 | PCE | P510 | Circuit Breaker | PT | Blocs de Jonction | PT19 | Rails-accessoires (PT19) | 4050118091274 | 85362010 | ID | Fusible pour courant faible, rapide, 5 A, Fusible plat type C Fusible pour courant faible avec fil de soudage. | 49 | G | 110.838 | CCM | 98 | 87 | 13 | MM | 28 |  |  | https://eshop.weidmueller.com/p/1278750000
1278760000 | ETA 1170 21 6A | 48.3 | 1 | 5 | 5 | PCE | P510 | Circuit Breaker | PT | Blocs de Jonction | PT19 | Rails-accessoires (PT19) | 4050118091342 | 85362010 | DE | Fusible pour courant faible, rapide, 6 A, Fusible plat type C Fusible pour courant faible avec fil de soudage. | 49 | G | 67.52 | CCM | 93 | 66 | 11 | MM | 28 |  |  | https://eshop.weidmueller.com/p/1278760000
1278770000 | ETA 1170 21 7.5A | 48.3 | 1 | 5 | 5 | PCE | P510 | Circuit Breaker | PT | Blocs de Jonction | PT19 | Rails-accessoires (PT19) | 4050118091311 | 85362010 | ID | Fusible pour courant faible, rapide, 7.5 A, Fusible plat type C Fusible pour courant faible avec fil de soudage. | 51 | G | 73.92 | CCM | 88 | 70 | 12 | MM | 28 |  |  | https://eshop.weidmueller.com/p/1278770000
1278780000 | ETA 1170 21 8A | 48.3 | 1 | 5 | 5 | PCE | P510 | Circuit Breaker | PT | Blocs de Jonction | PT19 | Rails-accessoires (PT19) | 4050118091304 | 85362010 | DE | Fusible pour courant faible, rapide, 8 A, Fusible plat type C Fusible pour courant faible avec fil de soudage. | 50 | G | 69.86 | CCM | 87 | 73 | 11 | MM | 28 |  |  | https://eshop.weidmueller.com/p/1278780000
1278790000 | ETA 1170 21 10A | 48.3 | 1 | 5 | 5 | PCE | P510 | Circuit Breaker | PT | Blocs de Jonction | PT19 | Rails-accessoires (PT19) | 4050118091281 | 85362010 | ID | Fusible pour courant faible, rapide, 10 A, Fusible plat type C Fusible pour courant faible avec fil de soudage. | 51 | G | 120.032 | CCM | 88 | 62 | 22 | MM | 28 |  |  | https://eshop.weidmueller.com/p/1278790000
1278800000 | CB 200/4,5 NC | 5.8 | 100 | 5000 | 5000 | PCE | P179 | Accessories others | PI | Produits d'Installation | PI88 | Cabinet Infrastructure | 4008190047894 | 39269097 | IT | Collier de serrage, Largeur: 4.5 mm, 220 N, naturel, Classe d'inflammabilité selon UL 94: V-2, plage de température d'utilisation : -40...85 °C | 7366 | G | 36778 | CCM | 560 | 355 | 185 | MM | 7 |  |  | https://eshop.weidmueller.com/p/1278800000
1278810000 | 1170-21-15A | 48.3 | 1 | 5 | 5 | PCE | P510 | Circuit Breaker | PT | Blocs de Jonction | PT19 | Rails-accessoires (PT19) | 4050118091328 | 85362010 | ID | Fusible pour courant faible, rapide, 15 A, Fusible plat type C Fusible pour courant faible avec fil de soudage. | 52 | G | 74 | CCM | 74 | 50 | 20 | MM | 28 |  |  | https://eshop.weidmueller.com/p/1278810000
1278820000 | ETA 1170 21 20A | 48.3 | 1 | 5 | 5 | PCE | P510 | Circuit Breaker | PT | Blocs de Jonction | PT19 | Rails-accessoires (PT19) | 4050118091250 | 85362010 | DE | Fusible pour courant faible, rapide, 20 A, Fusible plat type C Fusible pour courant faible avec fil de soudage. | 52 | G | 64.24 | CCM | 88 | 73 | 10 | MM | 28 |  |  | https://eshop.weidmueller.com/p/1278820000
1278830000 | ETA 1170 21 25A | 48.3 | 1 | 5 | 5 | PCE | P510 | Circuit Breaker | PT | Blocs de Jonction | PT19 | Rails-accessoires (PT19) | 4050118091335 | 85362010 | DE | Fusible pour courant faible, rapide, 25 A, Fusible plat type C Fusible pour courant faible avec fil de soudage. | 51 | G | 134.064 | CCM | 98 | 72 | 19 | MM | 28 |  |  | https://eshop.weidmueller.com/p/1278830000
1278840000 | ETA 1180 01 0.1A | 44.5 | 1 | 5 | 5 | PCE | P510 | Circuit Breaker | PT | Blocs de Jonction | PT19 | Rails-accessoires (PT19) | 4050118091373 | 85362010 | ID | Fusible pour courant faible, 0.1 A Fusible pour courant faible avec fil de soudage. | 53 | G | 124.488 | CCM | 84 | 78 | 19 | MM | 28 |  |  | https://eshop.weidmueller.com/p/1278840000
1278850000 | ETA 1180 01 0.2A | 44.5 | 1 | 5 | 5 | PCE | P510 | Circuit Breaker | PT | Blocs de Jonction | PT19 | Rails-accessoires (PT19) | 4050118091458 | 85362010 | ID | Fusible pour courant faible, 0.2 A Fusible pour courant faible avec fil de soudage. | 54 | G | 172.8 | CCM | 100 | 64 | 27 | MM | 28 |  |  | https://eshop.weidmueller.com/p/1278850000
1278860000 | ETA 1180 01 0.25A | 44.5 | 1 | 5 | 5 | PCE | P510 | Circuit Breaker | PT | Blocs de Jonction | PT19 | Rails-accessoires (PT19) | 4050118091441 | 85362010 | ID | Fusible pour courant faible, 0.25 A Fusible pour courant faible avec fil de soudage. | 53 | G | 9 | CCM | 10 | 30 | 30 | MM | 28 |  |  | https://eshop.weidmueller.com/p/1278860000
1278870000 | ETA 1180 01 0.3A | 42.8 | 1 | 5 | 5 | PCE | P510 | Circuit Breaker | PT | Blocs de Jonction | PT19 | Rails-accessoires (PT19) | 4050118091472 | 85362010 | ID | Fusible pour courant faible, 0.3 A Fusible pour courant faible avec fil de soudage. | 54 | G | 145.236 | CCM | 91 | 57 | 28 | MM | 28 |  |  | https://eshop.weidmueller.com/p/1278870000
1278880000 | ETA 1180 01 0.4A | 44.5 | 1 | 5 | 5 | PCE | P510 | Circuit Breaker | PT | Blocs de Jonction | PT19 | Rails-accessoires (PT19) | 4050118091380 | 85362010 | ID | Fusible pour courant faible, 0.4 A Fusible pour courant faible avec fil de soudage. | 53 | G | 63.68 | CCM | 122 | 58 | 9 | MM | 28 |  |  | https://eshop.weidmueller.com/p/1278880000
1278900000 | CB 290/4,5 NC | 9.2 | 100 | 4000 | 4000 | PCE | P179 | Accessories others | PI | Produits d'Installation | PI88 | Cabinet Infrastructure | 4008190094423 | 39269097 | IT | Collier de serrage, Largeur: 4.5 mm, 220 N, naturel, Classe d'inflammabilité selon UL 94: V-2, plage de température d'utilisation : -40...85 °C | 8526 | G | 36778 | CCM | 560 | 355 | 185 | MM | 7 |  |  | https://eshop.weidmueller.com/p/1278900000
1278910000 | ETA 1180 01 0.5A | 44.5 | 1 | 5 | 5 | PCE | P510 | Circuit Breaker | PT | Blocs de Jonction | PT19 | Rails-accessoires (PT19) | 4050118091359 | 85362010 | ID | Fusible pour courant faible, 0.5 A Fusible pour courant faible avec fil de soudage. | 54 | G | 113.544 | CCM | 83 | 72 | 19 | MM | 28 |  |  | https://eshop.weidmueller.com/p/1278910000
1278920000 | ETA 1180 01 0.6A | 44.5 | 1 | 5 | 5 | PCE | P510 | Circuit Breaker | PT | Blocs de Jonction | PT19 | Rails-accessoires (PT19) | 4050118091533 | 85362010 | ID | Fusible pour courant faible, 0.6 A Fusible pour courant faible avec fil de soudage. | 53 | G | 240 | CCM | 30 | 80 | 100 | MM | 28 |  | 31/12/2026 | https://eshop.weidmueller.com/p/1278920000
1278930000 | ETA 1180 01 0.7A | 44.5 | 1 | 5 | 5 | PCE | P510 | Circuit Breaker | PT | Blocs de Jonction | PT19 | Rails-accessoires (PT19) | 4050118091519 | 85362010 | ID | Fusible pour courant faible, 0.7 A Fusible pour courant faible avec fil de soudage. | 53 | G | 240 | CCM | 30 | 80 | 100 | MM | 28 |  |  | https://eshop.weidmueller.com/p/1278930000
1278940000 | ETA 1180 01 0.8A | 44.5 | 1 | 5 | 5 | PCE | P510 | Circuit Breaker | PT | Blocs de Jonction | PT19 | Rails-accessoires (PT19) | 4050118091526 | 85362010 | ID | Fusible pour courant faible, 0.8 A Fusible pour courant faible avec fil de soudage. | 53 | G | 148.896 | CCM | 8 | 94 | 198 | MM | 28 |  | 31/12/2026 | https://eshop.weidmueller.com/p/1278940000
1278950000 | ETA 1180 01 1A | 44.5 | 1 | 5 | 5 | PCE | P510 | Circuit Breaker | PT | Blocs de Jonction | PT19 | Rails-accessoires (PT19) | 4050118091366 | 85362010 | ID | Fusible pour courant faible, 1 A Fusible pour courant faible avec fil de soudage. | 53 | G | 97.44 | CCM | 84 | 58 | 20 | MM | 28 |  |  | https://eshop.weidmueller.com/p/1278950000
1278960000 | 1180-01-1.5A | 44.5 | 1 | 5 | 5 | PCE | P510 | Circuit Breaker | PT | Blocs de Jonction | PT19 | Rails-accessoires (PT19) | 4050118091540 | 85362010 | ID | Fusible pour courant faible, 1.5 A Fusible pour courant faible avec fil de soudage. | 64 | G | 76.52 | CCM | 109 | 78 | 9 | MM | 28 |  |  | https://eshop.weidmueller.com/p/1278960000
1278970000 | ETA 1180 01 2A | 44.5 | 1 | 5 | 5 | PCE | P510 | Circuit Breaker | PT | Blocs de Jonction | PT19 | Rails-accessoires (PT19) | 4050118091489 | 85362010 | ID | Fusible pour courant faible, 2 A Fusible pour courant faible avec fil de soudage. | 54 | G | 93.98 | CCM | 96 | 89 | 11 | MM | 28 |  |  | https://eshop.weidmueller.com/p/1278970000
1278980000 | ETA 1180 01 2.5A | 44.5 | 1 | 5 | 5 | PCE | P510 | Circuit Breaker | PT | Blocs de Jonction | PT19 | Rails-accessoires (PT19) | 4050118091403 | 85362010 | ID | Fusible pour courant faible, 2.5 A Fusible pour courant faible avec fil de soudage. | 56 | G | 146.64 | CCM | 94 | 60 | 26 | MM | 28 |  |  | https://eshop.weidmueller.com/p/1278980000
1278990000 | ETA 1180 01 3A | 44.5 | 1 | 5 | 5 | PCE | P510 | Circuit Breaker | PT | Blocs de Jonction | PT19 | Rails-accessoires (PT19) | 4050118091298 | 85362010 | ID | Fusible pour courant faible, 3 A Fusible pour courant faible avec fil de soudage. | 53 | G | 114.04 | CCM | 102 | 86 | 13 | MM | 28 |  |  | https://eshop.weidmueller.com/p/1278990000
1279000000 | CB 360/4,5 NC | 10.9 | 100 | 4000 | 4000 | PCE | P179 | Accessories others | PI | Produits d'Installation | PI88 | Cabinet Infrastructure | 4008190031459 | 39269097 | IT | Collier de serrage, Largeur: 4.5 mm, 220 N, naturel, Classe d'inflammabilité selon UL 94: V-2, plage de température d'utilisation : -40...85 °C | 10246 | G | 36778 | CCM | 560 | 355 | 185 | MM | 7 |  |  | https://eshop.weidmueller.com/p/1279000000
1279010000 | ETA 1180 01 3.5A | 44.5 | 1 | 5 | 5 | PCE | P510 | Circuit Breaker | PT | Blocs de Jonction | PT19 | Rails-accessoires (PT19) | 4050118091397 | 85362010 | ID | Fusible pour courant faible, 3.5 A Fusible pour courant faible avec fil de soudage. | 54 | G | 144.9 | CCM | 84 | 75 | 23 | MM | 28 |  |  | https://eshop.weidmueller.com/p/1279010000
1279020000 | ETA 1180 01 4A | 44.5 | 1 | 5 | 5 | PCE | P510 | Circuit Breaker | PT | Blocs de Jonction | PT19 | Rails-accessoires (PT19) | 4050118091496 | 85362010 | ID | Fusible pour courant faible, 4 A Fusible pour courant faible avec fil de soudage. | 54 | G | 76.59 | CCM | 115 | 74 | 9 | MM | 28 |  |  | https://eshop.weidmueller.com/p/1279020000
1279030000 | ETA 1180 01 5A | 44.5 | 1 | 5 | 5 | PCE | P510 | Circuit Breaker | PT | Blocs de Jonction | PT19 | Rails-accessoires (PT19) | 4050118091465 | 85362010 | ID | Fusible pour courant faible, 5 A Fusible pour courant faible avec fil de soudage. | 54 | G | 88.2 | CCM | 84 | 75 | 14 | MM | 28 |  |  | https://eshop.weidmueller.com/p/1279030000
1279040000 | ETA 1180 01 6A | 44.5 | 1 | 5 | 5 | PCE | P510 | Circuit Breaker | PT | Blocs de Jonction | PT19 | Rails-accessoires (PT19) | 4050118091502 | 85362010 | ID | Fusible pour courant faible, 6 A Fusible pour courant faible avec fil de soudage. | 50 | G | 92.48 | CCM | 80 | 68 | 17 | MM | 28 |  |  | https://eshop.weidmueller.com/p/1279040000
1279050000 | ETA 1180 01 7A | 44.5 | 1 | 5 | 5 | PCE | P510 | Circuit Breaker | PT | Blocs de Jonction | PT19 | Rails-accessoires (PT19) | 4050118091434 | 85362010 | ID | Fusible pour courant faible, 7 A Fusible pour courant faible avec fil de soudage. | 50 | G | 159.894 | CCM | 94 | 81 | 21 | MM | 28 |  |  | https://eshop.weidmueller.com/p/1279050000
1279060000 | ETA 1180 01 8A | 44.5 | 1 | 5 | 5 | PCE | P510 | Circuit Breaker | PT | Blocs de Jonction | PT19 | Rails-accessoires (PT19) | 4050118091410 | 85362010 | ID | Fusible pour courant faible, 8 A Fusible pour courant faible avec fil de soudage. | 50 | G | 176.418 | CCM | 99 | 66 | 27 | MM | 28 |  |  | https://eshop.weidmueller.com/p/1279060000
1279070000 | ETA 1180 01 10A | 44.5 | 1 | 5 | 5 | PCE | P510 | Circuit Breaker | PT | Blocs de Jonction | PT19 | Rails-accessoires (PT19) | 4050118091427 | 85362010 | ID | Fusible pour courant faible, 10 A Fusible pour courant faible avec fil de soudage. | 51 | G | 95.55 | CCM | 101 | 86 | 11 | MM | 28 |  |  | https://eshop.weidmueller.com/p/1279070000
1279100000 | CB 365/7,5 NC | 23 | 100 | 1500 | 1500 | PCE | P179 | Accessories others | PI | Produits d'Installation | PI88 | Cabinet Infrastructure | 4008190104665 | 39269097 | IT | Collier de serrage, Largeur: 7.5 mm, 540 N, naturel, Classe d'inflammabilité selon UL 94: V-2, plage de température d'utilisation : -40...85 °C | 8696 | G | 36778 | CCM | 560 | 355 | 185 | MM | 7 |  |  | https://eshop.weidmueller.com/p/1279100000
1279200000 | CBH 8.1/6.2 NC | 28 | 100 | 4000 | 4000 | PCE | P179 | Accessories others | PI | Produits d'Installation | PI88 | Cabinet Infrastructure | 4008190068820 | 39269097 | TW | Support de collier de câble, pour plaque de montage, Largeur max. du faisceau de câbles: 7.8 mm, naturel, 100 ST, Largeur: 6.2 mm, Hauteur: 8.1 mm | 4646 | G | 36778 | CCM | 560 | 355 | 185 | MM | 42 |  |  | https://eshop.weidmueller.com/p/1279200000
1279320000 | TPSDHA KTB 70X70M3 S2 R | 36.5 | 1 | 1 | 1 | PCE | P160 | Enclosures | PS | Produits Spécifiques | PS24 | Coffrets industriels | 4050118070101 | 83100000 | DE | Support plaque signalétique, Klippon TB (Terminal Box), Riveté, 70 x 70 x 20 mm, Acier inox 1.4301, Acier inox 1.4301 (304), poli miroir, argent | 54 | G | 210.924 | CCM | 84 | 81 | 31 | MM | 21 |  |  | https://eshop.weidmueller.com/p/1279320000
1279390000 | LU 10.16/02/90 4.5SN OR BX | 553.66 | 100 | 20 | 20 | PCE | P304 | PCB-termianls more and 4 qmm standard | PL | Composants sur CI | PL34 | Blocs de jonction de puissance pour CI pas 6mm ou > | 4050118070040 | 85369010 | CZ | Bloc de jonction pour circuit imprimé, 10.16 mm, Nombre de pôles: 2, 90°, Raccordement vissé, Plage de serrage, max. : 16 mm&sup2; | 386 | G | 450 | CCM | 125 | 90 | 40 | MM | 49 |  |  | https://eshop.weidmueller.com/p/1279390000
1279410060 | SAIL-M12G-8-0.6U | 25.5281 | 1 | 1 | 1 | PCE | I673 | SAI accessories | PB | Connecteurs Etanches/composants passifs | PB46 | SAI Accessoires pour répartiteurs capteurs et actionneurs | 4050118516869 | 85444290 | DE | Câble capteur/actionneur, M12, Nombre de pôles: 8, 0.6 m, Mâle, droit, LED: Non, Blindé: Non | 37 | G | 587.796 | CCM | 183 | 146 | 22 | MM | 21 |  |  | https://eshop.weidmueller.com/p/1279410060
1279410150 | SAIL-M12G-8-1.5U | 28.3561 | 1 | 1 | 1 | PCE | I673 | SAI accessories | PB | Connecteurs Etanches/composants passifs | PB46 | SAI Accessoires pour répartiteurs capteurs et actionneurs | 4050118076479 | 85444290 | DE | Câble capteur/actionneur, M12, Nombre de pôles: 8, 1.5 m, Mâle, droit, LED: Non, Blindé: Non | 75 | G | 582 | CCM | 173 | 160 | 21 | MM | 21 |  |  | https://eshop.weidmueller.com/p/1279410150
1279410300 | SAIL-M12G-8-3.0U | 33.0693 | 1 | 1 | 1 | PCE | I673 | SAI accessories | PB | Connecteurs Etanches/composants passifs | PB46 | SAI Accessoires pour répartiteurs capteurs et actionneurs | 4050118076660 | 85444290 | DE | Câble capteur/actionneur, M12, Nombre de pôles: 8, 3 m, Mâle, droit, LED: Non, Blindé: Non | 141 | G | 781 | CCM | 171 | 169 | 27 | MM | 21 |  |  | https://eshop.weidmueller.com/p/1279410300
1279410500 | SAIL-M12G-8-5.0U | 39.3536 | 1 | 1 | 1 | PCE | I673 | SAI accessories | PB | Connecteurs Etanches/composants passifs | PB46 | SAI Accessoires pour répartiteurs capteurs et actionneurs | 4050118076486 | 85444290 | DE | Câble capteur/actionneur, M12, Nombre de pôles: 8, 5 m, Mâle, droit, LED: Non, Blindé: Non | 231 | G | 1769.635 | CCM | 245 | 233 | 31 | MM | 21 |  |  | https://eshop.weidmueller.com/p/1279410500
1279411000 | SAIL-M12G-8-10U | 55.0644 | 1 | 1 | 1 | PCE | I673 | SAI accessories | PB | Connecteurs Etanches/composants passifs | PB46 | SAI Accessoires pour répartiteurs capteurs et actionneurs | 4050118076493 | 85444290 | DE | Câble capteur/actionneur, M12, Nombre de pôles: 8, 10 m, Mâle, droit, LED: Non, Blindé: Non | 460 | G | 1530.408 | CCM | 187 | 186 | 44 | MM | 35 |  |  | https://eshop.weidmueller.com/p/1279411000
1279411200 | SAIL-M12G-8-12U | 60.9 | 1 | 1 | 1 | PCE | I673 | SAI accessories | PB | Connecteurs Etanches/composants passifs | PB46 | SAI Accessoires pour répartiteurs capteurs et actionneurs | 4099986678149 | 85444290 | DE | Câble capteur/actionneur, M12, Nombre de pôles: 8, 12 m, Mâle, droit, LED: Non, Blindé: Non | 533 | G | 1804.8 | CCM | 200 | 192 | 47 | MM | 77 |  | 30/09/2026 | https://eshop.weidmueller.com/p/1279411200
1279412000 | SAIL-M12G-8-20U | 86.486 | 1 | 1 | 1 | PCE | I673 | SAI accessories | PB | Connecteurs Etanches/composants passifs | PB46 | SAI Accessoires pour répartiteurs capteurs et actionneurs | 4050118212044 | 85444290 | DE | Câbles capteurs/actionneurs confectionnés pour le raccordement de capteurs/actionneurs et pour la transmission de données. Les connecteurs débrochables sont moulés et testés. | 900 | G | [5 empty] | MM | 42 |  | 30/09/2026 | https://eshop.weidmueller.com/p/1279412000
1279420150 | SAIL-M12W-8-1.5U | 28.3561 | 1 | 1 | 1 | PCE | I673 | SAI accessories | PB | Connecteurs Etanches/composants passifs | PB46 | SAI Accessoires pour répartiteurs capteurs et actionneurs | 4050118076745 | 85444290 | DE | Câble capteur/actionneur, M12, Nombre de pôles: 8, 1.5 m, Mâle, coudé, LED: Non, Blindé: Non | 82 | G | 495 | CCM | 171 | 170 | 17 | MM | 21 |  |  | https://eshop.weidmueller.com/p/1279420150
1279420300 | SAIL-M12W-8-3.0U | 33.0693 | 1 | 1 | 1 | PCE | I673 | SAI accessories | PB | Connecteurs Etanches/composants passifs | PB46 | SAI Accessoires pour répartiteurs capteurs et actionneurs | 4050118076455 | 85444290 | DE | Câble capteur/actionneur, M12, Nombre de pôles: 8, 3 m, Mâle, coudé, LED: Non, Blindé: Non | 147 | G | 1428 | CCM | 211 | 205 | 33 | MM | 21 |  |  | https://eshop.weidmueller.com/p/1279420300
1279420500 | SAIL-M12W-8-5.0U | 39.3536 | 1 | 1 | 1 | PCE | I673 | SAI accessories | PB | Connecteurs Etanches/composants passifs | PB46 | SAI Accessoires pour répartiteurs capteurs et actionneurs | 4050118076448 | 85444290 | DE | Câble capteur/actionneur, M12, Nombre de pôles: 8, 5 m, Mâle, coudé, LED: Non, Blindé: Non | 238 | G | 964.8 | CCM | 201 | 200 | 24 | MM | 21 |  |  | https://eshop.weidmueller.com/p/1279420500
1279421000 | SAIL-M12W-8-10U | 55.0644 | 1 | 1 | 1 | PCE | I673 | SAI accessories | PB | Connecteurs Etanches/composants passifs | PB46 | SAI Accessoires pour répartiteurs capteurs et actionneurs | 4050118076462 | 85444290 | DE | Câble capteur/actionneur, M12, Nombre de pôles: 8, 10 m, Mâle, coudé, LED: Non, Blindé: Non | 463 | G | 1589 | CCM | 187 | 177 | 48 | MM | 28 |  |  | https://eshop.weidmueller.com/p/1279421000
1279430150 | SAIL-M12G-8S1.5U | 42.0577 | 1 | 1 | 1 | PCE | I673 | SAI accessories | PB | Connecteurs Etanches/composants passifs | PB46 | SAI Accessoires pour répartiteurs capteurs et actionneurs | 4050118076790 | 85444290 | DE | Câble capteur/actionneur, M12, Nombre de pôles: 8, 1.5 m, Mâle, droit, LED: Non, Blindé: Oui | 104 | G | 444.6 | CCM | 171 | 130 | 20 | MM | 35 |  |  | https://eshop.weidmueller.com/p/1279430150
1279430300 | SAIL-M12G-8S3.0U | 48.293 | 1 | 1 | 1 | PCE | I673 | SAI accessories | PB | Connecteurs Etanches/composants passifs | PB46 | SAI Accessoires pour répartiteurs capteurs et actionneurs | 4050118076820 | 85444290 | DE | Câble capteur/actionneur, M12, Nombre de pôles: 8, 3 m, Mâle, droit, LED: Non, Blindé: Oui | 187 | G | 1161 | CCM | 216 | 215 | 25 | MM | 35 |  |  | https://eshop.weidmueller.com/p/1279430300
1279430500 | SAIL-M12G-8S5.0U | 56.6067 | 1 | 1 | 1 | PCE | I673 | SAI accessories | PB | Connecteurs Etanches/composants passifs | PB46 | SAI Accessoires pour répartiteurs capteurs et actionneurs | 4050118077018 | 85444290 | DE | Câble capteur/actionneur, M12, Nombre de pôles: 8, 5 m, Mâle, droit, LED: Non, Blindé: Oui | 301 | G | 1443 | CCM | 207 | 205 | 34 | MM | 35 |  |  | https://eshop.weidmueller.com/p/1279430500
1279431000 | SAIL-M12G-8S10U | 77.3909 | 1 | 1 | 1 | PCE | I673 | SAI accessories | PB | Connecteurs Etanches/composants passifs | PB46 | SAI Accessoires pour répartiteurs capteurs et actionneurs | 4050118076837 | 85444290 | DE | Câble capteur/actionneur, M12, Nombre de pôles: 8, 10 m, Mâle, droit, LED: Non, Blindé: Oui | 582 | G | 1865 | CCM | 222 | 221 | 38 | MM | 35 |  |  | https://eshop.weidmueller.com/p/1279431000
1279431500 | SAIL-M12G-8S15U | 98.1752 | 1 | 1 | 1 | PCE | I673 | SAI accessories | PB | Connecteurs Etanches/composants passifs | PB46 | SAI Accessoires pour répartiteurs capteurs et actionneurs | 4050118545517 | 85444290 | DE | Câble capteur/actionneur, M12, Nombre de pôles: 8, 15 m, Mâle, droit, LED: Non, Blindé: Oui | 877 | G | 3610 | CCM | 262 | 260 | 53 | MM | 35 |  |  | https://eshop.weidmueller.com/p/1279431500
1279432000 | SAIL-M12G-8S20U | 118.9594 | 1 | 1 | 1 | PCE | I673 | SAI accessories | PB | Connecteurs Etanches/composants passifs | PB46 | SAI Accessoires pour répartiteurs capteurs et actionneurs | 4050118459609 | 85444290 | DE | Câble capteur/actionneur, M12, Nombre de pôles: 8, 20 m, Mâle, droit, LED: Non, Blindé: Oui | 1139 | G | 3555.293 | CCM | 259 | 259 | 53 | MM | 35 |  |  | https://eshop.weidmueller.com/p/1279432000
1279433000 | SAIL-M12G-8S30U | 160.5279 | 1 | 1 | 1 | PCE | I673 | SAI accessories | PB | Connecteurs Etanches/composants passifs | PB46 | SAI Accessoires pour répartiteurs capteurs et actionneurs | 4050118545258 | 85444290 | DE | Câble capteur/actionneur, M12, Nombre de pôles: 8, 30 m, Mâle, droit, LED: Non, Blindé: Oui | 1718 | G | 7190.028 | CCM | 291 | 284 | 87 | MM | 35 |  |  | https://eshop.weidmueller.com/p/1279433000
1279434000 | SAIL-M12G-8S40U | 202.0963 | 1 | 1 | 1 | PCE | I673 | SAI accessories | PB | Connecteurs Etanches/composants passifs | PB46 | SAI Accessoires pour répartiteurs capteurs et actionneurs | 4050118546453 | 85444290 | DE | Câble capteur/actionneur, M12, Nombre de pôles: 8, 40 m, Mâle, droit, LED: Non, Blindé: Oui | 2227 | G | 4950.821 | CCM | 293 | 277 | 61 | MM | 42 |  |  | https://eshop.weidmueller.com/p/1279434000
1279440020 | SAIL-M12GM12G-8-0.2U | 47.9141 | 1 | 1 | 1 | PCE | I673 | SAI accessories | PB | Connecteurs Etanches/composants passifs | PB46 | SAI Accessoires pour répartiteurs capteurs et actionneurs | 4050118496604 | 85444290 | DE | Câble capteur/actionneur, M12 / M12, Nombre de pôles: 8, 0.2 m, Mâle, droit - Femelle, droite, LED: Non, Blindé: Non | 27 | G | 78.75 | CCM | 210 | 25 | 15 | MM | 21 |  |  | https://eshop.weidmueller.com/p/1279440020
1279440050 | SAIL-M12GM12G-8-0.5U | 48.8567 | 1 | 1 | 1 | PCE | I673 | SAI accessories | PB | Connecteurs Etanches/composants passifs | PB46 | SAI Accessoires pour répartiteurs capteurs et actionneurs | 4064675042891 | 85444290 | DE | Câbles capteurs/actionneurs confectionnés pour le raccordement de capteurs/actionneurs et pour la transmission de données. Les connecteurs débrochables sont moulés et testés. | 43 | G | 312.44 | CCM | 159 | 131 | 15 | MM | 21 |  |  | https://eshop.weidmueller.com/p/1279440050
1279440100 | SAIL-M12GM12G-8-1.0U | 49.171 | 1 | 1 | 1 | PCE | I673 | SAI accessories | PB | Connecteurs Etanches/composants passifs | PB46 | SAI Accessoires pour répartiteurs capteurs et actionneurs | 4050118517606 | 85444290 | DE | Câble capteur/actionneur, M12 / M12, Nombre de pôles: 8, 1 m, Mâle, droit - Femelle, droite, LED: Non, Blindé: Non | 65 | G | 504.648 | CCM | 172 | 163 | 18 | MM | 7 |  |  | https://eshop.weidmueller.com/p/1279440100
1279440150 | SAIL-M12GM12G-8-1.5U | 51.9989 | 1 | 1 | 1 | PCE | I673 | SAI accessories | PB | Connecteurs Etanches/composants passifs | PB46 | SAI Accessoires pour répartiteurs capteurs et actionneurs | 4050118076769 | 85444290 | DE | Câble capteur/actionneur, M12 / M12, Nombre de pôles: 8, 1.5 m, Mâle, droit - Femelle, droite, LED: Non, Blindé: Non | 88 | G | 893 | CCM | 163 | 161 | 34 | MM | 7 |  |  | https://eshop.weidmueller.com/p/1279440150
1279440200 | SAIL-M12GM12G-8-2.0U | 53.57 | 1 | 1 | 1 | PCE | I673 | SAI accessories | PB | Connecteurs Etanches/composants passifs | PB46 | SAI Accessoires pour répartiteurs capteurs et actionneurs | 4050118211603 | 85444290 | DE | Câbles capteurs/actionneurs confectionnés pour le raccordement de capteurs/actionneurs et pour la transmission de données. Les connecteurs débrochables sont moulés et testés. | 112 | G | 707.56 | CCM | 196 | 190 | 19 | MM | 35 |  |  | https://eshop.weidmueller.com/p/1279440200
1279440300 | SAIL-M12GM12G-8-3.0U | 56.7121 | 1 | 1 | 1 | PCE | I673 | SAI accessories | PB | Connecteurs Etanches/composants passifs | PB46 | SAI Accessoires pour répartiteurs capteurs et actionneurs | 4050118076929 | 85444290 | DE | Câble capteur/actionneur, M12 / M12, Nombre de pôles: 8, 3 m, Mâle, droit - Femelle, droite, LED: Non, Blindé: Non | 160 | G | 791.7 | CCM | 182 | 174 | 25 | MM | 7 |  |  | https://eshop.weidmueller.com/p/1279440300
1279440400 | SAIL-M12GM12G-8-4.0U | 59.8543 | 1 | 1 | 1 | PCE | I673 | SAI accessories | PB | Connecteurs Etanches/composants passifs | PB46 | SAI Accessoires pour répartiteurs capteurs et actionneurs | 4050118330274 | 85444290 | DE | Câbles capteurs/actionneurs confectionnés pour le raccordement de capteurs/actionneurs et pour la transmission de données. Les connecteurs débrochables sont moulés et testés. | 208 | G | 1190 | CCM | 201 | 185 | 32 | MM | 21 |  |  | https://eshop.weidmueller.com/p/1279440400
1279440500 | SAIL-M12GM12G-8-5.0U | 62.9965 | 1 | 1 | 1 | PCE | I673 | SAI accessories | PB | Connecteurs Etanches/composants passifs | PB46 | SAI Accessoires pour répartiteurs capteurs et actionneurs | 4050118076806 | 85444290 | DE | Câble capteur/actionneur, M12 / M12, Nombre de pôles: 8, 5 m, Mâle, droit - Femelle, droite, LED: Non, Blindé: Non | 242 | G | 2340.102 | CCM | 254 | 249 | 37 | MM | 7 |  |  | https://eshop.weidmueller.com/p/1279440500
1279440600 | SAIL-M12GM12G-8-6.0U | 66.1386 | 1 | 1 | 1 | PCE | I673 | SAI accessories | PB | Connecteurs Etanches/composants passifs | PB46 | SAI Accessoires pour répartiteurs capteurs et actionneurs | 4050118321937 | 85444290 | DE | Câbles capteurs/actionneurs confectionnés pour le raccordement de capteurs/actionneurs et pour la transmission de données. Les connecteurs débrochables sont moulés et testés. | 281 | G | 1046 | CCM | 207 | 202 | 25 | MM | 21 |  |  | https://eshop.weidmueller.com/p/1279440600
1279440750 | SAIL-M12GM12G-8-7.5U | 70.8518 | 1 | 1 | 1 | PCE | I673 | SAI accessories | PB | Connecteurs Etanches/composants passifs | PB46 | SAI Accessoires pour répartiteurs capteurs et actionneurs | 4050118330281 | 85444290 | DE | Câbles capteurs/actionneurs confectionnés pour le raccordement de capteurs/actionneurs et pour la transmission de données. Les connecteurs débrochables sont moulés et testés. | 370 | G | 1352 | CCM | 198 | 195 | 35 | MM | 21 |  |  | https://eshop.weidmueller.com/p/1279440750
1279441000 | SAIL-M12GM12G-8-10U | 78.7072 | 1 | 1 | 1 | PCE | I673 | SAI accessories | PB | Connecteurs Etanches/composants passifs | PB46 | SAI Accessoires pour répartiteurs capteurs et actionneurs | 4050118076912 | 85444290 | DE | Cordons capteurs/actionneurs, M12 / M12, Nombre de pôles : 8, 10 m, Mâle, droit - Femelle, droite, Blindé: Non, LED: Non, Matériau de la gaine: PUR, Halogène: Non | 488 | G | 1251.34 | CCM | 190 | 178 | 37 | MM | 35 |  |  | https://eshop.weidmueller.com/p/1279441000
1279441500 | SAIL-M12GM12G-8-15U | 94.418 | 1 | 1 | 1 | PCE | I673 | SAI accessories | PB | Connecteurs Etanches/composants passifs | PB46 | SAI Accessoires pour répartiteurs capteurs et actionneurs | 4050118799279 | 85444290 | DE | Câbles capteurs/actionneurs confectionnés pour le raccordement de capteurs/actionneurs et pour la transmission de données. Les connecteurs débrochables sont moulés et testés. | 677 | G | 2387 | CCM | 240 | 226 | 44 | MM | 35 |  |  | https://eshop.weidmueller.com/p/1279441500
1279442000 | SAIL-M12GM12G-8-20U | 110.1288 | 1 | 1 | 1 | PCE | I673 | SAI accessories | PB | Connecteurs Etanches/composants passifs | PB46 | SAI Accessoires pour répartiteurs capteurs et actionneurs | 4099986729728 | 85444290 | DE | Câble capteur/actionneur, M12 / M12, Nombre de pôles: 8, 20 m, Mâle, droit - Femelle, droite, LED: Non, Blindé: Non | 913 | G | 3.208 | CDM | 267 | 267 | 45 | MM | 42 |  |  | https://eshop.weidmueller.com/p/1279442000
1279442500 | SAIL-M12GM12G-8-25U | 125.8396 | 1 | 1 | 1 | PCE | I673 | SAI accessories | PB | Connecteurs Etanches/composants passifs | PB46 | SAI Accessoires pour répartiteurs capteurs et actionneurs | 4050118382341 | 85444290 | DE | Câbles capteurs/actionneurs confectionnés pour le raccordement de capteurs/actionneurs et pour la transmission de données. Les connecteurs débrochables sont moulés et testés. | 1124 | G | 4427.136 | CCM | 252 | 244 | 72 | MM | 42 |  | 30/09/2026 | https://eshop.weidmueller.com/p/1279442500
1279443000 | SAIL-M12GM12G-8-30U | 141.5504 | 1 | 1 | 1 | PCE | I673 | SAI accessories | PB | Connecteurs Etanches/composants passifs | PB46 | SAI Accessoires pour répartiteurs capteurs et actionneurs | 4050118628661 | 85444290 | DE | Câble capteur/actionneur, M12 / M12, Nombre de pôles: 8, 30 m, Mâle, droit - Femelle, droite, LED: Non, Blindé: Non | 1416 | G | 4116 | CCM | 245 | 240 | 70 | MM | 35 |  |  | https://eshop.weidmueller.com/p/1279443000
1279450020 | SAIL-M12GM12W-8-0.2U | 47.66 | 1 | 1 | 1 | PCE | I673 | SAI accessories | PB | Connecteurs Etanches/composants passifs | PB46 | SAI Accessoires pour répartiteurs capteurs et actionneurs | 4064675293064 | 85444290 | DE | SAI ACCESSORIES;LINES;CONNECTING LINES;OTHERS SAI Accessoires répartiteurs capteurs actionneurs | 80 | G | [5 empty] | MM | 35 |  | 30/09/2026 | https://eshop.weidmueller.com/p/1279450020
1279450150 | SAIL-M12GM12W-8-1.5U | 51.9989 | 1 | 1 | 1 | PCE | I673 | SAI accessories | PB | Connecteurs Etanches/composants passifs | PB46 | SAI Accessoires pour répartiteurs capteurs et actionneurs | 4050118076776 | 85444290 | DE | Câble capteur/actionneur, M12 / M12, Nombre de pôles: 8, 1.5 m, Mâle, droit - Femelle, coudée, LED: Non, Blindé: Non | 90 | G | 572 | CCM | 175 | 172 | 19 | MM | 35 |  |  | https://eshop.weidmueller.com/p/1279450150
1279450300 | SAIL-M12GM12W-8-3.0U | 56.7121 | 1 | 1 | 1 | PCE | I673 | SAI accessories | PB | Connecteurs Etanches/composants passifs | PB46 | SAI Accessoires pour répartiteurs capteurs et actionneurs | 4050118076936 | 85444290 | DE | Câble capteur/actionneur, M12 / M12, Nombre de pôles: 8, 3 m, Mâle, droit - Femelle, coudée, LED: Non, Blindé: Non | 159 | G | 783 | CCM | 162 | 161 | 30 | MM | 35 |  |  | https://eshop.weidmueller.com/p/1279450300
1279450500 | SAIL-M12GM12W-8-5.0U | 62.9965 | 1 | 1 | 1 | PCE | I673 | SAI accessories | PB | Connecteurs Etanches/composants passifs | PB46 | SAI Accessoires pour répartiteurs capteurs et actionneurs | 4050118076783 | 85444290 | DE | Câble capteur/actionneur, M12 / M12, Nombre de pôles: 8, 5 m, Mâle, droit - Femelle, coudée, LED: Non, Blindé: Non | 244 | G | 1086 | CCM | 195 | 192 | 29 | MM | 28 |  |  | https://eshop.weidmueller.com/p/1279450500
1279451000 | SAIL-M12GM12W-8-10U | 78.7072 | 1 | 1 | 1 | PCE | I673 | SAI accessories | PB | Connecteurs Etanches/composants passifs | PB46 | SAI Accessoires pour répartiteurs capteurs et actionneurs | 4050118076905 | 85444290 | DE | Câble capteur/actionneur, M12 / M12, Nombre de pôles: 8, 10 m, Mâle, droit - Femelle, coudée, LED: Non, Blindé: Non | 469 | G | 1951 | CCM | 216 | 215 | 42 | MM | 21 |  |  | https://eshop.weidmueller.com/p/1279451000
1279451500 | SAIL-M12GM12W-8-15U | 94.418 | 1 | 1 | 1 | PCE | I673 | SAI accessories | PB | Connecteurs Etanches/composants passifs | PB46 | SAI Accessoires pour répartiteurs capteurs et actionneurs | 4050118886740 | 85444290 | DE | Câbles capteurs/actionneurs confectionnés pour le raccordement de capteurs/actionneurs et pour la transmission de données. Les connecteurs débrochables sont moulés et testés. | 675 | G | 1905 | CCM | 204 | 203 | 46 | MM | 21 |  |  | https://eshop.weidmueller.com/p/1279451500
1279460020 | SAIL-M12GM12G-8S0.2U | 72.2 | 1 | 1 | 1 | PCE | I673 | SAI accessories | PB | Connecteurs Etanches/composants passifs | PB46 | SAI Accessoires pour répartiteurs capteurs et actionneurs | 4099987227216 | 85444290 | DE | SAIL-M12GM12G-8S0.2U Connecteurs Etanches/composants passifs Connecteurs Etanches/composants passifs | 100 | G | [5 empty] | MM | 70 |  | 30/09/2026 | https://eshop.weidmueller.com/p/1279460020
1279460055 | SAIL-M12GM12G-8S0.55U | 73.9312 | 1 | 1 | 1 | PCE | I673 | SAI accessories | PB | Connecteurs Etanches/composants passifs | PB46 | SAI Accessoires pour répartiteurs capteurs et actionneurs | 4050118756074 | 85444290 | DE | Câbles capteurs/actionneurs confectionnés pour le raccordement de capteurs/actionneurs et pour la transmission de données. Les connecteurs débrochables sont moulés et testés. | 57 | G | 332 | CCM | 166 | 125 | 16 | MM | 70 |  |  | https://eshop.weidmueller.com/p/1279460055
1279460060 | SAIL-M12GM12G-8S0.6U | 74.1391 | 1 | 1 | 1 | PCE | I673 | SAI accessories | PB | Connecteurs Etanches/composants passifs | PB46 | SAI Accessoires pour répartiteurs capteurs et actionneurs | 4050118117622 | 85444290 | DE | Câbles capteurs/actionneurs confectionnés pour le raccordement de capteurs/actionneurs et pour la transmission de données. Les connecteurs débrochables sont moulés et testés. | 68 | G | 308.99 | CCM | 142 | 128 | 17 | MM | 42 |  | 30/09/2026 | https://eshop.weidmueller.com/p/1279460060
1279460080 | SAIL-M12GM12G-8S0.8U | 74.6 | 1 | 1 | 1 | PCE | I673 | SAI accessories | PB | Connecteurs Etanches/composants passifs | PB46 | SAI Accessoires pour répartiteurs capteurs et actionneurs | 4050118117639 | 85444290 | DE | Câbles capteurs/actionneurs confectionnés pour le raccordement de capteurs/actionneurs et pour la transmission de données. Les connecteurs débrochables sont moulés et testés. | 140 | G | [5 empty] | MM | 49 |  | 30/09/2026 | https://eshop.weidmueller.com/p/1279460080
1279460100 | SAIL-M12GM12G-8S1.0U | 75.8018 | 1 | 1 | 1 | PCE | I673 | SAI accessories | PB | Connecteurs Etanches/composants passifs | PB46 | SAI Accessoires pour répartiteurs capteurs et actionneurs | 4050118117561 | 85444290 | DE | Câbles capteurs/actionneurs confectionnés pour le raccordement de capteurs/actionneurs et pour la transmission de données. Les connecteurs débrochables sont moulés et testés. | 89 | G | 44 | CCM | 10 | 20 | 220 | MM | 70 |  |  | https://eshop.weidmueller.com/p/1279460100
1279460150 | SAIL-M12GM12G-8S1.5U | 77.8802 | 1 | 1 | 1 | PCE | I673 | SAI accessories | PB | Connecteurs Etanches/composants passifs | PB46 | SAI Accessoires pour répartiteurs capteurs et actionneurs | 4050118076875 | 85444290 | DE | Câble capteur/actionneur, M12 / M12, Nombre de pôles: 8, 1.5 m, Mâle, droit - Femelle, droite, LED: Non, Blindé: Oui | 112 | G | 615 | CCM | 186 | 174 | 19 | MM | 70 |  |  | https://eshop.weidmueller.com/p/1279460150
1279460200 | SAIL-M12GM12G-8S2.0U | 79.9586 | 1 | 1 | 1 | PCE | I673 | SAI accessories | PB | Connecteurs Etanches/composants passifs | PB46 | SAI Accessoires pour répartiteurs capteurs et actionneurs | 4050118216240 | 85444290 | DE | Câbles capteurs/actionneurs confectionnés pour le raccordement de capteurs/actionneurs et pour la transmission de données. Les connecteurs débrochables sont moulés et testés. | 139 | G | 674 | CCM | 188 | 179 | 20 | MM | 70 |  |  | https://eshop.weidmueller.com/p/1279460200
1279460280 | SAIL-M12GM12G-8S2.8U | 82.84 | 1 | 1 | 1 | PCE | I673 | SAI accessories | PB | Connecteurs Etanches/composants passifs | PB46 | SAI Accessoires pour répartiteurs capteurs et actionneurs | 4050118755817 | 85444290 | DE | Câbles capteurs/actionneurs confectionnés pour le raccordement de capteurs/actionneurs et pour la transmission de données. Les connecteurs débrochables sont moulés et testés. | 109 | G | 90 | CCM | 15 | 30 | 200 | MM | 42 |  | 30/09/2026 | https://eshop.weidmueller.com/p/1279460280
1279460300 | SAIL-M12GM12G-8S3.0U | 84.1155 | 1 | 1 | 1 | PCE | I673 | SAI accessories | PB | Connecteurs Etanches/composants passifs | PB46 | SAI Accessoires pour répartiteurs capteurs et actionneurs | 4050118076943 | 85444290 | DE | Câble capteur/actionneur, M12 / M12, Nombre de pôles: 8, 3 m, Mâle, droit - Femelle, droite, LED: Non, Blindé: Oui | 200 | G | 1233 | CCM | 223 | 221 | 25 | MM | 42 |  |  | https://eshop.weidmueller.com/p/1279460300
1279460460 | SAIL-M12GM12G-8S4.6U | 90.25 | 1 | 1 | 1 | PCE | I673 | SAI accessories | PB | Connecteurs Etanches/composants passifs | PB46 | SAI Accessoires pour répartiteurs capteurs et actionneurs | 4050118756067 | 85444290 | DE | Câbles capteurs/actionneurs confectionnés pour le raccordement de capteurs/actionneurs et pour la transmission de données. Les connecteurs débrochables sont moulés et testés. | 287 | G | 90 | CCM | 15 | 30 | 200 | MM | 42 |  | 30/09/2026 | https://eshop.weidmueller.com/p/1279460460
1279460500 | SAIL-M12GM12G-8S5.0U | 92.4292 | 1 | 1 | 1 | PCE | I673 | SAI accessories | PB | Connecteurs Etanches/composants passifs | PB46 | SAI Accessoires pour répartiteurs capteurs et actionneurs | 4050118076813 | 85444290 | DE | Câble capteur/actionneur, M12 / M12, Nombre de pôles: 8, 5 m, Mâle, droit - Femelle, droite, LED: Non, Blindé: Oui | 308 | G | 1486 | CCM | 240 | 238 | 26 | MM | 70 |  |  | https://eshop.weidmueller.com/p/1279460500
1279460600 | SAIL-M12GM12G-8S6.0U | 96.02 | 1 | 1 | 1 | PCE | I673 | SAI accessories | PB | Connecteurs Etanches/composants passifs | PB46 | SAI Accessoires pour répartiteurs capteurs et actionneurs | 4064675120063 | 85444290 | DE | Câbles capteurs/actionneurs confectionnés pour le raccordement de capteurs/actionneurs et pour la transmission de données. Les connecteurs débrochables sont moulés et testés. | 310 | G | 462 | CCM | 35 | 60 | 220 | MM | 42 |  | 30/09/2026 | https://eshop.weidmueller.com/p/1279460600
1279461000 | SAIL-M12GM12G-8S10U | 113.2134 | 1 | 1 | 1 | PCE | I673 | SAI accessories | PB | Connecteurs Etanches/composants passifs | PB46 | SAI Accessoires pour répartiteurs capteurs et actionneurs | 4050118077001 | 85444290 | DE | Câble capteur/actionneur, M12 / M12, Nombre de pôles: 8, 10 m, Mâle, droit - Femelle, droite, LED: Non, Blindé: Oui | 589 | G | 2130 | CCM | 223 | 217 | 44 | MM | 70 |  |  | https://eshop.weidmueller.com/p/1279461000
1279461200 | SAIL-M12GM12G-8S12U | 121.5271 | 1 | 1 | 1 | PCE | I673 | SAI accessories | PB | Connecteurs Etanches/composants passifs | PB46 | SAI Accessoires pour répartiteurs capteurs et actionneurs | 4064675053446 | 85444290 | DE | Câbles capteurs/actionneurs confectionnés pour le raccordement de capteurs/actionneurs et pour la transmission de données. Les connecteurs débrochables sont moulés et testés. | 707 | G | 2101 | CCM | 221 | 221 | 43 | MM | 70 |  |  | https://eshop.weidmueller.com/p/1279461200
1279461500 | SAIL-M12GM12G-8S15U | 133.9976 | 1 | 1 | 1 | PCE | I673 | SAI accessories | PB | Connecteurs Etanches/composants passifs | PB46 | SAI Accessoires pour répartiteurs capteurs et actionneurs | 4050118255447 | 85444290 | DE | Câbles capteurs/actionneurs confectionnés pour le raccordement de capteurs/actionneurs et pour la transmission de données. Les connecteurs débrochables sont moulés et testés. | 867 | G | 2807 | CCM | 259 | 252 | 43 | MM | 70 |  |  | https://eshop.weidmueller.com/p/1279461500
1279462000 | SAIL-M12GM12G-8S20U | 153.7 | 1 | 1 | 1 | PCE | I673 | SAI accessories | PB | Connecteurs Etanches/composants passifs | PB46 | SAI Accessoires pour répartiteurs capteurs et actionneurs | 4064675029137 | 85444290 | DE | Câbles capteurs/actionneurs confectionnés pour le raccordement de capteurs/actionneurs et pour la transmission de données. Les connecteurs débrochables sont moulés et testés. | 1133 | G | 768 | CCM | 40 | 80 | 240 | MM | 35 |  | 30/09/2026 | https://eshop.weidmueller.com/p/1279462000
1279463000 | SAIL-M12GM12G-8S30U | 196.3503 | 1 | 1 | 1 | PCE | I673 | SAI accessories | PB | Connecteurs Etanches/composants passifs | PB46 | SAI Accessoires pour répartiteurs capteurs et actionneurs | 4050118623437 | 85444290 | DE | Câble capteur/actionneur, M12 / M12, Nombre de pôles: 8, 30 m, Mâle, droit - Femelle, droite, LED: Non, Blindé: Oui | 1737 | G | 5323 | CCM | 293 | 293 | 62 | MM | 70 |  |  | https://eshop.weidmueller.com/p/1279463000
1279470010 | SAIL-M12GM12W-8S0.1U | 72.0606 | 1 | 1 | 1 | PCE | I673 | SAI accessories | PB | Connecteurs Etanches/composants passifs | PB46 | SAI Accessoires pour répartiteurs capteurs et actionneurs | 4050118149043 | 85444290 | DE | Câble capteur/actionneur, M12 / M12, Nombre de pôles: 8, 0.1 m, Mâle, droit - Femelle, coudée, LED: Non, Blindé: Oui | 46 | G | 117.38 | CCM | 262 | 28 | 16 | MM | 35 |  |  | https://eshop.weidmueller.com/p/1279470010
1279470080 | SAIL-M12GM12W-8S0.8U | 74.9704 | 1 | 1 | 1 | PCE | I673 | SAI accessories | PB | Connecteurs Etanches/composants passifs | PB46 | SAI Accessoires pour répartiteurs capteurs et actionneurs | 4050118127324 | 85444290 | DE | Câbles capteurs/actionneurs confectionnés pour le raccordement de capteurs/actionneurs et pour la transmission de données. Les connecteurs débrochables sont moulés et testés. | 78 | G | 413.88 | CCM | 159 | 137 | 19 | MM | 70 |  |  | https://eshop.weidmueller.com/p/1279470080
1279470150 | SAIL-M12GM12W-8S1.5U | 77.8802 | 1 | 1 | 1 | PCE | I673 | SAI accessories | PB | Connecteurs Etanches/composants passifs | PB46 | SAI Accessoires pour répartiteurs capteurs et actionneurs | 4050118076844 | 85444290 | DE | Câble capteur/actionneur, M12 / M12, Nombre de pôles: 8, 1.5 m, Mâle, droit - Femelle, coudée, LED: Non, Blindé: Oui | 119 | G | 899 | CCM | 211 | 203 | 21 | MM | 70 |  |  | https://eshop.weidmueller.com/p/1279470150
1279470300 | SAIL-M12GM12W-8S3.0U | 84.1155 | 1 | 1 | 1 | PCE | I673 | SAI accessories | PB | Connecteurs Etanches/composants passifs | PB46 | SAI Accessoires pour répartiteurs capteurs et actionneurs | 4050118076950 | 85444290 | DE | Câble capteur/actionneur, M12 / M12, Nombre de pôles: 8, 3 m, Mâle, droit - Femelle, coudée, LED: Non, Blindé: Oui | 200 | G | 1054 | CCM | 196 | 192 | 28 | MM | 70 |  |  | https://eshop.weidmueller.com/p/1279470300
1279470400 | SAIL-M12GM12W-8S4.0U | 88.2723 | 1 | 1 | 1 | PCE | I673 | SAI accessories | PB | Connecteurs Etanches/composants passifs | PB46 | SAI Accessoires pour répartiteurs capteurs et actionneurs | 4050118162523 | 85444290 | DE | Câbles capteurs/actionneurs confectionnés pour le raccordement de capteurs/actionneurs et pour la transmission de données. Les connecteurs débrochables sont moulés et testés. | 259 | G | 1215 | CCM | 230 | 220 | 24 | MM | 70 |  |  | https://eshop.weidmueller.com/p/1279470400
1279470500 | SAIL-M12GM12W-8S5.0U | 92.4292 | 1 | 1 | 1 | PCE | I673 | SAI accessories | PB | Connecteurs Etanches/composants passifs | PB46 | SAI Accessoires pour répartiteurs capteurs et actionneurs | 4050118076851 | 85444290 | DE | Câble capteur/actionneur, M12 / M12, Nombre de pôles: 8, 5 m, Mâle, droit - Femelle, coudée, LED: Non, Blindé: Oui | 315 | G | 1400 | CCM | 213 | 212 | 31 | MM | 70 |  |  | https://eshop.weidmueller.com/p/1279470500
1279471000 | SAIL-M12GM12W-8S10U | 113.2134 | 1 | 1 | 1 | PCE | I673 | SAI accessories | PB | Connecteurs Etanches/composants passifs | PB46 | SAI Accessoires pour répartiteurs capteurs et actionneurs | 4050118076868 | 85444290 | DE | Câble capteur/actionneur, M12 / M12, Nombre de pôles: 8, 10 m, Mâle, droit - Femelle, coudée, LED: Non, Blindé: Oui | 611 | G | 1884 | CCM | 220 | 214 | 40 | MM | 70 |  |  | https://eshop.weidmueller.com/p/1279471000
1279600000 | POK 3 TS15 | 98.7 | 1 | 1 | 1 | PCE | P180 | Single parts | PS | Produits Spécifiques | PS27 | Equipements ATEX | 4008190067151 | 85369095 |  | POK 3 TS15 - Boîtier en plastique Coffrets équipés Weidmüller POK 3 TS15 - Coffrets équipés Equipements ATEX | 465 | G | 1111.5 | CCM | 65 | 90 | 190 | MM | 99 |  |  | https://eshop.weidmueller.com/p/1279600000
1279680000 | SF 3/12 MC NE BR V2 | 16.7 | 100 | 320 | 320 | PCE | P175 | Multicard markers | PI | Produits d'Installation | PI82 | Borniers d'installation | 4050118070439 | 39269097 | DE | Système de codage des câbles, brun, Polyamide 66 Repères faible pollution, sans halogène pour lignes et câbles. Fixation par colliers de serrage | 107 | G | 784 | CCM | 265 | 87 | 34 | MM | 21 |  |  | https://eshop.weidmueller.com/p/1279680000
1279800000 | POK 4 TS35 | 138.1 | 1 | 1 | 1 | PCE | P180 | Single parts | PS | Produits Spécifiques | PS27 | Equipements ATEX | 4008190182519 | 85369095 | HU | POK 4 TS35 - Boîtier en plastique Coffrets équipés Weidmüller POK 4 TS35 - Coffrets équipés Equipements ATEX | 776.68 | G | 2000 | CCM | 100 | 125 | 160 | MM | 21 |  |  | https://eshop.weidmueller.com/p/1279800000
1280890000 | KTB GP XX1513 AB S4 3MM | 9987.5 | 100 | 1 | 1 | PCE | P160 | Enclosures | PS | Produits Spécifiques | PS24 | Coffrets industriels | 4050118071627 | 85389099 | DE | Plaque de presse-étoupes, Klippon TB (Terminal Box), droit, 100 x 146 x 3 mm, Plaques presse-étoupes: supérieur, inférieur, Acier inox 1.4404, Acier i | 357 | G | 239.4 | CCM | 150 | 114 | 14 | MM | 14 |  |  | https://eshop.weidmueller.com/p/1280890000
1280900000 | KTB GP 22XX13 CD S4 3MM | 10577.6 | 100 | 1 | 1 | PCE | P160 | Enclosures | PS | Produits Spécifiques | PS24 | Coffrets industriels | 4050118071757 | 85389099 | DE | Plaque de presse-étoupes, Klippon TB (Terminal Box), droit, 100 x 177 x 3 mm, Plaques presse-étoupes: gauche, droite, Acier inox 1.4404, Acier inoxyda | 445 | G | 190.46 | CCM | 178 | 107 | 10 | MM | 21 |  |  | https://eshop.weidmueller.com/p/1280900000
1280920000 | KTB GP 26XX15 CD S4 3MM | 120.9 | 1 | 1 | 1 | PCE | P160 | Enclosures | PS | Produits Spécifiques | PS24 | Coffrets industriels | 4050118071528 | 85389099 | DE | Plaque de presse-étoupes, Klippon TB (Terminal Box), droit, 117 x 208 x 3 mm, Plaques presse-étoupes: gauche, droite, Acier inox 1.4404, Acier inoxyda | 586 | G | 307.44 | CCM | 210 | 122 | 12 | MM | 14 |  |  | https://eshop.weidmueller.com/p/1280920000
1280930000 | KTB GP XX2620 AB S4 3MM | 155.5 | 1 | 1 | 1 | PCE | P160 | Enclosures | PS | Produits Spécifiques | PS24 | Coffrets industriels | 4050118071580 | 85389099 | DE | Plaque de presse-étoupes, Klippon TB (Terminal Box), droit, 167 x 250 x 3 mm, Plaques presse-étoupes: supérieur, inférieur, Acier inox 1.4404, Acier i | 1001 | G | 654.03 | CCM | 258 | 169 | 15 | MM | 14 |  |  | https://eshop.weidmueller.com/p/1280930000
1280940000 | KTB GP 26XX20 CD S4 3MM | 140.2 | 1 | 1 | 1 | PCE | P160 | Enclosures | PS | Produits Spécifiques | PS24 | Coffrets industriels | 4050118071764 | 85389099 | DE | Plaque de presse-étoupes, Klippon TB (Terminal Box), droit, 167 x 204 x 3 mm, Plaques presse-étoupes: gauche, droite, Acier inox 1.4404, électropoli, | 837 | G | 455.76 | CCM | 211 | 180 | 12 | MM | 14 |  |  | https://eshop.weidmueller.com/p/1280940000
1280950000 | KTB GP XX3015 AB S4 3MM | 147.4 | 1 | 1 | 1 | PCE | P160 | Enclosures | PS | Produits Spécifiques | PS24 | Coffrets industriels | 4050118071801 | 85389099 | DE | Plaque de presse-étoupes, Klippon TB (Terminal Box), droit, 117 x 300 x 3 mm, Plaques presse-étoupes: supérieur, inférieur, Acier inox 1.4404, électro | 851 | G | 327.789 | CCM | 301 | 121 | 9 | MM | 14 |  |  | https://eshop.weidmueller.com/p/1280950000
1280970000 | KTB GP 303020 AB S4 | 168.8 | 1 | 1 | 1 | PCE | P160 | Enclosures | PS | Produits Spécifiques | PS24 | Coffrets industriels | 4050118071658 | 85389099 | DE | Plaque de presse-étoupes, Klippon TB (Terminal Box), droit, 167 x 296 x 3 mm, Plaques presse-étoupes: supérieur, inférieur, Acier inoxydable 1.4404 (3 | 1203 | G | 634 | CCM | 300 | 176 | 12 | MM | 14 |  |  | https://eshop.weidmueller.com/p/1280970000
1280980000 | KTB GP 30XX20 CD S4 | 155.7 | 1 | 1 | 1 | PCE | P160 | Enclosures | PS | Produits Spécifiques | PS24 | Coffrets industriels | 4050118071818 | 85389099 | DE | Plaque de presse-étoupes, Klippon TB (Terminal Box), droit, 167 x 250 x 3 mm, Plaques presse-étoupes: gauche, droite, Acier inox 1.4404, électropoli, | 1002 | G | 260.06 | CCM | 252 | 172 | 6 | MM | 21 |  |  | https://eshop.weidmueller.com/p/1280980000
1280990000 | KTB GP XX2615 AB S4 3MM | 132 | 1 | 1 | 1 | PCE | P160 | Enclosures | PS | Produits Spécifiques | PS24 | Coffrets industriels | 4050118071900 | 85389099 | DE | Plaque de presse-étoupes, Klippon TB (Terminal Box), droit, 117 x 254 x 3 mm, Plaques presse-étoupes: supérieur, inférieur, Acier inox 1.4404, Acier i | 710 | G | 91.8 | CCM | 255 | 120 | 3 | MM | 14 |  |  | https://eshop.weidmueller.com/p/1280990000
1281030000 | KTB GP 403015 AB S4 | 140.8 | 1 | 1 | 1 | PCE | P160 | Enclosures | PS | Produits Spécifiques | PS24 | Coffrets industriels | 4050118072013 | 85389099 | DE | Plaque de presse-étoupes, Klippon TB (Terminal Box), droit, 117 x 294 x 3 mm, Plaques presse-étoupes: supérieur, inférieur, Acier inox 1.4404, Acier i | 849 | G | 436.896 | CCM | 296 | 123 | 12 | MM | 14 |  |  | https://eshop.weidmueller.com/p/1281030000
1281040000 | KTB GP 403015 CD S4 | 148.9 | 1 | 1 | 1 | PCE | P160 | Enclosures | PS | Produits Spécifiques | PS24 | Coffrets industriels | 4050118071696 | 85389099 | DE | Plaque de presse-étoupes, Klippon TB (Terminal Box), droit, 117 x 348 x 3 mm, Plaques presse-étoupes: gauche, droite, Acier inox 1.4404, électropoli, | 980 | G | 216 | CCM | 360 | 120 | 5 | MM | 14 |  |  | https://eshop.weidmueller.com/p/1281040000
1281050000 | KTB GP XX3020 AB S4 3MM | 167.2 | 1 | 1 | 1 | PCE | P160 | Enclosures | PS | Produits Spécifiques | PS24 | Coffrets industriels | 4050118071535 | 85389099 | DE | Plaque de presse-étoupes, Klippon TB (Terminal Box), droit, 167 x 290 x 3 mm, Plaques presse-étoupes: supérieur, inférieur, Acier inox 1.4404, Acier i | 1181 | G | 552.464 | CCM | 292 | 172 | 11 | MM | 14 |  |  | https://eshop.weidmueller.com/p/1281050000
1281060000 | KTB GP 403020 CD S4 | 185.6 | 1 | 1 | 1 | PCE | P160 | Enclosures | PS | Produits Spécifiques | PS24 | Coffrets industriels | 4050118071856 | 85389099 | DE | Plaque de presse-étoupes, Klippon TB (Terminal Box), droit, 167 x 344 x 3 mm, Plaques presse-étoupes: gauche, droite, Acier inox 1.4404, Acier inoxyda | 1379 | G | 480.24 | CCM | 345 | 174 | 8 | MM | 14 |  |  | https://eshop.weidmueller.com/p/1281060000
1281070000 | KTB GP XX3815 AB S4 3MM | 176.1 | 1 | 1 | 1 | PCE | P160 | Enclosures | PS | Produits Spécifiques | PS24 | Coffrets industriels | 4050118071672 | 85389099 | DE | Plaque de presse-étoupes, Klippon TB (Terminal Box), droit, 117 x 376 x 3 mm, Plaques presse-étoupes: supérieur, inférieur, Acier inox 1.4404, Acier i | 1043 | G | 456.17 | CCM | 377 | 121 | 10 | MM | 21 |  |  | https://eshop.weidmueller.com/p/1281070000
1281080000 | KTB GP 45XX15 CD S4 3MM | 182.5 | 1 | 1 | 1 | PCE | P160 | Enclosures | PS | Produits Spécifiques | PS24 | Coffrets industriels | 4050118071870 | 85389099 | DE | Plaque de presse-étoupes, Klippon TB (Terminal Box), droit, 117 x 406 x 3 mm, Plaques presse-étoupes: gauche, droite, Acier inox 1.4404, électropoli, | 1157 | G | 592.416 | CCM | 408 | 121 | 12 | MM | 14 |  |  | https://eshop.weidmueller.com/p/1281080000
1281090000 | KTB GP XX3820 AB S4 3MM | 208.8 | 1 | 1 | 1 | PCE | P160 | Enclosures | PS | Produits Spécifiques | PS24 | Coffrets industriels | 4050118072020 | 85389099 | DE | Plaque de presse-étoupes, Klippon TB (Terminal Box), droit, 167 x 372 x 3 mm, Plaques presse-étoupes: supérieur, inférieur, Acier inox 1.4404, Acier i | 1479 | G | 456.75 | CCM | 375 | 174 | 7 | MM | 21 |  |  | https://eshop.weidmueller.com/p/1281090000
1281100000 | KTB GP 45XX20 CD S4 3MM | 217.7 | 1 | 1 | 1 | PCE | P160 | Enclosures | PS | Produits Spécifiques | PS24 | Coffrets industriels | 4050118071641 | 85389099 | DE | Plaque de presse-étoupes, Klippon TB (Terminal Box), droit, 167 x 402 x 3 mm, Plaques presse-étoupes: gauche, droite, Acier inox 1.4404, électropoli, | 1605 | G | 771.342 | CCM | 403 | 174 | 11 | MM | 14 |  |  | https://eshop.weidmueller.com/p/1281100000
1281110000 | KTB GP XX4815 AB S4 3MM | 197.3 | 1 | 1 | 1 | PCE | P160 | Enclosures | PS | Produits Spécifiques | PS24 | Coffrets industriels | 4050118071931 | 85389099 | DE | Plaque de presse-étoupes, Klippon TB (Terminal Box), droit, 117 x 474 x 3 mm, Plaques presse-étoupes: supérieur, inférieur, Acier inox 1.4404, électro | 1354 | G | 892.5 | CCM | 476 | 125 | 15 | MM | 21 |  |  | https://eshop.weidmueller.com/p/1281110000
1281120000 | KTB GP 48XX15 CD S4 3MM | 187.2 | 1 | 1 | 1 | PCE | P160 | Enclosures | PS | Produits Spécifiques | PS24 | Coffrets industriels | 4050118071825 | 85389099 | DE | Plaque de presse-étoupes, Klippon TB (Terminal Box), droit, 117 x 428 x 3 mm, Plaques presse-étoupes: gauche, droite, Acier inox 1.4404, Acier inoxyda | 1200 | G | 685.971 | CCM | 429 | 123 | 13 | MM | 21 |  |  | https://eshop.weidmueller.com/p/1281120000
1281130000 | KTB GP XX4820 AB S4 3MM | 245.5 | 1 | 1 | 1 | PCE | P160 | Enclosures | PS | Produits Spécifiques | PS24 | Coffrets industriels | 4050118071573 | 85389099 | DE | Plaque de presse-étoupes, Klippon TB (Terminal Box), droit, 167 x 470 x 3 mm, Plaques presse-étoupes: supérieur, inférieur, Acier inox 1.4404, Acier i | 1895 | G | 978.336 | CCM | 474 | 172 | 12 | MM | 21 |  |  | https://eshop.weidmueller.com/p/1281130000
1281140000 | KTB GP 48XX20 CD S4 3MM | 242.2 | 1 | 1 | 1 | PCE | P160 | Enclosures | PS | Produits Spécifiques | PS24 | Coffrets industriels | 4050118072051 | 85389099 | DE | Plaque de presse-étoupes, Klippon TB (Terminal Box), droit, 167 x 424 x 3 mm, Plaques presse-étoupes: gauche, droite, Acier inox 1.4404, Acier inoxyda | 1729 | G | 1031.338 | CCM | 407 | 181 | 14 | MM | 14 |  |  | https://eshop.weidmueller.com/p/1281140000
1281160000 | KTB GP 55XX15 CD S4 3MM | 243.4 | 1 | 1 | 1 | PCE | P160 | Enclosures | PS | Produits Spécifiques | PS24 | Coffrets industriels | 4050118072105 | 85389099 | DE | Plaque de presse-étoupes, Klippon TB (Terminal Box), droit, 117 x 498 x 3 mm, Plaques presse-étoupes: gauche, droite, Acier inox 1.4404, Acier inoxyda | 1396 | G | 600 | CCM | 10 | 120 | 500 | MM | 14 |  |  | https://eshop.weidmueller.com/p/1281160000
1281180000 | KTB GP 55XX20 CD S4 3MM | 285.7 | 1 | 1 | 1 | PCE | P160 | Enclosures | PS | Produits Spécifiques | PS24 | Coffrets industriels | 4050118071559 | 85389099 | DE | Plaque de presse-étoupes, Klippon TB (Terminal Box), droit, 167 x 494 x 3 mm, Plaques presse-étoupes: gauche, droite, Acier inox 1.4404, Acier inoxyda | 1880 | G | 687 | CCM | 499 | 172 | 8 | MM | 21 |  |  | https://eshop.weidmueller.com/p/1281180000
1281190000 | KTB GP XX4515 AB S4 3MM | 190.3 | 1 | 1 | 1 | PCE | P160 | Enclosures | PS | Produits Spécifiques | PS24 | Coffrets industriels | 4050118072044 | 85389099 | DE | Plaque de presse-étoupes, Klippon TB (Terminal Box), droit, 117 x 444 x 3 mm, Plaques presse-étoupes: supérieur, inférieur, Acier inox 1.4404, Acier i | 1227 | G | 698.412 | CCM | 444 | 121 | 13 | MM | 14 |  |  | https://eshop.weidmueller.com/p/1281190000
1281210000 | KTB GP XX4520 AB S4 3MM | 228.9 | 1 | 1 | 1 | PCE | P160 | Enclosures | PS | Produits Spécifiques | PS24 | Coffrets industriels | 4050118071948 | 85389099 | DE | Plaque de presse-étoupes, Klippon TB (Terminal Box), droit, 167 x 440 x 3 mm, Plaques presse-étoupes: supérieur, inférieur, Acier inox 1.4404, Acier i | 1737 | G | 760.24 | CCM | 442 | 172 | 10 | MM | 14 |  |  | https://eshop.weidmueller.com/p/1281210000
1281270000 | KTB GP XX6115 AB S4 3MM | 267.6 | 1 | 1 | 1 | PCE | P160 | Enclosures | PS | Produits Spécifiques | PS24 | Coffrets industriels | 4050118071832 | 85389099 | DE | Plaque de presse-étoupes, Klippon TB (Terminal Box), droit, 117 x 604 x 3 mm, Plaques presse-étoupes: supérieur, inférieur, Acier inox 1.4404, Acier i | 1250 | G | 1486 | CCM | 609 | 122 | 20 | MM | 14 |  |  | https://eshop.weidmueller.com/p/1281270000
1281280000 | KTB GP 91XX15 CD S4 3MM | 180 | 1 | 1 | 1 | PCE | P160 | Enclosures | PS | Produits Spécifiques | PS24 | Coffrets industriels | 4050118071917 | 85389099 | DE | Plaque de presse-étoupes, Klippon TB (Terminal Box), droit, 117 x 421 x 3 mm, Plaques presse-étoupes: gauche, droite, Acier inox 1.4404, Acier inoxyda | 1187 | G | 201.6 | CCM | 4 | 120 | 420 | MM | 14 |  |  | https://eshop.weidmueller.com/p/1281280000
1281290000 | KTB GP XX6120 AB S4 3MM | 339 | 1 | 1 | 1 | PCE | P160 | Enclosures | PS | Produits Spécifiques | PS24 | Coffrets industriels | 4050118071665 | 85389099 | DE | Plaque de presse-étoupes, Klippon TB (Terminal Box), droit, 167 x 600 x 3 mm, Plaques presse-étoupes: supérieur, inférieur, Acier inox 1.4404, Acier i | 2394 | G | 946.575 | CCM | 601 | 175 | 9 | MM | 14 |  |  | https://eshop.weidmueller.com/p/1281290000
1281310000 | KTB GP XX7420 AB S4 3MM | 213 | 1 | 1 | 1 | PCE | P160 | Enclosures | PS | Produits Spécifiques | PS24 | Coffrets industriels | 4050118072037 | 85389099 | DE | Plaque de presse-étoupes, Klippon TB (Terminal Box), droit, 167 x 353 x 3 mm, Plaques presse-étoupes: supérieur, inférieur, Acier inox 1.4404, Acier i | 1404 | G | 675.565 | CCM | 355 | 173 | 11 | MM | 21 |  |  | https://eshop.weidmueller.com/p/1281310000
1281320000 | KTB GP 98XX20 CD S4 3MM | 232.2 | 1 | 1 | 1 | PCE | P160 | Enclosures | PS | Produits Spécifiques | PS24 | Coffrets industriels | 4050118071689 | 85389099 | DE | Plaque de presse-étoupes, Klippon TB (Terminal Box), droit, 167 x 450 x 3 mm, Plaques presse-étoupes: gauche, droite, Acier inox 1.4404, Acier inoxyda | 1800 | G | 153 | CCM | 2 | 170 | 450 | MM | 21 |  |  | https://eshop.weidmueller.com/p/1281320000
1282490000 | ACT20-FEED-IN-BASIC-S | 87 | 1 | 1 | 1 | PCE | E543 | ACT20 | PA | Produits Electroniques | PA54 | Convertisseurs analogiques | 4050118072730 | 90328900 | DK | Convertisseurs analogiques - ACT20 ACT20-FEED-IN-BASIC-S - Convertisseurs analogiques - ACT20 | 93 | G | 236.69 | CCM | 119 | 117 | 17 | MM | 49 |  |  | https://eshop.weidmueller.com/p/1282490000
1282570000 | CH20M22 F BK SO 2010 | 202.4 | 100 | 50 | 50 | PCE | P420 | Empty housings electronic | PL | Composants sur CI | PL36 | Boitiers électronique (vides) | 4050118072570 | 85366990 | DE | CH20M22 F BK SO 2010 - Capot de boîtier électronique Boitiers électronique (vides) | 297 | G |  | CCM |  |  |  | MM | 42 |  |  | https://eshop.weidmueller.com/p/1282570000
1282730000 | BL 3.50/10/180 SN BK BX PRT | 824.82 | 100 | 48 | 48 | PCE | P310 | PCB-connectors 3 pin pitch | PL | Composants sur CI | PL30 | Connecteurs pour CI pas < 5mm | 4050118072839 | 85366990 | DE | Raccord enfichable du circuit imprimé avec une technologie de connexion innovante qui garantit un maniement sûr et intuitif. | 486 | G | 1181 | CCM | 350 | 135 | 25 | MM | 35 |  |  | https://eshop.weidmueller.com/p/1282730000
1282740000 | BL 3.50/03/180 SN BK BX PRT | 280.78 | 100 | 174 | 174 | PCE | P310 | PCB-connectors 3 pin pitch | PL | Composants sur CI | PL30 | Connecteurs pour CI pas < 5mm | 4050118072914 | 85366990 | DE | Raccord enfichable du circuit imprimé avec une technologie de connexion innovante qui garantit un maniement sûr et intuitif. | 533 | G | 1263 | CCM | 352 | 138 | 26 | MM | 35 |  |  | https://eshop.weidmueller.com/p/1282740000
1282750000 | BL 3.50/03/180 SN BK BX PRT | 280.78 | 100 | 174 | 174 | PCE | P310 | PCB-connectors 3 pin pitch | PL | Composants sur CI | PL30 | Connecteurs pour CI pas < 5mm | 4050118072952 | 85366990 | DE | Raccord enfichable du circuit imprimé avec une technologie de connexion innovante qui garantit un maniement sûr et intuitif. | 524 | G | 1366 | CCM | 349 | 135 | 29 | MM | 35 |  |  | https://eshop.weidmueller.com/p/1282750000
1282770000 | BL 3.50/03/180 SN BK BX PRT | 280.78 | 100 | 174 | 174 | PCE | P310 | PCB-connectors 3 pin pitch | PL | Composants sur CI | PL30 | Connecteurs pour CI pas < 5mm | 4050118073003 | 85366990 | DE | Raccord enfichable du circuit imprimé avec une technologie de connexion innovante qui garantit un maniement sûr et intuitif. | 526 | G | 1169 | CCM | 349 | 134 | 25 | MM | 35 |  |  | https://eshop.weidmueller.com/p/1282770000
1282780000 | BL 3.50/02/180 SN BK BX PRT | 203 | 100 | 264 | 264 | PCE | P310 | PCB-connectors 3 pin pitch | PL | Composants sur CI | PL30 | Connecteurs pour CI pas < 5mm | 4050118072693 | 85366990 | DE | Raccord enfichable du circuit imprimé avec une technologie de connexion innovante qui garantit un maniement sûr et intuitif. | 526 | G | 1181 | CCM | 350 | 135 | 25 | MM | 35 |  |  | https://eshop.weidmueller.com/p/1282780000
1282790000 | BL 3.50/08/180 SN BK BX PRT | 669.38 | 100 | 66 | 66 | PCE | P310 | PCB-connectors 3 pin pitch | PL | Composants sur CI | PL30 | Connecteurs pour CI pas < 5mm | 4050118072938 | 85366990 | DE | Raccord enfichable du circuit imprimé avec une technologie de connexion innovante qui garantit un maniement sûr et intuitif. | 533 | G | 1185 | CCM | 351 | 135 | 25 | MM | 35 |  |  | https://eshop.weidmueller.com/p/1282790000
1282820000 | HDC IP68 24B HP FRAME | 6155.5 | 100 | 1 | 1 | PCE | P201 | Heavy duty connectors | PB | Connecteurs Etanches/composants passifs | PB72 | CIE Connecteurs industriels étanches | 4050118073010 | 85389099 | CN | Boîtiers de connecteurs industriels, Raccordement à étrier, Taille de construction: 8, IP68, IP69, enfiché | 311 | G | 556 | CCM | 218 | 75 | 34 | MM | 35 |  |  | https://eshop.weidmueller.com/p/1282820000
1282890150 | SAIL-M12BW-5-3LR1.5TP | 17.67 | 1 | 1 | 1 | PCE | I673 | SAI accessories | PB | Connecteurs Etanches/composants passifs | PB46 | SAI Accessoires pour répartiteurs capteurs et actionneurs | 4050118073713 | 85444290 |  | Câbles capteurs/actionneurs confectionnés pour le raccordement de capteurs/actionneurs et pour la transmission de données. Les connecteurs débrochables sont moulés et testés. | 74 | G | 454.14 | CCM | 174 | 174 | 15 | MM | 7 |  | 30/09/2026 | https://eshop.weidmueller.com/p/1282890150
1282890500 | SAIL-M12BW-5-3LR5.0TP | 25.13 | 1 | 1 | 1 | PCE | I673 | SAI accessories | PB | Connecteurs Etanches/composants passifs | PB46 | SAI Accessoires pour répartiteurs capteurs et actionneurs | 4050118073393 | 85444290 | DE | Câbles capteurs/actionneurs confectionnés pour le raccordement de capteurs/actionneurs et pour la transmission de données. Les connecteurs débrochables sont moulés et testés. | 207 | G | 948.402 | CCM | 193 | 189 | 26 | MM | 7 |  | 30/09/2026 | https://eshop.weidmueller.com/p/1282890500
1282890750 | SAIL-M12BW-5-3LR7.5TP | 30.47 | 1 | 1 | 1 | PCE | I673 | SAI accessories | PB | Connecteurs Etanches/composants passifs | PB46 | SAI Accessoires pour répartiteurs capteurs et actionneurs | 4050118073546 | 85444290 | DE | Câbles capteurs/actionneurs confectionnés pour le raccordement de capteurs/actionneurs et pour la transmission de données. Les connecteurs débrochables sont moulés et testés. | 297 | G |  | CCM |  |  |  | MM | 7 |  | 30/09/2026 | https://eshop.weidmueller.com/p/1282890750
1282891000 | SAIL-M12BW-5-3LR10TP | 35.8 | 1 | 1 | 1 | PCE | I673 | SAI accessories | PB | Connecteurs Etanches/composants passifs | PB46 | SAI Accessoires pour répartiteurs capteurs et actionneurs | 4050118073553 | 85444290 | DE | Câbles capteurs/actionneurs confectionnés pour le raccordement de capteurs/actionneurs et pour la transmission de données. Les connecteurs débrochables sont moulés et testés. | 375 | G |  | CCM |  |  |  | MM | 7 |  | 30/09/2026 | https://eshop.weidmueller.com/p/1282891000
1283180000 | INSTR PEBZ COMP | 3.9 | 100 | 1 | 1 | PCE | P160 | Enclosures | PS | Produits Spécifiques | PS24 | Coffrets industriels | 4050118073140 | 49119900 | DE | INSTR PEBZ COMP - Coffrets ATEX Coffrets ATEX Weidmüller INSTR PEBZ COMP Coffrets industriels INSTR PEBZ COMP Coffrets ATEX | 5 | G | [5 empty] | MM | 99 |  |  | https://eshop.weidmueller.com/p/1283180000
1283200000 | BVZ SET BECKHOFF AX 5140 | 3415.53 | 100 | 1 | 1 | PCE | P315 | PCB-Connectors SV/BU;SU/BU | PL | Composants sur CI | PL33 | Connecteurs de puissance pour CI pas 7,62 mm, ou> | 4050118072891 | 85366990 | DE | Raccord enfichable du circuit imprimé avec une technologie de connexion innovante qui garantit un maniement sûr et intuitif. | 81 | G | 257.856 | CCM | 79 | 64 | 51 | MM | 49 |  |  | https://eshop.weidmueller.com/p/1283200000
1283220000 | SU 10.16IT/04/90MLSF4 3.5 AG BK BX | 767.07 | 100 | 36 | 36 | PCE | P312 | PCB-connectors 7 pin pitch | PL | Composants sur CI | PL33 | Connecteurs de puissance pour CI pas 7,62 mm, ou> | 4050118073164 | 85366930 | DE | Connecteur PCB (raccordement sur platine), 1000 V, 78.3 A, Pas en mm: 10.16, Nombre de pôles: 4, Raccordement soudé THT, Boîte | 800 | G | 2346 | CCM | 352 | 136 | 49 | MM | 77 |  |  | https://eshop.weidmueller.com/p/1283220000
1283250300 | SAIL-M12GM12G-4S3.0T | 69.9842 | 1 | 1 | 1 | PCE | I673 | SAI accessories | PB | Connecteurs Etanches/composants passifs | PB46 | SAI Accessoires pour répartiteurs capteurs et actionneurs | 4050118412819 | 85444290 | DE | Câbles capteurs/actionneurs confectionnés pour le raccordement de capteurs/actionneurs et pour la transmission de données. Les connecteurs débrochables sont moulés et testés. | 166 | G | 192 | CCM | 240 | 40 | 20 | MM | 91 |  |  | https://eshop.weidmueller.com/p/1283250300
1283250400 | SAIL-M12GM12G-4S4.0T | 74.4093 | 1 | 1 | 1 | PCE | I673 | SAI accessories | PB | Connecteurs Etanches/composants passifs | PB46 | SAI Accessoires pour répartiteurs capteurs et actionneurs | 4050118438338 | 85444290 | DE | Câbles capteurs/actionneurs confectionnés pour le raccordement de capteurs/actionneurs et pour la transmission de données. Les connecteurs débrochables sont moulés et testés. | 214 | G | 1033.909 | CCM | 226.8 | 226.8 | 20.1 | MM | 91 |  |  | https://eshop.weidmueller.com/p/1283250400
1283250500 | SAIL-M12GM12G-4S5.0T | 78.8344 | 1 | 1 | 1 | PCE | I673 | SAI accessories | PB | Connecteurs Etanches/composants passifs | PB46 | SAI Accessoires pour répartiteurs capteurs et actionneurs | 4064675014027 | 85444290 | DE | Câbles capteurs/actionneurs confectionnés pour le raccordement de capteurs/actionneurs et pour la transmission de données. Les connecteurs débrochables sont moulés et testés. | 300 | G |  | CCM |  |  |  | MM | 7 |  |  | https://eshop.weidmueller.com/p/1283250500
1283250600 | SAIL-M12GM12G-4S6.0T | 83.2595 | 1 | 1 | 1 | PCE | I673 | SAI accessories | PB | Connecteurs Etanches/composants passifs | PB46 | SAI Accessoires pour répartiteurs capteurs et actionneurs | 4050118393514 | 85444290 | DE | Câbles capteurs/actionneurs confectionnés pour le raccordement de capteurs/actionneurs et pour la transmission de données. Les connecteurs débrochables sont moulés et testés. | 308 | G | 480 | CCM | 200 | 80 | 30 | MM | 91 |  |  | https://eshop.weidmueller.com/p/1283250600
1283250720 | SAIL-M12GM12G-4S7.2T | 88.5696 | 1 | 1 | 1 | PCE | I673 | SAI accessories | PB | Connecteurs Etanches/composants passifs | PB46 | SAI Accessoires pour répartiteurs capteurs et actionneurs | 4064675014034 | 85444290 | DE | Câbles capteurs/actionneurs confectionnés pour le raccordement de capteurs/actionneurs et pour la transmission de données. Les connecteurs débrochables sont moulés et testés. | 366 | G |  | CCM |  |  |  | MM | 91 |  |  | https://eshop.weidmueller.com/p/1283250720
1283300050 | SAIL-M12G-4S0.5T | 30.567 | 1 | 1 | 1 | PCE | I673 | SAI accessories | PB | Connecteurs Etanches/composants passifs | PB46 | SAI Accessoires pour répartiteurs capteurs et actionneurs | 4064675262251 | 85444290 | RO | Câbles capteurs/actionneurs confectionnés pour le raccordement de capteurs/actionneurs et pour la transmission de données. Les connecteurs débrochables sont moulés et testés. | 39 | G | 189.926 | CCM | 97 | 89 | 22 | MM | 56 |  |  | https://eshop.weidmueller.com/p/1283300050
1283300220 | SAIL-M12G-4S2.2T | 38.0897 | 1 | 1 | 1 | PCE | I673 | SAI accessories | PB | Connecteurs Etanches/composants passifs | PB46 | SAI Accessoires pour répartiteurs capteurs et actionneurs | 4064675902126 | 85444290 | RO | Câble capteur/actionneur, M12, Nombre de pôles: 4, 2.2 m, Mâle, droit, LED: Non, Blindé: Oui | 119 | G | 590 | CCM | 213 | 213 | 13 | MM | 42 |  |  | https://eshop.weidmueller.com/p/1283300220
1283300235 | SAIL-M12G-4S2.35T | 38.7534 | 1 | 1 | 1 | PCE | I673 | SAI accessories | PB | Connecteurs Etanches/composants passifs | PB46 | SAI Accessoires pour répartiteurs capteurs et actionneurs | 4064675902102 | 85444290 | RO | Câble capteur/actionneur, M12, Nombre de pôles: 4, 2.35 m, Mâle, droit, LED: Non, Blindé: Oui | 126 | G | 590 | CCM | 213 | 213 | 13 | MM | 42 |  |  | https://eshop.weidmueller.com/p/1283300235
1283300368 | SAIL-M12G-4S3.68T | 44.6388 | 1 | 1 | 1 | PCE | I673 | SAI accessories | PB | Connecteurs Etanches/composants passifs | PB46 | SAI Accessoires pour répartiteurs capteurs et actionneurs | 4064675902119 | 85444290 | RO | Câble capteur/actionneur, M12, Nombre de pôles: 4, 3.68 m, Mâle, droit, LED: Non, Blindé: Oui | 188 | G | 670 | CCM | 227 | 227 | 13 | MM | 42 |  |  | https://eshop.weidmueller.com/p/1283300368
1283300500 | SAIL-M12G-4S5.0T | 50.48 | 1 | 1 | 1 | PCE | I673 | SAI accessories | PB | Connecteurs Etanches/composants passifs | PB46 | SAI Accessoires pour répartiteurs capteurs et actionneurs | 4064675014164 | 85444290 | RO | Câbles capteurs/actionneurs confectionnés pour le raccordement de capteurs/actionneurs et pour la transmission de données. Les connecteurs débrochables sont moulés et testés. | 254 | G | 1112.96 | CCM | 188 | 185 | 32 | MM | 56 |  |  | https://eshop.weidmueller.com/p/1283300500
1283301000 | SAIL-M12G-4S10T | 72.6055 | 1 | 1 | 1 | PCE | I673 | SAI accessories | PB | Connecteurs Etanches/composants passifs | PB46 | SAI Accessoires pour répartiteurs capteurs et actionneurs | 4099987024747 | 85444290 | RO | Câble capteur/actionneur, M12, Nombre de pôles: 4, 10 m, Mâle, droit, LED: Non, Blindé: Oui | 464 | G | 2175.524 | CCM | 221 | 214 | 46 | MM | 35 |  |  | https://eshop.weidmueller.com/p/1283301000
1283320050 | SAIL-M12BG-4S0.5T | 30.567 | 1 | 1 | 1 | PCE | I673 | SAI accessories | PB | Connecteurs Etanches/composants passifs | PB46 | SAI Accessoires pour répartiteurs capteurs et actionneurs | 4064675262268 | 85444290 | DE | Câbles capteurs/actionneurs confectionnés pour le raccordement de capteurs/actionneurs et pour la transmission de données. Les connecteurs débrochables sont moulés et testés. | 37 | G | 798.33 | CCM | 195 | 178 | 23 | MM | 91 |  |  | https://eshop.weidmueller.com/p/1283320050
1283320600 | SAIL-M12BG-4S6.0T | 54.62 | 1 | 1 | 1 | PCE | I673 | SAI accessories | PB | Connecteurs Etanches/composants passifs | PB46 | SAI Accessoires pour répartiteurs capteurs et actionneurs | 4099986679108 | 85444290 | DE | SAI Accessoires pour répartiteurs capteurs et actionneurs - SAIL-M12BG-4S6.0T SAI Accessoires pour répartiteurs capteurs et actionneurs | 230 | G |  | CCM |  |  |  | MM | 7 |  | 30/09/2026 | https://eshop.weidmueller.com/p/1283320600
1283320720 | SAIL-M12BG-4S7.2T | 59.93 | 1 | 1 | 1 | PCE | I673 | SAI accessories | PB | Connecteurs Etanches/composants passifs | PB46 | SAI Accessoires pour répartiteurs capteurs et actionneurs | 4099986679115 | 85444290 | DE | Coffrets ATEX - SAIL-M12BG-4S7.2T SAI Accessoires répartiteurs capteurs actionneurs | 520 | G |  | CCM |  |  |  | MM | 7 |  | 30/09/2026 | https://eshop.weidmueller.com/p/1283320720
1283320980 | SAIL-M12BG-4S9.8T | 71.7205 | 1 | 1 | 1 | PCE | I673 | SAI accessories | PB | Connecteurs Etanches/composants passifs | PB46 | SAI Accessoires pour répartiteurs capteurs et actionneurs | 4099986679122 | 85444290 | DE | Coffrets ATEX - SAIL-M12BG-4S9.8T SAI Accessoires répartiteurs capteurs actionneurs | 473 | G | 1568.296 | CCM | 194 | 188 | 43 | MM | 7 |  | 30/09/2026 | https://eshop.weidmueller.com/p/1283320980
1283321000 | SAIL-M12BG-4S10T | 72.6055 | 1 | 1 | 1 | PCE | I673 | SAI accessories | PB | Connecteurs Etanches/composants passifs | PB46 | SAI Accessoires pour répartiteurs capteurs et actionneurs | 4099986011380 | 85444290 | DE | Câble capteur/actionneur, M12, Nombre de pôles: 4, 10 m, Femelle, droite, LED: Non, Blindé: Oui | 466 | G | 1900.8 | CCM | 200 | 198 | 48 | MM | 35 |  |  | https://eshop.weidmueller.com/p/1283321000
1283321100 | SAIL-M12BG-4S11.0T | 76.75 | 1 | 1 | 1 | PCE | I673 | SAI accessories | PB | Connecteurs Etanches/composants passifs | PB46 | SAI Accessoires pour répartiteurs capteurs et actionneurs | 4099986679146 | 85444290 | DE | Coffrets ATEX - SAIL-M12BG-4S11.0T SAI Accessoires répartiteurs capteurs actionneurs | 820 | G |  | CCM |  |  |  | MM | 7 |  | 30/09/2026 | https://eshop.weidmueller.com/p/1283321100
1283321140 | SAIL-M12BG-4S11.4T | 78.52 | 1 | 1 | 1 | PCE | I673 | SAI accessories | PB | Connecteurs Etanches/composants passifs | PB46 | SAI Accessoires pour répartiteurs capteurs et actionneurs | 4099986679139 | 85444290 | DE | Coffrets ATEX - SAIL-M12BG-4S11.4T SAI Accessoires répartiteurs capteurs actionneurs | 850 | G |  | CCM |  |  |  | MM | 7 |  | 30/09/2026 | https://eshop.weidmueller.com/p/1283321140
1283430000 | PEBZ M6 S4 SET | 1945.5 | 100 | 1 | 1 | PCE | P160 | Enclosures | PS | Produits Spécifiques | PS24 | Coffrets industriels | 4050118073607 | 85389099 | DE | Klippon POK (boîtier vide en polyester), Boulon de terre, autres, Hauteur: 12.3 mm, Largeur: 12.3 mm, Profondeur: 42 mm, Matériau: Acier inoxydable 1.4404 (316L), | 25 | G | 74.2 | CCM | 70 | 106 | 10 | MM | 7 |  |  | https://eshop.weidmueller.com/p/1283430000
1283440000 | PEBZ M10 S4 SET | 4771 | 100 | 1 | 1 | PCE | P160 | Enclosures | PS | Produits Spécifiques | PS24 | Coffrets industriels | 4050118073362 | 74153300 | DE | Écrou de mise à la terre (boîtier), Klippon POK (boîtier vide en polyester), autres, 21 x 21 x 48.7 mm, Acier inoxydable 1.4404 (316L) | 75 | G | 398.268 | CCM | 148 | 117 | 23 | MM | 35 |  |  | https://eshop.weidmueller.com/p/1283440000
1283450000 | TPSDHA KTB 130X50 S2 R | 46.6 | 1 | 1 | 1 | PCE | P160 | Enclosures | PS | Produits Spécifiques | PS24 | Coffrets industriels | 4050118073621 | 85389099 | DE | Support plaque signalétique, Klippon TB (Terminal Box), Riveté, 171 x 50 x 16.5 mm, Acier inox 1.4301, Acier inox 1.4301 (304), poli miroir, argent | 82 | G | 136.8 | CCM | 171 | 50 | 16 | MM | 21 |  |  | https://eshop.weidmueller.com/p/1283450000
1283470000 | TS END CAP 35X7.5 | 70.2 | 100 | 100 | 100 | PCE | P179 | Accessories others | PT | Blocs de Jonction | PT19 | Rails-accessoires (PT19) | 4050118078701 | 39269097 | DE | Protection de bloc de jonction, Beige foncé, Polypropylène, Hauteur: 37.5 mm, Largeur: 7 mm, Profondeur: 9 mm, HB | 58 | G | 362.21 | CCM | 154 | 112 | 21 | MM | 7 |  |  | https://eshop.weidmueller.com/p/1283470000
1283480000 | TS END CAP 35X15 | 59.1 | 100 | 100 | 100 | PCE | P179 | Accessories others | PT | Blocs de Jonction | PT19 | Rails-accessoires (PT19) | 4050118077995 | 39269097 | DE | Protection de bloc de jonction, Beige foncé, Polypropylène, Hauteur: 37.5 mm, Largeur: 7 mm, Profondeur: 16.5 mm, HB | 84 | G | 595 | CCM | 162 | 102 | 36 | MM | 7 |  |  | https://eshop.weidmueller.com/p/1283480000
1283520000 | AIMESA CF LZ TIN | 234168.2 | 100 | 1 | 1 | PCE | D900 | Miscellaneous | PW | Outillage | PW65 | Machines automatiques | 4050118073669 | 84799070 | DE | AIMESA CF LZ TIN - Machines automatiques -AIMESA CF LZ TIN Machines automatiques Weidmüller | 4 | G | 1.56 | CCM | 26 | 20 | 3 | MM | 14 |  |  | https://eshop.weidmueller.com/p/1283520000
1283530000 | AIMESA CF U/L/LS SK TIN | 269.9 | 1 | 1 | 1 | PCE | D990 | Automatic Printer Accessories | PW | Outillage | PW65 | Machines automatiques | 4050118073676 | 84799070 | DE | AIMESA CF U/L/LS SK TIN - Machines automatiques, Pièce de rechange Machines automatiques | 4 | G | 5.55 | CCM | 74 | 25 | 3 | MM | 21 |  |  | https://eshop.weidmueller.com/p/1283530000
1283550000 | SAIE-M12S-12-0.5U-FP-M16 | 29.1 | 1 | 1 | 1 | PCE | I673 | SAI accessories | PB | Connecteurs Etanches/composants passifs | PB46 | SAI Accessoires pour répartiteurs capteurs et actionneurs | 4050118073720 | 85444290 | DE | Connecteur rond pour montage. Avec câble connecté. SAI Accessoires répartiteurs capteurs actionneurs | 36 | G | 164.05 | CCM | 98 | 93 | 18 | MM | 35 |  |  | https://eshop.weidmueller.com/p/1283550000
1283570000 | BLZ 5.08/04/180FQV2 SN BK BX | 656.87 | 100 | 60 | 60 | PCE | P311 | PCB-connectors 5 pin pitch | PL | Composants sur CI | PL30 | Connecteurs pour CI pas < 5mm | 4050118073805 | 85366990 | RO | Raccord enfichable du circuit imprimé avec une technologie de connexion innovante qui garantit un maniement sûr et intuitif. | 545 | G | 1529.85 | CCM | 350 | 141 | 31 | MM | 49 |  |  | https://eshop.weidmueller.com/p/1283570000
1283600000 | SL 7.50/03/90B 3.2SN GN BX | 96.44 | 100 | 100 | 100 | PCE | P312 | PCB-connectors 7 pin pitch | PL | Composants sur CI | PL43 | PCB Connector | 4050118073928 | 85366930 | DE | Connecteur PCB (raccordement sur platine), 630 V, 18.5 A, Pas en mm: 7.50, Nombre de pôles: 3, Raccordement soudé THT, Boîte | 163 | G | 988 | CCM | 225 | 72 | 61 | MM | 49 |  |  | https://eshop.weidmueller.com/p/1283600000
1283630000 | SL 7.50/03/180B 3.2SN GN BX | 96.44 | 100 | 100 | 100 | PCE | P312 | PCB-connectors 7 pin pitch | PL | Composants sur CI | PL43 | PCB Connector | 4050118073942 | 85366930 | DE | Connecteur PCB (raccordement sur platine), 630 V, 18.5 A, Pas en mm: 7.50, Nombre de pôles: 3, Raccordement soudé THT, Boîte | 162 | G | 847 | CCM | 220 | 70 | 55 | MM | 49 |  |  | https://eshop.weidmueller.com/p/1283630000
1283640000 | BLZP 5.08HC/03/180F SN GN BX | 251.05 | 100 | 72 | 72 | PCE | P311 | PCB-connectors 5 pin pitch | PL | Composants sur CI | PL30 | Connecteurs pour CI pas < 5mm | 4050118073966 | 85366990 | DE | Connecteur PCB (raccordement du conducteur), 320 V, 23 A, Pas en mm: 5.08, 4 mm², Nombre de pôles: 3, Raccordement vissé, Boîte | 495 | G | 1181.25 | CCM | 350 | 135 | 25 | MM | 35 |  | 31/10/2026 | https://eshop.weidmueller.com/p/1283640000
1283650000 | BLZP 5.08HC/05/180F SN GN BX | 392.05 | 100 | 48 | 48 | PCE | P311 | PCB-connectors 5 pin pitch | PL | Composants sur CI | PL30 | Connecteurs pour CI pas < 5mm | 4050118073980 | 85366990 | DE | Connecteur PCB (raccordement du conducteur), 320 V, 23 A, Pas en mm: 5.08, 4 mm², Nombre de pôles: 5, Raccordement vissé, Boîte | 511 | G | 1522.5 | CCM | 350 | 145 | 30 | MM | 35 |  |  | https://eshop.weidmueller.com/p/1283650000
1284060000 | DK 4Q/35/TC TYP J | 3553.6 | 100 | 10 | 10 | PCE | P100 | Terminals SAK series | PT | Blocs de Jonction | PT13 | Série SAK - blocs de jonction | 4008190017347 | 85369010 | CN | Bloc de jonction à thermocouple, Raccordement vissé, 4, beige / jaune Série SAK - blocs de jonction | 148 | G | 306.28 | CCM | 76 | 62 | 65 | MM | 84 | 1024300000 | 30/06/2026 | https://eshop.weidmueller.com/p/1284060000
1284160000 | DK 4Q/35/TC TYP K | 3553.6 | 100 | 10 | 10 | PCE | P100 | Terminals SAK series | PT | Blocs de Jonction | PT13 | Série SAK - blocs de jonction | 4008190033569 | 85369010 | CN | Bloc de jonction à thermocouple, Raccordement vissé, 4, beige / jaune Série SAK - blocs de jonction | 1370 | G | 2527 | CCM | 288 | 129 | 68 | MM | 84 | 1024100000 | 30/06/2026 | https://eshop.weidmueller.com/p/1284160000
1284860000 | BLZP 5.08HC/06/90F SN GN BX | 483.75 | 100 | 42 | 42 | PCE | P311 | PCB-connectors 5 pin pitch | PL | Composants sur CI | PL30 | Connecteurs pour CI pas < 5mm | 4050118075410 | 85366990 | RO | Connecteur PCB (raccordement du conducteur), 320 V, 23 A, Pas en mm: 5.08, 4 mm², Nombre de pôles: 6, Raccordement vissé, Boîte | 571 | G | 1268.75 | CCM | 350 | 145 | 25 | MM | 49 |  |  | https://eshop.weidmueller.com/p/1284860000
1285200000 | SD FIXING SET | 62.5 | 1 | 1 | 1 | PCE | P160 | Enclosures | PS | Produits Spécifiques | PS24 | Coffrets industriels | 4050118075472 | 85389099 |  | Jeu de fixation (boîtier), Klippon TB (Terminal Box), 12 x 12 x 16.4 mm, Acier inoxydable, non traité, argent | 65 | G | 264 | CCM | 150 | 110 | 16 | MM | 28 |  |  | https://eshop.weidmueller.com/p/1285200000
1285570000 | LM2NZF 5.08/40/135 3.5SN OR BX | 2058.47 | 100 | 10 | 10 | PCE | P301 | PCB-terminals up to 1,5 qmm others | PL | Composants sur CI | PL32 | Blocs de jonction pour CI pas > 10mm | 4050118076059 | 85369010 | DE | Ethernet Industriel Composants Passifs - LM2NZF 5.08/40/135 3.5SN OR BX Blocs de jonction pour CI pas > 10mm | 562 | G | 939 | CCM | 180 | 111 | 47 | MM | 49 |  |  | https://eshop.weidmueller.com/p/1285570000
1285660000 | DK 4Q/35/TC TYP T | 3553.6 | 100 | 10 | 10 | PCE | P100 | Terminals SAK series | PT | Blocs de Jonction | PT13 | Série SAK - blocs de jonction | 4008190086060 | 85369010 | CN | Bloc de jonction à thermocouple, Raccordement vissé, 4, beige / jaune Série SAK - blocs de jonction | 148 | G | 323.51 | CCM | 79 | 65 | 63 | MM | 84 | 1024200000 | 30/06/2026 | https://eshop.weidmueller.com/p/1285660000
1285830000 | IE-CST-2TX-1RS232/485 | 554.83 | 1 | 1 | 1 | PCE | I654 | Industrial Ethernet managed | PN | Produits actifs Ethernet/SAI | PN48 | Ethernet Industriel - Composants Actifs | 4050118076639 | 85176200 | TW | Convertisseur Ethernet (série), 2x RJ45 10/100BASE-T(X), 1x DB9 for RS-232, 1x terminal block for RS-422/485, -40 °C...75 °C, IP30 | 654 | G | 3298 | CCM | 200 | 170 | 97 | MM | 99 |  |  | https://eshop.weidmueller.com/p/1285830000
1285840000 | IE-CST-2TX-2RS232/485 | 631.46 | 1 | 1 | 1 | PCE | I654 | Industrial Ethernet managed | PN | Produits actifs Ethernet/SAI | PN48 | Ethernet Industriel - Composants Actifs | 4050118076431 | 85176200 | TW | Convertisseur Ethernet (série), 2x RJ45 10/100BASE-T(X), 2x DB9 for RS-232/422/485, -40 °C...75 °C, IP30 | 675 | G | 3226 | CCM | 200 | 168 | 96 | MM | 56 |  |  | https://eshop.weidmueller.com/p/1285840000
1286510000 | BUZ 10.16IT/04/180MF4 RSH AG BK BX PRT | 3574.95 | 100 | 20 | 20 | PCE | P315 | PCB-Connectors SV/BU;SU/BU | PL | Composants sur CI | PL33 | Connecteurs de puissance pour CI pas 7,62 mm, ou> | 4050118077209 | 85366990 | DE | Raccord enfichable du circuit imprimé avec une technologie de connexion innovante qui garantit un maniement sûr et intuitif. | 2364 | G | 6884.553 | CCM | 367 | 169 | 111 | MM | 49 |  |  | https://eshop.weidmueller.com/p/1286510000
1286530000 | IE-SW-BL05T-4TX-1SCS | 513.81 | 1 | 1 | 1 | PCE | I651 | Industrial Ethernet Switch | PN | Produits actifs Ethernet/SAI | PN48 | Ethernet Industriel - Composants Actifs | 4050118077230 | 85176200 | TW | Commutateur réseau, unmanaged, Fast Ethernet, 4x RJ45, 1 * SC Monomode, -40 °C...75 °C, IP30 | 264 | G | 945 | CCM | 173 | 127 | 43 | MM | 56 |  | 30/01/2027 | https://eshop.weidmueller.com/p/1286530000
1286540000 | IE-SW-BL05T-4TX-1ST | 332.1 | 1 | 1 | 1 | PCE | I651 | Industrial Ethernet Switch | PN | Produits actifs Ethernet/SAI | PN48 | Ethernet Industriel - Composants Actifs | 4050118076981 | 85176200 | TW | Commutateur réseau, unmanaged, Fast Ethernet, 4x RJ45, 1 * ST Multimode, -40 °C...75 °C, IP30 | 259 | G | 952.192 | CCM | 173 | 128 | 43 | MM | 7 |  | 30/01/2027 | https://eshop.weidmueller.com/p/1286540000
1286550000 | IE-SW-BL05T-4TX-1SC | 332.1 | 1 | 1 | 1 | PCE | I651 | Industrial Ethernet Switch | PN | Produits actifs Ethernet/SAI | PN48 | Ethernet Industriel - Composants Actifs | 4050118077421 | 85176200 | TW | Commutateur réseau, unmanaged, Fast Ethernet, 4x RJ45, 1 * SC Multimode, -40 °C...75 °C, IP30 | 265 | G | 942 | CCM | 171 | 128 | 43 | MM | 7 |  | 30/01/2027 | https://eshop.weidmueller.com/p/1286550000
1286560000 | IE-SW-BL08T-8TX | 274.8 | 1 | 1 | 1 | PCE | I651 | Industrial Ethernet Switch | PN | Produits actifs Ethernet/SAI | PN48 | Ethernet Industriel - Composants Actifs | 4050118076967 | 85176200 | TW | Commutateur réseau, unmanaged, Fast Ethernet, 8x RJ45, -40 °C...75 °C, IP30 Commutateur réseau pour la communication entre participants de réseaux Ethernet. | 351 | G | 2440 | CCM | 214 | 152 | 75 | MM | 7 |  | 30/01/2027 | https://eshop.weidmueller.com/p/1286560000
1286570000 | IE-SW-BL08T-6TX-2ST | 553.8 | 1 | 1 | 1 | PCE | I651 | Industrial Ethernet Switch | PN | Produits actifs Ethernet/SAI | PN48 | Ethernet Industriel - Composants Actifs | 4050118076974 | 85176200 | TW | Commutateur réseau, unmanaged, Fast Ethernet, 6x RJ45, 2 * ST Multimode, -40 °C...75 °C, IP30 | 385 | G | 2470 | CCM | 211 | 152 | 77 | MM | 7 |  | 30/01/2027 | https://eshop.weidmueller.com/p/1286570000
1286590000 | IE-SW-VL16T-16TX | 906.7 | 1 | 1 | 1 | PCE | I651 | Industrial Ethernet Switch | PN | Produits actifs Ethernet/SAI | PN48 | Ethernet Industriel - Composants Actifs | 4050118077414 | 85176200 | TW | Commutateur réseau, unmanaged, Fast Ethernet, 16x RJ45, -40 °C...75 °C, IP30 Commutateur réseau pour la communication entre participants de réseaux Ethernet. | 1413 | G | 7970 | CCM | 308 | 207 | 125 | MM | 7 |  | 30/01/2027 | https://eshop.weidmueller.com/p/1286590000
1286600000 | TST 2/M5 | 281.8 | 100 | 10 | 10 | PCE | P179 | Accessories others | PT | Blocs de Jonction | PT19 | Rails-accessoires (PT19) | 4008190144777 | 72166190 | IT | Pied de montage pour rail, argent, Acier, M 5, Largeur: 18 mm Les pieds de montage sont vissés au mur, par exemple, afin de permettre le montage des terminaisons. | 269 | G | 612.72 | CCM | 144 | 115 | 37 | MM | 7 |  |  | https://eshop.weidmueller.com/p/1286600000
1286700000 | IE-SFP-1GSXLC-T | 341.44 | 1 | 1 | 1 | PCE | I651 | Industrial Ethernet Switch | PN | Produits actifs Ethernet/SAI | PN48 | Ethernet Industriel - Composants Actifs | 4050118077261 | 85176200 | TW | Émetteur-récepteur SFP, 1000 Mbit/s, Multimode, LC-Duplex, 0.55 km, -40 °C-85 °C Émetteur-récepteur en fibre optique enfichable à utiliser avec un port SFP. | 36 | G | 202.46 | CCM | 111 | 76 | 24 | MM | 56 |  | 30/01/2027 | https://eshop.weidmueller.com/p/1286700000
1286710000 | IE-SFP-1GLSXLC-T | 566.39 | 1 | 1 | 1 | PCE | I651 | Industrial Ethernet Switch | PN | Produits actifs Ethernet/SAI | PN48 | Ethernet Industriel - Composants Actifs | 4050118077520 | 85176200 | TW | Émetteur-récepteur SFP, 1000 Mbit/s, Multimode, LC-Duplex, 2 km, -40 °C-85 °C Émetteur-récepteur en fibre optique enfichable à utiliser avec un port SFP. | 35 | G | 189.75 | CCM | 110 | 75 | 23 | MM | 56 |  | 30/01/2027 | https://eshop.weidmueller.com/p/1286710000
1286720000 | IE-SFP-1GLXLC-T | 550.5 | 1 | 1 | 1 | PCE | I651 | Industrial Ethernet Switch | PN | Produits actifs Ethernet/SAI | PN48 | Ethernet Industriel - Composants Actifs | 4050118077537 | 85176200 | TW | Émetteur-récepteur SFP, 1000 Mbit/s, Singlemode, LC-Duplex, 10 km, -40 °C-85 °C Émetteur-récepteur en fibre optique enfichable à utiliser avec un port SFP. | 37 | G | 199.8 | CCM | 111 | 75 | 24 | MM | 56 |  | 30/01/2027 | https://eshop.weidmueller.com/p/1286720000
1286730000 | IE-SFP-1GLHXLC-T | 1558.15 | 1 | 1 | 1 | PCE | I651 | Industrial Ethernet Switch | PN | Produits actifs Ethernet/SAI | PN48 | Ethernet Industriel - Composants Actifs | 4050118077728 | 85176200 | TW | Émetteur-récepteur SFP, 1000 Mbit/s, Singlemode, LC-Duplex, 40 km, -40 °C-85 °C Émetteur-récepteur en fibre optique enfichable à utiliser avec un port SFP. | 37 | G | 189.75 | CCM | 110 | 75 | 23 | MM | 99 |  | 30/01/2027 | https://eshop.weidmueller.com/p/1286730000
1286860000 | IE-SW-VL08T-8GT | 739.7 | 1 | 1 | 1 | PCE | I651 | Industrial Ethernet Switch | PN | Produits actifs Ethernet/SAI | PN48 | Ethernet Industriel - Composants Actifs | 4050118077803 | 85176200 | TW | 8xRJ45 GE, IP30, température de fonctionnement -40…+75°C, alimentation redondante 12/24/48 V DC, contact de défaut | 1031 | G | 3245 | CCM | 200 | 169 | 96 | MM | 56 |  | 30/01/2027 | https://eshop.weidmueller.com/p/1286860000
1286870000 | IE-SW-VL08T-6GT-2GS | 904.2 | 1 | 1 | 1 | PCE | I651 | Industrial Ethernet Switch | PN | Produits actifs Ethernet/SAI | PN48 | Ethernet Industriel - Composants Actifs | 4050118077759 | 85176200 | TW | 6xRJ45 GE, 2xCombo GE, IP30, température de fonctionnement -40…+75°C, alimentation redondante 12/24/48 V DC, contact de défaut | 1046 | G | 3233 | CCM | 199 | 171 | 95 | MM | 56 |  | 30/01/2027 | https://eshop.weidmueller.com/p/1286870000
1286880000 | IE-MC-VLT-1TX-1SC | 491.37 | 1 | 1 | 1 | PCE | I651 | Industrial Ethernet Switch | PN | Produits actifs Ethernet/SAI | PN48 | Ethernet Industriel - Composants Actifs | 4050118077599 | 85176200 | TW | Convertisseur de support, IP30 Convertisseur de support pour l'implémentation Ethernet via une interface RJ45 avec conducteurs en fibre optique. | 928 | G | 3227.055 | CCM | 201 | 169 | 95 | MM | 56 |  |  | https://eshop.weidmueller.com/p/1286880000
1286890000 | IE-MC-VLT-1TX-1ST | 491.37 | 1 | 1 | 1 | PCE | I651 | Industrial Ethernet Switch | PN | Produits actifs Ethernet/SAI | PN48 | Ethernet Industriel - Composants Actifs | 4050118077827 | 85176200 | TW | Convertisseur de support, IP30 Convertisseur de support pour l'implémentation Ethernet via une interface RJ45 avec conducteurs en fibre optique. | 937 | G | 3312 | CCM | 202 | 169 | 97 | MM | 56 |  |  | https://eshop.weidmueller.com/p/1286890000
1286900000 | IE-MC-VLT-1TX-1SCS | 763.18 | 1 | 1 | 1 | PCE | I651 | Industrial Ethernet Switch | PN | Produits actifs Ethernet/SAI | PN48 | Ethernet Industriel - Composants Actifs | 4050118077766 | 85176200 | TW | Convertisseur de support, IP30 Convertisseur de support pour l'implémentation Ethernet via une interface RJ45 avec conducteurs en fibre optique. | 932 | G | 3228 | CCM | 201 | 169 | 95 | MM | 56 |  |  | https://eshop.weidmueller.com/p/1286900000
1286920000 | IE-SW-BL06T-2TX-4POE | 614.8 | 1 | 1 | 1 | PCE | I651 | Industrial Ethernet Switch | PN | Produits actifs Ethernet/SAI | PN48 | Ethernet Industriel - Composants Actifs | 4050118077926 | 85176200 | TW | Commutateur réseau, unmanaged PoE, Fast Ethernet, 2 * RJ45 10/100 BaseT(X), 4 * RJ45 10/100 BaseT(X) PoE+, -40 °C...75 °C, IP30 | 445 | G | 2406 | CCM | 211 | 152 | 75 | MM | 56 |  | 30/01/2027 | https://eshop.weidmueller.com/p/1286920000
1287130000 | ERES PZ 3N | 108.29 | 1 | 1 | 1 | PCE | D900 | Miscellaneous | PW | Outillage | PW62 | Outils à sertir | 4050118077834 | 82032000 | DE | Insert (pince à sertir) Insert de sertissage pour outil de sertissage. Outils à sertir | 33 | G | 33.418 | CCM | 77 | 31 | 14 | MM | 28 |  |  | https://eshop.weidmueller.com/p/1287130000
1287710000 | HDC S4/0 MS W/O SCREW | 4739.1 | 100 | 1 | 1 | PCE | P201 | Heavy duty connectors | PB | Connecteurs Etanches/composants passifs | PB72 | CIE Connecteurs industriels étanches | 4050118095074 | 85366990 | CN | HDC S4/0 MS W/O SCREW - CIE Connecteurs industriels étanches CIE Connecteurs industriels étanches | 107 | G | 287.56 | CCM | 104 | 79 | 35 | MM | 7 |  |  | https://eshop.weidmueller.com/p/1287710000
1287720000 | HDC S4/0 FS W/O SCREW | 4786 | 100 | 1 | 1 | PCE | P201 | Heavy duty connectors | PB | Connecteurs Etanches/composants passifs | PB72 | CIE Connecteurs industriels étanches | 4050118095081 | 85366990 | CN | HDC S4/0 FS W/O SCREW - CIE Connecteurs industriels étanches CIE Connecteurs industriels étanches | 103 | G | 428.904 | CCM | 126 | 74 | 46 | MM | 7 |  |  | https://eshop.weidmueller.com/p/1287720000
1287860000 | TBS 2 | 45.6 | 100 | 100 | 100 | PCE | P170 | Accessories SAK series | PT | Blocs de Jonction | PT13 | Série SAK - blocs de jonction | 4008190040208 | 85472000 | DE | Série SAK - blocs de jonction TBS 2 - Série SAK - blocs de jonction Plaque intermédiaire et d'extrémité pour p | 15 | G | 115.2 | CCM | 80 | 80 | 18 | MM | 35 |  |  | https://eshop.weidmueller.com/p/1287860000
1287910000 | IE-C7FS8LR-305M | 696.97 | 1 | 1 | 1 | PCE | I653 | Industrial Ethernet Cables | PB | Connecteurs Etanches/composants passifs | PB47 | Ethernet Industriel Composants Passifs | 4050118079012 | 85444290 | DE | Câble de données en cuivre, Câble système, Cat.7 (ISO/IEC 11801), Nombre de conducteurs: 8, LSZH | 15443 | G | 39999.96 | CCM | 396 | 390 | 259 | MM | 84 |  |  | https://eshop.weidmueller.com/p/1287910000
1288000000 | SAI-ADAPTER-M8/M8-3P/4P | 25.4 | 1 | 1 | 1 | PCE | I673 | SAI accessories | PB | Connecteurs Etanches/composants passifs | PB46 | SAI Accessoires pour répartiteurs capteurs et actionneurs | 4050118079173 | 85444290 | DE | Adaptateur capteur/actionneur, Codage: M8 = aucun, M8 / M8, 24 V Adaptateur pour la distribution et le transfert de signaux électriques vers un dispositif périphérique en aval. | 9 | G | 48.216 | CCM | 84 | 41 | 14 | MM | 35 |  |  | https://eshop.weidmueller.com/p/1288000000
1288140000 | SAI-M12-TRENNSCHUTZ | 9 | 1 | 10 | 10 | PCE | I673 | SAI accessories | PB | Connecteurs Etanches/composants passifs | PB46 | SAI Accessoires pour répartiteurs capteurs et actionneurs | 4050118079210 | 85369010 | DE | Élément de fixation pour interfaces des actionneurs et capteurs et connecteur rond sous la forme d'un pied de rail ou d'un support à clip. | 23 | G | 371.07 | CCM | 133 | 93 | 30 | MM | 21 |  |  | https://eshop.weidmueller.com/p/1288140000
1288250000 | PRV 8 SW 35X7.5 RT | 2331.63 | 100 | 20 | 20 | PCE | P140 | Other terminals | PT | Blocs de Jonction | PT02 | Série-A Bloc de jonction spécifique | 4050118079654 | 85369010 | RO | Bloc de jonction répartiteur de brassage, PUSH IN, noir, 1.5 mm², 8 A, 250 V, Nombre de raccordements: 32, Nombre d'étages: 8, TS 35 x 7.5, V-0, Polyc | 1002 | G | 2219 | CCM | 216 | 130 | 79 | MM | 21 |  |  | https://eshop.weidmueller.com/p/1288250000
1288260000 | PRV 8 SW 35X7.5 WS | 2331.63 | 100 | 20 | 20 | PCE | P140 | Other terminals | PT | Blocs de Jonction | PT02 | Série-A Bloc de jonction spécifique | 4050118079555 | 85369010 | RO | Bloc de jonction répartiteur de brassage, PUSH IN, noir, 1.5 mm², 8 A, 250 V, Nombre de raccordements: 32, Nombre d'étages: 8, TS 35 x 7.5, V-0, Polyc | 999 | G | 2291.52 | CCM | 217 | 132 | 80 | MM | 7 |  |  | https://eshop.weidmueller.com/p/1288260000
1288320000 | CC 15/17 K MC NE RT | 34.4 | 100 | 80 | 80 | PCE | P175 | Multicard markers | PI | Produits d'Installation | PI82 | Borniers d'installation | 4050118079753 | 39269097 | DE | Repérage d’appareils, Largeur: 17 mm, Caractères imprimés: sans, Polyamide 66, Rouge, -40...60 °C | 107 | G | 778 | CCM | 266 | 86 | 34 | MM | 21 |  |  | https://eshop.weidmueller.com/p/1288320000
1288330000 | CC 15/27 K MC NE RT | 38 | 100 | 80 | 80 | PCE | P175 | Multicard markers | PI | Produits d'Installation | PI82 | Borniers d'installation | 4050118079661 | 39269097 | DE | Repérage d’appareils, Largeur: 27 mm, Caractères imprimés: sans, Polyamide 66, Rouge, -40...60 °C | 120 | G | 787 | CCM | 266 | 87 | 34 | MM | 21 |  |  | https://eshop.weidmueller.com/p/1288330000
1288340000 | CC 15/60 K MC NE RT | 47.3 | 100 | 40 | 40 | PCE | P175 | Multicard markers | PI | Produits d'Installation | PI82 | Borniers d'installation | 4050118079777 | 39269097 | DE | Repérage d’appareils, Largeur: 60 mm, Caractères imprimés: sans, Polyamide 66, Rouge, -40...60 °C | 134 | G | 741 | CCM | 266 | 87 | 32 | MM | 21 |  |  | https://eshop.weidmueller.com/p/1288340000
1288380000 | CC 15/49 K MC NE RT | 45.2 | 100 | 40 | 40 | PCE | P175 | Multicard markers | PI | Produits d'Installation | PI82 | Borniers d'installation | 4050118079760 | 39269097 | DE | Repérage d’appareils, Largeur: 49 mm, Caractères imprimés: sans, Polyamide 66, Rouge, -40...60 °C | 122 | G | 784 | CCM | 265 | 87 | 34 | MM | 21 |  |  | https://eshop.weidmueller.com/p/1288380000
1288390000 | CC 85/54 K MC NE RT | 244.9 | 100 | 10 | 10 | PCE | P175 | Multicard markers | PI | Produits d'Installation | PI82 | Borniers d'installation | 4050118079593 | 39269097 | DE | Repérage d’appareils, Largeur: 85 mm, Caractères imprimés: sans, Polyamide 66, Rouge, -40...60 °C | 153 | G | 770 | CCM | 265 | 88 | 33 | MM | 21 |  |  | https://eshop.weidmueller.com/p/1288390000
1288420000 | BLZ 7.62/03/90 SN GN BX | 349.76 | 100 | 84 | 84 | PCE | P312 | PCB-connectors 7 pin pitch | PL | Composants sur CI | PL43 | PCB Connector | 4050118079906 | 85366990 | CZ | Raccord enfichable du circuit imprimé avec une technologie de connexion innovante qui garantit un maniement sûr et intuitif. | 520 | G |  | CCM |  |  |  | MM | 49 |  |  | https://eshop.weidmueller.com/p/1288420000
1288470000 | PGK 4 BK | 305.67 | 100 | 100 | 100 | PCE | P320 | Bornes traversantes | PL | Composants sur CI | PL37 | Bornier traversant WGK | 4050118188905 | 85369010 | CZ | Borne traversante, 500 V, 32 A, Largeur: 5.1 mm, 4 mm², PUSH IN sans actionneur, Boîte | 728 | G | 1975.32 | CCM | 186 | 118 | 90 | MM | 56 |  |  | https://eshop.weidmueller.com/p/1288470000
1288520000 | LSF-SMT 3.50/02/180 3.5SN BK TU SO | 74.59 | 100 | 71 | 71 | PCE | P300 | PCB-terminals up to 1,5 qmm standard | PL | Composants sur CI | PL32 | Blocs de jonction pour CI pas > 10mm | 4050118079838 | 85369010 | DE | Bloc de jonction pour circuit imprimé (terminal imprimé, terminal carte) pour une transmission simple et sûre des données directement vers l'API. | 114 | G | 166.8 | CCM | 556 | 20 | 15 | MM | 35 |  |  | https://eshop.weidmueller.com/p/1288520000
1288530000 | LSF-SMT 3.50/02/180 3.5SN BK TU SO | 74.59 | 100 | 71 | 71 | PCE | P300 | PCB-terminals up to 1,5 qmm standard | PL | Composants sur CI | PL32 | Blocs de jonction pour CI pas > 10mm | 4050118080001 | 85369010 | DE | Bloc de jonction pour circuit imprimé (terminal imprimé, terminal carte) pour une transmission simple et sûre des données directement vers l'API. | 115 | G | 183.81 | CCM | 557 | 22 | 15 | MM | 35 |  |  | https://eshop.weidmueller.com/p/1288530000
1288590000 | PGK 4 BT BK | 305.67 | 100 | 100 | 100 | PCE | P320 | Bornes traversantes | PL | Composants sur CI | PL37 | Bornier traversant WGK | 4050118079845 | 85369010 | CZ | Borne traversante, 500 V, 32 A, Largeur: 5.1 mm, 4 mm², PUSH IN sans actionneur, Boîte | 717 | G | 1941.84 | CCM | 186 | 116 | 90 | MM | 56 |  |  | https://eshop.weidmueller.com/p/1288590000
1288600000 | EPL PGK4 BK | 65.21 | 100 | 50 | 50 | PCE | P320 | Bornes traversantes | PL | Composants sur CI | PL37 | Bornier traversant WGK | 4050118080100 | 85389099 | DE | Bornier traversant WGK EPL PGK4 BK - Bornier traversant WGK Plaque intermédiaire et d'extrémité pour pr | 66 | G | 490 | CCM | 150 | 102 | 32 | MM | 35 |  |  | https://eshop.weidmueller.com/p/1288600000
1288610000 | VREL PGK4 OR VPE 30 | 56.01 | 100 | 30 | 30 | PCE | P320 | Bornes traversantes | PL | Composants sur CI | PL37 | Bornier traversant WGK | 4050118188875 | 85389099 | DE | Les crochets de verrouillage sécurisent les fiches sur le bloc de jonction. Bornier traversant WGK | 20 | G | 104.31 | CCM | 90 | 61 | 19 | MM | 42 |  |  | https://eshop.weidmueller.com/p/1288610000
1288640000 | HDC IP68 24B AS ODU | 24.2 | 1 | 1 | 1 | PCE | P201 | Heavy duty connectors | PB | Connecteurs Etanches/composants passifs | PB72 | CIE Connecteurs industriels étanches | 4050118080025 | 85389099 | CN | HDC IP68 24B AS ODU - CIE Connecteurs industriels étanches CIE Connecteurs industriels étanches | 205 | G | 353 | CCM | 193 | 59 | 31 | MM | 7 |  |  | https://eshop.weidmueller.com/p/1288640000
1288650000 | HDC IP68 06B AS ODU | 21 | 1 | 1 | 1 | PCE | P201 | Heavy duty connectors | PB | Connecteurs Etanches/composants passifs | PB72 | CIE Connecteurs industriels étanches | 4050118079869 | 85389099 | CN | HDC IP68 06B AS ODU - CIE Connecteurs industriels étanches CIE Connecteurs industriels étanches | 169 | G | 341.91 | CCM | 131 | 58 | 45 | MM | 7 |  |  | https://eshop.weidmueller.com/p/1288650000
1288670000 | HDC IP68 24B TSS 1M40G ODU | 32.3 | 1 | 1 | 1 | PCE | P201 | Heavy duty connectors | PB | Connecteurs Etanches/composants passifs | PB72 | CIE Connecteurs industriels étanches | 4050118080148 | 85389099 | CN | HDC IP68 24B TSS 1M40G ODU - CIE Connecteurs industriels étanches CIE Connecteurs industriels étanches | 666 | G | 1468 | CCM | 195 | 114 | 66 | MM | 7 |  |  | https://eshop.weidmueller.com/p/1288670000
1288710050 | SAIL-M12GM12G-4S0.5U0.5 | 57.88 | 1 | 1 | 1 | PCE | I673 | SAI accessories | PB | Connecteurs Etanches/composants passifs | PB46 | SAI Accessoires pour répartiteurs capteurs et actionneurs | 4050118122053 | 85444290 | RO | Câbles capteurs/actionneurs confectionnés pour le raccordement de capteurs/actionneurs et pour la transmission de données. Les connecteurs débrochables sont moulés et testés. | 59 | G | 239.14 | CCM | 141 | 106 | 16 | MM | 98 |  | 30/09/2026 | https://eshop.weidmueller.com/p/1288710050
1288710075 | SAIL-M12GM12G4S0.75U0.5 | 58.48 | 1 | 1 | 1 | PCE | I673 | SAI accessories | PB | Connecteurs Etanches/composants passifs | PB46 | SAI Accessoires pour répartiteurs capteurs et actionneurs | 4050118121858 | 85444290 | RO | Câbles capteurs/actionneurs confectionnés pour le raccordement de capteurs/actionneurs et pour la transmission de données. Les connecteurs débrochables sont moulés et testés. | 73 | G | 338 | CCM | 130 | 130 | 20 | MM | 56 |  | 30/09/2026 | https://eshop.weidmueller.com/p/1288710075
1288710100 | SAIL-M12GM12G-4S1.0U0.5 | 60.182 | 1 | 1 | 1 | PCE | I673 | SAI accessories | PB | Connecteurs Etanches/composants passifs | PB46 | SAI Accessoires pour répartiteurs capteurs et actionneurs | 4050118121957 | 85444290 | RO | Câbles capteurs/actionneurs confectionnés pour le raccordement de capteurs/actionneurs et pour la transmission de données. Les connecteurs débrochables sont moulés et testés. | 87 | G | 253.5 | CCM | 130 | 130 | 15 | MM | 56 |  | 30/09/2026 | https://eshop.weidmueller.com/p/1288710100
1288710150 | SAIL-M12GM12G-4S1.5U0.5 | 61.36 | 1 | 1 | 1 | PCE | I673 | SAI accessories | PB | Connecteurs Etanches/composants passifs | PB46 | SAI Accessoires pour répartiteurs capteurs et actionneurs | 4050118121872 | 85444290 | RO | Câbles capteurs/actionneurs confectionnés pour le raccordement de capteurs/actionneurs et pour la transmission de données. Les connecteurs débrochables sont moulés et testés. | 111 | G | 450 | CCM | 150 | 150 | 20 | MM | 56 |  | 30/09/2026 | https://eshop.weidmueller.com/p/1288710150
1288710300 | SAIL-M12GM12G-4S3.0U0.5 | 67.1282 | 1 | 1 | 1 | PCE | I673 | SAI accessories | PB | Connecteurs Etanches/composants passifs | PB46 | SAI Accessoires pour répartiteurs capteurs et actionneurs | 4050118122039 | 85444290 | RO | Câbles capteurs/actionneurs confectionnés pour le raccordement de capteurs/actionneurs et pour la transmission de données. Les connecteurs débrochables sont moulés et testés. | 204 | G | 648 | CCM | 180 | 180 | 20 | MM | 56 |  |  | https://eshop.weidmueller.com/p/1288710300
1288710500 | SAIL-M12GM12G-4S5.0U0.5 | 74.0744 | 1 | 1 | 1 | PCE | I673 | SAI accessories | PB | Connecteurs Etanches/composants passifs | PB46 | SAI Accessoires pour répartiteurs capteurs et actionneurs | 4050118122015 | 85444290 | RO | Câbles capteurs/actionneurs confectionnés pour le raccordement de capteurs/actionneurs et pour la transmission de données. Les connecteurs débrochables sont moulés et testés. | 282 | G | 612.5 | CCM | 175 | 175 | 20 | MM | 56 |  |  | https://eshop.weidmueller.com/p/1288710500
1288770000 | B2L 3.50/16/180FQV8 SN BK BX PRT | 2580.11 | 100 | 54 | 54 | PCE | P313 | PCB-Connectors S2L/B2L Minimate | PL | Composants sur CI | PL30 | Connecteurs pour CI pas < 5mm | 4050118080209 | 85366990 | DE | Raccord enfichable du circuit imprimé avec une technologie de connexion innovante qui garantit un maniement sûr et intuitif. | 527 | G | 1452 | CCM | 347 | 135 | 31 | MM | 7 |  |  | https://eshop.weidmueller.com/p/1288770000
1288810000 | S2L-SMT 3.50/08/180G 3.5SN BK BX TB | 298.64 | 100 | 120 | 120 | PCE | P313 | PCB-Connectors S2L/B2L Minimate | PL | Composants sur CI | PL30 | Connecteurs pour CI pas < 5mm | 4050118080223 | 85366990 | DE | Raccord enfichable du circuit imprimé avec une technologie de connexion innovante qui garantit un maniement sûr et intuitif. | 293 | G | 962.388 | CCM | 342 | 134 | 21 | MM | 35 |  | 31/12/2028 | https://eshop.weidmueller.com/p/1288810000
1288820300 | SAIL-M12BG-USB-3.0U | 90 | 1 | 1 | 1 | PCE | I673 | SAI accessories | PB | Connecteurs Etanches/composants passifs | PB46 | SAI Accessoires pour répartiteurs capteurs et actionneurs | 4050118080230 | 85444290 | DE | Câble de données en cuivre (confectionné), Câble de raccordement, Nombre de pôles: 5, Longueur du câble: 3 m, Femelle, droite | 129 | G | 750 | CCM | 250 | 300 | 10 | MM | 56 |  |  | https://eshop.weidmueller.com/p/1288820300
1288980000 | S2C-SMT 3.50/04/90G 3.2SN BK BX | 106.26 | 100 | 216 | 216 | PCE | P313 | PCB-Connectors S2L/B2L Minimate | PL | Composants sur CI | PL30 | Connecteurs pour CI pas < 5mm | 4050118080612 | 85366930 | DE | Connecteur PCB (raccordement sur platine), 160 V, 13.4 A, Pas en mm: 3.50, Nombre de pôles: 4, Raccordement soudé THT/THR, Boîte | 359 | G | 1193 | CCM | 351 | 136 | 25 | MM | 42 |  |  | https://eshop.weidmueller.com/p/1288980000
1289000000 | BUL 10.16HP/02/180 4.5AG BK BX SO | 675.48 | 100 | 50 | 50 | PCE | P315 | PCB-Connectors SV/BU;SU/BU | PL | Composants sur CI | PL33 | Connecteurs de puissance pour CI pas 7,62 mm, ou> | 4050118080704 | 85366930 | DE | Connecteur PCB (raccordement sur platine), 630 V, 76 A, Pas en mm: 10.16, Nombre de pôles: 2, Raccordement soudé THT, Boîte | 418 | G | 972.9 | CCM | 180 | 115 | 47 | MM | 28 |  | 01/03/2027 | https://eshop.weidmueller.com/p/1289000000
1289010000 | BUL 10.16HP/04/180 4.5AG BK BX SO | 1350.97 | 100 | 50 | 50 | PCE | P315 | PCB-Connectors SV/BU;SU/BU | PL | Composants sur CI | PL33 | Connecteurs de puissance pour CI pas 7,62 mm, ou> | 4050118080636 | 85366930 | DE | Connecteur PCB (raccordement sur platine), 630 V, 76 A, Pas en mm: 10.16, Nombre de pôles: 4, Raccordement soudé THT, Boîte | 796 | G | 1431 | CCM | 240 | 149 | 40 | MM | 28 |  | 01/03/2027 | https://eshop.weidmueller.com/p/1289010000
1289130000 | HDC IP68 24B TOS 2M40 TSS 1M32 | 11048.3 | 100 | 1 | 1 | PCE | P201 | Heavy duty connectors | PB | Connecteurs Etanches/composants passifs | PB72 | CIE Connecteurs industriels étanches | 4050118118780 | 85389099 | CN | Boîtiers de connecteurs industriels, Boîtier du connecteur, Raccordement à étrier, Taille de construction: 8, IP66, IP68, enfiché | 630 | G | 1268 | CCM | 192 | 110 | 60 | MM | 7 |  |  | https://eshop.weidmueller.com/p/1289130000
1289140000 | SAIE-M12B-12-0.5U-FP-M16 | 31.4 | 1 | 1 | 1 | PCE | I673 | SAI accessories | PB | Connecteurs Etanches/composants passifs | PB46 | SAI Accessoires pour répartiteurs capteurs et actionneurs | 4050118080988 | 85444290 | DE | Connecteur rond pour montage. Avec câble connecté. SAI Accessoires répartiteurs capteurs actionneurs | 39 | G | 270.76 | CCM | 138 | 109 | 18 | MM | 35 |  |  | https://eshop.weidmueller.com/p/1289140000
1289200000 | CBH 19/19 NC | 14.4 | 100 | 7500 | 7500 | PCE | P179 | Accessories others | PI | Produits d'Installation | PI88 | Cabinet Infrastructure | 4008190106317 | 39269097 | HR | Support de collier de câble, autoadhésif, Largeur max. du faisceau de câbles: 3.6 mm, naturel, 100 ST, Largeur: 19 mm, Hauteur: 19 mm | 5891 | G | 36778 | CCM | 560 | 355 | 185 | MM | 7 |  |  | https://eshop.weidmueller.com/p/1289200000
1289270000 | S2C-SMT 3.50/06/90G 3.2SN BK BX | 159.43 | 100 | 156 | 156 | PCE | P313 | PCB-Connectors S2L/B2L Minimate | PL | Composants sur CI | PL30 | Connecteurs pour CI pas < 5mm | 4050118080872 | 85366930 | DE | Connecteur PCB (raccordement sur platine), 160 V, 13.4 A, Pas en mm: 3.50, Nombre de pôles: 6, Raccordement soudé THT/THR, Boîte | 1002.924 | G | 1207.5 | CCM | 350 | 138 | 25 | MM | 42 |  |  | https://eshop.weidmueller.com/p/1289270000
1289280000 | S2C-SMT 3.50/08/90G 3.2SN BK BX | 212.58 | 100 | 120 | 120 | PCE | P313 | PCB-Connectors S2L/B2L Minimate | PL | Composants sur CI | PL30 | Connecteurs pour CI pas < 5mm | 4050118081596 | 85366930 | DE | Connecteur PCB (raccordement sur platine), 160 V, 13.4 A, Pas en mm: 3.50, Nombre de pôles: 8, Raccordement soudé THT/THR, Boîte | 655.2 | G | 1202.175 | CCM | 351 | 137 | 25 | MM | 42 |  |  | https://eshop.weidmueller.com/p/1289280000
1289290000 | S2C-SMT 3.50/10/90G 3.2SN BK BX | 265.79 | 100 | 96 | 96 | PCE | P313 | PCB-Connectors S2L/B2L Minimate | PL | Composants sur CI | PL30 | Connecteurs pour CI pas < 5mm | 4050118081657 | 85366930 | DE | Connecteur PCB (raccordement sur platine), 160 V, 13.4 A, Pas en mm: 3.50, Nombre de pôles: 10, Raccordement soudé THT/THR, Boîte | 353 | G | 1188 | CCM | 352 | 135 | 25 | MM | 42 |  |  | https://eshop.weidmueller.com/p/1289290000
1289300000 | S2C-SMT 3.50/12/90G 3.2SN BK BX | 318.9 | 100 | 78 | 78 | PCE | P313 | PCB-Connectors S2L/B2L Minimate | PL | Composants sur CI | PL30 | Connecteurs pour CI pas < 5mm | 4050118081794 | 85366930 | DE | Connecteur PCB (raccordement sur platine), 160 V, 13.4 A, Pas en mm: 3.50, Nombre de pôles: 12, Raccordement soudé THT/THR, Boîte | 342 | G | 1199 | CCM | 350 | 137 | 25 | MM | 42 |  |  | https://eshop.weidmueller.com/p/1289300000
1289310000 | S2C-SMT 3.50/14/90G 3.2SN BK BX | 372.06 | 100 | 66 | 66 | PCE | P313 | PCB-Connectors S2L/B2L Minimate | PL | Composants sur CI | PL30 | Connecteurs pour CI pas < 5mm | 4050118081824 | 85366930 | DE | Connecteur PCB (raccordement sur platine), 160 V, 13.4 A, Pas en mm: 3.50, Nombre de pôles: 14, Raccordement soudé THT/THR, Boîte | 350 | G | 1420 | CCM | 348 | 136 | 30 | MM | 42 |  |  | https://eshop.weidmueller.com/p/1289310000
1289320000 | S2C-SMT 3.50/16/90G 3.2SN BK BX | 425.17 | 100 | 60 | 60 | PCE | P313 | PCB-Connectors S2L/B2L Minimate | PL | Composants sur CI | PL30 | Connecteurs pour CI pas < 5mm | 4050118081718 | 85366930 | DE | Connecteur PCB (raccordement sur platine), 160 V, 13.4 A, Pas en mm: 3.50, Nombre de pôles: 16, Raccordement soudé THT/THR, Boîte | 343 | G | 1248 | CCM | 353 | 136 | 26 | MM | 56 |  |  | https://eshop.weidmueller.com/p/1289320000
1289330000 | S2C-SMT 3.50/18/90G 3.2SN BK BX | 478.36 | 100 | 54 | 54 | PCE | P313 | PCB-Connectors S2L/B2L Minimate | PL | Composants sur CI | PL30 | Connecteurs pour CI pas < 5mm | 4050118081848 | 85366930 | DE | Connecteur PCB (raccordement sur platine), 160 V, 13.4 A, Pas en mm: 3.50, Nombre de pôles: 18, Raccordement soudé THT/THR, Boîte | 342 | G | 1343.871 | CCM | 353 | 141 | 27 | MM | 42 |  |  | https://eshop.weidmueller.com/p/1289330000
1289340000 | S2C-SMT 3.50/20/90G 3.2SN BK BX | 531.46 | 100 | 48 | 48 | PCE | P313 | PCB-Connectors S2L/B2L Minimate | PL | Composants sur CI | PL30 | Connecteurs pour CI pas < 5mm | 4050118081640 | 85366930 | DE | Connecteur PCB (raccordement sur platine), 160 V, 13.4 A, Pas en mm: 3.50, Nombre de pôles: 20, Raccordement soudé THT/THR, Boîte | 338 | G | 1259.388 | CCM | 351 | 138 | 26 | MM | 42 |  |  | https://eshop.weidmueller.com/p/1289340000
1289350000 | S2C-SMT 3.50/22/90G 3.2SN BK BX | 584.63 | 100 | 42 | 42 | PCE | P313 | PCB-Connectors S2L/B2L Minimate | PL | Composants sur CI | PL30 | Connecteurs pour CI pas < 5mm | 4050118081862 | 85366930 | DE | Connecteur PCB (raccordement sur platine), 160 V, 13.4 A, Pas en mm: 3.50, Nombre de pôles: 22, Raccordement soudé THT/THR, Boîte | 316 | G | 1210.95 | CCM | 351 | 138 | 25 | MM | 42 |  |  | https://eshop.weidmueller.com/p/1289350000
1289370000 | S2C-SMT 3.50/24/90G 3.2SN BK BX | 637.75 | 100 | 42 | 42 | PCE | P313 | PCB-Connectors S2L/B2L Minimate | PL | Composants sur CI | PL30 | Connecteurs pour CI pas < 5mm | 4050118082081 | 85366930 | DE | Connecteur PCB (raccordement sur platine), 160 V, 13.4 A, Pas en mm: 3.50, Nombre de pôles: 24, Raccordement soudé THT/THR, Boîte | 366 | G | 1098.9 | CCM | 370 | 135 | 22 | MM | 42 |  |  | https://eshop.weidmueller.com/p/1289370000
1289380000 | S2C-SMT 3.50/26/90G 3.2SN BK BX | 690.95 | 100 | 36 | 36 | PCE | P313 | PCB-Connectors S2L/B2L Minimate | PL | Composants sur CI | PL30 | Connecteurs pour CI pas < 5mm | 4050118081909 | 85366930 | DE | Connecteur PCB (raccordement sur platine), 160 V, 13.4 A, Pas en mm: 3.50, Nombre de pôles: 26, Raccordement soudé THT/THR, Boîte | 328 | G | 1263 | CCM | 352 | 138 | 26 | MM | 42 |  | 31/10/2026 | https://eshop.weidmueller.com/p/1289380000
1289390000 | S2C-SMT 3.50/28/90G 3.2SN BK BX | 744.07 | 100 | 36 | 36 | PCE | P313 | PCB-Connectors S2L/B2L Minimate | PL | Composants sur CI | PL30 | Connecteurs pour CI pas < 5mm | 4050118081589 | 85366930 | DE | Connecteur PCB (raccordement sur platine), 160 V, 13.4 A, Pas en mm: 3.50, Nombre de pôles: 28, Raccordement soudé THT/THR, Boîte | 353 | G | 1284.92 | CCM | 353 | 140 | 26 | MM | 42 |  | 31/10/2026 | https://eshop.weidmueller.com/p/1289390000
1289400000 | CBH 27/27 NC | 19.7 | 100 | 3000 | 3000 | PCE | P179 | Accessories others | PI | Produits d'Installation | PI88 | Cabinet Infrastructure | 4008190160067 | 39269097 | HR | Support de collier de câble, autoadhésif, Largeur max. du faisceau de câbles: 4.8 mm, naturel, 100 ST, Largeur: 27 mm, Hauteur: 27 mm | 5696 | G | 36778 | CCM | 560 | 355 | 185 | MM | 7 |  |  | https://eshop.weidmueller.com/p/1289400000
1289410000 | S2C-SMT 3.50/30/90G 3.2SN BK BX | 797.2 | 100 | 30 | 30 | PCE | P313 | PCB-Connectors S2L/B2L Minimate | PL | Composants sur CI | PL30 | Connecteurs pour CI pas < 5mm | 4050118080889 | 85366930 | DE | Connecteur PCB (raccordement sur platine), 160 V, 13.4 A, Pas en mm: 3.50, Nombre de pôles: 30, Raccordement soudé THT/THR, Boîte | 318 | G | 1268.514 | CCM | 351 | 139 | 26 | MM | 42 |  |  | https://eshop.weidmueller.com/p/1289410000
1289420000 | S2C-SMT 3.50/32/90G 3.2SN BK BX | 850.39 | 100 | 30 | 30 | PCE | P313 | PCB-Connectors S2L/B2L Minimate | PL | Composants sur CI | PL30 | Connecteurs pour CI pas < 5mm | 4050118082005 | 85366930 | DE | Connecteur PCB (raccordement sur platine), 160 V, 13.4 A, Pas en mm: 3.50, Nombre de pôles: 32, Raccordement soudé THT/THR, Boîte | 334 | G | 1184.625 | CCM | 351 | 135 | 25 | MM | 42 |  |  | https://eshop.weidmueller.com/p/1289420000
1289430000 | S2C-SMT 3.50/34/90G 3.2SN BK BX | 903.49 | 100 | 30 | 30 | PCE | P313 | PCB-Connectors S2L/B2L Minimate | PL | Composants sur CI | PL30 | Connecteurs pour CI pas < 5mm | 4050118082074 | 85366930 | DE | Connecteur PCB (raccordement sur platine), 160 V, 13.4 A, Pas en mm: 3.50, Nombre de pôles: 34, Raccordement soudé THT/THR, Boîte | 368 | G | 879 | CCM | 338 | 130 | 20 | MM | 42 |  | 31/10/2026 | https://eshop.weidmueller.com/p/1289430000
1289440000 | S2C-SMT 3.50/36/90G 3.2SN BK BX | 956.68 | 100 | 24 | 24 | PCE | P313 | PCB-Connectors S2L/B2L Minimate | PL | Composants sur CI | PL30 | Connecteurs pour CI pas < 5mm | 4050118081725 | 85366930 | DE | Connecteur PCB (raccordement sur platine), 160 V, 13.4 A, Pas en mm: 3.50, Nombre de pôles: 36, Raccordement soudé THT/THR, Boîte | 316 | G | 1241.136 | CCM | 351 | 136 | 26 | MM | 42 |  |  | https://eshop.weidmueller.com/p/1289440000
1289450000 | S2C-SMT 3.50/04/90LF 3.2SN BK BX | 182.01 | 100 | 132 | 132 | PCE | P313 | PCB-Connectors S2L/B2L Minimate | PL | Composants sur CI | PL30 | Connecteurs pour CI pas < 5mm | 4050118081930 | 85366930 | DE | Connecteur PCB (raccordement sur platine), 160 V, 13.4 A, Pas en mm: 3.50, Nombre de pôles: 4, Raccordement soudé THT/THR, Boîte | 381 | G | 1206 | CCM | 352 | 137 | 25 | MM | 56 |  |  | https://eshop.weidmueller.com/p/1289450000
1289460000 | S2C-SMT 3.50/06/90LF 3.2SN BK BX | 236.81 | 100 | 102 | 102 | PCE | P313 | PCB-Connectors S2L/B2L Minimate | PL | Composants sur CI | PL30 | Connecteurs pour CI pas < 5mm | 4050118081817 | 85366930 | DE | Connecteur PCB (raccordement sur platine), 160 V, 13.4 A, Pas en mm: 3.50, Nombre de pôles: 6, Raccordement soudé THT/THR, Boîte | 375 | G | 1424 | CCM | 349 | 136 | 30 | MM | 56 |  |  | https://eshop.weidmueller.com/p/1289460000
1289470000 | S2C-SMT 3.50/08/90LF 3.2SN BK BX | 291.52 | 100 | 84 | 84 | PCE | P313 | PCB-Connectors S2L/B2L Minimate | PL | Composants sur CI | PL30 | Connecteurs pour CI pas < 5mm | 4050118081671 | 85366930 | DE | Connecteur PCB (raccordement sur platine), 160 V, 13.4 A, Pas en mm: 3.50, Nombre de pôles: 8, Raccordement soudé THT/THR, Boîte | 355 | G | 1181 | CCM | 350 | 135 | 25 | MM | 56 |  |  | https://eshop.weidmueller.com/p/1289470000
1289480000 | S2C-SMT 3.50/10/90LF 3.2SN BK BX | 346.29 | 100 | 72 | 72 | PCE | P313 | PCB-Connectors S2L/B2L Minimate | PL | Composants sur CI | PL30 | Connecteurs pour CI pas < 5mm | 4050118081787 | 85366930 | DE | Connecteur PCB (raccordement sur platine), 160 V, 13.4 A, Pas en mm: 3.50, Nombre de pôles: 10, Raccordement soudé THT/THR, Boîte | 355 | G | 1197 | CCM | 352 | 136 | 25 | MM | 56 |  |  | https://eshop.weidmueller.com/p/1289480000
1289490000 | S2C-SMT 3.50/12/90LF 3.2SN BK BX | 401 | 100 | 66 | 66 | PCE | P313 | PCB-Connectors S2L/B2L Minimate | PL | Composants sur CI | PL30 | Connecteurs pour CI pas < 5mm | 4050118082043 | 85366930 | DE | Connecteur PCB (raccordement sur platine), 160 V, 13.4 A, Pas en mm: 3.50, Nombre de pôles: 12, Raccordement soudé THT/THR, Boîte | 363 | G | 1176 | CCM | 351 | 134 | 25 | MM | 56 |  |  | https://eshop.weidmueller.com/p/1289490000
1289500000 | S2C-SMT 3.50/14/90LF 3.2SN BK BX | 455.78 | 100 | 54 | 54 | PCE | P313 | PCB-Connectors S2L/B2L Minimate | PL | Composants sur CI | PL30 | Connecteurs pour CI pas < 5mm | 4050118081954 | 85366930 | DE | Connecteur PCB (raccordement sur platine), 160 V, 13.4 A, Pas en mm: 3.50, Nombre de pôles: 14, Raccordement soudé THT/THR, Boîte | 430.002 | G | 1181.25 | CCM | 350 | 135 | 25 | MM | 56 |  |  | https://eshop.weidmueller.com/p/1289500000
1289510000 | S2C-SMT 3.50/16/90LF 3.2SN BK BX | 510.48 | 100 | 48 | 48 | PCE | P313 | PCB-Connectors S2L/B2L Minimate | PL | Composants sur CI | PL30 | Connecteurs pour CI pas < 5mm | 4050118082029 | 85366930 | DE | Connecteur PCB (raccordement sur platine), 160 V, 13.4 A, Pas en mm: 3.50, Nombre de pôles: 16, Raccordement soudé THT/THR, Boîte | 331 | G | 1250.262 | CCM | 351 | 137 | 26 | MM | 35 |  |  | https://eshop.weidmueller.com/p/1289510000
1289520000 | S2C-SMT 3.50/18/90LF 3.2SN BK BX | 565.25 | 100 | 48 | 48 | PCE | P313 | PCB-Connectors S2L/B2L Minimate | PL | Composants sur CI | PL30 | Connecteurs pour CI pas < 5mm | 4050118081916 | 85366930 | DE | Connecteur PCB (raccordement sur platine), 160 V, 13.4 A, Pas en mm: 3.50, Nombre de pôles: 18, Raccordement soudé THT/THR, Boîte | 362 | G | 1232 | CCM | 351 | 135 | 26 | MM | 56 |  |  | https://eshop.weidmueller.com/p/1289520000
1289530000 | S2C-SMT 3.50/20/90LF 3.2SN BK BX | 619.95 | 100 | 42 | 42 | PCE | P313 | PCB-Connectors S2L/B2L Minimate | PL | Composants sur CI | PL30 | Connecteurs pour CI pas < 5mm | 4050118081749 | 85366930 | DE | Connecteur PCB (raccordement sur platine), 160 V, 13.4 A, Pas en mm: 3.50, Nombre de pôles: 20, Raccordement soudé THT/THR, Boîte | 414.372 | G | 1250.262 | CCM | 351 | 137 | 26 | MM | 56 |  |  | https://eshop.weidmueller.com/p/1289530000
1289540000 | S2C-SMT 3.50/22/90LF 3.2SN BK BX | 674.73 | 100 | 36 | 36 | PCE | P313 | PCB-Connectors S2L/B2L Minimate | PL | Composants sur CI | PL30 | Connecteurs pour CI pas < 5mm | 4050118082104 | 85366930 | DE | Connecteur PCB (raccordement sur platine), 160 V, 13.4 A, Pas en mm: 3.50, Nombre de pôles: 22, Raccordement soudé THT/THR, Boîte | 337 | G | 1241.136 | CCM | 351 | 136 | 26 | MM | 56 |  |  | https://eshop.weidmueller.com/p/1289540000
1289550000 | S2C-SMT 3.50/24/90LF 3.2SN BK BX | 729.44 | 100 | 36 | 36 | PCE | P313 | PCB-Connectors S2L/B2L Minimate | PL | Composants sur CI | PL30 | Connecteurs pour CI pas < 5mm | 4050118082272 | 85366930 | DE | Connecteur PCB (raccordement sur platine), 160 V, 13.4 A, Pas en mm: 3.50, Nombre de pôles: 24, Raccordement soudé THT/THR, Boîte | 345 | G | 1205.6 | CCM | 352 | 137 | 25 | MM | 56 |  |  | https://eshop.weidmueller.com/p/1289550000
1289570000 | S2C-SMT 3.50/26/90LF 3.2SN BK BX | 784.22 | 100 | 30 | 30 | PCE | P313 | PCB-Connectors S2L/B2L Minimate | PL | Composants sur CI | PL30 | Connecteurs pour CI pas < 5mm | 4050118082142 | 85366930 | DE | Connecteur PCB (raccordement sur platine), 160 V, 13.4 A, Pas en mm: 3.50, Nombre de pôles: 26, Raccordement soudé THT/THR, Boîte | 316 | G | 1244.672 | CCM | 352 | 136 | 26 | MM | 56 |  |  | https://eshop.weidmueller.com/p/1289570000
1289580000 | S2C-SMT 3.50/28/90LF 3.2SN BK BX | 838.94 | 100 | 30 | 30 | PCE | P313 | PCB-Connectors S2L/B2L Minimate | PL | Composants sur CI | PL30 | Connecteurs pour CI pas < 5mm | 4050118082166 | 85366930 | DE | Connecteur PCB (raccordement sur platine), 160 V, 13.4 A, Pas en mm: 3.50, Nombre de pôles: 28, Raccordement soudé THT/THR, Boîte | 332 | G | 1337 | CCM | 351 | 136 | 28 | MM | 56 |  |  | https://eshop.weidmueller.com/p/1289580000
1289590000 | S2C-SMT 3.50/30/90LF 3.2SN BK BX | 893.71 | 100 | 30 | 30 | PCE | P313 | PCB-Connectors S2L/B2L Minimate | PL | Composants sur CI | PL30 | Connecteurs pour CI pas < 5mm | 4050118082180 | 85366930 | DE | Connecteur PCB (raccordement sur platine), 160 V, 13.4 A, Pas en mm: 3.50, Nombre de pôles: 30, Raccordement soudé THT/THR, Boîte | 345 | G | 1279.395 | CCM | 351 | 135 | 27 | MM | 56 |  |  | https://eshop.weidmueller.com/p/1289590000
1289600000 | S2C-SMT 3.50/32/90LF 3.2SN BK BX | 948.44 | 100 | 24 | 24 | PCE | P313 | PCB-Connectors S2L/B2L Minimate | PL | Composants sur CI | PL30 | Connecteurs pour CI pas < 5mm | 4050118082494 | 85366930 | DE | Connecteur PCB (raccordement sur platine), 160 V, 13.4 A, Pas en mm: 3.50, Nombre de pôles: 32, Raccordement soudé THT/THR, Boîte | 319 | G | 1530 | CCM | 349 | 137 | 32 | MM | 56 |  |  | https://eshop.weidmueller.com/p/1289600000
1289610000 | S2C-SMT 3.50/34/90LF 3.2SN BK BX | 1003.14 | 100 | 24 | 24 | PCE | P313 | PCB-Connectors S2L/B2L Minimate | PL | Composants sur CI | PL30 | Connecteurs pour CI pas < 5mm | 4050118081893 | 85366930 | DE | Connecteur PCB (raccordement sur platine), 160 V, 13.4 A, Pas en mm: 3.50, Nombre de pôles: 34, Raccordement soudé THT/THR, Boîte | 333 | G | 1467 | CCM | 348 | 136 | 31 | MM | 56 |  |  | https://eshop.weidmueller.com/p/1289610000
1289620000 | S2C-SMT 3.50/36/90LF 3.2SN BK BX | 1057.92 | 100 | 24 | 24 | PCE | P313 | PCB-Connectors S2L/B2L Minimate | PL | Composants sur CI | PL30 | Connecteurs pour CI pas < 5mm | 4050118082425 | 85366930 | DE | Connecteur PCB (raccordement sur platine), 160 V, 13.4 A, Pas en mm: 3.50, Nombre de pôles: 36, Raccordement soudé THT/THR, Boîte | 330 | G | 1295 | CCM | 350 | 137 | 27 | MM | 56 |  |  | https://eshop.weidmueller.com/p/1289620000
1289630000 | S2C-SMT 3.50/04/90G 1.5SN BK BX | 106.26 | 100 | 216 | 216 | PCE | P313 | PCB-Connectors S2L/B2L Minimate | PL | Composants sur CI | PL30 | Connecteurs pour CI pas < 5mm | 4050118082159 | 85366930 | DE | Connecteur PCB (raccordement sur platine), 160 V, 13.4 A, Pas en mm: 3.50, Nombre de pôles: 4, Raccordement soudé THT/THR, Boîte | 373 | G | 1181.25 | CCM | 350 | 135 | 25 | MM | 42 |  | 31/10/2026 | https://eshop.weidmueller.com/p/1289630000
1289640000 | S2C-SMT 3.50/06/90G 1.5SN BK BX | 159.43 | 100 | 156 | 156 | PCE | P313 | PCB-Connectors S2L/B2L Minimate | PL | Composants sur CI | PL30 | Connecteurs pour CI pas < 5mm | 4050118082449 | 85366930 | DE | Connecteur PCB (raccordement sur platine), 160 V, 13.4 A, Pas en mm: 3.50, Nombre de pôles: 6, Raccordement soudé THT/THR, Boîte | 351 | G | 1228.5 | CCM | 351 | 140 | 25 | MM | 42 |  | 31/10/2026 | https://eshop.weidmueller.com/p/1289640000
1289650000 | S2C-SMT 3.50/08/90G 1.5SN BK BX | 212.58 | 100 | 120 | 120 | PCE | P313 | PCB-Connectors S2L/B2L Minimate | PL | Composants sur CI | PL30 | Connecteurs pour CI pas < 5mm | 4050118082203 | 85366930 | DE | Connecteur PCB (raccordement sur platine), 160 V, 13.4 A, Pas en mm: 3.50, Nombre de pôles: 8, Raccordement soudé THT/THR, Boîte | 347 | G | 1232 | CCM | 352 | 140 | 25 | MM | 42 |  |  | https://eshop.weidmueller.com/p/1289650000
1289670000 | S2C-SMT 3.50/10/90G 1.5SN BK BX | 265.79 | 100 | 96 | 96 | PCE | P313 | PCB-Connectors S2L/B2L Minimate | PL | Composants sur CI | PL30 | Connecteurs pour CI pas < 5mm | 4050118082241 | 85366930 | DE | Connecteur PCB (raccordement sur platine), 160 V, 13.4 A, Pas en mm: 3.50, Nombre de pôles: 10, Raccordement soudé THT/THR, Boîte | 342 | G | 1276 | CCM | 353 | 139 | 26 | MM | 42 |  |  | https://eshop.weidmueller.com/p/1289670000
1289680000 | S2C-SMT 3.50/12/90G 1.5SN BK BX | 318.9 | 100 | 78 | 78 | PCE | P313 | PCB-Connectors S2L/B2L Minimate | PL | Composants sur CI | PL30 | Connecteurs pour CI pas < 5mm | 4050118082906 | 85366930 | DE | Connecteur PCB (raccordement sur platine), 160 V, 13.4 A, Pas en mm: 3.50, Nombre de pôles: 12, Raccordement soudé THT/THR, Boîte | 332 | G | 1270.152 | CCM | 354 | 138 | 26 | MM | 42 |  | 31/10/2026 | https://eshop.weidmueller.com/p/1289680000
1289700000 | S2C-SMT 3.50/14/90G 1.5SN BK BX | 372.06 | 100 | 66 | 66 | PCE | P313 | PCB-Connectors S2L/B2L Minimate | PL | Composants sur CI | PL30 | Connecteurs pour CI pas < 5mm | 4050118081985 | 85366930 | DE | Connecteur PCB (raccordement sur platine), 160 V, 13.4 A, Pas en mm: 3.50, Nombre de pôles: 14, Raccordement soudé THT/THR, Boîte | 363 | G | 1417.5 | CCM | 350 | 135 | 30 | MM | 42 |  | 31/10/2026 | https://eshop.weidmueller.com/p/1289700000
1289710000 | S2C-SMT 3.50/16/90G 1.5SN BK BX | 425.17 | 100 | 60 | 60 | PCE | P313 | PCB-Connectors S2L/B2L Minimate | PL | Composants sur CI | PL30 | Connecteurs pour CI pas < 5mm | 4050118082630 | 85366930 | DE | Connecteur PCB (raccordement sur platine), 160 V, 13.4 A, Pas en mm: 3.50, Nombre de pôles: 16, Raccordement soudé THT/THR, Boîte | 349 | G | 1417.5 | CCM | 350 | 135 | 30 | MM | 42 |  | 31/10/2026 | https://eshop.weidmueller.com/p/1289710000
1289720000 | S2C-SMT 3.50/18/90G 1.5SN BK BX | 478.36 | 100 | 54 | 54 | PCE | P313 | PCB-Connectors S2L/B2L Minimate | PL | Composants sur CI | PL30 | Connecteurs pour CI pas < 5mm | 4050118082234 | 85366930 | DE | Connecteur PCB (raccordement sur platine), 160 V, 13.4 A, Pas en mm: 3.50, Nombre de pôles: 18, Raccordement soudé THT/THR, Boîte | 352 | G | 1653.75 | CCM | 350 | 135 | 35 | MM | 42 |  | 31/10/2026 | https://eshop.weidmueller.com/p/1289720000
1289730000 | S2C-SMT 3.50/20/90G 1.5SN BK BX | 531.46 | 100 | 48 | 48 | PCE | P313 | PCB-Connectors S2L/B2L Minimate | PL | Composants sur CI | PL30 | Connecteurs pour CI pas < 5mm | 4050118082524 | 85366930 | DE | Connecteur PCB (raccordement sur platine), 160 V, 13.4 A, Pas en mm: 3.50, Nombre de pôles: 20, Raccordement soudé THT/THR, Boîte | 345 | G | 1653.75 | CCM | 350 | 135 | 35 | MM | 42 |  | 31/10/2026 | https://eshop.weidmueller.com/p/1289730000
1289740000 | S2C-SMT 3.50/22/90G 1.5SN BK BX | 584.63 | 100 | 42 | 42 | PCE | P313 | PCB-Connectors S2L/B2L Minimate | PL | Composants sur CI | PL30 | Connecteurs pour CI pas < 5mm | 4050118082432 | 85366930 | DE | Connecteur PCB (raccordement sur platine), 160 V, 13.4 A, Pas en mm: 3.50, Nombre de pôles: 22, Raccordement soudé THT/THR, Boîte | 355 | G | 879 | CCM | 338 | 130 | 20 | MM | 42 |  | 31/10/2026 | https://eshop.weidmueller.com/p/1289740000
1289750000 | S2C-SMT 3.50/24/90G 1.5SN BK BX | 637.75 | 100 | 42 | 42 | PCE | P313 | PCB-Connectors S2L/B2L Minimate | PL | Composants sur CI | PL30 | Connecteurs pour CI pas < 5mm | 4050118081992 | 85366930 | DE | Connecteur PCB (raccordement sur platine), 160 V, 13.4 A, Pas en mm: 3.50, Nombre de pôles: 24, Raccordement soudé THT/THR, Boîte | 338 | G | 1272.128 | CCM | 352 | 139 | 26 | MM | 42 |  | 31/10/2026 | https://eshop.weidmueller.com/p/1289750000
1289770000 | S2C-SMT 3.50/26/90G 1.5SN BK BX | 690.95 | 100 | 36 | 36 | PCE | P313 | PCB-Connectors S2L/B2L Minimate | PL | Composants sur CI | PL30 | Connecteurs pour CI pas < 5mm | 4050118082845 | 85366930 | DE | Connecteur PCB (raccordement sur platine), 160 V, 13.4 A, Pas en mm: 3.50, Nombre de pôles: 26, Raccordement soudé THT/THR, Boîte | 360 | G | 879 | CCM | 338 | 130 | 20 | MM | 42 |  | 31/10/2026 | https://eshop.weidmueller.com/p/1289770000
1289780000 | S2C-SMT 3.50/28/90G 1.5SN BK BX | 744.07 | 100 | 36 | 36 | PCE | P313 | PCB-Connectors S2L/B2L Minimate | PL | Composants sur CI | PL30 | Connecteurs pour CI pas < 5mm | 4050118082326 | 85366930 | DE | Connecteur PCB (raccordement sur platine), 160 V, 13.4 A, Pas en mm: 3.50, Nombre de pôles: 28, Raccordement soudé THT/THR, Boîte | 388 | G | 879 | CCM | 338 | 130 | 20 | MM | 42 |  | 31/10/2026 | https://eshop.weidmueller.com/p/1289780000
1289790000 | S2C-SMT 3.50/30/90G 1.5SN BK BX | 797.2 | 100 | 30 | 30 | PCE | P313 | PCB-Connectors S2L/B2L Minimate | PL | Composants sur CI | PL30 | Connecteurs pour CI pas < 5mm | 4050118082463 | 85366930 | DE | Connecteur PCB (raccordement sur platine), 160 V, 13.4 A, Pas en mm: 3.50, Nombre de pôles: 30, Raccordement soudé THT/THR, Boîte | 346 | G | 879 | CCM | 338 | 130 | 20 | MM | 42 |  | 31/10/2026 | https://eshop.weidmueller.com/p/1289790000
1289800000 | S2C-SMT 3.50/32/90G 1.5SN BK BX | 850.39 | 100 | 30 | 30 | PCE | P313 | PCB-Connectors S2L/B2L Minimate | PL | Composants sur CI | PL30 | Connecteurs pour CI pas < 5mm | 4050118083361 | 85366930 | DE | Connecteur PCB (raccordement sur platine), 160 V, 13.4 A, Pas en mm: 3.50, Nombre de pôles: 32, Raccordement soudé THT/THR, Boîte | 323 | G | 1223.2 | CCM | 352 | 139 | 25 | MM | 42 |  | 31/10/2026 | https://eshop.weidmueller.com/p/1289800000
1289810000 | S2C-SMT 3.50/34/90G 1.5SN BK BX | 903.49 | 100 | 30 | 30 | PCE | P313 | PCB-Connectors S2L/B2L Minimate | PL | Composants sur CI | PL30 | Connecteurs pour CI pas < 5mm | 4050118083323 | 85366930 | DE | Connecteur PCB (raccordement sur platine), 160 V, 13.4 A, Pas en mm: 3.50, Nombre de pôles: 34, Raccordement soudé THT/THR, Boîte | 360 | G | 1417.5 | CCM | 350 | 135 | 30 | MM | 42 |  | 31/10/2026 | https://eshop.weidmueller.com/p/1289810000
1289820000 | S2C-SMT 3.50/36/90G 1.5SN BK BX | 956.68 | 100 | 24 | 24 | PCE | P313 | PCB-Connectors S2L/B2L Minimate | PL | Composants sur CI | PL30 | Connecteurs pour CI pas < 5mm | 4050118082883 | 85366930 | DE | Connecteur PCB (raccordement sur platine), 160 V, 13.4 A, Pas en mm: 3.50, Nombre de pôles: 36, Raccordement soudé THT/THR, Boîte | 296 | G | 1276 | CCM | 353 | 139 | 26 | MM | 42 |  | 31/10/2026 | https://eshop.weidmueller.com/p/1289820000
1289830000 | S2C-SMT 3.50/04/90LF 1.5SN BK BX | 182.01 | 100 | 132 | 132 | PCE | P313 | PCB-Connectors S2L/B2L Minimate | PL | Composants sur CI | PL30 | Connecteurs pour CI pas < 5mm | 4050118082555 | 85366930 | DE | Connecteur PCB (raccordement sur platine), 160 V, 13.4 A, Pas en mm: 3.50, Nombre de pôles: 4, Raccordement soudé THT/THR, Boîte | 385 | G | 1181.25 | CCM | 350 | 135 | 25 | MM | 56 |  | 31/10/2026 | https://eshop.weidmueller.com/p/1289830000
1289840000 | S2C-SMT 3.50/06/90LF 1.5SN BK BX | 236.81 | 100 | 102 | 102 | PCE | P313 | PCB-Connectors S2L/B2L Minimate | PL | Composants sur CI | PL30 | Connecteurs pour CI pas < 5mm | 4050118082517 | 85366930 | DE | Connecteur PCB (raccordement sur platine), 160 V, 13.4 A, Pas en mm: 3.50, Nombre de pôles: 6, Raccordement soudé THT/THR, Boîte | 366 | G | 1417.5 | CCM | 350 | 135 | 30 | MM | 56 |  | 31/10/2026 | https://eshop.weidmueller.com/p/1289840000
1289850000 | S2C-SMT 3.50/08/90LF 1.5SN BK BX | 291.52 | 100 | 84 | 84 | PCE | P313 | PCB-Connectors S2L/B2L Minimate | PL | Composants sur CI | PL30 | Connecteurs pour CI pas < 5mm | 4050118082395 | 85366930 | DE | Connecteur PCB (raccordement sur platine), 160 V, 13.4 A, Pas en mm: 3.50, Nombre de pôles: 8, Raccordement soudé THT/THR, Boîte | 359 | G | 1417.5 | CCM | 350 | 135 | 30 | MM | 56 |  |  | https://eshop.weidmueller.com/p/1289850000
1289870000 | S2C-SMT 3.50/10/90LF 1.5SN BK BX | 346.29 | 100 | 72 | 72 | PCE | P313 | PCB-Connectors S2L/B2L Minimate | PL | Composants sur CI | PL30 | Connecteurs pour CI pas < 5mm | 4050118083705 | 85366930 | DE | Connecteur PCB (raccordement sur platine), 160 V, 13.4 A, Pas en mm: 3.50, Nombre de pôles: 10, Raccordement soudé THT/THR, Boîte | 340 | G | 1196.8 | CCM | 352 | 136 | 25 | MM | 56 |  |  | https://eshop.weidmueller.com/p/1289870000
1289880000 | S2C-SMT 3.50/12/90LF 1.5SN BK BX | 401 | 100 | 66 | 66 | PCE | P313 | PCB-Connectors S2L/B2L Minimate | PL | Composants sur CI | PL30 | Connecteurs pour CI pas < 5mm | 4050118082357 | 85366930 | DE | Connecteur PCB (raccordement sur platine), 160 V, 13.4 A, Pas en mm: 3.50, Nombre de pôles: 12, Raccordement soudé THT/THR, Boîte | 353 | G | 1223.2 | CCM | 352 | 139 | 25 | MM | 56 |  |  | https://eshop.weidmueller.com/p/1289880000
1289890000 | S2C-SMT 3.50/14/90LF 1.5SN BK BX | 455.78 | 100 | 54 | 54 | PCE | P313 | PCB-Connectors S2L/B2L Minimate | PL | Composants sur CI | PL30 | Connecteurs pour CI pas < 5mm | 4050118082289 | 85366930 | DE | Connecteur PCB (raccordement sur platine), 160 V, 13.4 A, Pas en mm: 3.50, Nombre de pôles: 14, Raccordement soudé THT/THR, Boîte | 347 | G | 1653.75 | CCM | 350 | 135 | 35 | MM | 56 |  | 31/10/2026 | https://eshop.weidmueller.com/p/1289890000
1289910000 | S2C-SMT 3.50/16/90LF 1.5SN BK BX | 510.48 | 100 | 48 | 48 | PCE | P313 | PCB-Connectors S2L/B2L Minimate | PL | Composants sur CI | PL30 | Connecteurs pour CI pas < 5mm | 4050118082333 | 85366930 | DE | Connecteur PCB (raccordement sur platine), 160 V, 13.4 A, Pas en mm: 3.50, Nombre de pôles: 16, Raccordement soudé THT/THR, Boîte | 322 | G | 1260.948 | CCM | 354 | 137 | 26 | MM | 56 |  |  | https://eshop.weidmueller.com/p/1289910000
1289930000 | S2C-SMT 3.50/18/90LF 1.5SN BK BX | 565.25 | 100 | 48 | 48 | PCE | P313 | PCB-Connectors S2L/B2L Minimate | PL | Composants sur CI | PL30 | Connecteurs pour CI pas < 5mm | 4050118082609 | 85366930 | DE | Connecteur PCB (raccordement sur platine), 160 V, 13.4 A, Pas en mm: 3.50, Nombre de pôles: 18, Raccordement soudé THT/THR, Boîte | 365 | G | 1653.75 | CCM | 350 | 135 | 35 | MM | 56 |  | 31/10/2026 | https://eshop.weidmueller.com/p/1289930000
1289940000 | S2C-SMT 3.50/20/90LF 1.5SN BK BX | 619.95 | 100 | 42 | 42 | PCE | P313 | PCB-Connectors S2L/B2L Minimate | PL | Composants sur CI | PL30 | Connecteurs pour CI pas < 5mm | 4050118082647 | 85366930 | DE | Connecteur PCB (raccordement sur platine), 160 V, 13.4 A, Pas en mm: 3.50, Nombre de pôles: 20, Raccordement soudé THT/THR, Boîte | 335 | G | 1248.208 | CCM | 353 | 136 | 26 | MM | 56 |  |  | https://eshop.weidmueller.com/p/1289940000
1289950000 | S2C-SMT 3.50/22/90LF 1.5SN BK BX | 674.73 | 100 | 36 | 36 | PCE | P313 | PCB-Connectors S2L/B2L Minimate | PL | Composants sur CI | PL30 | Connecteurs pour CI pas < 5mm | 4050118083781 | 85366930 | DE | Connecteur PCB (raccordement sur platine), 160 V, 13.4 A, Pas en mm: 3.50, Nombre de pôles: 22, Raccordement soudé THT/THR, Boîte | 327 | G | 1214.4 | CCM | 352 | 138 | 25 | MM | 56 |  |  | https://eshop.weidmueller.com/p/1289950000
1289960000 | S2C-SMT 3.50/24/90LF 1.5SN BK BX | 729.44 | 100 | 36 | 36 | PCE | P313 | PCB-Connectors S2L/B2L Minimate | PL | Composants sur CI | PL30 | Connecteurs pour CI pas < 5mm | 4050118082753 | 85366930 | DE | Connecteur PCB (raccordement sur platine), 160 V, 13.4 A, Pas en mm: 3.50, Nombre de pôles: 24, Raccordement soudé THT/THR, Boîte | 345 | G | 1268.514 | CCM | 351 | 139 | 26 | MM | 56 |  |  | https://eshop.weidmueller.com/p/1289960000
1289970000 | S2C-SMT 3.50/26/90LF 1.5SN BK BX | 784.22 | 100 | 30 | 30 | PCE | P313 | PCB-Connectors S2L/B2L Minimate | PL | Composants sur CI | PL30 | Connecteurs pour CI pas < 5mm | 4050118082661 | 85366930 | DE | Connecteur PCB (raccordement sur platine), 160 V, 13.4 A, Pas en mm: 3.50, Nombre de pôles: 26, Raccordement soudé THT/THR, Boîte | 322 | G | 1456 | CCM | 348 | 135 | 31 | MM | 56 |  | 31/10/2026 | https://eshop.weidmueller.com/p/1289970000
1289980000 | S2C-SMT 3.50/28/90LF 1.5SN BK BX | 838.94 | 100 | 30 | 30 | PCE | P313 | PCB-Connectors S2L/B2L Minimate | PL | Composants sur CI | PL30 | Connecteurs pour CI pas < 5mm | 4050118082593 | 85366930 | DE | Connecteur PCB (raccordement sur platine), 160 V, 13.4 A, Pas en mm: 3.50, Nombre de pôles: 28, Raccordement soudé THT/THR, Boîte | 343 | G | 1181.25 | CCM | 350 | 135 | 25 | MM | 56 |  | 31/10/2026 | https://eshop.weidmueller.com/p/1289980000
1289990000 | S2C-SMT 3.50/30/90LF 1.5SN BK BX | 893.71 | 100 | 30 | 30 | PCE | P313 | PCB-Connectors S2L/B2L Minimate | PL | Composants sur CI | PL30 | Connecteurs pour CI pas < 5mm | 4050118083071 | 85366930 | DE | Connecteur PCB (raccordement sur platine), 160 V, 13.4 A, Pas en mm: 3.50, Nombre de pôles: 30, Raccordement soudé THT/THR, Boîte | 364 | G | 879 | CCM | 338 | 130 | 20 | MM | 56 |  | 31/10/2026 | https://eshop.weidmueller.com/p/1289990000
1290000000 | S2C-SMT 3.50/32/90LF 1.5SN BK BX | 948.44 | 100 | 24 | 24 | PCE | P313 | PCB-Connectors S2L/B2L Minimate | PL | Composants sur CI | PL30 | Connecteurs pour CI pas < 5mm | 4050118082777 | 85366930 | DE | Connecteur PCB (raccordement sur platine), 160 V, 13.4 A, Pas en mm: 3.50, Nombre de pôles: 32, Raccordement soudé THT/THR, Boîte | 294 | G | 1266.564 | CCM | 353 | 138 | 26 | MM | 56 |  |  | https://eshop.weidmueller.com/p/1290000000
1290010000 | S2C-SMT 3.50/34/90LF 1.5SN BK BX | 1003.14 | 100 | 24 | 24 | PCE | P313 | PCB-Connectors S2L/B2L Minimate | PL | Composants sur CI | PL30 | Connecteurs pour CI pas < 5mm | 4050118083149 | 85366930 | DE | Connecteur PCB (raccordement sur platine), 160 V, 13.4 A, Pas en mm: 3.50, Nombre de pôles: 34, Raccordement soudé THT/THR, Boîte | 326 | G | 1417.5 | CCM | 350 | 135 | 30 | MM | 56 |  | 31/10/2026 | https://eshop.weidmueller.com/p/1290010000
1290020000 | S2C-SMT 3.50/36/90LF 1.5SN BK BX | 1057.92 | 100 | 24 | 24 | PCE | P313 | PCB-Connectors S2L/B2L Minimate | PL | Composants sur CI | PL30 | Connecteurs pour CI pas < 5mm | 4050118082944 | 85366930 | DE | Connecteur PCB (raccordement sur platine), 160 V, 13.4 A, Pas en mm: 3.50, Nombre de pôles: 36, Raccordement soudé THT/THR, Boîte | 338 | G | 1417.5 | CCM | 350 | 135 | 30 | MM | 56 |  | 31/10/2026 | https://eshop.weidmueller.com/p/1290020000
1290030000 | S2C-SMT 3.50/04/180G 3.5SN BK BX | 106.26 | 100 | 216 | 216 | PCE | P313 | PCB-Connectors S2L/B2L Minimate | PL | Composants sur CI | PL30 | Connecteurs pour CI pas < 5mm | 4050118082968 | 85366930 | DE | Connecteur PCB (raccordement sur platine), 160 V, 13.4 A, Pas en mm: 3.50, Nombre de pôles: 4, Raccordement soudé THT/THR, Boîte | 350 | G | 960 | CCM | 341 | 134 | 21 | MM | 42 |  |  | https://eshop.weidmueller.com/p/1290030000
1290040000 | S2C-SMT 3.50/06/180G 3.5SN BK BX | 159.43 | 100 | 156 | 156 | PCE | P313 | PCB-Connectors S2L/B2L Minimate | PL | Composants sur CI | PL30 | Connecteurs pour CI pas < 5mm | 4050118083057 | 85366930 | DE | Connecteur PCB (raccordement sur platine), 160 V, 13.4 A, Pas en mm: 3.50, Nombre de pôles: 6, Raccordement soudé THT/THR, Boîte | 344 | G | 959.574 | CCM | 341 | 134 | 21 | MM | 42 |  |  | https://eshop.weidmueller.com/p/1290040000
1290050000 | S2C-SMT 3.50/08/180G 3.5SN BK BX | 212.58 | 100 | 120 | 120 | PCE | P313 | PCB-Connectors S2L/B2L Minimate | PL | Composants sur CI | PL30 | Connecteurs pour CI pas < 5mm | 4050118083101 | 85366930 | DE | Connecteur PCB (raccordement sur platine), 160 V, 13.4 A, Pas en mm: 3.50, Nombre de pôles: 8, Raccordement soudé THT/THR, Boîte | 341 | G | 1063.29 | CCM | 345 | 134 | 23 | MM | 42 |  |  | https://eshop.weidmueller.com/p/1290050000
1290060000 | S2C-SMT 3.50/10/180G 3.5SN BK BX | 265.79 | 100 | 96 | 96 | PCE | P313 | PCB-Connectors S2L/B2L Minimate | PL | Composants sur CI | PL30 | Connecteurs pour CI pas < 5mm | 4050118082715 | 85366930 | DE | Connecteur PCB (raccordement sur platine), 160 V, 13.4 A, Pas en mm: 3.50, Nombre de pôles: 10, Raccordement soudé THT/THR, Boîte | 335 | G | 1099.872 | CCM | 342 | 134 | 24 | MM | 42 |  |  | https://eshop.weidmueller.com/p/1290060000
1290070000 | S2C-SMT 3.50/12/180G 3.5SN BK BX | 318.9 | 100 | 78 | 78 | PCE | P313 | PCB-Connectors S2L/B2L Minimate | PL | Composants sur CI | PL30 | Connecteurs pour CI pas < 5mm | 4050118083095 | 85366930 | DE | Connecteur PCB (raccordement sur platine), 160 V, 13.4 A, Pas en mm: 3.50, Nombre de pôles: 12, Raccordement soudé THT/THR, Boîte | 332 | G | 962.388 | CCM | 342 | 134 | 21 | MM | 42 |  |  | https://eshop.weidmueller.com/p/1290070000
1290080000 | S2C-SMT 3.50/14/180G 3.5SN BK BX | 372.06 | 100 | 66 | 66 | PCE | P313 | PCB-Connectors S2L/B2L Minimate | PL | Composants sur CI | PL30 | Connecteurs pour CI pas < 5mm | 4050118083187 | 85366930 | DE | Connecteur PCB (raccordement sur platine), 160 V, 13.4 A, Pas en mm: 3.50, Nombre de pôles: 14, Raccordement soudé THT/THR, Boîte | 320 | G | 950 | CCM | 340 | 133 | 21 | MM | 42 |  |  | https://eshop.weidmueller.com/p/1290080000
1290090000 | S2C-SMT 3.50/16/180G 3.5SN BK BX | 425.17 | 100 | 60 | 60 | PCE | P313 | PCB-Connectors S2L/B2L Minimate | PL | Composants sur CI | PL30 | Connecteurs pour CI pas < 5mm | 4050118083293 | 85366930 | DE | Connecteur PCB (raccordement sur platine), 160 V, 13.4 A, Pas en mm: 3.50, Nombre de pôles: 16, Raccordement soudé THT/THR, Boîte | 325 | G | 911 | CCM | 340 | 134 | 20 | MM | 42 |  |  | https://eshop.weidmueller.com/p/1290090000
1290110000 | S2C-SMT 3.50/18/180G 3.5SN BK BX | 478.36 | 100 | 54 | 54 | PCE | P313 | PCB-Connectors S2L/B2L Minimate | PL | Composants sur CI | PL30 | Connecteurs pour CI pas < 5mm | 4050118082562 | 85366930 | DE | Connecteur PCB (raccordement sur platine), 160 V, 13.4 A, Pas en mm: 3.50, Nombre de pôles: 18, Raccordement soudé THT/THR, Boîte | 332 | G | 713.86 | CCM | 338 | 132 | 16 | MM | 42 |  |  | https://eshop.weidmueller.com/p/1290110000
1290120000 | S2C-SMT 3.50/20/180G 3.5SN BK BX | 531.46 | 100 | 48 | 48 | PCE | P313 | PCB-Connectors S2L/B2L Minimate | PL | Composants sur CI | PL30 | Connecteurs pour CI pas < 5mm | 4050118083262 | 85366930 | DE | Connecteur PCB (raccordement sur platine), 160 V, 13.4 A, Pas en mm: 3.50, Nombre de pôles: 20, Raccordement soudé THT/THR, Boîte | 334 | G | 962.388 | CCM | 342 | 134 | 21 | MM | 42 |  |  | https://eshop.weidmueller.com/p/1290120000
1290130000 | S2C-SMT 3.50/22/180G 3.5SN BK BX | 584.63 | 100 | 42 | 42 | PCE | P313 | PCB-Connectors S2L/B2L Minimate | PL | Composants sur CI | PL30 | Connecteurs pour CI pas < 5mm | 4050118082692 | 85366930 | DE | Connecteur PCB (raccordement sur platine), 160 V, 13.4 A, Pas en mm: 3.50, Nombre de pôles: 22, Raccordement soudé THT/THR, Boîte | 327 | G | 962.388 | CCM | 342 | 134 | 21 | MM | 42 |  |  | https://eshop.weidmueller.com/p/1290130000
1290140000 | S2C-SMT 3.50/24/180G 3.5SN BK BX | 637.75 | 100 | 42 | 42 | PCE | P313 | PCB-Connectors S2L/B2L Minimate | PL | Composants sur CI | PL30 | Connecteurs pour CI pas < 5mm | 4050118082371 | 85366930 | DE | Connecteur PCB (raccordement sur platine), 160 V, 13.4 A, Pas en mm: 3.50, Nombre de pôles: 24, Raccordement soudé THT/THR, Boîte | 336 | G | 1068.12 | CCM | 344 | 135 | 23 | MM | 42 |  |  | https://eshop.weidmueller.com/p/1290140000
1290150000 | S2C-SMT 3.50/26/180G 3.5SN BK BX | 690.95 | 100 | 36 | 36 | PCE | P313 | PCB-Connectors S2L/B2L Minimate | PL | Composants sur CI | PL30 | Connecteurs pour CI pas < 5mm | 4050118083828 | 85366930 | DE | Connecteur PCB (raccordement sur platine), 160 V, 13.4 A, Pas en mm: 3.50, Nombre de pôles: 26, Raccordement soudé THT/THR, Boîte | 360 | G | 615 | CCM | 338 | 130 | 14 | MM | 42 |  |  | https://eshop.weidmueller.com/p/1290150000
1290160000 | S2C-SMT 3.50/28/180G 3.5SN BK BX | 744.07 | 100 | 36 | 36 | PCE | P313 | PCB-Connectors S2L/B2L Minimate | PL | Composants sur CI | PL30 | Connecteurs pour CI pas < 5mm | 4050118082807 | 85366930 | DE | Connecteur PCB (raccordement sur platine), 160 V, 13.4 A, Pas en mm: 3.50, Nombre de pôles: 28, Raccordement soudé THT/THR, Boîte | 331 | G | 1008.216 | CCM | 342 | 134 | 22 | MM | 42 |  |  | https://eshop.weidmueller.com/p/1290160000
1290170000 | S2C-SMT 3.50/30/180G 3.5SN BK BX | 797.2 | 100 | 30 | 30 | PCE | P313 | PCB-Connectors S2L/B2L Minimate | PL | Composants sur CI | PL30 | Connecteurs pour CI pas < 5mm | 4050118083385 | 85366930 | DE | Connecteur PCB (raccordement sur platine), 160 V, 13.4 A, Pas en mm: 3.50, Nombre de pôles: 30, Raccordement soudé THT/THR, Boîte | 303 | G | 872.1 | CCM | 340 | 135 | 19 | MM | 42 |  |  | https://eshop.weidmueller.com/p/1290170000
1290180000 | S2C-SMT 3.50/32/180G 3.5SN BK BX | 850.39 | 100 | 30 | 30 | PCE | P313 | PCB-Connectors S2L/B2L Minimate | PL | Composants sur CI | PL30 | Connecteurs pour CI pas < 5mm | 4050118083866 | 85366930 | DE | Connecteur PCB (raccordement sur platine), 160 V, 13.4 A, Pas en mm: 3.50, Nombre de pôles: 32, Raccordement soudé THT/THR, Boîte | 324 | G | 962.388 | CCM | 342 | 134 | 21 | MM | 42 |  |  | https://eshop.weidmueller.com/p/1290180000
1290190000 | S2C-SMT 3.50/34/180G 3.5SN BK BX | 903.49 | 100 | 30 | 30 | PCE | P313 | PCB-Connectors S2L/B2L Minimate | PL | Composants sur CI | PL30 | Connecteurs pour CI pas < 5mm | 4050118083637 | 85366930 | DE | Connecteur PCB (raccordement sur platine), 160 V, 13.4 A, Pas en mm: 3.50, Nombre de pôles: 34, Raccordement soudé THT/THR, Boîte | 334 | G | 1005.268 | CCM | 341 | 134 | 22 | MM | 42 |  | 31/10/2026 | https://eshop.weidmueller.com/p/1290190000
1290210000 | S2C-SMT 3.50/36/180G 3.5SN BK BX | 956.68 | 100 | 24 | 24 | PCE | P313 | PCB-Connectors S2L/B2L Minimate | PL | Composants sur CI | PL30 | Connecteurs pour CI pas < 5mm | 4050118082982 | 85366930 | DE | Connecteur PCB (raccordement sur platine), 160 V, 13.4 A, Pas en mm: 3.50, Nombre de pôles: 36, Raccordement soudé THT/THR, Boîte | 290 | G | 1012.77 | CCM | 341 | 135 | 22 | MM | 42 |  |  | https://eshop.weidmueller.com/p/1290210000
1290220000 | S2C-SMT 3.50/04/180LF 3.5SN BK BX | 182.01 | 100 | 132 | 132 | PCE | P313 | PCB-Connectors S2L/B2L Minimate | PL | Composants sur CI | PL30 | Connecteurs pour CI pas < 5mm | 4050118083231 | 85366930 | DE | Connecteur PCB (raccordement sur platine), 160 V, 13.4 A, Pas en mm: 3.50, Nombre de pôles: 4, Raccordement soudé THT/THR, Boîte | 350 | G | 957 | CCM | 340 | 134 | 21 | MM | 56 |  |  | https://eshop.weidmueller.com/p/1290220000
1290230000 | S2C-SMT 3.50/06/180LF 3.5SN BK BX | 236.81 | 100 | 102 | 102 | PCE | P313 | PCB-Connectors S2L/B2L Minimate | PL | Composants sur CI | PL30 | Connecteurs pour CI pas < 5mm | 4050118082739 | 85366930 | DE | Connecteur PCB (raccordement sur platine), 160 V, 13.4 A, Pas en mm: 3.50, Nombre de pôles: 6, Raccordement soudé THT/THR, Boîte | 365.568 | G | 1005.268 | CCM | 341 | 134 | 22 | MM | 56 |  |  | https://eshop.weidmueller.com/p/1290230000
1290240000 | S2C-SMT 3.50/08/180LF 3.5SN BK BX | 291.52 | 100 | 84 | 84 | PCE | P313 | PCB-Connectors S2L/B2L Minimate | PL | Composants sur CI | PL30 | Connecteurs pour CI pas < 5mm | 4050118083569 | 85366930 | DE | Connecteur PCB (raccordement sur platine), 160 V, 13.4 A, Pas en mm: 3.50, Nombre de pôles: 8, Raccordement soudé THT/THR, Boîte | 340 | G | 998 | CCM | 341 | 133 | 22 | MM | 56 |  |  | https://eshop.weidmueller.com/p/1290240000
1290250000 | S2C-SMT 3.50/10/180LF 3.5SN BK BX | 346.29 | 100 | 72 | 72 | PCE | P313 | PCB-Connectors S2L/B2L Minimate | PL | Composants sur CI | PL30 | Connecteurs pour CI pas < 5mm | 4050118083477 | 85366930 | DE | Connecteur PCB (raccordement sur platine), 160 V, 13.4 A, Pas en mm: 3.50, Nombre de pôles: 10, Raccordement soudé THT/THR, Boîte | 325 | G | 966.735 | CCM | 341 | 135 | 21 | MM | 56 |  |  | https://eshop.weidmueller.com/p/1290250000
1290260000 | S2C-SMT 3.50/12/180LF 3.5SN BK BX | 401 | 100 | 66 | 66 | PCE | P313 | PCB-Connectors S2L/B2L Minimate | PL | Composants sur CI | PL30 | Connecteurs pour CI pas < 5mm | 4050118083019 | 85366930 | DE | Connecteur PCB (raccordement sur platine), 160 V, 13.4 A, Pas en mm: 3.50, Nombre de pôles: 12, Raccordement soudé THT/THR, Boîte | 347 | G | 1008 | CCM | 342 | 134 | 22 | MM | 56 |  |  | https://eshop.weidmueller.com/p/1290260000
1290270000 | S2C-SMT 3.50/14/180LF 3.5SN BK BX | 455.78 | 100 | 54 | 54 | PCE | P313 | PCB-Connectors S2L/B2L Minimate | PL | Composants sur CI | PL30 | Connecteurs pour CI pas < 5mm | 4050118084030 | 85366930 | DE | Connecteur PCB (raccordement sur platine), 160 V, 13.4 A, Pas en mm: 3.50, Nombre de pôles: 14, Raccordement soudé THT/THR, Boîte | 328 | G | 962.388 | CCM | 342 | 134 | 21 | MM | 56 |  |  | https://eshop.weidmueller.com/p/1290270000
1290280000 | S2C-SMT 3.50/16/180LF 3.5SN BK BX | 510.48 | 100 | 48 | 48 | PCE | P313 | PCB-Connectors S2L/B2L Minimate | PL | Composants sur CI | PL30 | Connecteurs pour CI pas < 5mm | 4050118083507 | 85366930 | DE | Connecteur PCB (raccordement sur platine), 160 V, 13.4 A, Pas en mm: 3.50, Nombre de pôles: 16, Raccordement soudé THT/THR, Boîte | 320 | G | 921 | CCM | 341 | 135 | 20 | MM | 56 |  |  | https://eshop.weidmueller.com/p/1290280000
1290290000 | S2C-SMT 3.50/18/180LF 3.5SN BK BX | 565.25 | 100 | 48 | 48 | PCE | P313 | PCB-Connectors S2L/B2L Minimate | PL | Composants sur CI | PL30 | Connecteurs pour CI pas < 5mm | 4050118083750 | 85366930 | DE | Connecteur PCB (raccordement sur platine), 160 V, 13.4 A, Pas en mm: 3.50, Nombre de pôles: 18, Raccordement soudé THT/THR, Boîte | 342 | G | 1008.216 | CCM | 342 | 134 | 22 | MM | 56 |  |  | https://eshop.weidmueller.com/p/1290290000
1290310000 | S2C-SMT 3.50/20/180LF 3.5SN BK BX | 619.95 | 100 | 42 | 42 | PCE | P313 | PCB-Connectors S2L/B2L Minimate | PL | Composants sur CI | PL30 | Connecteurs pour CI pas < 5mm | 4050118083552 | 85366930 | DE | Connecteur PCB (raccordement sur platine), 160 V, 13.4 A, Pas en mm: 3.50, Nombre de pôles: 20, Raccordement soudé THT/THR, Boîte | 330 | G | 911 | CCM | 340 | 134 | 20 | MM | 56 |  |  | https://eshop.weidmueller.com/p/1290310000
1290320000 | S2C-SMT 3.50/22/180LF 3.5SN BK BX | 674.73 | 100 | 36 | 36 | PCE | P313 | PCB-Connectors S2L/B2L Minimate | PL | Composants sur CI | PL30 | Connecteurs pour CI pas < 5mm | 4050118083125 | 85366930 | DE | Connecteur PCB (raccordement sur platine), 160 V, 13.4 A, Pas en mm: 3.50, Nombre de pôles: 22, Raccordement soudé THT/THR, Boîte | 315 | G | 1068.12 | CCM | 344 | 135 | 23 | MM | 56 |  |  | https://eshop.weidmueller.com/p/1290320000
1290330000 | S2C-SMT 3.50/24/180LF 3.5SN BK BX | 729.44 | 100 | 36 | 36 | PCE | P313 | PCB-Connectors S2L/B2L Minimate | PL | Composants sur CI | PL30 | Connecteurs pour CI pas < 5mm | 4050118082821 | 85366930 | DE | Connecteur PCB (raccordement sur platine), 160 V, 13.4 A, Pas en mm: 3.50, Nombre de pôles: 24, Raccordement soudé THT/THR, Boîte | 330 | G | 954 | CCM | 339 | 134 | 21 | MM | 56 |  |  | https://eshop.weidmueller.com/p/1290330000
1290340000 | S2C-SMT 3.50/26/180LF 3.5SN BK BX | 784.22 | 100 | 30 | 30 | PCE | P313 | PCB-Connectors S2L/B2L Minimate | PL | Composants sur CI | PL30 | Connecteurs pour CI pas < 5mm | 4050118082791 | 85366930 | DE | Connecteur PCB (raccordement sur platine), 160 V, 13.4 A, Pas en mm: 3.50, Nombre de pôles: 26, Raccordement soudé THT/THR, Boîte | 308 | G | 962.388 | CCM | 342 | 134 | 21 | MM | 56 |  |  | https://eshop.weidmueller.com/p/1290340000
1290350000 | S2C-SMT 3.50/28/180LF 3.5SN BK BX | 838.94 | 100 | 30 | 30 | PCE | P313 | PCB-Connectors S2L/B2L Minimate | PL | Composants sur CI | PL30 | Connecteurs pour CI pas < 5mm | 4050118083309 | 85366930 | DE | Connecteur PCB (raccordement sur platine), 160 V, 13.4 A, Pas en mm: 3.50, Nombre de pôles: 28, Raccordement soudé THT/THR, Boîte | 317 | G | 954 | CCM | 339 | 134 | 21 | MM | 56 |  |  | https://eshop.weidmueller.com/p/1290350000
1290360000 | S2C-SMT 3.50/30/180LF 3.5SN BK BX | 893.71 | 100 | 30 | 30 | PCE | P313 | PCB-Connectors S2L/B2L Minimate | PL | Composants sur CI | PL30 | Connecteurs pour CI pas < 5mm | 4050118083453 | 85366930 | DE | Connecteur PCB (raccordement sur platine), 160 V, 13.4 A, Pas en mm: 3.50, Nombre de pôles: 30, Raccordement soudé THT/THR, Boîte | 323 | G | 1008.216 | CCM | 342 | 134 | 22 | MM | 56 |  |  | https://eshop.weidmueller.com/p/1290360000
1290370000 | S2C-SMT 3.50/32/180LF 3.5SN BK BX | 948.44 | 100 | 24 | 24 | PCE | P313 | PCB-Connectors S2L/B2L Minimate | PL | Composants sur CI | PL30 | Connecteurs pour CI pas < 5mm | 4050118083804 | 85366930 | DE | Connecteur PCB (raccordement sur platine), 160 V, 13.4 A, Pas en mm: 3.50, Nombre de pôles: 32, Raccordement soudé THT/THR, Boîte | 289 | G | 950 | CCM | 340 | 133 | 21 | MM | 56 |  |  | https://eshop.weidmueller.com/p/1290370000
1290380000 | S2C-SMT 3.50/34/180LF 3.5SN BK BX | 1003.14 | 100 | 24 | 24 | PCE | P313 | PCB-Connectors S2L/B2L Minimate | PL | Composants sur CI | PL30 | Connecteurs pour CI pas < 5mm | 4050118084054 | 85366930 | DE | Connecteur PCB (raccordement sur platine), 160 V, 13.4 A, Pas en mm: 3.50, Nombre de pôles: 34, Raccordement soudé THT/THR, Boîte | 303 | G | 1060.208 | CCM | 344 | 134 | 23 | MM | 56 |  |  | https://eshop.weidmueller.com/p/1290380000
1290390000 | S2C-SMT 3.50/36/180LF 3.5SN BK BX | 1057.92 | 100 | 24 | 24 | PCE | P313 | PCB-Connectors S2L/B2L Minimate | PL | Composants sur CI | PL30 | Connecteurs pour CI pas < 5mm | 4050118082869 | 85366930 | DE | Connecteur PCB (raccordement sur platine), 160 V, 13.4 A, Pas en mm: 3.50, Nombre de pôles: 36, Raccordement soudé THT/THR, Boîte | 314 | G | 971.04 | CCM | 340 | 136 | 21 | MM | 56 |  |  | https://eshop.weidmueller.com/p/1290390000
1290410000 | S2C-SMT 3.50/04/180G 1.5SN BK BX | 106.26 | 100 | 216 | 216 | PCE | P313 | PCB-Connectors S2L/B2L Minimate | PL | Composants sur CI | PL30 | Connecteurs pour CI pas < 5mm | 4050118083941 | 85366930 | DE | Connecteur PCB (raccordement sur platine), 160 V, 13.4 A, Pas en mm: 3.50, Nombre de pôles: 4, Raccordement soudé THT/THR, Boîte | 344 | G | 962.388 | CCM | 342 | 134 | 21 | MM | 42 |  | 31/10/2026 | https://eshop.weidmueller.com/p/1290410000
1290420000 | S2C-SMT 3.50/06/180G 1.5SN BK BX | 159.43 | 100 | 150 | 150 | PCE | P313 | PCB-Connectors S2L/B2L Minimate | PL | Composants sur CI | PL30 | Connecteurs pour CI pas < 5mm | 4050118083767 | 85366930 | DE | Connecteur PCB (raccordement sur platine), 160 V, 13.4 A, Pas en mm: 3.50, Nombre de pôles: 6, Raccordement soudé THT/THR, Boîte | 334 | G | 1012.77 | CCM | 341 | 135 | 22 | MM | 42 |  | 31/10/2026 | https://eshop.weidmueller.com/p/1290420000
1290430000 | S2C-SMT 3.50/08/180G 1.5SN BK BX | 212.58 | 100 | 120 | 120 | PCE | P313 | PCB-Connectors S2L/B2L Minimate | PL | Composants sur CI | PL30 | Connecteurs pour CI pas < 5mm | 4050118083965 | 85366930 | DE | Connecteur PCB (raccordement sur platine), 160 V, 13.4 A, Pas en mm: 3.50, Nombre de pôles: 8, Raccordement soudé THT/THR, Boîte | 335 | G | 962.388 | CCM | 342 | 134 | 21 | MM | 42 |  | 31/10/2026 | https://eshop.weidmueller.com/p/1290430000
1290440000 | S2C-SMT 3.50/10/180G 1.5SN BK BX | 265.79 | 100 | 96 | 96 | PCE | P313 | PCB-Connectors S2L/B2L Minimate | PL | Composants sur CI | PL30 | Connecteurs pour CI pas < 5mm | 4050118083217 | 85366930 | DE | Connecteur PCB (raccordement sur platine), 160 V, 13.4 A, Pas en mm: 3.50, Nombre de pôles: 10, Raccordement soudé THT/THR, Boîte | 326 | G | 962.388 | CCM | 342 | 134 | 21 | MM | 42 |  |  | https://eshop.weidmueller.com/p/1290440000
1290450000 | S2C-SMT 3.50/12/180G 1.5SN BK BX | 318.9 | 100 | 78 | 78 | PCE | P313 | PCB-Connectors S2L/B2L Minimate | PL | Composants sur CI | PL30 | Connecteurs pour CI pas < 5mm | 4050118083347 | 85366930 | DE | Connecteur PCB (raccordement sur platine), 160 V, 13.4 A, Pas en mm: 3.50, Nombre de pôles: 12, Raccordement soudé THT/THR, Boîte | 313 | G | 1090.224 | CCM | 339 | 134 | 24 | MM | 42 |  | 31/10/2026 | https://eshop.weidmueller.com/p/1290450000
1290460000 | S2C-SMT 3.50/14/180G 1.5SN BK BX | 372.06 | 100 | 66 | 66 | PCE | P313 | PCB-Connectors S2L/B2L Minimate | PL | Composants sur CI | PL30 | Connecteurs pour CI pas < 5mm | 4050118083040 | 85366930 | DE | Connecteur PCB (raccordement sur platine), 160 V, 13.4 A, Pas en mm: 3.50, Nombre de pôles: 14, Raccordement soudé THT/THR, Boîte | 335 | G | 962.388 | CCM | 342 | 134 | 21 | MM | 42 |  | 31/10/2026 | https://eshop.weidmueller.com/p/1290460000
1290470000 | S2C-SMT 3.50/16/180G 1.5SN BK BX | 425.17 | 100 | 60 | 60 | PCE | P313 | PCB-Connectors S2L/B2L Minimate | PL | Composants sur CI | PL30 | Connecteurs pour CI pas < 5mm | 4050118082937 | 85366930 | DE | Connecteur PCB (raccordement sur platine), 160 V, 13.4 A, Pas en mm: 3.50, Nombre de pôles: 16, Raccordement soudé THT/THR, Boîte | 316 | G | 920.7 | CCM | 341 | 135 | 20 | MM | 42 |  |  | https://eshop.weidmueller.com/p/1290470000
1290480000 | S2C-SMT 3.50/18/180G 1.5SN BK BX | 478.36 | 100 | 54 | 54 | PCE | P313 | PCB-Connectors S2L/B2L Minimate | PL | Composants sur CI | PL30 | Connecteurs pour CI pas < 5mm | 4050118083934 | 85366930 | DE | Connecteur PCB (raccordement sur platine), 160 V, 13.4 A, Pas en mm: 3.50, Nombre de pôles: 18, Raccordement soudé THT/THR, Boîte | 321 | G | 962.388 | CCM | 342 | 134 | 21 | MM | 42 |  | 31/10/2026 | https://eshop.weidmueller.com/p/1290480000
1290490000 | S2C-SMT 3.50/20/180G 1.5SN BK BX | 531.46 | 100 | 48 | 48 | PCE | P313 | PCB-Connectors S2L/B2L Minimate | PL | Composants sur CI | PL30 | Connecteurs pour CI pas < 5mm | 4050118083439 | 85366930 | DE | Connecteur PCB (raccordement sur platine), 160 V, 13.4 A, Pas en mm: 3.50, Nombre de pôles: 20, Raccordement soudé THT/THR, Boîte | 318 | G | 962.388 | CCM | 342 | 134 | 21 | MM | 42 |  | 31/10/2026 | https://eshop.weidmueller.com/p/1290490000
1290510000 | S2C-SMT 3.50/22/180G 1.5SN BK BX | 584.63 | 100 | 42 | 42 | PCE | P313 | PCB-Connectors S2L/B2L Minimate | PL | Composants sur CI | PL30 | Connecteurs pour CI pas < 5mm | 4050118083279 | 85366930 | DE | Connecteur PCB (raccordement sur platine), 160 V, 13.4 A, Pas en mm: 3.50, Nombre de pôles: 22, Raccordement soudé THT/THR, Boîte | 355 | G | 615 | CCM | 338 | 130 | 14 | MM | 42 |  | 31/10/2026 | https://eshop.weidmueller.com/p/1290510000
1290520000 | S2C-SMT 3.50/24/180G 1.5SN BK BX | 637.75 | 100 | 42 | 42 | PCE | P313 | PCB-Connectors S2L/B2L Minimate | PL | Composants sur CI | PL30 | Connecteurs pour CI pas < 5mm | 4050118083415 | 85366930 | DE | Connecteur PCB (raccordement sur platine), 160 V, 13.4 A, Pas en mm: 3.50, Nombre de pôles: 24, Raccordement soudé THT/THR, Boîte | 329 | G | 1093.75 | CCM | 350 | 125 | 25 | MM | 42 |  | 31/10/2026 | https://eshop.weidmueller.com/p/1290520000
1290530000 | S2C-SMT 3.50/26/180G 1.5SN BK BX | 690.95 | 100 | 36 | 36 | PCE | P313 | PCB-Connectors S2L/B2L Minimate | PL | Composants sur CI | PL30 | Connecteurs pour CI pas < 5mm | 4050118083194 | 85366930 | DE | Connecteur PCB (raccordement sur platine), 160 V, 13.4 A, Pas en mm: 3.50, Nombre de pôles: 26, Raccordement soudé THT/THR, Boîte | 312 | G | 615 | CCM | 338 | 130 | 14 | MM | 42 |  | 31/10/2026 | https://eshop.weidmueller.com/p/1290530000
1290540000 | S2C-SMT 3.50/28/180G 1.5SN BK BX | 744.07 | 100 | 36 | 36 | PCE | P313 | PCB-Connectors S2L/B2L Minimate | PL | Composants sur CI | PL30 | Connecteurs pour CI pas < 5mm | 4050118084207 | 85366930 | DE | Connecteur PCB (raccordement sur platine), 160 V, 13.4 A, Pas en mm: 3.50, Nombre de pôles: 28, Raccordement soudé THT/THR, Boîte | 318 | G | 1005.268 | CCM | 341 | 134 | 22 | MM | 42 |  |  | https://eshop.weidmueller.com/p/1290540000
1290550000 | S2C-SMT 3.50/30/180G 1.5SN BK BX | 797.2 | 100 | 30 | 30 | PCE | P313 | PCB-Connectors S2L/B2L Minimate | PL | Composants sur CI | PL30 | Connecteurs pour CI pas < 5mm | 4050118083545 | 85366930 | DE | Connecteur PCB (raccordement sur platine), 160 V, 13.4 A, Pas en mm: 3.50, Nombre de pôles: 30, Raccordement soudé THT/THR, Boîte | 346 | G | 615 | CCM | 338 | 130 | 14 | MM | 42 |  | 31/10/2026 | https://eshop.weidmueller.com/p/1290550000
1290560000 | S2C-SMT 3.50/32/180G 1.5SN BK BX | 850.39 | 100 | 30 | 30 | PCE | P313 | PCB-Connectors S2L/B2L Minimate | PL | Composants sur CI | PL30 | Connecteurs pour CI pas < 5mm | 4050118083989 | 85366930 | DE | Connecteur PCB (raccordement sur platine), 160 V, 13.4 A, Pas en mm: 3.50, Nombre de pôles: 32, Raccordement soudé THT/THR, Boîte | 310 | G | 1018.71 | CCM | 343 | 135 | 22 | MM | 42 |  | 31/10/2026 | https://eshop.weidmueller.com/p/1290560000
1290570000 | S2C-SMT 3.50/34/180G 1.5SN BK BX | 903.49 | 100 | 30 | 30 | PCE | P313 | PCB-Connectors S2L/B2L Minimate | PL | Composants sur CI | PL30 | Connecteurs pour CI pas < 5mm | 4050118084108 | 85366930 | DE | Connecteur PCB (raccordement sur platine), 160 V, 13.4 A, Pas en mm: 3.50, Nombre de pôles: 34, Raccordement soudé THT/THR, Boîte | 329 | G | 1093.75 | CCM | 350 | 125 | 25 | MM | 42 |  | 31/10/2026 | https://eshop.weidmueller.com/p/1290570000
1290580000 | S2C-SMT 3.50/36/180G 1.5SN BK BX | 956.68 | 100 | 24 | 24 | PCE | P313 | PCB-Connectors S2L/B2L Minimate | PL | Composants sur CI | PL30 | Connecteurs pour CI pas < 5mm | 4050118084245 | 85366930 | DE | Connecteur PCB (raccordement sur platine), 160 V, 13.4 A, Pas en mm: 3.50, Nombre de pôles: 36, Raccordement soudé THT/THR, Boîte | 289 | G | 1093.75 | CCM | 350 | 125 | 25 | MM | 42 |  | 31/10/2026 | https://eshop.weidmueller.com/p/1290580000
1290590000 | S2C-SMT 3.50/04/180LF 1.5SN BK BX | 182.01 | 100 | 132 | 132 | PCE | P313 | PCB-Connectors S2L/B2L Minimate | PL | Composants sur CI | PL30 | Connecteurs pour CI pas < 5mm | 4050118084146 | 85366930 | DE | Connecteur PCB (raccordement sur platine), 160 V, 13.4 A, Pas en mm: 3.50, Nombre de pôles: 4, Raccordement soudé THT/THR, Boîte | 353 | G | 1011.164 | CCM | 343 | 134 | 22 | MM | 56 |  | 31/10/2026 | https://eshop.weidmueller.com/p/1290590000
1290610000 | S2C-SMT 3.50/06/180LF 1.5SN BK BX | 236.81 | 100 | 102 | 102 | PCE | P313 | PCB-Connectors S2L/B2L Minimate | PL | Composants sur CI | PL30 | Connecteurs pour CI pas < 5mm | 4050118084221 | 85366930 | DE | Connecteur PCB (raccordement sur platine), 160 V, 13.4 A, Pas en mm: 3.50, Nombre de pôles: 6, Raccordement soudé THT/THR, Boîte | 339 | G | 962.388 | CCM | 342 | 134 | 21 | MM | 56 |  | 31/10/2026 | https://eshop.weidmueller.com/p/1290610000
1290620000 | S2C-SMT 3.50/08/180LF 1.5SN BK BX | 291.52 | 100 | 84 | 84 | PCE | P313 | PCB-Connectors S2L/B2L Minimate | PL | Composants sur CI | PL30 | Connecteurs pour CI pas < 5mm | 4050118084122 | 85366930 | DE | Connecteur PCB (raccordement sur platine), 160 V, 13.4 A, Pas en mm: 3.50, Nombre de pôles: 8, Raccordement soudé THT/THR, Boîte | 327 | G | 1024.65 | CCM | 345 | 135 | 22 | MM | 56 |  | 31/10/2026 | https://eshop.weidmueller.com/p/1290620000
1290640000 | S2C-SMT 3.50/10/180LF 1.5SN BK BX | 346.29 | 100 | 72 | 72 | PCE | P313 | PCB-Connectors S2L/B2L Minimate | PL | Composants sur CI | PL30 | Connecteurs pour CI pas < 5mm | 4050118083699 | 85366930 | DE | Connecteur PCB (raccordement sur platine), 160 V, 13.4 A, Pas en mm: 3.50, Nombre de pôles: 10, Raccordement soudé THT/THR, Boîte | 325 | G | 1021.68 | CCM | 344 | 135 | 22 | MM | 56 |  |  | https://eshop.weidmueller.com/p/1290640000
1290650000 | S2C-SMT 3.50/12/180LF 1.5SN BK BX | 401 | 100 | 66 | 66 | PCE | P313 | PCB-Connectors S2L/B2L Minimate | PL | Composants sur CI | PL30 | Connecteurs pour CI pas < 5mm | 4050118083613 | 85366930 | DE | Connecteur PCB (raccordement sur platine), 160 V, 13.4 A, Pas en mm: 3.50, Nombre de pôles: 12, Raccordement soudé THT/THR, Boîte | 337 | G | 1011.164 | CCM | 343 | 134 | 22 | MM | 56 |  |  | https://eshop.weidmueller.com/p/1290650000
1290660000 | S2C-SMT 3.50/14/180LF 1.5SN BK BX | 455.78 | 100 | 54 | 54 | PCE | P313 | PCB-Connectors S2L/B2L Minimate | PL | Composants sur CI | PL30 | Connecteurs pour CI pas < 5mm | 4050118083842 | 85366930 | DE | Connecteur PCB (raccordement sur platine), 160 V, 13.4 A, Pas en mm: 3.50, Nombre de pôles: 14, Raccordement soudé THT/THR, Boîte | 291 | G | 962.388 | CCM | 342 | 134 | 21 | MM | 56 |  | 31/10/2026 | https://eshop.weidmueller.com/p/1290660000
1290670000 | S2C-SMT 3.50/16/180LF 1.5SN BK BX | 510.48 | 100 | 48 | 48 | PCE | P313 | PCB-Connectors S2L/B2L Minimate | PL | Composants sur CI | PL30 | Connecteurs pour CI pas < 5mm | 4050118084016 | 85366930 | DE | Connecteur PCB (raccordement sur platine), 160 V, 13.4 A, Pas en mm: 3.50, Nombre de pôles: 16, Raccordement soudé THT/THR, Boîte | 312 | G | 962.388 | CCM | 342 | 134 | 21 | MM | 56 |  |  | https://eshop.weidmueller.com/p/1290670000
1290680000 | S2C-SMT 3.50/18/180LF 1.5SN BK BX | 565.25 | 100 | 48 | 48 | PCE | P313 | PCB-Connectors S2L/B2L Minimate | PL | Composants sur CI | PL30 | Connecteurs pour CI pas < 5mm | 4050118084160 | 85366930 | DE | Connecteur PCB (raccordement sur platine), 160 V, 13.4 A, Pas en mm: 3.50, Nombre de pôles: 18, Raccordement soudé THT/THR, Boîte | 338 | G | 962.388 | CCM | 342 | 134 | 21 | MM | 56 |  | 31/10/2026 | https://eshop.weidmueller.com/p/1290680000
1290690000 | S2C-SMT 3.50/20/180LF 1.5SN BK BX | 619.95 | 100 | 42 | 42 | PCE | P313 | PCB-Connectors S2L/B2L Minimate | PL | Composants sur CI | PL30 | Connecteurs pour CI pas < 5mm | 4050118083651 | 85366930 | DE | Connecteur PCB (raccordement sur platine), 160 V, 13.4 A, Pas en mm: 3.50, Nombre de pôles: 20, Raccordement soudé THT/THR, Boîte | 260 | G | 615 | CCM | 338 | 130 | 14 | MM | 56 |  | 31/10/2026 | https://eshop.weidmueller.com/p/1290690000
1290710000 | S2C-SMT 3.50/22/180LF 1.5SN BK BX | 674.73 | 100 | 36 | 36 | PCE | P313 | PCB-Connectors S2L/B2L Minimate | PL | Composants sur CI | PL30 | Connecteurs pour CI pas < 5mm | 4050118083729 | 85366930 | DE | Connecteur PCB (raccordement sur platine), 160 V, 13.4 A, Pas en mm: 3.50, Nombre de pôles: 22, Raccordement soudé THT/THR, Boîte | 241 | G | 615 | CCM | 338 | 130 | 14 | MM | 56 |  | 31/10/2026 | https://eshop.weidmueller.com/p/1290710000
1290720000 | S2C-SMT 3.50/24/180LF 1.5SN BK BX | 729.44 | 100 | 36 | 36 | PCE | P313 | PCB-Connectors S2L/B2L Minimate | PL | Composants sur CI | PL30 | Connecteurs pour CI pas < 5mm | 4050118083675 | 85366930 | DE | Connecteur PCB (raccordement sur platine), 160 V, 13.4 A, Pas en mm: 3.50, Nombre de pôles: 24, Raccordement soudé THT/THR, Boîte | 322 | G | 962.388 | CCM | 342 | 134 | 21 | MM | 56 |  | 31/10/2026 | https://eshop.weidmueller.com/p/1290720000
1290730000 | S2C-SMT 3.50/26/180LF 1.5SN BK BX | 784.22 | 100 | 30 | 30 | PCE | P313 | PCB-Connectors S2L/B2L Minimate | PL | Composants sur CI | PL30 | Connecteurs pour CI pas < 5mm | 4050118084269 | 85366930 | DE | Connecteur PCB (raccordement sur platine), 160 V, 13.4 A, Pas en mm: 3.50, Nombre de pôles: 26, Raccordement soudé THT/THR, Boîte | 296 | G | 615 | CCM | 338 | 130 | 14 | MM | 56 |  | 31/10/2026 | https://eshop.weidmueller.com/p/1290730000
1290740000 | S2C-SMT 3.50/28/180LF 1.5SN BK BX | 838.94 | 100 | 30 | 30 | PCE | P313 | PCB-Connectors S2L/B2L Minimate | PL | Composants sur CI | PL30 | Connecteurs pour CI pas < 5mm | 4050118083491 | 85366930 | DE | Connecteur PCB (raccordement sur platine), 160 V, 13.4 A, Pas en mm: 3.50, Nombre de pôles: 28, Raccordement soudé THT/THR, Boîte | 318 | G | 615 | CCM | 338 | 130 | 14 | MM | 56 |  | 31/10/2026 | https://eshop.weidmueller.com/p/1290740000
1290750000 | S2C-SMT 3.50/30/180LF 1.5SN BK BX | 893.71 | 100 | 30 | 30 | PCE | P313 | PCB-Connectors S2L/B2L Minimate | PL | Composants sur CI | PL30 | Connecteurs pour CI pas < 5mm | 4050118083880 | 85366930 | DE | Connecteur PCB (raccordement sur platine), 160 V, 13.4 A, Pas en mm: 3.50, Nombre de pôles: 30, Raccordement soudé THT/THR, Boîte | 260 | G | 615 | CCM | 338 | 130 | 14 | MM | 56 |  | 31/10/2026 | https://eshop.weidmueller.com/p/1290750000
1290760000 | S2C-SMT 3.50/32/180LF 1.5SN BK BX | 948.44 | 100 | 24 | 24 | PCE | P313 | PCB-Connectors S2L/B2L Minimate | PL | Composants sur CI | PL30 | Connecteurs pour CI pas < 5mm | 4050118084078 | 85366930 | DE | Connecteur PCB (raccordement sur platine), 160 V, 13.4 A, Pas en mm: 3.50, Nombre de pôles: 32, Raccordement soudé THT/THR, Boîte | 279 | G | 928 | CCM | 341 | 136 | 20 | MM | 56 |  |  | https://eshop.weidmueller.com/p/1290760000
1290770000 | S2C-SMT 3.50/34/180LF 1.5SN BK BX | 1003.14 | 100 | 24 | 24 | PCE | P313 | PCB-Connectors S2L/B2L Minimate | PL | Composants sur CI | PL30 | Connecteurs pour CI pas < 5mm | 4050118083583 | 85366930 | DE | Connecteur PCB (raccordement sur platine), 160 V, 13.4 A, Pas en mm: 3.50, Nombre de pôles: 34, Raccordement soudé THT/THR, Boîte | 299 | G | 962.388 | CCM | 342 | 134 | 21 | MM | 56 |  | 31/10/2026 | https://eshop.weidmueller.com/p/1290770000
1290780000 | S2C-SMT 3.50/36/180LF 1.5SN BK BX | 1057.92 | 100 | 24 | 24 | PCE | P313 | PCB-Connectors S2L/B2L Minimate | PL | Composants sur CI | PL30 | Connecteurs pour CI pas < 5mm | 4050118083903 | 85366930 | DE | Connecteur PCB (raccordement sur platine), 160 V, 13.4 A, Pas en mm: 3.50, Nombre de pôles: 36, Raccordement soudé THT/THR, Boîte | 310 | G | 1093.75 | CCM | 350 | 125 | 25 | MM | 56 |  | 31/10/2026 | https://eshop.weidmueller.com/p/1290780000
1290790000 | B2L 3.50/16/180FQV8 SN BK BX PRT | 2580.11 | 100 | 54 | 54 | PCE | P313 | PCB-Connectors S2L/B2L Minimate | PL | Composants sur CI | PL30 | Connecteurs pour CI pas < 5mm | 4050118084313 | 85366990 | DE | Raccord enfichable du circuit imprimé avec une technologie de connexion innovante qui garantit un maniement sûr et intuitif. | 538 | G | 1493.022 | CCM | 349 | 138 | 31 | MM | 7 |  |  | https://eshop.weidmueller.com/p/1290790000
1290830000 | SCREWTY SW15 | 72.17 | 1 | 1 | 1 | PCE | W800 | Tools | PB | Connecteurs Etanches/composants passifs | PB46 | SAI Accessoires pour répartiteurs capteurs et actionneurs | 4050118084320 | 84661038 | DE | SCREWTY SW15 - 0 SAI Accessoires répartiteurs capteurs actionneurs Weidmüller SAI Accessoires pour répartiteurs capteurs et actionneurs | 32 | G | 112.33 | CCM | 222 | 22 | 23 | MM | 70 |  |  | https://eshop.weidmueller.com/p/1290830000
1291220000 | SAIEW-M12B-4-TL D | 15.9 | 1 | 10 | 10 | PCE | I673 | SAI accessories | PL | Composants sur CI | PL38 | PCB IP 67 | 4050118084702 | 85369010 | DE | Connecteurs ronds pour transmission de courant. Le connecteur débrochable est soudé directement sur le circuit imprimé. Conception compacte avec densité de courant fort. | 142 | G | 687 | CCM | 173 | 124 | 32 | MM | 49 |  |  | https://eshop.weidmueller.com/p/1291220000
1291300000 | SL-SMT 3.50/03/180RF 1.5SN BK BX | 162.1 | 100 | 100 | 100 | PCE | P310 | PCB-connectors 3 pin pitch | PL | Composants sur CI | PL30 | Connecteurs pour CI pas < 5mm | 4050118085235 | 85366930 | DE | Connecteur PCB (raccordement sur platine), 160 V, 15 A, Pas en mm: 3.50, Nombre de pôles: 3, Raccordement soudé THT/THR, Boîte | 156 | G | 409.5 | CCM | 130 | 90 | 35 | MM | 49 |  |  | https://eshop.weidmueller.com/p/1291300000
1291310000 | SL-SMT 3.50/04/180RF 1.5SN BK BX | 191.03 | 100 | 100 | 100 | PCE | P310 | PCB-connectors 3 pin pitch | PL | Composants sur CI | PL30 | Connecteurs pour CI pas < 5mm | 4050118085297 | 85366930 | DE | Connecteur PCB (raccordement sur platine), 160 V, 15 A, Pas en mm: 3.50, Nombre de pôles: 4, Raccordement soudé THT/THR, Boîte | 176 | G | 425 | CCM | 140 | 74 | 41 | MM | 49 |  |  | https://eshop.weidmueller.com/p/1291310000
1291320000 | SL-SMT 3.50/05/180RF 1.5SN BK BX | 219.97 | 100 | 50 | 50 | PCE | P310 | PCB-connectors 3 pin pitch | PL | Composants sur CI | PL30 | Connecteurs pour CI pas < 5mm | 4050118085358 | 85366930 | DE | Connecteur PCB (raccordement sur platine), 160 V, 15 A, Pas en mm: 3.50, Nombre de pôles: 5, Raccordement soudé THT/THR, Boîte | 103 | G | 253 | CCM | 85 | 85 | 35 | MM | 49 |  | 31/10/2026 | https://eshop.weidmueller.com/p/1291320000
1291330000 | SL-SMT 3.50/06/180RF 1.5SN BK BX | 248.91 | 100 | 50 | 50 | PCE | P310 | PCB-connectors 3 pin pitch | PL | Composants sur CI | PL30 | Connecteurs pour CI pas < 5mm | 4050118084757 | 85366930 | DE | Connecteur PCB (raccordement sur platine), 160 V, 15 A, Pas en mm: 3.50, Nombre de pôles: 6, Raccordement soudé THT/THR, Boîte | 117 | G | 333 | CCM | 112 | 85 | 35 | MM | 49 |  | 31/10/2026 | https://eshop.weidmueller.com/p/1291330000
1291340000 | SL-SMT 3.50/07/180RF 1.5SN BK BX | 277.86 | 100 | 50 | 50 | PCE | P310 | PCB-connectors 3 pin pitch | PL | Composants sur CI | PL30 | Connecteurs pour CI pas < 5mm | 4050118085273 | 85366930 | DE | Connecteur PCB (raccordement sur platine), 160 V, 15 A, Pas en mm: 3.50, Nombre de pôles: 7, Raccordement soudé THT/THR, Boîte | 128 | G | 333 | CCM | 112 | 85 | 35 | MM | 49 |  | 31/10/2026 | https://eshop.weidmueller.com/p/1291340000
1291370000 | SL-SMT 3.50/08/180RF 1.5SN BK BX | 306.78 | 100 | 50 | 50 | PCE | P310 | PCB-connectors 3 pin pitch | PL | Composants sur CI | PL30 | Connecteurs pour CI pas < 5mm | 4050118085327 | 85366930 | DE | Connecteur PCB (raccordement sur platine), 160 V, 15 A, Pas en mm: 3.50, Nombre de pôles: 8, Raccordement soudé THT/THR, Boîte | 150 | G | 468.6 | CCM | 110 | 71 | 60 | MM | 49 |  |  | https://eshop.weidmueller.com/p/1291370000
1291380000 | SL-SMT 3.50/09/180RF 1.5SN BK BX | 335.72 | 100 | 50 | 50 | PCE | P310 | PCB-connectors 3 pin pitch | PL | Composants sur CI | PL30 | Connecteurs pour CI pas < 5mm | 4050118085372 | 85366930 | DE | Connecteur PCB (raccordement sur platine), 160 V, 15 A, Pas en mm: 3.50, Nombre de pôles: 9, Raccordement soudé THT/THR, Boîte | 151 | G | 346 | CCM | 97 | 66 | 54 | MM | 49 |  | 31/10/2026 | https://eshop.weidmueller.com/p/1291380000
1291390000 | SL-SMT 3.50/10/180RF 1.5SN BK BX | 364.66 | 100 | 50 | 50 | PCE | P310 | PCB-connectors 3 pin pitch | PL | Composants sur CI | PL30 | Connecteurs pour CI pas < 5mm | 4050118085266 | 85366930 | DE | Connecteur PCB (raccordement sur platine), 160 V, 15 A, Pas en mm: 3.50, Nombre de pôles: 10, Raccordement soudé THT/THR, Boîte | 171 | G | 467.28 | CCM | 110 | 72 | 59 | MM | 49 |  |  | https://eshop.weidmueller.com/p/1291390000
1291400000 | SL-SMT 3.50/11/180RF 1.5SN BK BX | 393.61 | 100 | 50 | 50 | PCE | P310 | PCB-connectors 3 pin pitch | PL | Composants sur CI | PL30 | Connecteurs pour CI pas < 5mm | 4050118085341 | 85366930 | DE | Connecteur PCB (raccordement sur platine), 160 V, 15 A, Pas en mm: 3.50, Nombre de pôles: 11, Raccordement soudé THT/THR, Boîte | 184 | G | 636 | CCM | 107 | 99 | 60 | MM | 49 |  | 31/10/2026 | https://eshop.weidmueller.com/p/1291400000
1291410000 | SL-SMT 3.50/12/180RF 1.5SN BK BX | 422.55 | 100 | 50 | 50 | PCE | P310 | PCB-connectors 3 pin pitch | PL | Composants sur CI | PL30 | Connecteurs pour CI pas < 5mm | 4050118085334 | 85366930 | DE | Connecteur PCB (raccordement sur platine), 160 V, 15 A, Pas en mm: 3.50, Nombre de pôles: 12, Raccordement soudé THT/THR, Boîte | 203 | G | 791.7 | CCM | 116 | 105 | 65 | MM | 49 |  |  | https://eshop.weidmueller.com/p/1291410000
1291420000 | SL-SMT 3.50/13/180RF 1.5SN BK BX | 451.48 | 100 | 50 | 50 | PCE | P310 | PCB-connectors 3 pin pitch | PL | Composants sur CI | PL30 | Connecteurs pour CI pas < 5mm | 4050118085402 | 85366930 | DE | Connecteur PCB (raccordement sur platine), 160 V, 15 A, Pas en mm: 3.50, Nombre de pôles: 13, Raccordement soudé THT/THR, Boîte | 206 | G | 636 | CCM | 107 | 99 | 60 | MM | 49 |  | 31/10/2026 | https://eshop.weidmueller.com/p/1291420000
1291430000 | SL-SMT 3.50/14/180RF 1.5SN BK BX | 480.4 | 100 | 50 | 50 | PCE | P310 | PCB-connectors 3 pin pitch | PL | Composants sur CI | PL30 | Connecteurs pour CI pas < 5mm | 4050118084764 | 85366930 | DE | Connecteur PCB (raccordement sur platine), 160 V, 15 A, Pas en mm: 3.50, Nombre de pôles: 14, Raccordement soudé THT/THR, Boîte | 213 | G | 563 | CCM | 88 | 82 | 78 | MM | 49 |  | 31/10/2026 | https://eshop.weidmueller.com/p/1291430000
1291440000 | SL-SMT 3.50/15/180RF 1.5SN BK BX | 509.36 | 100 | 50 | 50 | PCE | P310 | PCB-connectors 3 pin pitch | PL | Composants sur CI | PL30 | Connecteurs pour CI pas < 5mm | 4050118084795 | 85366930 | DE | Connecteur PCB (raccordement sur platine), 160 V, 15 A, Pas en mm: 3.50, Nombre de pôles: 15, Raccordement soudé THT/THR, Boîte | 224 | G | 563 | CCM | 88 | 82 | 78 | MM | 49 |  | 31/10/2026 | https://eshop.weidmueller.com/p/1291440000
1291450000 | SL-SMT 3.50/16/180RF 1.5SN BK BX | 538.27 | 100 | 50 | 50 | PCE | P310 | PCB-connectors 3 pin pitch | PL | Composants sur CI | PL30 | Connecteurs pour CI pas < 5mm | 4050118085518 | 85366930 | DE | Connecteur PCB (raccordement sur platine), 160 V, 15 A, Pas en mm: 3.50, Nombre de pôles: 16, Raccordement soudé THT/THR, Boîte | 235 | G | 563 | CCM | 88 | 82 | 78 | MM | 49 |  | 31/10/2026 | https://eshop.weidmueller.com/p/1291450000
1291480000 | BVF 7.62HP/02/180MF2 SN BK BX PRT | 446.61 | 100 | 65 | 65 | PCE | P315 | PCB-Connectors SV/BU;SU/BU | PL | Composants sur CI | PL33 | Connecteurs de puissance pour CI pas 7,62 mm, ou> | 4050118084740 | 85366990 | DE | Raccord enfichable du circuit imprimé avec une technologie de connexion innovante qui garantit un maniement sûr et intuitif. | 993 | G | 2920 | CCM | 352 | 136 | 61 | MM | 49 |  |  | https://eshop.weidmueller.com/p/1291480000
1291850000 | SL-SMT 5.08HC/03/180G 3.2SN BK RL | 143.23 | 100 | 250 | 250 | PCE | P311 | PCB-connectors 5 pin pitch | PL | Composants sur CI | PL30 | Connecteurs pour CI pas < 5mm | 4050118086782 | 85366930 | DE | Connecteur PCB (raccordement sur platine), 320 V, 27.5 A, Pas en mm: 5.08, Nombre de pôles: 3, Raccordement soudé THT/THR, Tape | 820 | G | 4951.98 | CCM | 366 | 330 | 41 | MM | 42 |  | 31/03/2027 | https://eshop.weidmueller.com/p/1291850000
1291870000 | SAIS-3/9-7/8 | 29.1 | 1 | 1 | 1 | PCE | I673 | SAI accessories | PB | Connecteurs Etanches/composants passifs | PB46 | SAI Accessoires pour répartiteurs capteurs et actionneurs | 4050118086867 | 85369010 | DE | Connecteur rond (personnalisable sur le terrain), 7/8", aucune, Raccordement vissé, Nombre de pôles: 3, IP67, Raccordement du blindage: Non | 51 | G | 68.21 | CCM | 87 | 28 | 28 | MM | 35 |  |  | https://eshop.weidmueller.com/p/1291870000
1291880000 | SAIS-3/11-7/8 | 29.1 | 1 | 1 | 1 | PCE | I673 | SAI accessories | PB | Connecteurs Etanches/composants passifs | PB46 | SAI Accessoires pour répartiteurs capteurs et actionneurs | 4050118085495 | 85369010 | DE | Connecteur rond (personnalisable sur le terrain), 7/8", aucune, Raccordement vissé, Nombre de pôles: 3, IP67, Raccordement du blindage: Non | 61 | G | 74.84 | CCM | 99 | 28 | 27 | MM | 28 |  |  | https://eshop.weidmueller.com/p/1291880000
1291890000 | SAISW-3/9-7/8 | 27.7 | 1 | 1 | 1 | PCE | I673 | SAI accessories | PB | Connecteurs Etanches/composants passifs | PB46 | SAI Accessoires pour répartiteurs capteurs et actionneurs | 4050118087000 | 85369010 | DE | Connecteur rond (personnalisable sur le terrain), 7/8", aucune, Raccordement vissé, Nombre de pôles: 3, IP67, Raccordement du blindage: Non | 55 | G | 94.08 | CCM | 112 | 30 | 28 | MM | 35 |  |  | https://eshop.weidmueller.com/p/1291890000
1291900000 | SAISW-3/11-7/8 | 29.1 | 1 | 1 | 1 | PCE | I673 | SAI accessories | PB | Connecteurs Etanches/composants passifs | PB46 | SAI Accessoires pour répartiteurs capteurs et actionneurs | 4050118085488 | 85369010 | DE | Connecteur rond (personnalisable sur le terrain), 7/8", aucune, Raccordement vissé, Nombre de pôles: 3, IP67, Raccordement du blindage: Non | 60 | G | 111.59 | CCM | 104 | 37 | 29 | MM | 21 |  |  | https://eshop.weidmueller.com/p/1291900000
1291910000 | SAIB-3/9-7/8 | 29.7 | 1 | 1 | 1 | PCE | I673 | SAI accessories | PB | Connecteurs Etanches/composants passifs | PB46 | SAI Accessoires pour répartiteurs capteurs et actionneurs | 4050118086942 | 85369010 | DE | Connecteur rond (personnalisable sur le terrain), 7/8", aucune, Raccordement vissé, Nombre de pôles: 3, IP67, Raccordement du blindage: Non | 47 | G | 60.51 | CCM | 83 | 27 | 27 | MM | 28 |  |  | https://eshop.weidmueller.com/p/1291910000
1291920000 | SAIB-3/11-7/8 | 29.3 | 1 | 1 | 1 | PCE | I673 | SAI accessories | PB | Connecteurs Etanches/composants passifs | PB46 | SAI Accessoires pour répartiteurs capteurs et actionneurs | 4050118086928 | 85369010 | DE | Connecteur rond (personnalisable sur le terrain), 7/8", aucune, Raccordement vissé, Nombre de pôles: 3, IP67, Raccordement du blindage: Non | 57 | G | 74.7 | CCM | 92 | 29 | 28 | MM | 28 |  |  | https://eshop.weidmueller.com/p/1291920000
1291930000 | SAIBW-3/9-7/8 | 27.7 | 1 | 1 | 1 | PCE | I673 | SAI accessories | PB | Connecteurs Etanches/composants passifs | PB46 | SAI Accessoires pour répartiteurs capteurs et actionneurs | 4050118086799 | 85369010 | DE | Connecteur rond (personnalisable sur le terrain), 7/8", aucune, Raccordement vissé, Nombre de pôles: 3, IP67, Raccordement du blindage: Non | 49 | G | 101.53 | CCM | 98 | 37 | 28 | MM | 35 |  |  | https://eshop.weidmueller.com/p/1291930000
1291940000 | SAIBW-3/11-7/8 | 29.7 | 1 | 1 | 1 | PCE | I673 | SAI accessories | PB | Connecteurs Etanches/composants passifs | PB46 | SAI Accessoires pour répartiteurs capteurs et actionneurs | 4050118085471 | 85369010 | DE | Connecteur rond (personnalisable sur le terrain), 7/8", aucune, Raccordement vissé, Nombre de pôles: 3, IP67, Raccordement du blindage: Non | 54 | G | 211.29 | CCM | 98 | 77 | 28 | MM | 21 |  |  | https://eshop.weidmueller.com/p/1291940000
1291950000 | SAIS-4/11-7/8 | 29.7 | 1 | 1 | 1 | PCE | I673 | SAI accessories | PB | Connecteurs Etanches/composants passifs | PB46 | SAI Accessoires pour répartiteurs capteurs et actionneurs | 4050118086904 | 85369010 | DE | Connecteur rond (personnalisable sur le terrain), 7/8", aucune, Raccordement vissé, Nombre de pôles: 4, IP67, Raccordement du blindage: Non | 62 | G | 79.58 | CCM | 98 | 29 | 28 | MM | 35 |  |  | https://eshop.weidmueller.com/p/1291950000
1291970000 | SAIS-5/11-7/8 | 30.4 | 1 | 1 | 1 | PCE | I673 | SAI accessories | PB | Connecteurs Etanches/composants passifs | PB46 | SAI Accessoires pour répartiteurs capteurs et actionneurs | 4050118087024 | 85369010 | DE | Connecteur rond (personnalisable sur le terrain), 7/8", aucune, Raccordement vissé, Nombre de pôles: 5, IP67, Raccordement du blindage: Non | 64 | G | 81 | CCM | 90 | 30 | 30 | MM | 35 |  |  | https://eshop.weidmueller.com/p/1291970000
1291980000 | SAISW-5/9-7/8 | 30.4 | 1 | 1 | 1 | PCE | I673 | SAI accessories | PB | Connecteurs Etanches/composants passifs | PB46 | SAI Accessoires pour répartiteurs capteurs et actionneurs | 4050118087017 | 85369010 | DE | Connecteur rond (personnalisable sur le terrain), 7/8", aucune, Raccordement vissé, Nombre de pôles: 5, IP67, Raccordement du blindage: Non | 57 | G | 77.31 | CCM | 86 | 31 | 29 | MM | 21 |  |  | https://eshop.weidmueller.com/p/1291980000
1291990000 | SAISW-5/11-7/8 | 30.4 | 1 | 1 | 1 | PCE | I673 | SAI accessories | PB | Connecteurs Etanches/composants passifs | PB46 | SAI Accessoires pour répartiteurs capteurs et actionneurs | 4050118086898 | 85369010 | DE | Connecteur rond (personnalisable sur le terrain), 7/8", aucune, Raccordement vissé, Nombre de pôles: 5, IP67, Raccordement du blindage: Non | 63 | G | 110.85 | CCM | 107 | 37 | 28 | MM | 35 |  |  | https://eshop.weidmueller.com/p/1291990000
1292000000 | SAIB-5/9-7/8 | 31.1 | 1 | 1 | 1 | PCE | I673 | SAI accessories | PB | Connecteurs Etanches/composants passifs | PB46 | SAI Accessoires pour répartiteurs capteurs et actionneurs | 4050118086874 | 85369010 | DE | Connecteur rond (personnalisable sur le terrain), 7/8", aucune, Raccordement vissé, Nombre de pôles: 5, IP67, Raccordement du blindage: Non | 49 | G | 71.34 | CCM | 91 | 28 | 28 | MM | 7 |  |  | https://eshop.weidmueller.com/p/1292000000
1292010000 | SAIB-5/11-7/8 | 31.1 | 1 | 1 | 1 | PCE | I673 | SAI accessories | PB | Connecteurs Etanches/composants passifs | PB46 | SAI Accessoires pour répartiteurs capteurs et actionneurs | 4050118087109 | 85369010 | DE | Connecteur rond (personnalisable sur le terrain), 7/8", aucune, Raccordement vissé, Nombre de pôles: 5, IP67, Raccordement du blindage: Non | 57 | G | 75.6 | CCM | 90 | 30 | 28 | MM | 7 |  |  | https://eshop.weidmueller.com/p/1292010000
1292020000 | SAIBW-5/9-7/8 | 31.1 | 1 | 1 | 1 | PCE | I673 | SAI accessories | PB | Connecteurs Etanches/composants passifs | PB46 | SAI Accessoires pour répartiteurs capteurs et actionneurs | 4050118086959 | 85369010 | DE | Connecteur rond (personnalisable sur le terrain), 7/8", aucune, Raccordement vissé, Nombre de pôles: 5, IP67, Raccordement du blindage: Non | 52 | G | 89.04 | CCM | 106 | 28 | 30 | MM | 35 |  |  | https://eshop.weidmueller.com/p/1292020000
1292030000 | SAIBW-5/11-7/8 | 31.1 | 1 | 1 | 1 | PCE | I673 | SAI accessories | PB | Connecteurs Etanches/composants passifs | PB46 | SAI Accessoires pour répartiteurs capteurs et actionneurs | 4050118086935 | 85369010 | DE | Connecteur rond (personnalisable sur le terrain), 7/8", aucune, Raccordement vissé, Nombre de pôles: 5, IP67, Raccordement du blindage: Non | 57 | G | 142.88 | CCM | 98 | 54 | 27 | MM | 35 |  |  | https://eshop.weidmueller.com/p/1292030000
1292040000 | SAISW-4/11-7/8 | 29.7 | 1 | 1 | 1 | PCE | I673 | SAI accessories | PB | Connecteurs Etanches/composants passifs | PB46 | SAI Accessoires pour répartiteurs capteurs et actionneurs | 4050118086911 | 85369010 | DE | Connecteur rond (personnalisable sur le terrain), 7/8", aucune, Raccordement vissé, Nombre de pôles: 4, IP67, Raccordement du blindage: Non | 63 | G | 144.86 | CCM | 111 | 45 | 29 | MM | 21 |  |  | https://eshop.weidmueller.com/p/1292040000
1292050000 | SAIB-4/11-7/8 | 30.5 | 1 | 1 | 1 | PCE | I673 | SAI accessories | PB | Connecteurs Etanches/composants passifs | PB46 | SAI Accessoires pour répartiteurs capteurs et actionneurs | 4050118086881 | 85369010 | DE | Connecteur rond (personnalisable sur le terrain), 7/8", aucune, Raccordement vissé, Nombre de pôles: 4, IP67, Raccordement du blindage: Non | 57 | G | 76.05 | CCM | 97 | 28 | 28 | MM | 21 |  |  | https://eshop.weidmueller.com/p/1292050000
1292070000 | SAIBW-4/11-7/8 | 30.5 | 1 | 1 | 1 | PCE | I673 | SAI accessories | PB | Connecteurs Etanches/composants passifs | PB46 | SAI Accessoires pour répartiteurs capteurs et actionneurs | 4050118086966 | 85369010 | DE | Connecteur rond (personnalisable sur le terrain), 7/8", aucune, Raccordement vissé, Nombre de pôles: 4, IP67, Raccordement du blindage: Non | 56 | G | 121.3 | CCM | 114 | 38 | 28 | MM | 21 |  |  | https://eshop.weidmueller.com/p/1292070000
1292080150 | SAIL-7/8G-3-1.5U | 38 | 1 | 1 | 1 | PCE | I673 | SAI accessories | PB | Connecteurs Etanches/composants passifs | PB46 | SAI Accessoires pour répartiteurs capteurs et actionneurs | 4050118087802 | 85444290 | DE | Câble capteur/actionneur, 7/8", Nombre de pôles: 3, 1.5 m, Mâle, droit, LED: Non, Blindé: Non | 169 | G | 822 | CCM | 188 | 168 | 26 | MM | 35 |  |  | https://eshop.weidmueller.com/p/1292080150
1292080200 | SAIL-7/8G-3-2.0U | 39.87 | 1 | 1 | 1 | PCE | I673 | SAI accessories | PB | Connecteurs Etanches/composants passifs | PB46 | SAI Accessoires pour répartiteurs capteurs et actionneurs | 4050118098143 | 85444290 | DE | Câble capteur/actionneur, 7/8", Nombre de pôles: 3, 3 m, Mâle, droit, LED: Non, Blindé: Non | 216 | G | 1554.228 | CCM | 246 | 243 | 26 | MM | 56 |  | 30/09/2026 | https://eshop.weidmueller.com/p/1292080200
1292080300 | SAIL-7/8G-3-3.0U | 46.8 | 1 | 1 | 1 | PCE | I673 | SAI accessories | PB | Connecteurs Etanches/composants passifs | PB46 | SAI Accessoires pour répartiteurs capteurs et actionneurs | 4050118087710 | 85444290 | DE | Câble capteur/actionneur, 7/8", Nombre de pôles: 3, 5 m, Mâle, droit, LED: Non, Blindé: Non | 295 | G | 1200 | CCM | 200 | 200 | 30 | MM | 35 |  |  | https://eshop.weidmueller.com/p/1292080300
1292080500 | SAIL-7/8G-3-5.0U | 58.4 | 1 | 1 | 1 | PCE | I673 | SAI accessories | PB | Connecteurs Etanches/composants passifs | PB46 | SAI Accessoires pour répartiteurs capteurs et actionneurs | 4050118087826 | 85444290 | DE | Câble capteur/actionneur, 7/8", Nombre de pôles: 3, 5 m, Mâle, droit, LED: Non, Blindé: Non | 480 | G | 1607.04 | CCM | 248 | 240 | 27 | MM | 35 |  |  | https://eshop.weidmueller.com/p/1292080500
1292081000 | SAIL-7/8G-3-10U | 87.5 | 1 | 1 | 1 | PCE | I673 | SAI accessories | PB | Connecteurs Etanches/composants passifs | PB46 | SAI Accessoires pour répartiteurs capteurs et actionneurs | 4050118087727 | 85444290 | DE | Câble capteur/actionneur, 7/8", Nombre de pôles: 3, 10 m, Mâle, droit, LED: Non, Blindé: Non | 919 | G | 3486.12 | CCM | 285 | 278 | 44 | MM | 35 |  |  | https://eshop.weidmueller.com/p/1292081000
1292090150 | SAIL-7/8W-3-1.5U | 38 | 1 | 1 | 1 | PCE | I673 | SAI accessories | PB | Connecteurs Etanches/composants passifs | PB46 | SAI Accessoires pour répartiteurs capteurs et actionneurs | 4050118087932 | 85444290 | DE | Câble capteur/actionneur, 7/8", Nombre de pôles: 3, 1.5 m, mâle, 90°, LED: Non, Blindé: Non | 175 | G | 856 | CCM | 185 | 185 | 25 | MM | 35 |  |  | https://eshop.weidmueller.com/p/1292090150
1292090200 | SAIL-7/8W-3-2.0U | 40.9 | 1 | 1 | 1 | PCE | I673 | SAI accessories | PB | Connecteurs Etanches/composants passifs | PB46 | SAI Accessoires pour répartiteurs capteurs et actionneurs | 4050118087864 | 85444290 | DE | Câble capteur/actionneur, 7/8", Nombre de pôles: 3, 2 m, mâle, 90°, LED: Non, Blindé: Non | 229 | G | 2167.792 | CCM | 226 | 218 | 44 | MM | 35 |  |  | https://eshop.weidmueller.com/p/1292090200
1292090300 | SAIL-7/8W-3-3.0U | 46.8 | 1 | 1 | 1 | PCE | I673 | SAI accessories | PB | Connecteurs Etanches/composants passifs | PB46 | SAI Accessoires pour répartiteurs capteurs et actionneurs | 4050118087857 | 85444290 | DE | Câble capteur/actionneur, 7/8", Nombre de pôles: 3, 3 m, mâle, 90°, LED: Non, Blindé: Non | 290 | G | 1200 | CCM | 200 | 200 | 30 | MM | 35 |  |  | https://eshop.weidmueller.com/p/1292090300
1292090500 | SAIL-7/8W-3-5.0U | 58.4 | 1 | 1 | 1 | PCE | I673 | SAI accessories | PB | Connecteurs Etanches/composants passifs | PB46 | SAI Accessoires pour répartiteurs capteurs et actionneurs | 4050118087871 | 85444290 | DE | Câble capteur/actionneur, 7/8", Nombre de pôles: 3, 5 m, mâle, 90°, LED: Non, Blindé: Non | 498 | G | 2036 | CCM | 270 | 260 | 29 | MM | 35 |  |  | https://eshop.weidmueller.com/p/1292090500
1292091000 | SAIL-7/8W-3-10U | 87.5 | 1 | 1 | 1 | PCE | I673 | SAI accessories | PB | Connecteurs Etanches/composants passifs | PB46 | SAI Accessoires pour répartiteurs capteurs et actionneurs | 4050118087734 | 85444290 | DE | Câble capteur/actionneur, 7/8", Nombre de pôles: 3, 10 m, mâle, 90°, LED: Non, Blindé: Non | 900 | G | 1600 | CCM | 200 | 200 | 40 | MM | 35 |  |  | https://eshop.weidmueller.com/p/1292091000
1292100150 | SAIL-7/8BG-3-1.5U | 38 | 1 | 1 | 1 | PCE | I673 | SAI accessories | PB | Connecteurs Etanches/composants passifs | PB46 | SAI Accessoires pour répartiteurs capteurs et actionneurs | 4050118089417 | 85444290 | DE | Câble capteur/actionneur, 7/8", Nombre de pôles: 3, 1.5 m, Femelle, droite, LED: Non, Blindé: Non | 160 | G | 860 | CCM | 182 | 175 | 27 | MM | 35 |  |  | https://eshop.weidmueller.com/p/1292100150
1292100200 | SAIL-7/8BG-3-2.0U | 40.9 | 1 | 1 | 1 | PCE | I673 | SAI accessories | PB | Connecteurs Etanches/composants passifs | PB46 | SAI Accessoires pour répartiteurs capteurs et actionneurs | 4050118089172 | 85444290 | DE | Câble capteur/actionneur, 7/8", Nombre de pôles: 3, 2 m, Femelle, droite, LED: Non, Blindé: Non | 208 | G | 924 | CCM | 189 | 181 | 27 | MM | 35 |  |  | https://eshop.weidmueller.com/p/1292100200
1292100300 | SAIL-7/8BG-3-3.0U | 46.8 | 1 | 1 | 1 | PCE | I673 | SAI accessories | PB | Connecteurs Etanches/composants passifs | PB46 | SAI Accessoires pour répartiteurs capteurs et actionneurs | 4050118089189 | 85444290 | DE | Câble capteur/actionneur, 7/8", Nombre de pôles: 3, 3 m, Femelle, droite, LED: Non, Blindé: Non | 289 | G | 1301 | CCM | 220 | 219 | 27 | MM | 35 |  |  | https://eshop.weidmueller.com/p/1292100300
1292100500 | SAIL-7/8BG-3-5.0U | 58.4 | 1 | 1 | 1 | PCE | I673 | SAI accessories | PB | Connecteurs Etanches/composants passifs | PB46 | SAI Accessoires pour répartiteurs capteurs et actionneurs | 4050118089196 | 85444290 | DE | Câble capteur/actionneur, 7/8", Nombre de pôles: 3, 5 m, Femelle, droite, LED: Non, Blindé: Non | 477 | G | 2088 | CCM | 262 | 257 | 31 | MM | 35 |  |  | https://eshop.weidmueller.com/p/1292100500
1292101000 | SAIL-7/8BG-3-10U | 87.5 | 1 | 1 | 1 | PCE | I673 | SAI accessories | PB | Connecteurs Etanches/composants passifs | PB46 | SAI Accessoires pour répartiteurs capteurs et actionneurs | 4050118089400 | 85444290 | DE | Câble capteur/actionneur, 7/8", Nombre de pôles: 3, 10 m, Femelle, droite, LED: Non, Blindé: Non | 919 | G | 3701.52 | CCM | 291 | 265 | 48 | MM | 35 |  |  | https://eshop.weidmueller.com/p/1292101000
1292110150 | SAIL-7/8BW-3-1.5U | 38 | 1 | 1 | 1 | PCE | I673 | SAI accessories | PB | Connecteurs Etanches/composants passifs | PB46 | SAI Accessoires pour répartiteurs capteurs et actionneurs | 4050118087901 | 85444290 | DE | Câble capteur/actionneur, 7/8", Nombre de pôles: 3, 1.5 m, Femelle coudée, LED: Non, Blindé: Non | 1320 | G | 1200 | CCM | 200 | 200 | 30 | MM | 99 |  |  | https://eshop.weidmueller.com/p/1292110150
1292110200 | SAIL-7/8BW-3-2.0U | 40.9 | 1 | 1 | 1 | PCE | I673 | SAI accessories | PB | Connecteurs Etanches/composants passifs | PB46 | SAI Accessoires pour répartiteurs capteurs et actionneurs | 4050118087833 | 85444290 | DE | Câble capteur/actionneur, 7/8", Nombre de pôles: 3, 2 m, Femelle coudée, LED: Non, Blindé: Non | 221 | G | 1058.832 | CCM | 172 | 171 | 36 | MM | 28 |  |  | https://eshop.weidmueller.com/p/1292110200
1292110300 | SAIL-7/8BW-3-3.0U | 46.8 | 1 | 1 | 1 | PCE | I673 | SAI accessories | PB | Connecteurs Etanches/composants passifs | PB46 | SAI Accessoires pour répartiteurs capteurs et actionneurs | 4050118087918 | 85444290 | DE | Câble capteur/actionneur, 7/8", Nombre de pôles: 3, 3 m, Femelle coudée, LED: Non, Blindé: Non | 307 | G | 1856.232 | CCM | 254 | 252 | 29 | MM | 35 |  |  | https://eshop.weidmueller.com/p/1292110300
1292110500 | SAIL-7/8BW-3-5.0U | 58.4 | 1 | 1 | 1 | PCE | I673 | SAI accessories | PB | Connecteurs Etanches/composants passifs | PB46 | SAI Accessoires pour répartiteurs capteurs et actionneurs | 4050118087925 | 85444290 | DE | Câble capteur/actionneur, 7/8", Nombre de pôles: 3, 5 m, Femelle coudée, LED: Non, Blindé: Non | 464 | G | 1200 | CCM | 200 | 200 | 30 | MM | 35 |  |  | https://eshop.weidmueller.com/p/1292110500
1292111000 | SAIL-7/8BW-3-10U | 87.5 | 1 | 1 | 1 | PCE | I673 | SAI accessories | PB | Connecteurs Etanches/composants passifs | PB46 | SAI Accessoires pour répartiteurs capteurs et actionneurs | 4050118087840 | 85444290 | DE | Câble capteur/actionneur, 7/8", Nombre de pôles: 3, 10 m, Femelle coudée, LED: Non, Blindé: Non | 915 | G | 3231.008 | CCM | 274 | 268 | 44 | MM | 35 |  |  | https://eshop.weidmueller.com/p/1292111000
1292120150 | SAIL-7/8G-4-1.5U | 45 | 1 | 1 | 1 | PCE | I673 | SAI accessories | PB | Connecteurs Etanches/composants passifs | PB46 | SAI Accessoires pour répartiteurs capteurs et actionneurs | 4050118087963 | 85444290 | DE | Câble capteur/actionneur, 7/8", Nombre de pôles: 4, 1.5 m, Mâle, droit, LED: Non, Blindé: Non | 199 | G | 907 | CCM | 185 | 175 | 28 | MM | 56 |  |  | https://eshop.weidmueller.com/p/1292120150
1292120200 | SAIL-7/8G-4-2.0U | 49.3 | 1 | 1 | 1 | PCE | I673 | SAI accessories | PB | Connecteurs Etanches/composants passifs | PB46 | SAI Accessoires pour répartiteurs capteurs et actionneurs | 4050118087888 | 85444290 | DE | Câble capteur/actionneur, 7/8", Nombre de pôles: 4, 2 m, Mâle, droit, LED: Non, Blindé: Non | 262 | G | 1565.46 | CCM | 234 | 223 | 30 | MM | 77 |  |  | https://eshop.weidmueller.com/p/1292120200
1292120300 | SAIL-7/8G-4-3.0U | 57.7 | 1 | 1 | 1 | PCE | I673 | SAI accessories | PB | Connecteurs Etanches/composants passifs | PB46 | SAI Accessoires pour répartiteurs capteurs et actionneurs | 4050118087949 | 85444290 | DE | Câble capteur/actionneur, 7/8", Nombre de pôles: 4, 3 m, Mâle, droit, LED: Non, Blindé: Non | 352 | G | 1200 | CCM | 200 | 200 | 30 | MM | 35 |  |  | https://eshop.weidmueller.com/p/1292120300
1292120500 | SAIL-7/8G-4-5.0U | 74.5 | 1 | 1 | 1 | PCE | I673 | SAI accessories | PB | Connecteurs Etanches/composants passifs | PB46 | SAI Accessoires pour répartiteurs capteurs et actionneurs | 4050118087956 | 85444290 | DE | Câble capteur/actionneur, 7/8", Nombre de pôles: 4, 5 m, Mâle, droit, LED: Non, Blindé: Non | 572 | G | 1975.509 | CCM | 261 | 261 | 29 | MM | 35 |  |  | https://eshop.weidmueller.com/p/1292120500
1292121000 | SAIL-7/8G-4-10U | 116.6 | 1 | 1 | 1 | PCE | I673 | SAI accessories | PB | Connecteurs Etanches/composants passifs | PB46 | SAI Accessoires pour répartiteurs capteurs et actionneurs | 4050118087970 | 85444290 | DE | Câble capteur/actionneur, 7/8", Nombre de pôles: 4, 10 m, Mâle, droit, LED: Non, Blindé: Non | 1091 | G | 1600 | CCM | 200 | 200 | 40 | MM | 35 |  |  | https://eshop.weidmueller.com/p/1292121000
1292140150 | SAIL-7/8BG-4-1.5U | 45 | 1 | 1 | 1 | PCE | I673 | SAI accessories | PB | Connecteurs Etanches/composants passifs | PB46 | SAI Accessoires pour répartiteurs capteurs et actionneurs | 4050118087895 | 85444290 | DE | Câble capteur/actionneur, 7/8", Nombre de pôles: 4, 1.5 m, Femelle, droite, LED: Non, Blindé: Non | 194 | G | 1228 | CCM | 202 | 196 | 31 | MM | 35 |  |  | https://eshop.weidmueller.com/p/1292140150
1292140200 | SAIL-7/8BG-4-2.0U | 49.3 | 1 | 1 | 1 | PCE | I673 | SAI accessories | PB | Connecteurs Etanches/composants passifs | PB46 | SAI Accessoires pour répartiteurs capteurs et actionneurs | 4050118088106 | 85444290 | DE | Câble capteur/actionneur, 7/8", Nombre de pôles: 4, 2 m, Femelle, droite, LED: Non, Blindé: Non | 248 | G | 1316 | CCM | 227 | 223 | 26 | MM | 35 |  |  | https://eshop.weidmueller.com/p/1292140200
1292140300 | SAIL-7/8BG-4-3.0U | 57.7 | 1 | 1 | 1 | PCE | I673 | SAI accessories | PB | Connecteurs Etanches/composants passifs | PB46 | SAI Accessoires pour répartiteurs capteurs et actionneurs | 4050118088113 | 85444290 | DE | Câble capteur/actionneur, 7/8", Nombre de pôles: 4, 3 m, Femelle, droite, LED: Non, Blindé: Non | 353 | G | 1352 | CCM | 223 | 202 | 30 | MM | 35 |  |  | https://eshop.weidmueller.com/p/1292140300
1292140500 | SAIL-7/8BG-4-5.0U | 74.5 | 1 | 1 | 1 | PCE | I673 | SAI accessories | PB | Connecteurs Etanches/composants passifs | PB46 | SAI Accessoires pour répartiteurs capteurs et actionneurs | 4050118088014 | 85444290 | DE | Câble capteur/actionneur, 7/8", Nombre de pôles: 4, 5 m, Femelle, droite, LED: Non, Blindé: Non | 562 | G | 2469 | CCM | 270 | 269 | 34 | MM | 35 |  |  | https://eshop.weidmueller.com/p/1292140500
1292141000 | SAIL-7/8BG-4-10U | 116.6 | 1 | 1 | 1 | PCE | I673 | SAI accessories | PB | Connecteurs Etanches/composants passifs | PB46 | SAI Accessoires pour répartiteurs capteurs et actionneurs | 4050118088021 | 85444290 | DE | Câble capteur/actionneur, 7/8", Nombre de pôles: 4, 10 m, Femelle, droite, LED: Non, Blindé: Non | 1115 | G | 3136 | CCM | 280 | 280 | 40 | MM | 35 |  |  | https://eshop.weidmueller.com/p/1292141000
1292142500 | SAIL-7/8BG-4-25U | 231.74 | 1 | 1 | 1 | PCE | I673 | SAI accessories | PB | Connecteurs Etanches/composants passifs | PB46 | SAI Accessoires pour répartiteurs capteurs et actionneurs | 4050118802276 | 85444290 | DE | Câbles capteurs/actionneurs confectionnés pour le raccordement de capteurs/actionneurs et pour la transmission de données. Les connecteurs débrochables sont moulés et testés. | 1104 | G |  | CCM |  |  |  | M | 70 |  | 30/09/2026 | https://eshop.weidmueller.com/p/1292142500
1292150150 | SAIL-7/8BW-4-1.5U | 45 | 1 | 1 | 1 | PCE | I673 | SAI accessories | PB | Connecteurs Etanches/composants passifs | PB46 | SAI Accessoires pour répartiteurs capteurs et actionneurs | 4050118088076 | 85444290 | DE | Câble capteur/actionneur, 7/8", Nombre de pôles: 4, 1.5 m, Femelle coudée, LED: Non, Blindé: Non | 204 | G | 865 | CCM | 190 | 175 | 26 | MM | 49 |  |  | https://eshop.weidmueller.com/p/1292150150
1292150200 | SAIL-7/8BW-4-2.0U | 49.3 | 1 | 1 | 1 | PCE | I673 | SAI accessories | PB | Connecteurs Etanches/composants passifs | PB46 | SAI Accessoires pour répartiteurs capteurs et actionneurs | 4050118088083 | 85444290 | DE | Câble capteur/actionneur, 7/8", Nombre de pôles: 4, 2 m, Femelle coudée, LED: Non, Blindé: Non | 257 | G | 1346 | CCM | 233 | 231 | 25 | MM | 35 |  |  | https://eshop.weidmueller.com/p/1292150200
1292150300 | SAIL-7/8BW-4-3.0U | 57.7 | 1 | 1 | 1 | PCE | I673 | SAI accessories | PB | Connecteurs Etanches/composants passifs | PB46 | SAI Accessoires pour répartiteurs capteurs et actionneurs | 4050118088205 | 85444290 | DE | Câble capteur/actionneur, 7/8", Nombre de pôles: 4, 3 m, Femelle coudée, LED: Non, Blindé: Non | 379 | G | 1612 | CCM | 249 | 249 | 26 | MM | 35 |  |  | https://eshop.weidmueller.com/p/1292150300
1292150500 | SAIL-7/8BW-4-5.0U | 74.5 | 1 | 1 | 1 | PCE | I673 | SAI accessories | PB | Connecteurs Etanches/composants passifs | PB46 | SAI Accessoires pour répartiteurs capteurs et actionneurs | 4050118087796 | 85444290 | DE | Câble capteur/actionneur, 7/8", Nombre de pôles: 4, 5 m, Femelle coudée, LED: Non, Blindé: Non | 583 | G | 2073.762 | CCM | 251 | 243 | 34 | MM | 35 |  |  | https://eshop.weidmueller.com/p/1292150500
1292151000 | SAIL-7/8BW-4-10U | 116.6 | 1 | 1 | 1 | PCE | I673 | SAI accessories | PB | Connecteurs Etanches/composants passifs | PB46 | SAI Accessoires pour répartiteurs capteurs et actionneurs | 4050118087789 | 85444290 | DE | Câble capteur/actionneur, 7/8", Nombre de pôles: 4, 10 m, Femelle coudée, LED: Non, Blindé: Non | 1090 | G | 3590 | CCM | 273 | 263 | 50 | MM | 35 |  |  | https://eshop.weidmueller.com/p/1292151000
1292170150 | SAIL-7/8G-5-1.5U | 56.1 | 1 | 1 | 1 | PCE | I673 | SAI accessories | PB | Connecteurs Etanches/composants passifs | PB46 | SAI Accessoires pour répartiteurs capteurs et actionneurs | 4050118088168 | 85444290 | DE | Câble capteur/actionneur, 7/8", Nombre de pôles: 5, 1.5 m, Mâle, droit, LED: Non, Blindé: Non | 234 | G | 992 | CCM | 177 | 175 | 32 | MM | 35 |  |  | https://eshop.weidmueller.com/p/1292170150
1292170200 | SAIL-7/8G-5-2.0U | 61.2 | 1 | 1 | 1 | PCE | I673 | SAI accessories | PB | Connecteurs Etanches/composants passifs | PB46 | SAI Accessoires pour répartiteurs capteurs et actionneurs | 4050118088212 | 85444290 | DE | Câble capteur/actionneur, 7/8", Nombre de pôles: 5, 2 m, Mâle, droit, LED: Non, Blindé: Non | 307 | G | 1404.676 | CCM | 238 | 227 | 26 | MM | 35 |  |  | https://eshop.weidmueller.com/p/1292170200
1292170300 | SAIL-7/8G-5-3.0U | 71.4 | 1 | 1 | 1 | PCE | I673 | SAI accessories | PB | Connecteurs Etanches/composants passifs | PB46 | SAI Accessoires pour répartiteurs capteurs et actionneurs | 4050118088182 | 85444290 | DE | Câble capteur/actionneur, 7/8", Nombre de pôles: 5, 3 m, Mâle, droit, LED: Non, Blindé: Non | 427 | G | 1136 | CCM | 210 | 208 | 26 | MM | 35 |  |  | https://eshop.weidmueller.com/p/1292170300
1292170500 | SAIL-7/8G-5-5.0U | 91.7 | 1 | 1 | 1 | PCE | I673 | SAI accessories | PB | Connecteurs Etanches/composants passifs | PB46 | SAI Accessoires pour répartiteurs capteurs et actionneurs | 4050118088199 | 85444290 | DE | Câble capteur/actionneur, 7/8", Nombre de pôles: 5, 5 m, Mâle, droit, LED: Non, Blindé: Non | 675 | G | 2114 | CCM | 259 | 255 | 32 | MM | 35 |  |  | https://eshop.weidmueller.com/p/1292170500
1292171000 | SAIL-7/8G-5-10U | 142.6 | 1 | 1 | 1 | PCE | I673 | SAI accessories | PB | Connecteurs Etanches/composants passifs | PB46 | SAI Accessoires pour répartiteurs capteurs et actionneurs | 4050118088175 | 85444290 | DE | Câble capteur/actionneur, 7/8", Nombre de pôles: 5, 10 m, Mâle, droit, LED: Non, Blindé: Non | 1323 | G | 3995 | CCM | 292 | 285 | 48 | MM | 35 |  |  | https://eshop.weidmueller.com/p/1292171000
1292172000 | SAIL-7/8G-5-20U | 233.26 | 1 | 1 | 1 | PCE | I673 | SAI accessories | PB | Connecteurs Etanches/composants passifs | PB46 | SAI Accessoires pour répartiteurs capteurs et actionneurs | 4064675023241 | 85444290 | DE | Câbles capteurs/actionneurs confectionnés pour le raccordement de capteurs/actionneurs et pour la transmission de données. Les connecteurs débrochables sont moulés et testés. | 1323 | G |  | CCM |  |  |  | M | 63 |  | 30/09/2026 | https://eshop.weidmueller.com/p/1292172000
1292180150 | SAIL-7/8W-5-1.5U | 56.1 | 1 | 1 | 1 | PCE | I673 | SAI accessories | PB | Connecteurs Etanches/composants passifs | PB46 | SAI Accessoires pour répartiteurs capteurs et actionneurs | 4050118088052 | 85444290 |  | Câble capteur/actionneur, 7/8", Nombre de pôles: 5, 1.5 m, mâle, 90°, LED: Non, Blindé: Non | 245 | G | 1755.4 | CCM | 268 | 262 | 25 | MM | 35 |  |  | https://eshop.weidmueller.com/p/1292180150
1292180200 | SAIL-7/8W-5-2.0U | 61.2 | 1 | 1 | 1 | PCE | I673 | SAI accessories | PB | Connecteurs Etanches/composants passifs | PB46 | SAI Accessoires pour répartiteurs capteurs et actionneurs | 4050118087772 | 85444290 | DE | Câble capteur/actionneur, 7/8", Nombre de pôles: 5, 2 m, mâle, 90°, LED: Non, Blindé: Non | 301 | G | 1200 | CCM | 200 | 200 | 30 | MM | 35 |  |  | https://eshop.weidmueller.com/p/1292180200
1292180300 | SAIL-7/8W-5-3.0U | 71.4 | 1 | 1 | 1 | PCE | I673 | SAI accessories | PB | Connecteurs Etanches/composants passifs | PB46 | SAI Accessoires pour répartiteurs capteurs et actionneurs | 4050118088069 | 85444290 | DE | Câble capteur/actionneur, 7/8", Nombre de pôles: 5, 3 m, mâle, 90°, LED: Non, Blindé: Non | 426 | G | 1200 | CCM | 200 | 200 | 30 | MM | 35 |  |  | https://eshop.weidmueller.com/p/1292180300
1292180500 | SAIL-7/8W-5-5.0U | 91.7 | 1 | 1 | 1 | PCE | I673 | SAI accessories | PB | Connecteurs Etanches/composants passifs | PB46 | SAI Accessoires pour répartiteurs capteurs et actionneurs | 4050118088144 | 85444290 | DE | Câble capteur/actionneur, 7/8", Nombre de pôles: 5, 5 m, mâle, 90°, LED: Non, Blindé: Non | 678 | G | 1200 | CCM | 200 | 200 | 30 | MM | 35 |  |  | https://eshop.weidmueller.com/p/1292180500
1292181000 | SAIL-7/8W-5-10U | 142.6 | 1 | 1 | 1 | PCE | I673 | SAI accessories | PB | Connecteurs Etanches/composants passifs | PB46 | SAI Accessoires pour répartiteurs capteurs et actionneurs | 4050118088151 | 85444290 | DE | Câble capteur/actionneur, 7/8", Nombre de pôles: 5, 10 m, mâle, 90°, LED: Non, Blindé: Non | 1327 | G | 3303.72 | CCM | 276 | 266 | 45 | MM | 35 |  |  | https://eshop.weidmueller.com/p/1292181000
1292190150 | SAIL-7/8BG-5-1.5U | 56.1 | 1 | 1 | 1 | PCE | I673 | SAI accessories | PB | Connecteurs Etanches/composants passifs | PB46 | SAI Accessoires pour répartiteurs capteurs et actionneurs | 4050118088250 | 85444290 | DE | Câble capteur/actionneur, 7/8", Nombre de pôles: 5, 1.5 m, Femelle, droite, LED: Non, Blindé: Non | 234 | G | 1102.5 | CCM | 210 | 210 | 25 | MM | 56 |  |  | https://eshop.weidmueller.com/p/1292190150
1292190200 | SAIL-7/8BG-5-2.0U | 61.2 | 1 | 1 | 1 | PCE | I673 | SAI accessories | PB | Connecteurs Etanches/composants passifs | PB46 | SAI Accessoires pour répartiteurs capteurs et actionneurs | 4050118088328 | 85444290 | DE | Câble capteur/actionneur, 7/8", Nombre de pôles: 5, 2 m, Femelle, droite, LED: Non, Blindé: Non | 298 | G | 1945 | CCM | 287 | 251 | 27 | MM | 63 |  |  | https://eshop.weidmueller.com/p/1292190200
1292190300 | SAIL-7/8BG-5-3.0U | 71.4 | 1 | 1 | 1 | PCE | I673 | SAI accessories | PB | Connecteurs Etanches/composants passifs | PB46 | SAI Accessoires pour répartiteurs capteurs et actionneurs | 4050118088410 | 85444290 | DE | Câble capteur/actionneur, 7/8", Nombre de pôles: 5, 3 m, Femelle, droite, LED: Non, Blindé: Non | 424 | G | 2003.4 | CCM | 265 | 252 | 30 | MM | 35 |  |  | https://eshop.weidmueller.com/p/1292190300
1292190400 | SAIL-7/8BG-5-4.0U | 81.5 | 1 | 1 | 1 | PCE | I673 | SAI accessories | PB | Connecteurs Etanches/composants passifs | PB46 | SAI Accessoires pour répartiteurs capteurs et actionneurs | 4050118626520 | 85444290 | DE | Câbles capteurs/actionneurs confectionnés pour le raccordement de capteurs/actionneurs et pour la transmission de données. Les connecteurs débrochables sont moulés et testés. | 555 | G | 1315.6 | CCM | 260 | 230 | 22 | MM | 99 |  |  | https://eshop.weidmueller.com/p/1292190400
1292190500 | SAIL-7/8BG-5-5.0U | 91.7 | 1 | 1 | 1 | PCE | I673 | SAI accessories | PB | Connecteurs Etanches/composants passifs | PB46 | SAI Accessoires pour répartiteurs capteurs et actionneurs | 4050118088267 | 85444290 | DE | Câble capteur/actionneur, 7/8", Nombre de pôles: 5, 5 m, Femelle, droite, LED: Non, Blindé: Non | 682 | G | 2246.64 | CCM | 253 | 240 | 37 | MM | 35 |  |  | https://eshop.weidmueller.com/p/1292190500
1292190600 | SAIL-7/8BG-5-6.0U | 101.9 | 1 | 1 | 1 | PCE | I673 | SAI accessories | PB | Connecteurs Etanches/composants passifs | PB46 | SAI Accessoires pour répartiteurs capteurs et actionneurs | 4050118623970 | 85444290 | DE | Câbles capteurs/actionneurs confectionnés pour le raccordement de capteurs/actionneurs et pour la transmission de données. Les connecteurs débrochables sont moulés et testés. | 802 | G | 2927 | CCM | 278 | 270 | 39 | MM | 35 |  |  | https://eshop.weidmueller.com/p/1292190600
1292190650 | SAIL-7/8BG-5-6.5U | 107 | 1 | 1 | 1 | PCE | I673 | SAI accessories | PB | Connecteurs Etanches/composants passifs | PB46 | SAI Accessoires pour répartiteurs capteurs et actionneurs | 4050118626605 | 85444290 | DE | Câbles capteurs/actionneurs confectionnés pour le raccordement de capteurs/actionneurs et pour la transmission de données. Les connecteurs débrochables sont moulés et testés. | 879 | G | 3144 | CCM | 267 | 256 | 46 | MM | 35 |  |  | https://eshop.weidmueller.com/p/1292190650
1292190780 | SAIL-7/8BG-5-7.8U | 115.51 | 1 | 1 | 1 | PCE | I673 | SAI accessories | PB | Connecteurs Etanches/composants passifs | PB46 | SAI Accessoires pour répartiteurs capteurs et actionneurs | 4050118624434 | 85444290 | DE | Câbles capteurs/actionneurs confectionnés pour le raccordement de capteurs/actionneurs et pour la transmission de données. Les connecteurs débrochables sont moulés et testés. | 1070 | G | 3352 | CCM | 284 | 281 | 42 | MM | 99 |  | 30/09/2026 | https://eshop.weidmueller.com/p/1292190780
1292190850 | SAIL-7/8BG-5-8.5U | 127.3 | 1 | 1 | 1 | PCE | I673 | SAI accessories | PB | Connecteurs Etanches/composants passifs | PB46 | SAI Accessoires pour répartiteurs capteurs et actionneurs | 4050118623956 | 85444290 | DE | Câbles capteurs/actionneurs confectionnés pour le raccordement de capteurs/actionneurs et pour la transmission de données. Les connecteurs débrochables sont moulés et testés. | 1145 | G | 3514 | CCM | 259 | 256 | 53 | MM | 35 |  |  | https://eshop.weidmueller.com/p/1292190850
1292191000 | SAIL-7/8BG-5-10U | 142.6 | 1 | 1 | 1 | PCE | I673 | SAI accessories | PB | Connecteurs Etanches/composants passifs | PB46 | SAI Accessoires pour répartiteurs capteurs et actionneurs | 4050118088274 | 85444290 | DE | Câble capteur/actionneur, 7/8", Nombre de pôles: 5, 10 m, Femelle, droite, LED: Non, Blindé: Non | 1342 | G | 3544 | CCM | 298 | 290 | 41 | MM | 91 |  |  | https://eshop.weidmueller.com/p/1292191000
1292191200 | SAIL-7/8BG-5-12U | 162.9 | 1 | 1 | 1 | PCE | I673 | SAI accessories | PB | Connecteurs Etanches/composants passifs | PB46 | SAI Accessoires pour répartiteurs capteurs et actionneurs | 4050118626995 | 85444290 | DE | Câbles capteurs/actionneurs confectionnés pour le raccordement de capteurs/actionneurs et pour la transmission de données. Les connecteurs débrochables sont moulés et testés. | 1583 | G | 4371 | CCM | 310 | 300 | 47 | MM | 35 |  |  | https://eshop.weidmueller.com/p/1292191200
1292191500 | SAIL-7/8BG-5-15U | 193.4 | 1 | 1 | 1 | PCE | I673 | SAI accessories | PB | Connecteurs Etanches/composants passifs | PB46 | SAI Accessoires pour répartiteurs capteurs et actionneurs | 4050118626612 | 85444290 | DE | Câbles capteurs/actionneurs confectionnés pour le raccordement de capteurs/actionneurs et pour la transmission de données. Les connecteurs débrochables sont moulés et testés. | 1948 | G | 6178 | CCM | 298 | 292 | 71 | MM | 35 |  |  | https://eshop.weidmueller.com/p/1292191500
1292191600 | SAIL-7/8BG-5-16U | 194.65 | 1 | 1 | 1 | PCE | I673 | SAI accessories | PB | Connecteurs Etanches/composants passifs | PB46 | SAI Accessoires pour répartiteurs capteurs et actionneurs | 4050118623987 | 85444290 | DE | Câbles capteurs/actionneurs confectionnés pour le raccordement de capteurs/actionneurs et pour la transmission de données. Les connecteurs débrochables sont moulés et testés. | 2084 | G | 6231 | CCM | 302 | 299 | 69 | MM | 35 |  | 30/09/2026 | https://eshop.weidmueller.com/p/1292191600
1292191800 | SAIL-7/8BG-5-18U | 213.96 | 1 | 1 | 1 | PCE | I673 | SAI accessories | PB | Connecteurs Etanches/composants passifs | PB46 | SAI Accessoires pour répartiteurs capteurs et actionneurs | 4050118626629 | 85444290 | DE | Câbles capteurs/actionneurs confectionnés pour le raccordement de capteurs/actionneurs et pour la transmission de données. Les connecteurs débrochables sont moulés et testés. | 2330 | G | 5340 | CCM | 298 | 289 | 62 | MM | 35 |  | 30/09/2026 | https://eshop.weidmueller.com/p/1292191800
1292192000 | SAIL-7/8BG-5-20U | 244.3 | 1 | 1 | 1 | PCE | I673 | SAI accessories | PB | Connecteurs Etanches/composants passifs | PB46 | SAI Accessoires pour répartiteurs capteurs et actionneurs | 4050118485691 | 85444290 | DE | Câbles capteurs/actionneurs confectionnés pour le raccordement de capteurs/actionneurs et pour la transmission de données. Les connecteurs débrochables sont moulés et testés. | 2596 | G | 7953 | CCM | 326 | 321 | 76 | MM | 35 |  |  | https://eshop.weidmueller.com/p/1292192000
1292192500 | SAIL-7/8BG-5-25U | 295.1 | 1 | 1 | 1 | PCE | I673 | SAI accessories | PB | Connecteurs Etanches/composants passifs | PB46 | SAI Accessoires pour répartiteurs capteurs et actionneurs | 4050118623963 | 85444290 | DE | Câbles capteurs/actionneurs confectionnés pour le raccordement de capteurs/actionneurs et pour la transmission de données. Les connecteurs débrochables sont moulés et testés. | 3222 | G | 8784 | CCM | 311 | 307 | 92 | MM | 35 |  |  | https://eshop.weidmueller.com/p/1292192500
1292194500 | SAIL-7/8BG-5-45U | 498.5 | 1 | 1 | 1 | PCE | I673 | SAI accessories | PB | Connecteurs Etanches/composants passifs | PB46 | SAI Accessoires pour répartiteurs capteurs et actionneurs | 4050118690934 | 85444290 |  | Câbles capteurs/actionneurs confectionnés pour le raccordement de capteurs/actionneurs et pour la transmission de données. Les connecteurs débrochables sont moulés et testés. | 5823 | G | 15184 | CCM | 374 | 350 | 116 | MM | 7 |  |  | https://eshop.weidmueller.com/p/1292194500
1292200150 | SAIL-7/8BW-5-1.5U | 56.1 | 1 | 1 | 1 | PCE | I673 | SAI accessories | PB | Connecteurs Etanches/composants passifs | PB46 | SAI Accessoires pour répartiteurs capteurs et actionneurs | 4050118088304 | 85444290 | DE | Câble capteur/actionneur, 7/8", Nombre de pôles: 5, 1.5 m, Femelle coudée, LED: Non, Blindé: Non | 241 | G | 1322 | CCM | 215 | 212 | 29 | MM | 35 |  |  | https://eshop.weidmueller.com/p/1292200150
1292200200 | SAIL-7/8BW-5-2.0U | 61.2 | 1 | 1 | 1 | PCE | I673 | SAI accessories | PB | Connecteurs Etanches/composants passifs | PB46 | SAI Accessoires pour répartiteurs capteurs et actionneurs | 4050118088090 | 85444290 | DE | Câble capteur/actionneur, 7/8", Nombre de pôles: 5, 2 m, Femelle coudée, LED: Non, Blindé: Non | 302 | G | 2083 | CCM | 241 | 216 | 40 | MM | 35 |  |  | https://eshop.weidmueller.com/p/1292200200
1292200300 | SAIL-7/8BW-5-3.0U | 71.4 | 1 | 1 | 1 | PCE | I673 | SAI accessories | PB | Connecteurs Etanches/composants passifs | PB46 | SAI Accessoires pour répartiteurs capteurs et actionneurs | 4050118088403 | 85444290 | DE | Câble capteur/actionneur, 7/8", Nombre de pôles: 5, 3 m, Femelle coudée, LED: Non, Blindé: Non | 431 | G | 2398.704 | CCM | 242 | 236 | 42 | MM | 35 |  |  | https://eshop.weidmueller.com/p/1292200300
1292200500 | SAIL-7/8BW-5-5.0U | 91.7 | 1 | 1 | 1 | PCE | I673 | SAI accessories | PB | Connecteurs Etanches/composants passifs | PB46 | SAI Accessoires pour répartiteurs capteurs et actionneurs | 4050118088311 | 85444290 | DE | Câble capteur/actionneur, 7/8", Nombre de pôles: 5, 5 m, Femelle coudée, LED: Non, Blindé: Non | 689 | G | 2521 | CCM | 264 | 258 | 37 | MM | 35 |  |  | https://eshop.weidmueller.com/p/1292200500
1292201000 | SAIL-7/8BW-5-10U | 142.6 | 1 | 1 | 1 | PCE | I673 | SAI accessories | PB | Connecteurs Etanches/composants passifs | PB46 | SAI Accessoires pour répartiteurs capteurs et actionneurs | 4050118088243 | 85444290 | DE | Câble capteur/actionneur, 7/8", Nombre de pôles: 5, 10 m, Femelle coudée, LED: Non, Blindé: Non | 1357 | G | 4621 | CCM | 305 | 303 | 50 | MM | 35 |  |  | https://eshop.weidmueller.com/p/1292201000
1292210500 | SAIB-M23G-19P-ST-5.0M | 121.1 | 1 | 1 | 1 | PCE | I673 | SAI accessories | PB | Connecteurs Etanches/composants passifs | PB46 | SAI Accessoires pour répartiteurs capteurs et actionneurs | 4050118087581 | 85444290 | CZ | Câbles capteurs/actionneurs confectionnés pour le raccordement de capteurs/actionneurs et pour la transmission de données. Les connecteurs débrochables sont moulés et testés. | 668 | G | 2173 | CCM | 236 | 236 | 39 | MM | 42 |  |  | https://eshop.weidmueller.com/p/1292210500
1292330000 | SAIE-7/8S-3-0.2U-PG11 | 22.3 | 1 | 1 | 1 | PCE | I673 | SAI accessories | PB | Connecteurs Etanches/composants passifs | PB46 | SAI Accessoires pour répartiteurs capteurs et actionneurs | 4050118088335 | 85369010 | DE | Connecteur rond, intégré (avec câble), Mâle, 7/8", Nombre de pôles: 3, 0.2 m, Presse-étoupe: PG 11, 0.75 mm², PUR/ PUR | 38 | G | 93.23 | CCM | 113 | 33 | 25 | MM | 49 |  | 30/09/2026 | https://eshop.weidmueller.com/p/1292330000
1292340000 | SAIE-7/8S-3-0.2U-PG13.5 | 21.3 | 1 | 1 | 1 | PCE | I673 | SAI accessories | PB | Connecteurs Etanches/composants passifs | PB46 | SAI Accessoires pour répartiteurs capteurs et actionneurs | 4050118088359 | 85369010 | DE | Connecteur rond, intégré (avec câble), Mâle, 7/8", Nombre de pôles: 3, 0.2 m, Presse-étoupe: PG 13,5, 0.75 mm², PUR/ PUR | 41 | G | 94.25 | CCM | 125 | 29 | 26 | MM | 49 |  |  | https://eshop.weidmueller.com/p/1292340000
1292350000 | SAIE-7/8S-3-0.2U-H | 21.3 | 1 | 1 | 1 | PCE | I673 | SAI accessories | PB | Connecteurs Etanches/composants passifs | PB46 | SAI Accessoires pour répartiteurs capteurs et actionneurs | 4050118088366 | 85369010 | DE | Connecteur rond, intégré (avec câble), Mâle, 7/8", Nombre de pôles: 3, 0.2 m, Presse-étoupe: 7/8", 0.75 mm², PUR/ PUR | 54 | G | 169.29 | CCM | 110 | 57 | 27 | MM | 49 |  |  | https://eshop.weidmueller.com/p/1292350000
1292370000 | SAIE-7/8B-3-0.2U-PG11 | 20.5 | 1 | 1 | 1 | PCE | I673 | SAI accessories | PB | Connecteurs Etanches/composants passifs | PB46 | SAI Accessoires pour répartiteurs capteurs et actionneurs | 4050118088427 | 85369010 | DE | Connecteur rond, intégré (avec câble), Femelle, 7/8", Nombre de pôles: 3, 0.2 m, Presse-étoupe: PG 11, 0.75 mm², PUR/ PUR | 37 | G | 240 | CCM | 30 | 80 | 100 | MM | 49 |  | 30/09/2026 | https://eshop.weidmueller.com/p/1292370000
1292380000 | SAIE-7/8B-3-0.2U-PG13.5 | 21 | 1 | 1 | 1 | PCE | I673 | SAI accessories | PB | Connecteurs Etanches/composants passifs | PB46 | SAI Accessoires pour répartiteurs capteurs et actionneurs | 4050118088342 | 85369010 | DE | Connecteur rond, intégré (avec câble), Femelle, 7/8", Nombre de pôles: 3, 0.2 m, Presse-étoupe: PG 13,5, 0.75 mm², PUR/ PUR | 39 | G | 297.65 | CCM | 106 | 104 | 27 | MM | 49 |  |  | https://eshop.weidmueller.com/p/1292380000
1292390000 | SAIE-7/8B-3-0.2U-H | 21.3 | 1 | 1 | 1 | PCE | I673 | SAI accessories | PB | Connecteurs Etanches/composants passifs | PB46 | SAI Accessoires pour répartiteurs capteurs et actionneurs | 4050118088519 | 85369010 | DE | Connecteur rond, intégré (avec câble), Femelle, 7/8", Nombre de pôles: 3, 0.2 m, Presse-étoupe: 7/8", 0.75 mm², PUR/ PUR | 72 | G | 118.27 | CCM | 109 | 35 | 31 | MM | 49 |  |  | https://eshop.weidmueller.com/p/1292390000
1292400000 | SAIE-7/8S-4-0.2U-PG11 | 22 | 1 | 1 | 1 | PCE | I673 | SAI accessories | PB | Connecteurs Etanches/composants passifs | PB46 | SAI Accessoires pour répartiteurs capteurs et actionneurs | 4050118088533 | 85369010 | DE | Connecteur rond, intégré (avec câble), Mâle, 7/8", Nombre de pôles: 4, 0.2 m, Presse-étoupe: PG 11, 0.75 mm², PUR/ PUR | 43 | G | 304.29 | CCM | 115 | 98 | 27 | MM | 49 |  | 30/09/2026 | https://eshop.weidmueller.com/p/1292400000
1292410000 | SAIE-7/8S-4-0.2U-PG13.5 | 22.3 | 1 | 1 | 1 | PCE | I673 | SAI accessories | PB | Connecteurs Etanches/composants passifs | PB46 | SAI Accessoires pour répartiteurs capteurs et actionneurs | 4050118088373 | 85369010 | DE | Connecteur rond, intégré (avec câble), Mâle, 7/8", Nombre de pôles: 4, 0.2 m, Presse-étoupe: PG 13,5, 0.75 mm², PUR/ PUR | 44 | G | 106.4 | CCM | 112 | 38 | 25 | MM | 49 |  |  | https://eshop.weidmueller.com/p/1292410000
1292420000 | SAIE-7/8S-4-0.2U-H | 23.4 | 1 | 1 | 1 | PCE | I673 | SAI accessories | PB | Connecteurs Etanches/composants passifs | PB46 | SAI Accessoires pour répartiteurs capteurs et actionneurs | 4050118088441 | 85369010 | DE | Connecteur rond, intégré (avec câble), Mâle, 7/8", Nombre de pôles: 4, 0.2 m, Presse-étoupe: 7/8", 0.75 mm², PUR/ PUR | 57 | G | 102.6 | CCM | 114 | 36 | 25 | MM | 49 |  |  | https://eshop.weidmueller.com/p/1292420000
1292430000 | SAIE-7/8B-4-0.2U-PG11 | 22 | 1 | 1 | 1 | PCE | I673 | SAI accessories | PB | Connecteurs Etanches/composants passifs | PB46 | SAI Accessoires pour répartiteurs capteurs et actionneurs | 4050118088380 | 85369010 | DE | Connecteur rond, intégré (avec câble), Femelle, 7/8", Nombre de pôles: 4, 0.2 m, Presse-étoupe: PG 11, 0.75 mm², PUR/ PUR | 41 | G | 142.97 | CCM | 117 | 47 | 26 | MM | 49 |  | 30/09/2026 | https://eshop.weidmueller.com/p/1292430000
1292440000 | SAIE-7/8B-4-0.2U-PG13.5 | 23.4 | 1 | 1 | 1 | PCE | I673 | SAI accessories | PB | Connecteurs Etanches/composants passifs | PB46 | SAI Accessoires pour répartiteurs capteurs et actionneurs | 4050118088458 | 85369010 | DE | Connecteur rond, intégré (avec câble), Femelle, 7/8", Nombre de pôles: 4, 0.2 m, Presse-étoupe: PG 13,5, 0.75 mm², PUR/ PUR | 44 | G | 141.53 | CCM | 111 | 51 | 25 | MM | 49 |  |  | https://eshop.weidmueller.com/p/1292440000
1292450000 | SAIE-7/8B-4-0.2U-H | 23.4 | 1 | 1 | 1 | PCE | I673 | SAI accessories | PB | Connecteurs Etanches/composants passifs | PB46 | SAI Accessoires pour répartiteurs capteurs et actionneurs | 4050118088540 | 85369010 | DE | Connecteur rond, intégré (avec câble), Femelle, 7/8", Nombre de pôles: 4, 0.2 m, Presse-étoupe: 7/8", 0.75 mm², PUR/ PUR | 74 | G | 130.07 | CCM | 115 | 39 | 29 | MM | 49 |  |  | https://eshop.weidmueller.com/p/1292450000
1292470000 | SAIE-7/8S-5-0.2-PG11 | 27.4 | 1 | 1 | 1 | PCE | I673 | SAI accessories | PB | Connecteurs Etanches/composants passifs | PB46 | SAI Accessoires pour répartiteurs capteurs et actionneurs | 4050118088526 | 85369010 | DE | Connecteur rond, intégré (avec câble), Mâle, 7/8", Nombre de pôles: 5, 0.2 m, Presse-étoupe: PG 11, 0.75 mm², PUR/ PUR | 47 | G | 119.88 | CCM | 120 | 37 | 27 | MM | 49 |  | 30/09/2026 | https://eshop.weidmueller.com/p/1292470000
1292480000 | SAIE-7/8S-5-0.2U-PG13.5 | 25.9 | 1 | 1 | 1 | PCE | I673 | SAI accessories | PB | Connecteurs Etanches/composants passifs | PB46 | SAI Accessoires pour répartiteurs capteurs et actionneurs | 4050118088397 | 85369010 | DE | Connecteur rond, intégré (avec câble), Mâle, 7/8", Nombre de pôles: 5, 0.2 m, Presse-étoupe: PG 13,5, 0.75 mm², PUR/ PUR | 50 | G | 360.61 | CCM | 126 | 106 | 27 | MM | 49 |  |  | https://eshop.weidmueller.com/p/1292480000
1292490000 | SAIE-7/8S-5-0.2U-H | 25.9 | 1 | 1 | 1 | PCE | I673 | SAI accessories | PB | Connecteurs Etanches/composants passifs | PB46 | SAI Accessoires pour répartiteurs capteurs et actionneurs | 4050118088434 | 85369010 | DE | Connecteur rond, intégré (avec câble), Mâle, 7/8", Nombre de pôles: 5, 0.2 m, Presse-étoupe: 7/8", 0.75 mm², PUR/ PUR | 61 | G | 124.8 | CCM | 120 | 40 | 26 | MM | 49 |  |  | https://eshop.weidmueller.com/p/1292490000
1292500000 | SAIE-7/8B-5-0.2U-PG11 | 27.4 | 1 | 1 | 1 | PCE | I673 | SAI accessories | PB | Connecteurs Etanches/composants passifs | PB46 | SAI Accessoires pour répartiteurs capteurs et actionneurs | 4050118088502 | 85369010 | DE | Connecteur rond, intégré (avec câble), Femelle, 7/8", Nombre de pôles: 5, 0.2 m, Presse-étoupe: PG 11, 0.75 mm², PUR/ PUR | 44 | G | 361.66 | CCM | 130 | 107 | 26 | MM | 49 |  | 30/09/2026 | https://eshop.weidmueller.com/p/1292500000
1292510000 | SAIE-7/8B-5-0.2U-PG13.5 | 25.9 | 1 | 1 | 1 | PCE | I673 | SAI accessories | PB | Connecteurs Etanches/composants passifs | PB46 | SAI Accessoires pour répartiteurs capteurs et actionneurs | 4050118088281 | 85369010 | DE | Connecteur rond, intégré (avec câble), Femelle, 7/8", Nombre de pôles: 5, 0.2 m, Presse-étoupe: PG 13,5, 0.75 mm², PUR/ PUR | 46 | G | 280.8 | CCM | 108 | 104 | 25 | MM | 49 |  |  | https://eshop.weidmueller.com/p/1292510000
1292520000 | SAIE-7/8B-5-0.2U-H | 25.1 | 1 | 1 | 1 | PCE | I673 | SAI accessories | PB | Connecteurs Etanches/composants passifs | PB46 | SAI Accessoires pour répartiteurs capteurs et actionneurs | 4050118088465 | 85369010 | DE | Connecteur rond, intégré (avec câble), Femelle, 7/8", Nombre de pôles: 5, 0.2 m, Presse-étoupe: 7/8", 0.75 mm², PUR/ PUR | 80 | G | 330.75 | CCM | 105 | 105 | 30 | MM | 49 |  |  | https://eshop.weidmueller.com/p/1292520000
1292620150 | SAIL-M12BG-3L1.5U | 14.53 | 1 | 1 | 1 | PCE | I673 | SAI accessories | PB | Connecteurs Etanches/composants passifs | PB46 | SAI Accessoires pour répartiteurs capteurs et actionneurs | 4050118088922 | 85444995 | DE | Câble capteur/actionneur, M12, Nombre de pôles: 3, 1.5 m, Femelle, droite, LED: Oui, Blindé: Non | 84 | G | 579.488 | CCM | 199 | 182 | 16 | MM | 35 |  |  | https://eshop.weidmueller.com/p/1292620150
1292620300 | SAIL-M12BG-3L3.0U | 16.62 | 1 | 1 | 1 | PCE | I673 | SAI accessories | PB | Connecteurs Etanches/composants passifs | PB46 | SAI Accessoires pour répartiteurs capteurs et actionneurs | 4050118088496 | 85444290 | DE | Câble capteur/actionneur, M12, Nombre de pôles: 3, 3 m, Femelle, droite, LED: Oui, Blindé: Non | 113 | G | 832.65 | CCM | 183 | 182 | 25 | MM | 35 |  |  | https://eshop.weidmueller.com/p/1292620300
1292620500 | SAIL-M12BG-3L5.0U | 19.4 | 1 | 1 | 1 | PCE | I673 | SAI accessories | PB | Connecteurs Etanches/composants passifs | PB46 | SAI Accessoires pour répartiteurs capteurs et actionneurs | 4050118089004 | 85444290 | DE | Câble capteur/actionneur, M12, Nombre de pôles: 3, 5 m, Femelle, droite, LED: Oui, Blindé: Non | 132 | G | 664.125 | CCM | 175 | 165 | 23 | MM | 35 |  |  | https://eshop.weidmueller.com/p/1292620500
1292621000 | SAIL-M12BG-3L10U | 26.512 | 1 | 1 | 1 | PCE | I673 | SAI accessories | PB | Connecteurs Etanches/composants passifs | PB46 | SAI Accessoires pour répartiteurs capteurs et actionneurs | 4050118088939 | 85444290 | DE | Câble capteur/actionneur, M12, Nombre de pôles: 3, 10 m, Femelle, droite, LED: Oui, Blindé: Non | 259 | G | 1400 | CCM | 200 | 200 | 35 | MM | 35 |  |  | https://eshop.weidmueller.com/p/1292621000
1292621500 | SAIL-M12BG-3L15U | 33.6483 | 1 | 1 | 1 | PCE | I673 | SAI accessories | PB | Connecteurs Etanches/composants passifs | PB46 | SAI Accessoires pour répartiteurs capteurs et actionneurs | 4050118521115 | 85444290 | DE | Câble capteur/actionneur, M12, Nombre de pôles: 3, 15 m, Femelle, droite, LED: Oui, Blindé: Non | 370 | G | 1599 | CCM | 205 | 195 | 40 | MM | 35 |  |  | https://eshop.weidmueller.com/p/1292621500
1292622000 | SAIL-M12BG-3L20U | 40.7846 | 1 | 1 | 1 | PCE | I673 | SAI accessories | PB | Connecteurs Etanches/composants passifs | PB46 | SAI Accessoires pour répartiteurs capteurs et actionneurs | 4050118371413 | 85444290 | DE | Câbles capteurs/actionneurs confectionnés pour le raccordement de capteurs/actionneurs et pour la transmission de données. Les connecteurs débrochables sont moulés et testés. | 490 | G | 2159 | CCM | 230 | 229 | 41 | MM | 91 |  |  | https://eshop.weidmueller.com/p/1292622000
1292623000 | SAIL-M12BG-3L30U | 55.0571 | 1 | 1 | 1 | PCE | I673 | SAI accessories | PB | Connecteurs Etanches/composants passifs | PB46 | SAI Accessoires pour répartiteurs capteurs et actionneurs | 4050118497489 | 85444290 | DE | Câble capteur/actionneur, M12, Nombre de pôles: 3, 30 m, Femelle, droite, LED: Oui, Blindé: Non | 720 | G | 2668.05 | CCM | 245 | 242 | 45 | MM | 35 |  |  | https://eshop.weidmueller.com/p/1292623000
1292690000 | HDC 64D SBU 2M40G CS | 6536.5 | 100 | 1 | 1 | PCE | P201 | Heavy duty connectors | PB | Connecteurs Etanches/composants passifs | PB72 | CIE Connecteurs industriels étanches | 4050118088977 | 85389099 | CN | Les boîtiers CIE sont parfaitement protégés grâce à un alliage injecté et à un revêtement de surface à plusieurs couches. | 459 | G | 677.875 | CCM | 85 | 55 | 145 | MM | 7 |  |  | https://eshop.weidmueller.com/p/1292690000
1292700000 | HDC 40D SBU 2M40G CS | 6242.8 | 100 | 1 | 1 | PCE | P201 | Heavy duty connectors | PB | Connecteurs Etanches/composants passifs | PB72 | CIE Connecteurs industriels étanches | 4050118088960 | 85389099 | CN | Boîtiers de connecteurs industriels, Embase en saillie, Verrouillage latéral sur la partie inférieure, Taille de construction: 6, IP65, enfiché | 386 | G | 741 | CCM | 130 | 95 | 60 | MM | 7 |  |  | https://eshop.weidmueller.com/p/1292700000
1292710000 | HDC 24B SBU 2M25G CS | 5763.8 | 100 | 1 | 1 | PCE | P200 | Heavy duty connectors | PB | Connecteurs Etanches/composants passifs | PB72 | CIE Connecteurs industriels étanches | 4050118088991 | 85389099 | CN | Les boîtiers CIE sont parfaitement protégés grâce à un alliage injecté et à un revêtement de surface à plusieurs couches. | 414 | G | 518.375 | CCM | 65 | 55 | 145 | MM | 7 |  |  | https://eshop.weidmueller.com/p/1292710000
1292720000 | HDC 16B SBU 2M25G CS | 5606.8 | 100 | 1 | 1 | PCE | P201 | Heavy duty connectors | PB | Connecteurs Etanches/composants passifs | PB72 | CIE Connecteurs industriels étanches | 4050118089035 | 85389099 | CN | Les boîtiers CIE sont parfaitement protégés grâce à un alliage injecté et à un revêtement de surface à plusieurs couches. | 455 | G | 363 | CCM | 55 | 60 | 110 | MM | 7 |  |  | https://eshop.weidmueller.com/p/1292720000
1292750000 | B2L 3.50/06/180QV3 SN OR BX SO | 951.49 | 100 | 174 | 174 | PCE | P313 | PCB-Connectors S2L/B2L Minimate | PL | Composants sur CI | PL30 | Connecteurs pour CI pas < 5mm | 4050118089073 | 85366990 | DE | Raccord enfichable du circuit imprimé avec une technologie de connexion innovante qui garantit un maniement sûr et intuitif. | 589 | G | 1420 | CCM | 348 | 136 | 30 | MM | 49 |  |  | https://eshop.weidmueller.com/p/1292750000
1292850000 | TNHE WSI6/LED BL | 413.2 | 1000 | 100 | 100 | PCE | P110 | Terminals W series | PT | Blocs de Jonction | PT10 | Série W -blocs de jonction à raccordment vissé | 4050118416312 | 85389099 | DE | Série W -blocs de jonction à raccordment vissé Série W -blocs de jonction à raccordment vissé | 234 | G | [6 empty] | 7 |  |  | https://eshop.weidmueller.com/p/1292850000
1292870000 | CTN 25 D5 ZERT | 519.56 | 1 | 1 | 1 | PCE | W800 | Tools | PW | Outillage | PW62 | Outils à sertir | 4050118089158 | 82032000 | DE | Pince à sertir, Sans isolant, 10 mm², 25 mm², Sertissage hexagonal Outil de sertissage des embouts, des contacts et des cosses sur des conducteurs dénudés. | 720 | G | 1444.8 | CCM | 258 | 112 | 50 | MM | 7 |  |  | https://eshop.weidmueller.com/p/1292870000
1292880000 | CTI 6 G ZERT | 316.94 | 1 | 1 | 1 | PCE | W800 | Tools | PW | Outillage | PW62 | Outils à sertir | 4050118089165 | 82032000 | DE | Pince à sertir, Connecteur isolé, 0.5 mm², 6 mm², Sertissage ovale, Sertissage parallèle | 767 | G | 1437.45 | CCM | 259 | 111 | 50 | MM | 7 |  |  | https://eshop.weidmueller.com/p/1292880000
1293530000 | CH20M22 F BK SO 2010 | 202.4 | 100 | 50 | 50 | PCE | P420 | Empty housings electronic | PL | Composants sur CI | PL36 | Boitiers électronique (vides) | 4050118089387 | 85389099 | DE | CH20M22 F BK SO 2010 - Capot de boîtier électronique Boitiers électronique (vides) | 297 | G |  | CCM |  |  |  | MM | 42 |  |  | https://eshop.weidmueller.com/p/1293530000
1293630000 | SL-SMT 3.50/14/180G 1.5SN BK RL | 471.51 | 100 | 230 | 230 | PCE | P310 | PCB-connectors 3 pin pitch | PL | Composants sur CI | PL30 | Connecteurs pour CI pas < 5mm | 4050118089615 | 85366930 | DE | Connecteur PCB (raccordement sur platine), 160 V, 15 A, Pas en mm: 3.50, Nombre de pôles: 14, Raccordement soudé THT/THR, Tape | 1554 | G | 11560 | CCM | 340 | 340 | 100 | MM | 49 |  | 31/10/2026 | https://eshop.weidmueller.com/p/1293630000
1294340000 | CH20M12 S PPP BL 2013 | 3.7 | 1 | 14 | 14 | PCE | P420 | Empty housings electronic | PL | Composants sur CI | PL36 | Boitiers électronique (vides) | 4050118090376 | 85389099 | DE | Élément latéral (boîtier modulaire), Largeur: 12.5 , IP20 en condition installée, Plastique, bleu clair | 144 | G | 793 | CCM | 140 | 111 | 51 | MM | 28 |  |  | https://eshop.weidmueller.com/p/1294340000
1295330000 | SAI-SK-M12-UNI 1000 | 2.3 | 1 | 1000 | 1000 | PCE | I673 | SAI accessories | PB | Connecteurs Etanches/composants passifs | PB46 | SAI Accessoires pour répartiteurs capteurs et actionneurs | 4050118092028 | 85389099 | DE | Le capuchon de protection protège les slots vides des influences extérieures. SAI Accessoires pour répartiteurs capteurs et actionneurs | 1326 | G | 5775 | CCM | 301 | 218 | 88 | MM | 7 |  |  | https://eshop.weidmueller.com/p/1295330000
1295550000 | ZT 2.5/2AN/1 BL | 120.4 | 100 | 50 | 50 | PCE | P120 | Terminals Z series | PT | Blocs de Jonction | PT11 | Série Z - blocs de jonction à raccordement à ressort | 4050118091953 | 85366990 | CZ | Bloc de jonction enfichable, Raccordement à ressort, bleu, 2.5 mm², 24 A, 500 V, Nombre de raccordements: 2, Nombre d'étages: 1, TS 35 | 328 | G | 866 | CCM | 145 | 127 | 47 | MM | 42 |  |  | https://eshop.weidmueller.com/p/1295550000
1295570000 | S2L-SMT 3.50/10/90G 2.3SN BK BX | 373.33 | 100 | 96 | 96 | PCE | P313 | PCB-Connectors S2L/B2L Minimate | PL | Composants sur CI | PL30 | Connecteurs pour CI pas < 5mm | 4050118092172 | 85366990 | DE | Raccord enfichable du circuit imprimé avec une technologie de connexion innovante qui garantit un maniement sûr et intuitif. | 336 | G | 1417.5 | CCM | 350 | 135 | 30 | MM | 35 |  | 31/12/2028 | https://eshop.weidmueller.com/p/1295570000
1295600000 | HDC 48B ALU | 8645 | 100 | 1 | 1 | PCE | P201 | Heavy duty connectors | PB | Connecteurs Etanches/composants passifs | PB72 | CIE Connecteurs industriels étanches | 4050118092066 | 85389099 | CN | Boîtiers de connecteurs industriels, Embase encastrée, Verrouillage longitudinal sur la partie inférieure, Taille de construction: 12, IP65, enfiché | 513 | G | 1321 | CCM | 165 | 138 | 58 | MM | 7 |  |  | https://eshop.weidmueller.com/p/1295600000
1295620000 | HDC 40D SDLU 2M32G CS | 6580.6 | 100 | 1 | 1 | PCE | P200 | Heavy duty connectors | PB | Connecteurs Etanches/composants passifs | PB72 | CIE Connecteurs industriels étanches | 4050118092219 | 85389099 | CN | Les boîtiers CIE sont parfaitement protégés grâce à un alliage injecté et à un revêtement de surface à plusieurs couches. | 497 | G | [5 empty] | MM | 7 |  |  | https://eshop.weidmueller.com/p/1295620000
1295710000 | PRO SIG. CONN. BL/SL 3.5 C05 | 6657.2 | 1 | 1 | 1 | PCE | P318 | Connectors accessories | PL | Composants sur CI | PL39 | Accessoires/échantillons/autres | 4050118092301 | 85366990 |  | PRO SIG. CONN. BL/SL 3.5 C05 - PRO SIG. CONN. BL/SL 3.5 C05 Composants sur CI Composants sur CI | 281 | G | 1882 | CCM | 185 | 113 | 90 | MM | 7 |  |  | https://eshop.weidmueller.com/p/1295710000
1295740000 | PRO SIG. CONN. BC/SCD 3.81 C08 | 6657.2 | 1 | 1 | 1 | PCE | P318 | Connectors accessories | PL | Composants sur CI | PL39 | Accessoires/échantillons/autres | 4050118092295 | 85366990 | DE | PRO SIG. CONN. BC/SCD 3.81 C08 - PRO SIG. CONN. BC/SCD 3.81 C08 Composants sur CI Composants sur CI | 236 | G | 1648.08 | CCM | 218 | 140 | 54 | MM | 7 |  |  | https://eshop.weidmueller.com/p/1295740000
1295780000 | PRO SIG. CONN. BL/SL 5.0X C11 | 6657.2 | 1 | 1 | 1 | PCE | P318 | Connectors accessories | PL | Composants sur CI | PL39 | Accessoires/échantillons/autres | 4050118092424 | 85369095 | DE | PRO SIG. CONN. BL/SL 5.0X C11 - PRO SIG. CONN. BL/SL 5.0X C11 Composants sur CI Composants sur CI | 295 | G | 1394 | CCM | 203 | 132 | 52 | MM | 21 |  |  | https://eshop.weidmueller.com/p/1295780000
1295800000 | PRO SIG. CONN. BL/SL 5.0X MUL-LEV. C13 | 5991.5 | 1 | 1 | 1 | PCE | P318 | Connectors accessories | PL | Composants sur CI | PL39 | Accessoires/échantillons/autres | 4050118092509 | 85366990 | DE | PRO SIG. CONN. BL/SL 5.0X MUL-LEV. C13 - PRO SIG. CONN. BL/SL 5.0X MUL-LEV. C13 Composants sur CI Composants sur CI | 245 | G | 1617.72 | CCM | 68 | 122 | 195 | MM | 7 |  |  | https://eshop.weidmueller.com/p/1295800000
1295810000 | PRO SIG. CONN. RSV C14 | 6657.2 | 1 | 1 | 1 | PCE | P318 | Connectors accessories | PL | Composants sur CI | PL39 | Accessoires/échantillons/autres | 4050118092523 | 85369095 | DE | PRO SIG. CONN. RSV C14 - PRO SIG. CONN. RSV C14 Composants sur CI Composants sur CI | 220 | G | 1729.75 | CCM | 85 | 110 | 185 | MM | 7 |  |  | https://eshop.weidmueller.com/p/1295810000
1295830000 | PRO POW. TERM. LX/LXXX C16 | 5325.8 | 1 | 1 | 1 | PCE | P318 | Connectors accessories | PL | Composants sur CI | PL39 | Accessoires/échantillons/autres | 4050118092431 | 85369010 | DE | PRO POW. TERM. LX/LXXX C16 - PRO POW. TERM. LX/LXXX C16 Composants sur CI Composants sur CI | 315 | G | 1683 | CCM | 85 | 110 | 180 | MM | 7 |  |  | https://eshop.weidmueller.com/p/1295830000
1295840000 | PRO POW. CONN. IT-SERIES C17 | 6657.2 | 1 | 1 | 1 | PCE | P318 | Connectors accessories | PL | Composants sur CI | PL39 | Accessoires/échantillons/autres | 4050118092479 | 85366990 | DE | PRO POW. CONN. IT-SERIES C17 - PRO POW. CONN. IT-SERIES C17 Composants sur CI Composants sur CI | 363 | G | 2450 | CCM | 216 | 108 | 105 | MM | 7 |  |  | https://eshop.weidmueller.com/p/1295840000
1295870000 | PRO POW. CONN. BV/SV 7.62 PUSH IN C19 | 6657.2 | 1 | 1 | 1 | PCE | P318 | Connectors accessories | PL | Composants sur CI | PL39 | Accessoires/échantillons/autres | 4050118092332 | 85366990 | DE | PRO POW. CONN. BV/SV 7.62 PUSH IN C19 - PRO POW. CONN. BV/SV 7.62 PUSH IN C19 Composants sur CI Composants sur CI | 346 | G | 1683 | CCM | 85 | 110 | 180 | MM | 7 |  |  | https://eshop.weidmueller.com/p/1295870000
1295930000 | PRO SIG. CONN. 3.81 OVERVIEW | 6657.2 | 1 | 1 | 1 | PCE | P318 | Connectors accessories | PL | Composants sur CI | PL39 | Accessoires/échantillons/autres | 4050118092530 | 85366990 | DE | PRO SIG. CONN. 3.81 OVERVIEW - PRO SIG. CONN. 3.81 OVERVIEW Composants sur CI Composants sur CI | 277 | G | 1730 | CCM | 85 | 110 | 185 | MM | 7 |  |  | https://eshop.weidmueller.com/p/1295930000
1295960000 | PRO POW. CONN. BL/SL 7.62 + IT OVERVIEW | 6657.2 | 1 | 1 | 1 | PCE | P318 | Connectors accessories | PL | Composants sur CI | PL39 | Accessoires/échantillons/autres | 4050118092448 | 85366990 |  | PRO POW. CONN. BL/SL 7.62 + IT OVERVIEW - PRO POW. CONN. BL/SL 7.62 + IT OVERVIEW Composants sur CI Composants sur CI | 256 | G | 1914.75 | CCM | 185 | 115 | 90 | MM | 7 |  |  | https://eshop.weidmueller.com/p/1295960000
1296000000 | KABELBINDERZANGE RT-1 | 59.3 | 1 | 1 | 1 | PCE | W800 | Tools | PI | Produits d'Installation | PI88 | Cabinet Infrastructure | 4008190029944 | 82032000 | TW | Pince pour colliers de serrage, Largeur max. du faisceau de câbles: 4.8 mm, Poids: 260 g, Matériau de base: Plastique | 363 | G | 873 | CCM | 193 | 133 | 34 | MM | 7 |  |  | https://eshop.weidmueller.com/p/1296000000
1296290000 | LX 15.00/03/90 4.5SN GY BX PRT | 1459.59 | 100 | 20 | 20 | PCE | P304 | PCB-termianls more and 4 qmm standard | PL | Composants sur CI | PL34 | Blocs de jonction de puissance pour CI pas 6mm ou > | 4050118094169 | 85369010 | RO | Bloc de jonction pour circuit imprimé (terminal imprimé, terminal carte) pour une transmission simple et sûre des données directement vers l'API. | 1054 | G | 1256.122 | CCM | 161 | 94 | 83 | MM | 49 |  |  | https://eshop.weidmueller.com/p/1296290000
1296300000 | LXB 15.00/06/90 4.5SN GY BX PRT | 2883.42 | 100 | 10 | 10 | PCE | P304 | PCB-termianls more and 4 qmm standard | PL | Composants sur CI | PL34 | Blocs de jonction de puissance pour CI pas 6mm ou > | 4050118094237 | 85369010 | RO | Bloc de jonction pour circuit imprimé (terminal imprimé, terminal carte) pour une transmission simple et sûre des données directement vers l'API. | 1166.86 | G | 2342.837 | CCM | 349 | 137 | 49 | MM | 49 |  |  | https://eshop.weidmueller.com/p/1296300000
1296430000 | CH20M22 S PPP BL 2013 | 2.8 | 1 | 10 | 10 | PCE | P420 | Empty housings electronic | PL | Composants sur CI | PL36 | Boitiers électronique (vides) | 4050118094619 | 85389099 | DE | Élément latéral (boîtier modulaire), Largeur: 22.5 , IP20 en condition installée, Plastique, bleu clair | 120 | G | 786.88 | CCM | 139 | 111 | 51 | MM | 56 |  |  | https://eshop.weidmueller.com/p/1296430000
1296450000 | IE-FM6Z2VO0001MLD0LD0X | 69.51 | 1 | 1 | 1 | PCE | I653 | Industrial Ethernet Cables | PB | Connecteurs Etanches/composants passifs | PB47 | Ethernet Industriel Composants Passifs | 4050118094503 | 85444290 | DE | Câble de données prêt à raccorder avec câble en fibre optique multi-mode et uni-mode | 28 | G | 351.12 | CCM | 165 | 152 | 14 | MM | 28 |  |  | https://eshop.weidmueller.com/p/1296450000
1296450200 | IE-FM6Z2VO0020MLD0LD0X | 115.7 | 1 | 1 | 1 | PCE | I653 | Industrial Ethernet Cables | PB | Connecteurs Etanches/composants passifs | PB47 | Ethernet Industriel Composants Passifs | 4050118667325 | 85447000 | DE | Câble de données prêt à raccorder avec câble en fibre optique multi-mode et uni-mode | 285 | G |  | CCM |  |  |  | M | 35 |  |  | https://eshop.weidmueller.com/p/1296450200
1296450220 | IE-FM6Z2VO0022MLD0LD0X | 120.57 | 1 | 1 | 1 | PCE | I653 | Industrial Ethernet Cables | PB | Connecteurs Etanches/composants passifs | PB47 | Ethernet Industriel Composants Passifs | 4050118667332 | 85447000 | DE | Câble de données prêt à raccorder avec câble en fibre optique multi-mode et uni-mode | 312 | G |  | CCM |  |  |  | M | 35 |  |  | https://eshop.weidmueller.com/p/1296450220
1296710000 | IE-BHS-V14M-RJA-45 | 19.65 | 1 | 10 | 10 | PCE | I655 | Industrial Ethernet Steady Tec | PB | Connecteurs Etanches/composants passifs | PB47 | Ethernet Industriel Composants Passifs | 4050118094831 | 85366990 | DE | Boîtier (Ethernet industriel), IP67 Boîtier vide spécial pour les connecteurs Ethernet industriels. | 857 | G | 1285 | CCM | 161 | 95 | 84 | MM | 28 |  |  | https://eshop.weidmueller.com/p/1296710000
1296730000 | SAI-M23-BE-12-G | 4 | 1 | 1 | 1 | PCE | I673 | SAI accessories | PB | Connecteurs Etanches/composants passifs | PB46 | SAI Accessoires pour répartiteurs capteurs et actionneurs | 4050118094848 | 85472000 | DE | Insert de contact (connecteur rond), Raccordement à sertir, M23, Nombre de pôles: 12, Codage: aucune | 7 | G | 6.48 | CCM | 20 | 18 | 18 | MM | 14 |  |  | https://eshop.weidmueller.com/p/1296730000
1296770015 | SAIL-M8GM8G-4S0.15UIE | 49.8596 | 1 | 1 | 1 | PCE | I673 | SAI accessories | PB | Connecteurs Etanches/composants passifs | PB46 | SAI Accessoires pour répartiteurs capteurs et actionneurs | 4050118290189 | 85444290 | DE | Câbles de données prêts à raccorder avec fils en cuivre. SAI Accessoires répartiteurs capteurs actionneurs | 16 | G | 58.58 | CCM | 71 | 55 | 15 | MM | 70 |  |  | https://eshop.weidmueller.com/p/1296770015
1296770020 | SAIL-M8GM8G-4S0.2UIE | 49.07 | 1 | 1 | 1 | PCE | I673 | SAI accessories | PB | Connecteurs Etanches/composants passifs | PB46 | SAI Accessoires pour répartiteurs capteurs et actionneurs | 4050118705454 | 85444290 | DE | Câbles capteurs/actionneurs confectionnés pour le raccordement de capteurs/actionneurs et pour la transmission de données. Les connecteurs débrochables sont moulés et testés. | 55 | G | 225 | CCM | 10 | 150 | 150 | MM | 7 |  | 30/09/2026 | https://eshop.weidmueller.com/p/1296770020
1296770030 | SAIL-M8GM8G-4S0.3UIE | 50.6506 | 1 | 1 | 1 | PCE | I673 | SAI accessories | PB | Connecteurs Etanches/composants passifs | PB46 | SAI Accessoires pour répartiteurs capteurs et actionneurs | 4050118111101 | 85444290 | DE | Câble EtherCat (confectionné), Câble de raccordement, Nombre de pôles: 4, 0.3 m Câbles de données EtherCat prêts à raccorder avec fils en cuivre. | 21 | G | 93.22 | CCM | 101 | 71 | 13 | MM | 35 |  |  | https://eshop.weidmueller.com/p/1296770030
1296770050 | SAIL-M8GM8G-4S0.5UIE | 51.7052 | 1 | 1 | 1 | PCE | I673 | SAI accessories | PB | Connecteurs Etanches/composants passifs | PB46 | SAI Accessoires pour répartiteurs capteurs et actionneurs | 4050118111002 | 85444290 | DE | Câble EtherCat (confectionné), Câble de raccordement, Nombre de pôles: 4, 0.5 m Câbles de données EtherCat prêts à raccorder avec fils en cuivre. | 35 | G | 205.96 | CCM | 151 | 124 | 11 | MM | 70 |  |  | https://eshop.weidmueller.com/p/1296770050
1296770100 | SAIL-M8GM8G-4S1.0UIE | 54.3418 | 1 | 1 | 1 | PCE | I673 | SAI accessories | PB | Connecteurs Etanches/composants passifs | PB46 | SAI Accessoires pour répartiteurs capteurs et actionneurs | 4050118111040 | 85444290 | DE | Câble EtherCat (confectionné), Câble de raccordement, Nombre de pôles: 4, 1 m Câbles de données EtherCat prêts à raccorder avec fils en cuivre. | 40 | G | 1788 | CCM | 354 | 297 | 17 | MM | 70 |  |  | https://eshop.weidmueller.com/p/1296770100
1296770150 | SAIL-M8GM8G-4S1.5UIE | 56.9785 | 1 | 1 | 1 | PCE | I673 | SAI accessories | PB | Connecteurs Etanches/composants passifs | PB46 | SAI Accessoires pour répartiteurs capteurs et actionneurs | 4050118111019 | 85444290 | DE | Câble EtherCat (confectionné), Câble de raccordement, Nombre de pôles: 4, 1.5 m Câbles de données EtherCat prêts à raccorder avec fils en cuivre. | 57 | G | 326.78 | CCM | 148 | 138 | 16 | MM | 70 |  |  | https://eshop.weidmueller.com/p/1296770150
1296770200 | SAIL-M8GM8G-4S2.0UIE | 59.6151 | 1 | 1 | 1 | PCE | I673 | SAI accessories | PB | Connecteurs Etanches/composants passifs | PB46 | SAI Accessoires pour répartiteurs capteurs et actionneurs | 4050118110791 | 85444290 | DE | Câble EtherCat (confectionné), Câble de raccordement, Nombre de pôles: 4, 2 m Câbles de données EtherCat prêts à raccorder avec fils en cuivre. | 72 | G | 391.78 | CCM | 159 | 154 | 16 | MM | 70 |  |  | https://eshop.weidmueller.com/p/1296770200
1296770300 | SAIL-M8GM8G-4S3.0UIE | 64.8883 | 1 | 1 | 1 | PCE | I673 | SAI accessories | PB | Connecteurs Etanches/composants passifs | PB46 | SAI Accessoires pour répartiteurs capteurs et actionneurs | 4050118111026 | 85444290 | DE | Câble EtherCat (confectionné), Câble de raccordement, Nombre de pôles: 4, 3 m Câbles de données EtherCat prêts à raccorder avec fils en cuivre. | 102 | G | 494 | CCM | 166 | 165 | 18 | MM | 70 |  |  | https://eshop.weidmueller.com/p/1296770300
1296770500 | SAIL-M8GM8G-4S5.0UIE | 75.4348 | 1 | 1 | 1 | PCE | I673 | SAI accessories | PB | Connecteurs Etanches/composants passifs | PB46 | SAI Accessoires pour répartiteurs capteurs et actionneurs | 4050118110883 | 85444290 | DE | Câble EtherCat (confectionné), Câble de raccordement, Nombre de pôles: 4, 5 m Câbles de données EtherCat prêts à raccorder avec fils en cuivre. | 162 | G | 600 | CCM | 200 | 150 | 20 | MM | 70 |  |  | https://eshop.weidmueller.com/p/1296770500
1296770750 | SAIL-M8GM8G-4S7.5UIE | 88.6179 | 1 | 1 | 1 | PCE | I673 | SAI accessories | PB | Connecteurs Etanches/composants passifs | PB46 | SAI Accessoires pour répartiteurs capteurs et actionneurs | 4050118291957 | 85444290 | DE | Câbles de données prêts à raccorder avec fils en cuivre. SAI Accessoires répartiteurs capteurs actionneurs | 240 | G | 1136 | CCM | 197 | 186 | 31 | MM | 42 |  |  | https://eshop.weidmueller.com/p/1296770750
1296771000 | SAIL-M8GM8G-4S10UIE | 101.801 | 1 | 1 | 1 | PCE | I673 | SAI accessories | PB | Connecteurs Etanches/composants passifs | PB46 | SAI Accessoires pour répartiteurs capteurs et actionneurs | 4050118111057 | 85444290 | DE | Câble EtherCat (confectionné), Câble de raccordement, Nombre de pôles: 4, 10 m Câbles de données EtherCat prêts à raccorder avec fils en cuivre. | 317 | G | 1173 | CCM | 191 | 186 | 33 | MM | 70 |  |  | https://eshop.weidmueller.com/p/1296771000
1296790020 | SAIL-M12GM8SG-4S0.2UIE | 49.07 | 1 | 1 | 1 | PCE | I673 | SAI accessories | PB | Connecteurs Etanches/composants passifs | PB46 | SAI Accessoires pour répartiteurs capteurs et actionneurs | 4050118887846 | 85444290 | DE | SAI Accessoires pour répartiteurs capteurs et actionneurs - SAIL-M12GM8SG-4S0.2UIE | 27 | G | 8.978 | CCM | 200 | 6.7 | 6.7 | MM | 49 |  | 30/09/2026 | https://eshop.weidmueller.com/p/1296790020
1296790050 | SAIL-M12GM8SG-4S0.5UIE | 51.7052 | 1 | 1 | 1 | PCE | I673 | SAI accessories | PB | Connecteurs Etanches/composants passifs | PB46 | SAI Accessoires pour répartiteurs capteurs et actionneurs | 4050118122220 | 85444290 | DE | Câble EtherCat (confectionné), Câble de raccordement, Nombre de pôles: 4, 0.5 m Câbles de données EtherCat prêts à raccorder avec fils en cuivre. | 36 | G | 284.97 | CCM | 161 | 118 | 15 | MM | 28 |  |  | https://eshop.weidmueller.com/p/1296790050
1296790100 | SAIL-M12GM8SG-4S1.0UIE | 54.3418 | 1 | 1 | 1 | PCE | I673 | SAI accessories | PB | Connecteurs Etanches/composants passifs | PB46 | SAI Accessoires pour répartiteurs capteurs et actionneurs | 4050118122169 | 85444290 | DE | Câble EtherCat (confectionné), Câble de raccordement, Nombre de pôles: 4, 1 m Câbles de données EtherCat prêts à raccorder avec fils en cuivre. | 54 | G | 242.88 | CCM | 138 | 110 | 16 | MM | 35 |  |  | https://eshop.weidmueller.com/p/1296790100
1296790150 | SAIL-M12GM8SG-4S1.5UIE | 56.9785 | 1 | 1 | 1 | PCE | I673 | SAI accessories | PB | Connecteurs Etanches/composants passifs | PB46 | SAI Accessoires pour répartiteurs capteurs et actionneurs | 4050118110760 | 85444290 | DE | Câbles de données EtherCat prêts à raccorder avec fils en cuivre. SAI Accessoires pour répartiteurs capteurs et actionneurs | 66 | G | 422.3 | CCM | 166 | 159 | 16 | MM | 70 |  |  | https://eshop.weidmueller.com/p/1296790150
1296790200 | SAIL-M12GM8SG-4S2.0UIE | 59.6151 | 1 | 1 | 1 | PCE | I673 | SAI accessories | PB | Connecteurs Etanches/composants passifs | PB46 | SAI Accessoires pour répartiteurs capteurs et actionneurs | 4050118122152 | 85444290 | DE | Câble EtherCat (confectionné), Câble de raccordement, Nombre de pôles: 4, 2 m Câbles de données EtherCat prêts à raccorder avec fils en cuivre. | 81 | G | 385.44 | CCM | 165 | 146 | 16 | MM | 70 |  |  | https://eshop.weidmueller.com/p/1296790200
1296790300 | SAIL-M12GM8SG-4S3.0UIE | 64.8883 | 1 | 1 | 1 | PCE | I673 | SAI accessories | PB | Connecteurs Etanches/composants passifs | PB46 | SAI Accessoires pour répartiteurs capteurs et actionneurs | 4050118110753 | 85444290 | DE | Câbles de données EtherCat prêts à raccorder avec fils en cuivre. Accessoires pour répartiteurs capteurs et actionneurs - gamme SAI | 113 | G | 664 | CCM | 195 | 189 | 18 | MM | 70 |  |  | https://eshop.weidmueller.com/p/1296790300
1296790330 | SAIL-M12GM8SG-4S3.3UIE | 62.57 | 1 | 1 | 1 | PCE | I673 | SAI accessories | PB | Connecteurs Etanches/composants passifs | PB46 | SAI Accessoires pour répartiteurs capteurs et actionneurs | 4050118626544 | 85444290 | DE | Câble EtherCat (confectionné), Câble de raccordement, Nombre de pôles: 4, 3.3 m Câbles de données EtherCat prêts à raccorder avec fils en cuivre. | 116 | G | 612.504 | CCM | 188 | 181 | 18 | MM | 56 |  | 30/09/2026 | https://eshop.weidmueller.com/p/1296790330
1296790390 | SAIL-M12GM8SG-4S3.9UIE | 65.18 | 1 | 1 | 1 | PCE | I673 | SAI accessories | PB | Connecteurs Etanches/composants passifs | PB46 | SAI Accessoires pour répartiteurs capteurs et actionneurs | 4050118626445 | 85444290 | DE | Câble EtherCat (confectionné), Câble de raccordement, Nombre de pôles: 4, 3.9 m Câbles de données EtherCat prêts à raccorder avec fils en cuivre. | 255 | G | 689.272 | CCM | 226.8 | 226.8 | 13.4 | MM | 56 |  | 30/09/2026 | https://eshop.weidmueller.com/p/1296790390
1296790490 | SAIL-M12GM8SG-4S4.9UIE | 69.54 | 1 | 1 | 1 | PCE | I673 | SAI accessories | PB | Connecteurs Etanches/composants passifs | PB46 | SAI Accessoires pour répartiteurs capteurs et actionneurs | 4050118626452 | 85444290 | DE | Câble EtherCat (confectionné), Câble de raccordement, Nombre de pôles: 4, 4.9 m Câbles de données EtherCat prêts à raccorder avec fils en cuivre. | 176 | G | 891 | CCM | 209 | 203 | 21 | MM | 56 |  | 30/09/2026 | https://eshop.weidmueller.com/p/1296790490
1296790500 | SAIL-M12GM8SG-4S5.0UIE | 75.4348 | 1 | 1 | 1 | PCE | I673 | SAI accessories | PB | Connecteurs Etanches/composants passifs | PB46 | SAI Accessoires pour répartiteurs capteurs et actionneurs | 4050118110968 | 85444290 | DE | Câble EtherCat (confectionné), Câble de raccordement, Nombre de pôles: 4, 5 m Câbles de données EtherCat prêts à raccorder avec fils en cuivre. | 161 | G | 861 | CCM | 187 | 184 | 25 | MM | 70 |  |  | https://eshop.weidmueller.com/p/1296790500
1296790550 | SAIL-M12GM8SG-4S5.5UIE | 72.15 | 1 | 1 | 1 | PCE | I673 | SAI accessories | PB | Connecteurs Etanches/composants passifs | PB46 | SAI Accessoires pour répartiteurs capteurs et actionneurs | 4050118623833 | 85444290 | DE | Câble EtherCat (confectionné), Câble de raccordement, Nombre de pôles: 4, 5.5 m Câbles de données EtherCat prêts à raccorder avec fils en cuivre. | 189 | G | 758 | CCM | 194 | 203 | 30 | MM | 56 |  | 30/09/2026 | https://eshop.weidmueller.com/p/1296790550
1296790670 | SAIL-M12GM8SG-4S6.7UIE | 77.38 | 1 | 1 | 1 | PCE | I673 | SAI accessories | PB | Connecteurs Etanches/composants passifs | PB46 | SAI Accessoires pour répartiteurs capteurs et actionneurs | 4050118626469 | 85444290 | DE | Câble EtherCat (confectionné), Câble de raccordement, Nombre de pôles: 4, 6.7 m Câbles de données EtherCat prêts à raccorder avec fils en cuivre. | 223 | G | 1173.276 | CCM | 218 | 207 | 26 | MM | 70 |  | 30/09/2026 | https://eshop.weidmueller.com/p/1296790670
1296790750 | SAIL-M12GM8SG-4S7.5UIE | 88.6179 | 1 | 1 | 1 | PCE | I673 | SAI accessories | PB | Connecteurs Etanches/composants passifs | PB46 | SAI Accessoires pour répartiteurs capteurs et actionneurs | 4050118278736 | 85444290 | DE | Câbles de données prêts à raccorder avec fils en cuivre. SAI Accessoires répartiteurs capteurs actionneurs | 250 | G | 1083 | CCM | 30 | 190 | 190 | MM | 70 |  |  | https://eshop.weidmueller.com/p/1296790750
1296790770 | SAIL-M12GM8SG-4S7.7UIE | 81.74 | 1 | 1 | 1 | PCE | I673 | SAI accessories | PB | Connecteurs Etanches/composants passifs | PB46 | SAI Accessoires pour répartiteurs capteurs et actionneurs | 4050118623949 | 85444290 | DE | Câble EtherCat (confectionné), Câble de raccordement, Nombre de pôles: 4, 7.7 m Câbles de données EtherCat prêts à raccorder avec fils en cuivre. | 259 | G | 1318 | CCM | 217 | 217 | 28 | MM | 70 |  | 30/09/2026 | https://eshop.weidmueller.com/p/1296790770
1296790800 | SAIL-M12GM8SG-4S8.0UIE | 83.05 | 1 | 1 | 1 | PCE | I673 | SAI accessories | PB | Connecteurs Etanches/composants passifs | PB46 | SAI Accessoires pour répartiteurs capteurs et actionneurs | 4050118357042 | 85444290 | DE | Câbles de données prêts à raccorder avec fils en cuivre. SAI Accessoires répartiteurs capteurs actionneurs | 260 | G | 1147.5 | CCM | 45 | 150 | 170 | MM | 49 |  | 30/09/2026 | https://eshop.weidmueller.com/p/1296790800
1296791000 | SAIL-M12GM8SG-4S10UIE | 101.801 | 1 | 1 | 1 | PCE | I673 | SAI accessories | PB | Connecteurs Etanches/composants passifs | PB46 | SAI Accessoires pour répartiteurs capteurs et actionneurs | 4050118110784 | 85444290 | DE | Câble EtherCat (confectionné), Câble de raccordement, Nombre de pôles: 4, 10 m Câbles de données EtherCat prêts à raccorder avec fils en cuivre. | 317 | G | 1274 | CCM | 199 | 194 | 33 | MM | 70 |  |  | https://eshop.weidmueller.com/p/1296791000
1296791200 | SAIL-M12GM8SG-4S12UIE | 112.3475 | 1 | 1 | 1 | PCE | I673 | SAI accessories | PB | Connecteurs Etanches/composants passifs | PB46 | SAI Accessoires pour répartiteurs capteurs et actionneurs | 4050118388930 | 85444290 | DE | Câbles de données prêts à raccorder avec fils en cuivre. SAI Accessoires répartiteurs capteurs actionneurs | 389 | G | 1298 | CCM | 212 | 204 | 30 | MM | 42 |  | 30/09/2026 | https://eshop.weidmueller.com/p/1296791200
1296791500 | SAIL-M12GM8SG-4S15UIE | 128.1673 | 1 | 1 | 1 | PCE | I673 | SAI accessories | PB | Connecteurs Etanches/composants passifs | PB46 | SAI Accessoires pour répartiteurs capteurs et actionneurs | 4050118110975 | 85444290 | DE | Câble EtherCat (confectionné), Câble de raccordement, Nombre de pôles: 4, 15 m Câbles de données EtherCat prêts à raccorder avec fils en cuivre. | 466 | G | 1862 | CCM | 211 | 210 | 42 | MM | 35 |  |  | https://eshop.weidmueller.com/p/1296791500
1296791600 | SAIL-M12GM8SG-4S16UIE | 133.4405 | 1 | 1 | 1 | PCE | I673 | SAI accessories | PB | Connecteurs Etanches/composants passifs | PB46 | SAI Accessoires pour répartiteurs capteurs et actionneurs | 4050118312898 | 85444290 | DE | SAI Accessoires pour répartiteurs capteurs et actionneurs SAI Accessoires répartiteurs capteurs actionneurs | 489 | G | 1558 | CCM | 186 | 182 | 46 | MM | 56 |  | 30/09/2026 | https://eshop.weidmueller.com/p/1296791600
1296792000 | SAIL-M12GM8SG-4S20UIE | 154.5335 | 1 | 1 | 1 | PCE | I673 | SAI accessories | PB | Connecteurs Etanches/composants passifs | PB46 | SAI Accessoires pour répartiteurs capteurs et actionneurs | 4050118278743 | 85444290 | DE | Câbles de données prêts à raccorder avec fils en cuivre. SAI Accessoires répartiteurs capteurs actionneurs | 580 | G | 2140.2 | CCM | 232 | 225 | 41 | MM | 70 |  |  | https://eshop.weidmueller.com/p/1296792000
1296792500 | SAIL-M12GM8SG-4S25UIE | 180.8997 | 1 | 1 | 1 | PCE | I673 | SAI accessories | PB | Connecteurs Etanches/composants passifs | PB46 | SAI Accessoires pour répartiteurs capteurs et actionneurs | 4050118110777 | 85444290 | DE | Câble EtherCat (confectionné), Câble de raccordement, Nombre de pôles: 4, 25 m Câbles de données EtherCat prêts à raccorder avec fils en cuivre. | 785 | G | 1200 | CCM | 50 | 100 | 240 | MM | 35 |  |  | https://eshop.weidmueller.com/p/1296792500
1296793500 | SAIL-M12GM8SG-4S35UIE | 233.6321 | 1 | 1 | 1 | PCE | I673 | SAI accessories | PB | Connecteurs Etanches/composants passifs | PB46 | SAI Accessoires pour répartiteurs capteurs et actionneurs | 4050118110982 | 85444290 | DE | Câble EtherCat (confectionné), Câble de raccordement, Nombre de pôles: 4, 35 m Câbles de données EtherCat prêts à raccorder avec fils en cuivre. | 1051 | G | 3295 | CCM | 249 | 245 | 54 | MM | 70 |  | 30/09/2026 | https://eshop.weidmueller.com/p/1296793500
1296800050 | SAIL-M12GM12SG-4S0.5UIE | 50.37 | 1 | 1 | 1 | PCE | I673 | SAI accessories | PB | Connecteurs Etanches/composants passifs | PB46 | SAI Accessoires pour répartiteurs capteurs et actionneurs | 4050118277616 | 85444290 | DE | Câbles de données prêts à raccorder avec fils en cuivre. SAI Accessoires répartiteurs capteurs actionneurs | 44 | G | 200 | CCM | 20 | 100 | 100 | MM | 99 |  | 30/09/2026 | https://eshop.weidmueller.com/p/1296800050
1296800150 | SAIL-M12GM12SG-4S1.5UIE | 56.9785 | 1 | 1 | 1 | PCE | I673 | SAI accessories | PB | Connecteurs Etanches/composants passifs | PB46 | SAI Accessoires pour répartiteurs capteurs et actionneurs | 4050118110999 | 85444290 | DE | Câble EtherCat (confectionné), Câble de raccordement, Nombre de pôles: 4, 1.5 m Câbles de données EtherCat prêts à raccorder avec fils en cuivre. | 72 | G | 558.45 | CCM | 153 | 146 | 25 | MM | 70 |  |  | https://eshop.weidmueller.com/p/1296800150
1296800300 | SAIL-M12GM12SG-4S3.0UIE | 64.8883 | 1 | 1 | 1 | PCE | I673 | SAI accessories | PB | Connecteurs Etanches/composants passifs | PB46 | SAI Accessoires pour répartiteurs capteurs et actionneurs | 4050118111033 | 85444290 | DE | Câble EtherCat (confectionné), Câble de raccordement, Nombre de pôles: 4, 3 m Câbles de données EtherCat prêts à raccorder avec fils en cuivre. | 116 | G | 805.5 | CCM | 180 | 179 | 25 | MM | 70 |  |  | https://eshop.weidmueller.com/p/1296800300
1296800500 | SAIL-M12GM12SG-4S5.0UIE | 75.4348 | 1 | 1 | 1 | PCE | I673 | SAI accessories | PB | Connecteurs Etanches/composants passifs | PB46 | SAI Accessoires pour répartiteurs capteurs et actionneurs | 4050118111118 | 85444290 | DE | Câble EtherCat (confectionné), Câble de raccordement, Nombre de pôles: 4, 5 m Câbles de données EtherCat prêts à raccorder avec fils en cuivre. | 171 | G | 1087.56 | CCM | 212 | 190 | 27 | MM | 70 |  |  | https://eshop.weidmueller.com/p/1296800500
1296800650 | SAIL-M12GM12SG-4S6.5UIE | 76.51 | 1 | 1 | 1 | PCE | I673 | SAI accessories | PB | Connecteurs Etanches/composants passifs | PB46 | SAI Accessoires pour répartiteurs capteurs et actionneurs | 4050118277821 | 85444290 | DE | Câbles de données prêts à raccorder avec fils en cuivre. SAI Accessoires répartiteurs capteurs actionneurs | 217 | G | 867 | CCM | 30 | 170 | 170 | MM | 35 |  | 30/09/2026 | https://eshop.weidmueller.com/p/1296800650
1296800800 | SAIL-M12GM12SG-4S8.0UIE | 83.05 | 1 | 1 | 1 | PCE | I673 | SAI accessories | PB | Connecteurs Etanches/composants passifs | PB46 | SAI Accessoires pour répartiteurs capteurs et actionneurs | 4050118277814 | 85444290 | DE | Câbles de données prêts à raccorder avec fils en cuivre. SAI Accessoires répartiteurs capteurs actionneurs | 262 | G | 867 | CCM | 30 | 170 | 170 | MM | 35 |  | 30/09/2026 | https://eshop.weidmueller.com/p/1296800800
1296801000 | SAIL-M12GM12SG-4S10UIE | 101.801 | 1 | 1 | 1 | PCE | I673 | SAI accessories | PB | Connecteurs Etanches/composants passifs | PB46 | SAI Accessoires pour répartiteurs capteurs et actionneurs | 4050118111125 | 85444290 | DE | Câble EtherCat (confectionné), Câble de raccordement, Nombre de pôles: 4, 10 m Câbles de données EtherCat prêts à raccorder avec fils en cuivre. | 325 | G | 1045 | CCM | 225 | 211 | 22 | MM | 70 |  |  | https://eshop.weidmueller.com/p/1296801000
1296801200 | SAIL-M12GM12SG-4S12UIE | 112.3475 | 1 | 1 | 1 | PCE | I673 | SAI accessories | PB | Connecteurs Etanches/composants passifs | PB46 | SAI Accessoires pour répartiteurs capteurs et actionneurs | 4050118396157 | 85444290 | DE | Câbles de données prêts à raccorder avec fils en cuivre. SAI Accessoires répartiteurs capteurs actionneurs | 395 | G | 1127 | CCM | 173 | 167 | 39 | MM | 42 |  | 30/09/2026 | https://eshop.weidmueller.com/p/1296801200
1296801400 | SAIL-M12GM12SG-4S14UIE | 122.894 | 1 | 1 | 1 | PCE | I673 | SAI accessories | PB | Connecteurs Etanches/composants passifs | PB46 | SAI Accessoires pour répartiteurs capteurs et actionneurs | 4050118369717 | 85444290 | DE | Câbles de données prêts à raccorder avec fils en cuivre. SAI Accessoires répartiteurs capteurs actionneurs | 448 | G | 1301 | CCM | 192 | 183 | 37 | MM | 28 |  | 30/09/2026 | https://eshop.weidmueller.com/p/1296801400
1296801500 | SAIL-M12GM12SG-4S15UIE | 128.1673 | 1 | 1 | 1 | PCE | I673 | SAI accessories | PB | Connecteurs Etanches/composants passifs | PB46 | SAI Accessoires pour répartiteurs capteurs et actionneurs | 4050118110890 | 85444290 | DE | Câbles de données EtherCat prêts à raccorder avec fils en cuivre. SAI Accessoires pour répartiteurs capteurs et actionneurs | 469 | G | 2018 | CCM | 236 | 231 | 37 | MM | 70 |  |  | https://eshop.weidmueller.com/p/1296801500
1296801600 | SAIL-M12GM12SG-4S16UIE | 133.4405 | 1 | 1 | 1 | PCE | I673 | SAI accessories | PB | Connecteurs Etanches/composants passifs | PB46 | SAI Accessoires pour répartiteurs capteurs et actionneurs | 4050118281613 | 85444290 | DE | Câbles de données prêts à raccorder avec fils en cuivre. SAI Accessoires répartiteurs capteurs actionneurs | 504 | G | 1694 | CCM | 196 | 192 | 45 | MM | 70 |  | 30/09/2026 | https://eshop.weidmueller.com/p/1296801600
1296802000 | SAIL-M12GM12SG-4S20UIE | 154.5335 | 1 | 1 | 1 | PCE | I673 | SAI accessories | PB | Connecteurs Etanches/composants passifs | PB46 | SAI Accessoires pour répartiteurs capteurs et actionneurs | 4050118312904 | 85444290 | DE | SAI Accessoires pour répartiteurs capteurs et actionneurs SAI Accessoires répartiteurs capteurs actionneurs | 621 | G | 2257.875 | CCM | 225 | 223 | 45 | MM | 70 |  |  | https://eshop.weidmueller.com/p/1296802000
1296803000 | SAIL-M12GM12SG-4S30UIE | 207.2659 | 1 | 1 | 1 | PCE | I673 | SAI accessories | PB | Connecteurs Etanches/composants passifs | PB46 | SAI Accessoires pour répartiteurs capteurs et actionneurs | 4064675327493 | 85444290 | DE | SAIL-M12GM12SG-4S30UIE - SAI ACCESSORIES;CSP;BOSCH SAI Accessoires répartiteurs capteurs actionneurs | 945 | G | 3227.283 | CCM | 243 | 233 | 57 | MM | 70 |  |  | https://eshop.weidmueller.com/p/1296803000
1296804000 | SAIL-M12GM12SG-4S40UIE | 259.9984 | 1 | 1 | 1 | PCE | I673 | SAI accessories | PB | Connecteurs Etanches/composants passifs | PB46 | SAI Accessoires pour répartiteurs capteurs et actionneurs | 4064675565611 | 85444290 | DE | Câble de données en cuivre (confectionné), Câble de raccordement, Nombre de pôles: 4, Longueur du câble: 40 m, Mâle, Mâle-droit, droit | 1230 | G | 4627 | CCM | 294 | 294 | 54 | MM | 70 |  |  | https://eshop.weidmueller.com/p/1296804000
1296806000 | SAIL-M12GM12SG-4S60UIE | 365.4633 | 1 | 1 | 1 | PCE | I673 | SAI accessories | PB | Connecteurs Etanches/composants passifs | PB46 | SAI Accessoires pour répartiteurs capteurs et actionneurs | 4064675565642 | 85444290 | DE | Câble de données en cuivre (confectionné), Câble de raccordement, Nombre de pôles: 4, Longueur du câble: 60 m, Mâle, Mâle-droit, droit | 1842 | G | 6198 | CCM | 321 | 321 | 60 | MM | 70 |  |  | https://eshop.weidmueller.com/p/1296806000
1297010000 | IE-CD-VAPM24V-Y-MA | 274.61 | 1 | 1 | 1 | PCE | I652 | Industrial Ethernet Connector | PB | Connecteurs Etanches/composants passifs | PB47 | Ethernet Industriel Composants Passifs | 4050118094589 | 85444290 | DE | Dérivateur Y, FreeCon, Alimentation, IP65 Boîtier de dérivation de communication pour les raccordements de données en cuivre. | 777 | G | 1504 | CCM | 157 | 133 | 72 | MM | 7 |  |  | https://eshop.weidmueller.com/p/1297010000
1297330000 | HDC IP68 16B TOS 1M32G ODU | 4146.2 | 100 | 1 | 1 | PCE | P201 | Heavy duty connectors | PB | Connecteurs Etanches/composants passifs | PB72 | CIE Connecteurs industriels étanches | 4050118102994 | 85389099 | CN | HDC IP68 16B TOS 1M32G ODU - CIE Connecteurs industriels étanches CIE Connecteurs industriels étanches | 588 | G | 990 | CCM | 60 | 150 | 110 | MM | 7 |  |  | https://eshop.weidmueller.com/p/1297330000
1297410000 | HDC IP68 16B AS ODU | 4006.3 | 100 | 1 | 1 | PCE | P201 | Heavy duty connectors | PB | Connecteurs Etanches/composants passifs | PB72 | CIE Connecteurs industriels étanches | 4050118102970 | 85389099 | CN | HDC IP68 16B AS ODU - CIE Connecteurs industriels étanches CIE Connecteurs industriels étanches | 190 | G | 200 | CCM | 25 | 50 | 160 | MM | 7 |  |  | https://eshop.weidmueller.com/p/1297410000
1297840000 | DP WGK 4 BK BX | 72.22 | 100 | 50 | 50 | PCE | P320 | Bornes traversantes | PL | Composants sur CI | PL37 | Bornier traversant WGK | 4050118095852 | 85472000 | CN | Bornier traversant WGK DP WGK 4 BK BX - Bornier traversant WGK Plaque intermédiaire et d'extrémité pour | 39 | G | 27459 | CCM | 491 | 341 | 164 | MM | 84 |  |  | https://eshop.weidmueller.com/p/1297840000
1297870000 | TW PRV16 R-A | 469.09 | 100 | 10 | 10 | PCE | P140 | Other terminals | PT | Blocs de Jonction | PT02 | Série-A Bloc de jonction spécifique | 4050118099508 | 85389099 | RO | Séparateur (bloc de jonction), gris, Hauteur: 225 mm, Largeur: 2 mm, V-0, Polycarbonate | 275 | G | 1300 | CCM | 238 | 105 | 52 | MM | 28 |  |  | https://eshop.weidmueller.com/p/1297870000
1297880000 | TW PRV8 A-P | 244.38 | 100 | 10 | 10 | PCE | P140 | Other terminals | PT | Blocs de Jonction | PT02 | Série-A Bloc de jonction spécifique | 4050118099294 | 85389099 | RO | Séparateur (bloc de jonction), gris, Hauteur: 120 mm, Largeur: 2 mm, V-0, Polycarbonate | 99 | G | 608.125 | CCM | 139 | 125 | 35 | MM | 28 |  |  | https://eshop.weidmueller.com/p/1297880000
1297890000 | TW PRV4 D-A | 187.91 | 100 | 10 | 10 | PCE | P140 | Other terminals | PT | Blocs de Jonction | PT02 | Série-A Bloc de jonction spécifique | 4050118099515 | 85389099 | RO | Séparateur (bloc de jonction), gris, Hauteur: 70 mm, Largeur: 2 mm, V-0, Polycarbonate | 48 | G | 325.08 | CCM | 135 | 86 | 28 | MM | 28 |  |  | https://eshop.weidmueller.com/p/1297890000
1298070000 | WDU 50N SW | 1523.4 | 100 | 10 | 10 | PCE | P110 | Terminals W series | PT | Blocs de Jonction | PT10 | Série W -blocs de jonction à raccordment vissé | 4050118096347 | 85369010 | RO | Bloc de jonction traversant, Raccordement vissé, noir, 50 mm², 150 A, 1000 V, Nombre de raccordements: 2 | 902 | G | 1541 | CCM | 202 | 93 | 82 | MM | 21 |  |  | https://eshop.weidmueller.com/p/1298070000
1298080000 | WDU 35 RT | 661.4 | 100 | 40 | 40 | PCE | P110 | Terminals W series | PT | Blocs de Jonction | PT10 | Série W -blocs de jonction à raccordment vissé | 4050118096330 | 85369010 | RO | Bloc de jonction traversant, Raccordement vissé, Rouge, 35 mm², 125 A, 1000 V, Nombre de raccordements: 2 | 2136 | G | 3105 | CCM | 315 | 135 | 73 | MM | 14 |  |  | https://eshop.weidmueller.com/p/1298080000
1298330000 | HDC 04A AWLU CS | 670.9 | 100 | 1 | 1 | PCE | P201 | Heavy duty connectors | PB | Connecteurs Etanches/composants passifs | PB72 | CIE Connecteurs industriels étanches | 4050118096552 | 85389099 | CN | Les boîtiers CIE sont parfaitement protégés grâce à un alliage injecté et à un revêtement de surface à plusieurs couches. | 28 | G | 147.157 | CCM | 101 | 47 | 31 | MM | 7 |  |  | https://eshop.weidmueller.com/p/1298330000
1298740000 | HUELSENTRENNMESSER | 48.45 | 1 | 1 | 1 | PCE | D900 | Miscellaneous | PW | Outillage | PW65 | Machines automatiques | 4050118097108 | 84799070 | DE | HUELSENTRENNMESSER - Outil à couper pour câbles, conducteurs et isolation. Machines automatiques | 2 | G | 5.55 | CCM | 74 | 25 | 3 | MM | 21 |  |  | https://eshop.weidmueller.com/p/1298740000
1299390000 | SAI-M23-GS-11/17 | 21.5 | 1 | 1 | 1 | PCE | I673 | SAI accessories | PB | Connecteurs Etanches/composants passifs | PB46 | SAI Accessoires pour répartiteurs capteurs et actionneurs | 4050118097191 | 85366990 | DE | Les connecteurs débrochables offrent un grand nombre de cycles d'embrochage-débrochage, un courant admissible élevé et une densité de contact élevée de dimensions minimales. | 78 | G | 226.8 | CCM | 120 | 54 | 35 | MM | 14 |  |  | https://eshop.weidmueller.com/p/1299390000
1301040000 | INSTR KTBI MF | 111.71 | 100 | 1 | 1 | PCE | P160 | Enclosures | PS | Produits Spécifiques | PS24 | Coffrets industriels | 4050118097917 | 49119900 | DE | INSTR KTBI MF - Coffrets ATEX -INSTR KTBI MF Coffrets ATEX Weidmüller INSTR KTBI MF Coffrets ATEX -INSTR KTBI MF | 5 | G | [5 empty] | MM | 7 |  |  | https://eshop.weidmueller.com/p/1301040000
1301080000 | SLD 3.50/08/90F 3.2SN BK BX | 419 | 100 | 50 | 50 | PCE | P310 | PCB-connectors 3 pin pitch | PL | Composants sur CI | PL30 | Connecteurs pour CI pas < 5mm | 4050118097894 | 85366930 | RO | Connecteur PCB (raccordement sur platine), 160 V, 10.5 A, Pas en mm: 3.50, Nombre de pôles: 8, Raccordement soudé THT, Boîte | 332 | G | 1185.79 | CCM | 158 | 95 | 79 | MM | 56 |  | 31/10/2026 | https://eshop.weidmueller.com/p/1301080000
1301120000 | BLZP 5.08HC/04/180 SN BK BX PRT | 339.41 | 100 | 90 | 90 | PCE | P311 | PCB-connectors 5 pin pitch | PL | Composants sur CI | PL30 | Connecteurs pour CI pas < 5mm | 4050118098020 | 85366990 | DE | Raccord enfichable du circuit imprimé avec une technologie de connexion innovante qui garantit un maniement sûr et intuitif. | 639 | G | 1534.4 | CCM | 350 | 137 | 32 | MM | 49 |  |  | https://eshop.weidmueller.com/p/1301120000
1301190000 | BLZP 5.08HC/10/180 SN BK BX PRT | 778.39 | 100 | 36 | 36 | PCE | P311 | PCB-connectors 5 pin pitch | PL | Composants sur CI | PL30 | Connecteurs pour CI pas < 5mm | 4050118098075 | 85366990 | DE | Raccord enfichable du circuit imprimé avec une technologie de connexion innovante qui garantit un maniement sûr et intuitif. | 636 | G | 1417.5 | CCM | 350 | 135 | 30 | MM | 35 |  |  | https://eshop.weidmueller.com/p/1301190000
1301200000 | BLZP 5.08HC/11/180 SN BK BX PRT | 851.52 | 100 | 30 | 30 | PCE | P311 | PCB-connectors 5 pin pitch | PL | Composants sur CI | PL30 | Connecteurs pour CI pas < 5mm | 4050118097962 | 85366990 | DE | Raccord enfichable du circuit imprimé avec une technologie de connexion innovante qui garantit un maniement sûr et intuitif. | 586 | G | 1050 | CCM | 300 | 175 | 20 | MM | 42 |  | 31/10/2026 | https://eshop.weidmueller.com/p/1301200000
1301210000 | BLZP 5.08HC/12/180 SN BK BX PRT | 924.69 | 100 | 30 | 30 | PCE | P311 | PCB-connectors 5 pin pitch | PL | Composants sur CI | PL30 | Connecteurs pour CI pas < 5mm | 4050118098129 | 85366990 | DE | Raccord enfichable du circuit imprimé avec une technologie de connexion innovante qui garantit un maniement sûr et intuitif. | 638 | G | 1488.744 | CCM | 348 | 138 | 31 | MM | 35 |  |  | https://eshop.weidmueller.com/p/1301210000
1301220000 | SAIS-5/9-7/8 | 30.4 | 1 | 1 | 1 | PCE | I673 | SAI accessories | PB | Connecteurs Etanches/composants passifs | PB46 | SAI Accessoires pour répartiteurs capteurs et actionneurs | 4050118098150 | 85369010 | DE | Connecteur rond (personnalisable sur le terrain), 7/8", aucune, Raccordement vissé, Nombre de pôles: 5, IP67, Raccordement du blindage: Non | 55 | G | 64.88 | CCM | 89 | 27 | 27 | MM | 35 |  |  | https://eshop.weidmueller.com/p/1301220000
1301350000 | B2L 3.50/08/180QV4 SN BK BX PRT | 1268.69 | 100 | 132 | 132 | PCE | P313 | PCB-Connectors S2L/B2L Minimate | PL | Composants sur CI | PL30 | Connecteurs pour CI pas < 5mm | 4050118098631 | 85366990 | DE | Raccord enfichable du circuit imprimé avec une technologie de connexion innovante qui garantit un maniement sûr et intuitif. | 591 | G | 1529.85 | CCM | 350 | 141 | 31 | MM | 49 |  |  | https://eshop.weidmueller.com/p/1301350000
1301370025 | SAIL-M8BG-4S0.25UIE | 25.19 | 1 | 1 | 1 | PCE | I673 | SAI accessories | PB | Connecteurs Etanches/composants passifs | PB46 | SAI Accessoires pour répartiteurs capteurs et actionneurs | 4050118103427 | 85444290 | DE | Câble EtherCat (confectionné), Une extrémité sans connecteur, Nombre de pôles: 4, 0.25 m | 45 | G | 1200 | CCM | 200 | 200 | 30 | MM | 35 |  | 30/09/2026 | https://eshop.weidmueller.com/p/1301370025
1301370030 | SAIL-M8BG-4S0.3UIE | 26.1163 | 1 | 1 | 1 | PCE | I673 | SAI accessories | PB | Connecteurs Etanches/composants passifs | PB46 | SAI Accessoires pour répartiteurs capteurs et actionneurs | 4050118111149 | 85444290 | DE | Câble EtherCat (confectionné), Une extrémité sans connecteur, Nombre de pôles: 4, 0.3 m | 13 | G | 42.31 | CCM | 82 | 43 | 12 | MM | 70 |  |  | https://eshop.weidmueller.com/p/1301370030
1301370050 | SAIL-M8BG-4S0.5UIE | 27.1709 | 1 | 1 | 1 | PCE | I673 | SAI accessories | PB | Connecteurs Etanches/composants passifs | PB46 | SAI Accessoires pour répartiteurs capteurs et actionneurs | 4050118111156 | 85444290 | DE | Câble EtherCat (confectionné), Une extrémité sans connecteur, Nombre de pôles: 4, 0.5 m | 20 | G | 241.92 | CCM | 144 | 120 | 14 | MM | 35 |  |  | https://eshop.weidmueller.com/p/1301370050
1301370100 | SAIL-M8BG-4S1.0UIE | 28.45 | 1 | 1 | 1 | PCE | I673 | SAI accessories | PB | Connecteurs Etanches/composants passifs | PB46 | SAI Accessoires pour répartiteurs capteurs et actionneurs | 4050118111064 | 85444290 | DE | Câble EtherCat (confectionné), Une extrémité sans connecteur, Nombre de pôles: 4, 1 m | 34 | G | 225 | CCM | 15 | 15 | 1000 | MM | 35 |  | 30/09/2026 | https://eshop.weidmueller.com/p/1301370100
1301370150 | SAIL-M8BG-4S1.5UIE | 32.4442 | 1 | 1 | 1 | PCE | I673 | SAI accessories | PB | Connecteurs Etanches/composants passifs | PB46 | SAI Accessoires pour répartiteurs capteurs et actionneurs | 4050118111200 | 85444290 | DE | Câble EtherCat (confectionné), Une extrémité sans connecteur, Nombre de pôles: 4, 1.5 m | 94 | G | 898.275 | CCM | 177 | 175 | 29 | MM | 35 |  |  | https://eshop.weidmueller.com/p/1301370150
1301370200 | SAIL-M8BG-4S2.0UIE | 35.0808 | 1 | 1 | 1 | PCE | I673 | SAI accessories | PB | Connecteurs Etanches/composants passifs | PB46 | SAI Accessoires pour répartiteurs capteurs et actionneurs | 4050118111217 | 85444290 | DE | Câble EtherCat (confectionné), Une extrémité sans connecteur, Nombre de pôles: 4, 2 m | 64 | G | 631.8 | CCM | 195 | 180 | 18 | MM | 35 |  | 30/09/2026 | https://eshop.weidmueller.com/p/1301370200
1301370300 | SAIL-M8BG-4S3.0UIE | 40.354 | 1 | 1 | 1 | PCE | I673 | SAI accessories | PB | Connecteurs Etanches/composants passifs | PB46 | SAI Accessoires pour répartiteurs capteurs et actionneurs | 4050118111224 | 85444290 | DE | Câble EtherCat (confectionné), Une extrémité sans connecteur, Nombre de pôles: 4, 3 m | 130 | G | 1200 | CCM | 200 | 200 | 30 | MM | 70 |  |  | https://eshop.weidmueller.com/p/1301370300
1301370500 | SAIL-M8BG-4S5.0UIE | 50.9005 | 1 | 1 | 1 | PCE | I673 | SAI accessories | PB | Connecteurs Etanches/composants passifs | PB46 | SAI Accessoires pour répartiteurs capteurs et actionneurs | 4050118111231 | 85444290 | DE | Câble EtherCat (confectionné), Une extrémité sans connecteur, Nombre de pôles: 4, 5 m | 150 | G | 730 | CCM | 205 | 178 | 20 | MM | 70 |  |  | https://eshop.weidmueller.com/p/1301370500
1301371000 | SAIL-M8BG-4S10UIE | 77.2667 | 1 | 1 | 1 | PCE | I673 | SAI accessories | PB | Connecteurs Etanches/composants passifs | PB46 | SAI Accessoires pour répartiteurs capteurs et actionneurs | 4050118111248 | 85444290 | DE | Câble EtherCat (confectionné), Une extrémité sans connecteur, Nombre de pôles: 4, 10 m | 308 | G | 1259.388 | CCM | 234 | 234 | 23 | MM | 35 |  |  | https://eshop.weidmueller.com/p/1301371000
1301610000 | PPV 4 OR 35X15 DGR | 1351.25 | 100 | 20 | 20 | PCE | P140 | Other terminals | PT | Blocs de Jonction | PT02 | Série-A Bloc de jonction spécifique | 4050118098778 | 85369010 | RO | Blocs de jonction de distribution de potentiel, PUSH IN, Orange, 1.5 mm², 17.5 A, 250 V, Nombre de raccordements: 16, Nombre d'étages: 4 | 499 | G | 1153 | CCM | 181 | 98 | 65 | MM | 21 |  |  | https://eshop.weidmueller.com/p/1301610000
1301620000 | PPV 8 OR 35X15 DGR | 2617.06 | 100 | 20 | 20 | PCE | P140 | Other terminals | PT | Blocs de Jonction | PT02 | Série-A Bloc de jonction spécifique | 4050118099003 | 85369010 | RO | Blocs de jonction de distribution de potentiel, PUSH IN, Orange, 1.5 mm², 17.5 A, 250 V, Nombre de raccordements: 32, Nombre d'étages: 8 | 1041 | G | 2287.6 | CCM | 215 | 133 | 80 | MM | 21 |  |  | https://eshop.weidmueller.com/p/1301620000
1301630000 | PPV 4 OR 35X7.5 DGR | 1351.25 | 100 | 20 | 20 | PCE | P140 | Other terminals | PT | Blocs de Jonction | PT02 | Série-A Bloc de jonction spécifique | 4050118098983 | 85369010 | RO | Blocs de jonction de distribution de potentiel, PUSH IN, Orange, 1.5 mm², 17.5 A, 250 V, Nombre de raccordements: 16, Nombre d'étages: 4 | 487 | G | 1178 | CCM | 183 | 99 | 65 | MM | 7 |  |  | https://eshop.weidmueller.com/p/1301630000
1301640000 | PPV 8 OR 35X7.5 DGR | 2617.06 | 100 | 20 | 20 | PCE | P140 | Other terminals | PT | Blocs de Jonction | PT02 | Série-A Bloc de jonction spécifique | 4050118098976 | 85369010 | RO | Blocs de jonction de distribution de potentiel, PUSH IN, Orange, 1.5 mm², 17.5 A, 250 V, Nombre de raccordements: 32, Nombre d'étages: 8 | 1028 | G | 2257 | CCM | 217 | 130 | 80 | MM | 7 |  |  | https://eshop.weidmueller.com/p/1301640000
1301990000 | HDC 32B SBU 2M40G CS | 74.2 | 1 | 1 | 1 | PCE | P201 | Heavy duty connectors | PB | Connecteurs Etanches/composants passifs | PB72 | CIE Connecteurs industriels étanches | 4050118371543 | 85389099 | CN | Boîtiers de connecteurs industriels, Embase en saillie, Verrouillage latéral sur la partie inférieure, Taille de construction: 10, IP65, enfiché | 621 | G | 1235 | CCM | 140 | 90 | 98 | MM | 7 |  |  | https://eshop.weidmueller.com/p/1301990000
1302000000 | IE-AD-BHS-V14M-RJA | 8.21 | 1 | 1 | 1 | PCE | I655 | Industrial Ethernet Steady Tec | PB | Connecteurs Etanches/composants passifs | PB47 | Ethernet Industriel Composants Passifs | 4050118099638 | 85389099 | DE | Connecteur RJ45, IP67 Connecteur RJ45 à câbler Ethernet Industriel Composants Passifs | 62 | G | 88.92 | CCM | 76 | 45 | 26 | MM | 28 |  |  | https://eshop.weidmueller.com/p/1302000000
1302900000 | DEK 5 MC GW P1 | 15.9 | 100 | 1000 | 1000 | PCE | P175 | Multicard markers | PI | Produits d'Installation | PI80 | Repérage de fils | 4050118102406 | 39269097 | DE | Repérage de blocs de jonction, blanc, Caractères imprimés: divers, horizontal Repères pour étiquetage. Les repères peuvent être étiquetés avec une imprimante ou un traceur grâce au logiciel correspondant. | 122 | G | 847.21 | CCM | 266 | 91 | 35 | MM | 21 |  |  | https://eshop.weidmueller.com/p/1302900000
1302910000 | DEK 5 MC GW P2 | 15.9 | 100 | 1000 | 1000 | PCE | P175 | Multicard markers | PI | Produits d'Installation | PI80 | Repérage de fils | 4050118102413 | 39269097 | DE | Repérage de blocs de jonction, blanc, Caractères imprimés: divers, horizontal Repères pour étiquetage. Les repères peuvent être étiquetés avec une imprimante ou un traceur grâce au logiciel correspondant. | 123 | G | 823.004 | CCM | 266 | 91 | 34 | MM | 21 |  |  | https://eshop.weidmueller.com/p/1302910000
1302920000 | THM MMP EXT.RH | 307.19 | 1 | 1 | 1 | PCE | D900 | Miscellaneous | PI | Produits d'Installation | PI84 | Accessoires pour l'installation | 4050118102307 | 84735080 | DE | THM MMP EXT.RH - Imprimante Imprimante pour repères de blocs de jonction Systèmes d'impression | 2492 | G | 40446.01 | CCM | 409 | 310 | 319 | MM | 7 |  |  | https://eshop.weidmueller.com/p/1302920000
1303360000 | AKE 2.5 | 486.9 | 100 | 100 | 100 | PCE | P141 | Other terminals TS 15 | PT | Blocs de Jonction | PT10 | Série W -blocs de jonction à raccordment vissé | 4008190084950 | 85369010 | RO | Bloc de jonction de protection, Raccordement vissé, jaune, vert, 2.5 mm², 250 V, Nombre de raccordements: 2, Nombre d'étages: 1, TS 15, V-2, Wemid | 488 | G | 697.62 | CCM | 151 | 132 | 35 | MM | 7 |  |  | https://eshop.weidmueller.com/p/1303360000
1303450000 | PV-STICK+ VPE10 | 4.96 | 1 | 10 | 10 | PCE | I662 | PV connectivitiy | PB | Connecteurs Etanches/composants passifs | PB43 | Connecteurs etanches | 4050118102468 | 85359000 | RO | Connecteurs photovoltaïques, SNAP IN, 1500 V DC (IEC), 4 mm², 6 mm², IP65, IP68 (1 m / 60 min), IP2x ouvert | 161 | G | 612 | CCM | 136 | 125 | 36 | MM | 7 |  |  | https://eshop.weidmueller.com/p/1303450000
1303460000 | PV-STICK+ VPE50 | 4.96 | 1 | 50 | 50 | PCE | I662 | PV connectivitiy | PB | Connecteurs Etanches/composants passifs | PB43 | Connecteurs etanches | 4050118102383 | 85359000 | RO | Connecteurs photovoltaïques, SNAP IN, 1500 V DC (IEC), 4 mm², 6 mm², IP65, IP68 (1 m / 60 min), IP2x ouvert | 780 | G | 2772 | CCM | 300 | 210 | 44 | MM | 7 |  |  | https://eshop.weidmueller.com/p/1303460000
1303470000 | PV-STICK+ VPE200 | 4.96 | 1 | 200 | 200 | PCE | I662 | PV connectivitiy | PB | Connecteurs Etanches/composants passifs | PB43 | Connecteurs etanches | 4050118102543 | 85359000 | RO | Connecteurs photovoltaïques, SNAP IN, 1500 V DC (IEC), 4 mm², 6 mm², IP65, IP68 (1 m / 60 min), IP2x ouvert | 3357 | G | 11878.56 | CCM | 339 | 219 | 160 | MM | 7 |  |  | https://eshop.weidmueller.com/p/1303470000
1303490000 | PV-STICK- VPE10 | 4.96 | 1 | 10 | 10 | PCE | I662 | PV connectivitiy | PB | Connecteurs Etanches/composants passifs | PB43 | Connecteurs etanches | 4050118102529 | 85359000 | RO | Connecteurs photovoltaïques, SNAP IN, 1500 V DC (IEC), 4 mm², 6 mm², IP65, IP68 (1 m / 60 min), IP2x ouvert | 178 | G | 652.5 | CCM | 145 | 125 | 36 | MM | 7 |  |  | https://eshop.weidmueller.com/p/1303490000
1303500000 | PV-STICK- VPE50 | 4.96 | 1 | 50 | 50 | PCE | I662 | PV connectivitiy | PB | Connecteurs Etanches/composants passifs | PB43 | Connecteurs etanches | 4050118102536 | 85359000 | RO | Connecteurs photovoltaïques, SNAP IN, 1500 V DC (IEC), 4 mm², 6 mm², IP65, IP68 (1 m / 60 min), IP2x ouvert | 825 | G | 2929.29 | CCM | 259 | 195 | 58 | MM | 7 |  |  | https://eshop.weidmueller.com/p/1303500000
1303510000 | PV-STICK- VPE200 | 4.96 | 1 | 200 | 200 | PCE | I662 | PV connectivitiy | PB | Connecteurs Etanches/composants passifs | PB43 | Connecteurs etanches | 4050118102390 | 85359000 | RO | Connecteurs photovoltaïques, SNAP IN, 1500 V DC (IEC), 4 mm², 6 mm², IP65, IP68 (1 m / 60 min), IP2x ouvert | 3423 | G | 14014.56 | CCM | 430 | 336 | 97 | MM | 7 |  |  | https://eshop.weidmueller.com/p/1303510000
1303670000 | WDK 2.5 LD/GN 1D 2R 230 | 1458.1 | 100 | 25 | 25 | PCE | P110 | Terminals W series | PT | Blocs de Jonction | PT10 | Série W -blocs de jonction à raccordment vissé | 4050118102628 | 85369010 | DE | Bloc de jonction avec composant, Raccordement vissé, Beige foncé, 2.5 mm², 230 V, 230 V, Nombre de raccordements: 3, Nombre d'étages: 2, TS 35 | 323 | G | 755.55 | CCM | 146 | 75 | 69 | MM | 28 |  |  | https://eshop.weidmueller.com/p/1303670000
1303740000 | BLZP 5.08HC/08/90 SN BL BX | 704.02 | 100 | 42 | 42 | PCE | P311 | PCB-connectors 5 pin pitch | PL | Composants sur CI | PL30 | Connecteurs pour CI pas < 5mm | 4050118102642 | 85366990 | RO | Raccord enfichable du circuit imprimé avec une technologie de connexion innovante qui garantit un maniement sûr et intuitif. | 676 | G | 1536.768 | CCM | 348 | 138 | 32 | MM | 49 |  |  | https://eshop.weidmueller.com/p/1303740000
1303750000 | SLD 5.08V/32/180 3.2SN BL BX | 1634.08 | 100 | 10 | 10 | PCE | P311 | PCB-connectors 5 pin pitch | PL | Composants sur CI | PL30 | Connecteurs pour CI pas < 5mm | 4050118102666 | 85366930 | CZ | Raccord enfichable du circuit imprimé avec une technologie de connexion innovante qui garantit un maniement sûr et intuitif. | 279 | G | 810.81 | CCM | 117 | 105 | 66 | MM | 49 |  |  | https://eshop.weidmueller.com/p/1303750000
1303760000 | SCS 24VDC P1SIL3DS M | 184.2 | 1 | 1 | 1 | PCE | E535 | TFISseries | PA | Produits Electroniques | PA56 | Relais & Opto-coupleurs | 4050118102703 | 85369095 | RO | Relais de sécurité, Courant de commutation max., fusible interne : 5 A (voir Derating), SIL 3, EN 61508:2010 | 220 | G | 623 | CCM | 143 | 132 | 33 | MM | 7 |  |  | https://eshop.weidmueller.com/p/1303760000
1303890000 | SCS 24VDC P1SIL3DS | 114.5 | 1 | 1 | 1 | PCE | E535 | TFISseries | PA | Produits Electroniques | PA56 | Relais & Opto-coupleurs | 4050118102697 | 85364190 | RO | Relais de sécurité, Courant de commutation max., fusible interne : 5 A (voir Derating), SIL 3, EN 61508:2010 | 182 | G | 622.908 | CCM | 143 | 132 | 33 | MM | 7 |  |  | https://eshop.weidmueller.com/p/1303890000
1303960000 | ERTE ES CTX CM 3.6 | 526.66 | 1 | 1 | 1 | PCE | D900 | Miscellaneous | PW | Outillage | PW62 | Outils à sertir | 4050118102499 | 82032000 | DE | Pièce de rechange (pince à sertir) Pièce de rechange pour pince à sertir. Outils à sertir | 46 | G | 100.464 | CCM | 92 | 78 | 14 | MM | 21 |  |  | https://eshop.weidmueller.com/p/1303960000
1304030025 | SAIL-M8BGRJ45-4S0.25UIE | 40.5443 | 1 | 1 | 1 | PCE | I673 | SAI accessories | PB | Connecteurs Etanches/composants passifs | PB46 | SAI Accessoires pour répartiteurs capteurs et actionneurs | 4050118111262 | 85444290 | DE | Câble EtherCat (confectionné), Câble de raccordement, Nombre de pôles: 4, 0.25 m Câbles de données EtherCat prêts à raccorder avec fils en cuivre. | 19 | G | 40.46 | CCM | 281 | 12 | 12 | MM | 56 |  |  | https://eshop.weidmueller.com/p/1304030025
1304030400 | SAIL-M8BGRJ45-4S4.0UIE | 60.319 | 1 | 1 | 1 | PCE | I673 | SAI accessories | PB | Connecteurs Etanches/composants passifs | PB46 | SAI Accessoires pour répartiteurs capteurs et actionneurs | 4050118393064 | 85444290 | DE | Câbles de données prêts à raccorder avec fils en cuivre. SAI Accessoires répartiteurs capteurs actionneurs | 123 | G | 1173.582 | CCM | 211 | 206 | 27 | MM | 35 |  |  | https://eshop.weidmueller.com/p/1304030400
1304030500 | SAIL-M8BGRJ45-4S5.0UIE | 60 | 1 | 1 | 1 | PCE | I673 | SAI accessories | PB | Connecteurs Etanches/composants passifs | PB46 | SAI Accessoires pour répartiteurs capteurs et actionneurs | 4099986621114 | 85444290 | DE | Câble de données en cuivre (confectionné), Câble de raccordement, Nombre de pôles: 4, Longueur du câble: 5 m, Femelle, droite | 166 | G | 1.034 | CDM | 226.8 | 226.8 | 20.1 | MM | 42 |  | 30/09/2026 | https://eshop.weidmueller.com/p/1304030500
1304040000 | SCS 24VDC P1SIL3DS MG3 | 217.5 | 1 | 1 | 1 | PCE | E535 | TFISseries | PA | Produits Electroniques | PA56 | Relais & Opto-coupleurs | 4050118103229 | 85389099 | DE | Relais de sécurité, Courant de commutation max., fusible interne : 5 A (voir Derating), SIL 3, EN 61508:2010 | 216 | G | 695.52 | CCM | 144 | 138 | 35 | MM | 56 |  |  | https://eshop.weidmueller.com/p/1304040000
1304060000 | CC 15/60 O4MM MC NE GR | 43.1 | 100 | 40 | 40 | PCE | P175 | Multicard markers | PI | Produits d'Installation | PI82 | Borniers d'installation | 4050118103236 | 39269097 | DE | Repérage d’appareils, Largeur: 60 mm, Caractères imprimés: sans, Polyamide 66, gris, -40...100 °C | 122 | G | 820 | CCM | 265 | 91 | 34 | MM | 21 |  |  | https://eshop.weidmueller.com/p/1304060000
1304240000 | CH20M22 FC TYL 2083 | 2.1 | 1 | 50 | 50 | PCE | P420 | Empty housings electronic | PL | Composants sur CI | PL36 | Boitiers électronique (vides) | 4050118103519 | 85389099 | DE | Élément frontal (boîtier modulaire), Largeur: 22.5 , IP20 en condition installée, Plastique, jaune signalisation | 324 | G | 3257 | CCM | 235 | 220 | 63 | MM | 28 |  |  | https://eshop.weidmueller.com/p/1304240000
1304260000 | HDC 24B TOBU 2M40G CS | 3014.8 | 100 | 1 | 1 | PCE | P201 | Heavy duty connectors | PB | Connecteurs Etanches/composants passifs | PB72 | CIE Connecteurs industriels étanches | 4050118103533 | 85389099 | CN | Les boîtiers CIE sont parfaitement protégés grâce à un alliage injecté et à un revêtement de surface à plusieurs couches. | 253 | G | 567 | CCM | 35 | 90 | 180 | MM | 7 |  |  | https://eshop.weidmueller.com/p/1304260000
1304280000 | SAISM-4/8S-M12 4P A-ZF | 34.5 | 1 | 1 | 1 | PCE | I673 | SAI accessories | PB | Connecteurs Etanches/composants passifs | PB46 | SAI Accessoires pour répartiteurs capteurs et actionneurs | 4050118103434 | 85369010 | DE | Connecteur rond (personnalisable sur le terrain), M12, Codage A, Raccordement à ressort, Nombre de pôles: 4, IP67, Raccordement du blindage: Oui | 54 | G | 56 | CCM | 80 | 25 | 28 | MM | 35 |  |  | https://eshop.weidmueller.com/p/1304280000
1304700000 | S2L-SMT 3.50/08/180LF 3.5AU BK BX | 838.59 | 100 | 84 | 84 | PCE | P313 | PCB-Connectors S2L/B2L Minimate | PL | Composants sur CI | PL30 | Connecteurs pour CI pas < 5mm | 4050118103748 | 85366990 | DE | Raccord enfichable du circuit imprimé avec une technologie de connexion innovante qui garantit un maniement sûr et intuitif. | 343 | G | 423.5 | CCM | 110 | 70 | 55 | MM | 49 |  | 31/12/2028 | https://eshop.weidmueller.com/p/1304700000
1304710000 | S2L-SMT 3.50/12/180LF 3.5AU BK BX | 1190.87 | 100 | 66 | 66 | PCE | P313 | PCB-Connectors S2L/B2L Minimate | PL | Composants sur CI | PL30 | Connecteurs pour CI pas < 5mm | 4050118103762 | 85366990 | DE | Raccord enfichable du circuit imprimé avec une technologie de connexion innovante qui garantit un maniement sûr et intuitif. | 332 | G | 1044.798 | CCM | 339 | 134 | 23 | MM | 49 |  | 31/12/2028 | https://eshop.weidmueller.com/p/1304710000
1304720000 | ZT 2.5/3AN/1 BL | 175.6 | 100 | 50 | 50 | PCE | P120 | Terminals Z series | PT | Blocs de Jonction | PT11 | Série Z - blocs de jonction à raccordement à ressort | 4050118103823 | 85366990 | CZ | Bloc de jonction enfichable, Raccordement à ressort, bleu, 2.5 mm², 24 A, 500 V, Nombre de raccordements: 3, Nombre d'étages: 1, TS 35 | 432 | G | 1113 | CCM | 193 | 134 | 43 | MM | 42 |  |  | https://eshop.weidmueller.com/p/1304720000
1304740030 | SAIL-M12WM8G-3-0.3U | 15.97 | 1 | 1 | 1 | PCE | I673 | SAI accessories | PB | Connecteurs Etanches/composants passifs | PB46 | SAI Accessoires pour répartiteurs capteurs et actionneurs | 4050118456974 | 85444290 | RO | Câbles capteurs/actionneurs confectionnés pour le raccordement de capteurs/actionneurs et pour la transmission de données. Les connecteurs débrochables sont moulés et testés. | 30 | G |  | CCM |  |  |  | MM | 56 |  | 30/09/2026 | https://eshop.weidmueller.com/p/1304740030
1304740050 | SAIL-M12WM8G-3-0.5U | 16.4385 | 1 | 1 | 1 | PCE | I673 | SAI accessories | PB | Connecteurs Etanches/composants passifs | PB46 | SAI Accessoires pour répartiteurs capteurs et actionneurs | 4050118187922 | 85444290 | RO | Câble capteur/actionneur, M12 / M8, Nombre de pôles: 3, 0.5 m, Mâle, coudé - Femelle, droite, LED: Non, Blindé: Non | 35 | G | 3 | CCM | 150 | 10 | 2 | MM | 35 |  |  | https://eshop.weidmueller.com/p/1304740050
1304740060 | SAIL-M12WM8G-3-0.6U | 16.5704 | 1 | 1 | 1 | PCE | I673 | SAI accessories | PB | Connecteurs Etanches/composants passifs | PB46 | SAI Accessoires pour répartiteurs capteurs et actionneurs | 4050118247251 | 85444290 | RO | Câbles capteurs/actionneurs confectionnés pour le raccordement de capteurs/actionneurs et pour la transmission de données. Les connecteurs débrochables sont moulés et testés. | 31 | G | 189.8 | CCM | 146 | 130 | 10 | MM | 56 |  |  | https://eshop.weidmueller.com/p/1304740060
1304740100 | SAIL-M12WM8G-3-1.0U | 17.098 | 1 | 1 | 1 | PCE | I673 | SAI accessories | PB | Connecteurs Etanches/composants passifs | PB46 | SAI Accessoires pour répartiteurs capteurs et actionneurs | 4050118257557 | 85444290 | RO | Câbles capteurs/actionneurs confectionnés pour le raccordement de capteurs/actionneurs et pour la transmission de données. Les connecteurs débrochables sont moulés et testés. | 38 | G | 350.32 | CCM | 151 | 145 | 16 | MM | 56 |  |  | https://eshop.weidmueller.com/p/1304740100
1304740150 | SAIL-M12WM8G-3-1.5U | 17.7575 | 1 | 1 | 1 | PCE | I673 | SAI accessories | PB | Connecteurs Etanches/composants passifs | PB46 | SAI Accessoires pour répartiteurs capteurs et actionneurs | 4050118104325 | 85444290 | RO | Câble capteur/actionneur, M12 / M8, Nombre de pôles: 3, 1.5 m, Mâle, coudé - Femelle, droite, LED: Non, Blindé: Non | 47 | G | 506 | CCM | 177 | 168 | 17 | MM | 35 |  |  | https://eshop.weidmueller.com/p/1304740150
1304740300 | SAIL-M12WM8G-3-3.0U | 19.7359 | 1 | 1 | 1 | PCE | I673 | SAI accessories | PB | Connecteurs Etanches/composants passifs | PB46 | SAI Accessoires pour répartiteurs capteurs et actionneurs | 4050118264647 | 85444290 | RO | Câbles capteurs/actionneurs confectionnés pour le raccordement de capteurs/actionneurs et pour la transmission de données. Les connecteurs débrochables sont moulés et testés. | 80 | G | 455.7 | CCM | 155 | 147 | 20 | MM | 56 |  |  | https://eshop.weidmueller.com/p/1304740300
1304740500 | SAIL-M12WM8G-3-5.0U | 22.3739 | 1 | 1 | 1 | PCE | I673 | SAI accessories | PB | Connecteurs Etanches/composants passifs | PB46 | SAI Accessoires pour répartiteurs capteurs et actionneurs | 4064675429548 | 85444290 | DE | Câbles capteurs/actionneurs confectionnés pour le raccordement de capteurs/actionneurs et pour la transmission de données. Les connecteurs débrochables sont moulés et testés. | 118 | G |  | CCM |  |  |  | MM | 91 |  |  | https://eshop.weidmueller.com/p/1304740500
1304860000 | DKT 4V 2STB | 1618.1 | 100 | 50 | 50 | PCE | P100 | Terminals SAK series | PT | Blocs de Jonction | PT13 | Série SAK - blocs de jonction | 4008190030896 | 85369010 | RO | Bloc de jonction modulaire multi-étages, Raccordement vissé, beige / jaune, 4 mm², 400 V, Nombre de raccordements: 4, Nombre d'étages: 2, TS 32, V-2 | 855 | G | 1682.772 | CCM | 182 | 138 | 67 | MM | 21 |  | 30/06/2026 | https://eshop.weidmueller.com/p/1304860000
1304960000 | DKT 4V/35 2STB | 3240.9 | 100 | 25 | 25 | PCE | P100 | Terminals SAK series | PT | Blocs de Jonction | PT13 | Série SAK - blocs de jonction | 4008190185503 | 85369010 | RO | Bloc de jonction de test sectionnable, Raccordement vissé, beige / jaune, 4 mm², 10 A, 400 V, Nombre de raccordements: 4, Nombre d'étages: 2 | 436 | G | 1115 | CCM | 190 | 85 | 69 | MM | 21 |  | 30/06/2026 | https://eshop.weidmueller.com/p/1304960000
1305230000 | AH WDT 2.5 BT | 110.6 | 100 | 50 | 50 | PCE | P110 | Terminals W series | PT | Blocs de Jonction | PT10 | Série W -blocs de jonction à raccordment vissé | 4050118104509 | 85389099 | CN | Protection de bloc de jonction, Beige foncé, Hauteur: 43.9 mm, Largeur: 4.9 mm, Profondeur: 7.9 mm | 31 | G | 226.46 | CCM | 137 | 87 | 19 | MM | 35 |  |  | https://eshop.weidmueller.com/p/1305230000
1305240000 | WAP WDT 2.5 BT | 37.9 | 100 | 50 | 50 | PCE | P110 | Terminals W series | PT | Blocs de Jonction | PT10 | Série W -blocs de jonction à raccordment vissé | 4050118104455 | 85472000 | CN | Plaque d’extrémité pour blocs de jonction, Beige foncé, Hauteur: 83.75 mm, Largeur: 1.5 mm, V-0, Wemid, enclipsable: Oui | 168 | G | 927.36 | CCM | 144 | 140 | 46 | MM | 84 |  |  | https://eshop.weidmueller.com/p/1305240000
1305250000 | WAP WDT 2.5 AT | 25.6 | 100 | 50 | 50 | PCE | P110 | Terminals W series | PT | Blocs de Jonction | PT10 | Série W -blocs de jonction à raccordment vissé | 4050118104486 | 85472000 | CN | Plaque d’extrémité pour blocs de jonction, Beige foncé, Hauteur: 40.75 mm, Largeur: 1.5 mm, V-0, Wemid, enclipsable: Oui | 67 | G | 257.05 | CCM | 127 | 92 | 22 | MM | 35 |  |  | https://eshop.weidmueller.com/p/1305250000
1305260000 | WAP WDT 2.5/2 | 91.9 | 100 | 50 | 50 | PCE | P110 | Terminals W series | PT | Blocs de Jonction | PT10 | Série W -blocs de jonction à raccordment vissé | 4050118104493 | 85472000 | CN | Plaque d’extrémité pour blocs de jonction, Beige foncé, Hauteur: 83.75 mm, Largeur: 1.5 mm, V-0, Wemid, enclipsable: Oui | 238 | G | 1091 | CCM | 208 | 138 | 38 | MM | 35 |  |  | https://eshop.weidmueller.com/p/1305260000
1305270000 | WP 2.5/1AN/1 | 122.5 | 100 | 50 | 50 | PCE | P110 | Terminals W series | PT | Blocs de Jonction | PT10 | Série W -blocs de jonction à raccordment vissé | 4050118104547 | 85366990 | CN | Fiche (bloc de jonction), Raccordement vissé, 2.5 mm², 24 A, 500 V, Nombre de raccordements: 1, Nombre de pôles: 1, Largeur: 6.1 mm | 259 | G | 791 | CCM | 132 | 105 | 57 | MM | 35 |  |  | https://eshop.weidmueller.com/p/1305270000
1305280000 | WP 2.5/1AN/10 | 843.4 | 100 | 50 | 50 | PCE | P110 | Terminals W series | PT | Blocs de Jonction | PT10 | Série W -blocs de jonction à raccordment vissé | 4050118104530 | 85366990 | CN | Fiche (bloc de jonction), Raccordement vissé, 2.5 mm², 24 A, 500 V, Nombre de raccordements: 10, Nombre de pôles: 10, Largeur: 52 mm | 2021 | G | 2962 | CCM | 254 | 131 | 89 | MM | 35 |  |  | https://eshop.weidmueller.com/p/1305280000
1305290000 | WDT 2.5/2 | 337.1 | 100 | 50 | 50 | PCE | P110 | Terminals W series | PT | Blocs de Jonction | PT10 | Série W -blocs de jonction à raccordment vissé | 4050118104561 | 85366990 | CN | Bloc de jonction modulaire multi-étages, Raccordement vissé, Beige foncé, 2.5 mm², 500 V, Nombre de raccordements: 2, Nombre d'étages: 2, TS 35, V-0 | 726 | G | 1848.13 | CCM | 274 | 95 | 71 | MM | 35 |  |  | https://eshop.weidmueller.com/p/1305290000
1305300000 | WDT 2.5/2 V | 337.1 | 100 | 50 | 50 | PCE | P110 | Terminals W series | PT | Blocs de Jonction | PT10 | Série W -blocs de jonction à raccordment vissé | 4050118104615 | 85366990 | CN | Bloc de jonction modulaire multi-étages, Raccordement vissé, Beige foncé, 2.5 mm², 400 V, Nombre de raccordements: 2, Nombre d'étages: 2, TS 35, V-0 | 773 | G | 1771 | CCM | 272 | 93 | 70 | MM | 35 |  |  | https://eshop.weidmueller.com/p/1305300000
1305310000 | WDT 2.5 BT | 193.4 | 100 | 50 | 50 | PCE | P110 | Terminals W series | PT | Blocs de Jonction | PT10 | Série W -blocs de jonction à raccordment vissé | 4050118104349 | 85366990 | CN | Bloc de jonction traversant, Raccordement vissé, Beige foncé, 2.5 mm², 24 A, 500 V, Nombre de raccordements: 1 | 507 | G | 1920.192 | CCM | 274 | 96 | 73 | MM | 84 |  |  | https://eshop.weidmueller.com/p/1305310000
1305320000 | WDT 2.5 AT | 108.3 | 100 | 50 | 50 | PCE | P110 | Terminals W series | PT | Blocs de Jonction | PT10 | Série W -blocs de jonction à raccordment vissé | 4050118104363 | 85366990 | CN | Adaptateur débrochable (bloc de jonction), 24 A, Beige foncé, Wemid Connecteur d'adapteur pour connexion transversale enfichable. | 259 | G | 601.524 | CCM | 154 | 93 | 42 | MM | 35 |  |  | https://eshop.weidmueller.com/p/1305320000
1305330000 | WT 2.5 | 116.2 | 100 | 50 | 50 | PCE | P110 | Terminals W series | PT | Blocs de Jonction | PT10 | Série W -blocs de jonction à raccordment vissé | 4050118104585 | 85366990 | CN | Bloc de jonction enfichable, Raccordement vissé, Beige foncé, 2.5 mm², 24 A, 500 V, Nombre de raccordements: 1, Nombre d'étages: 1, TS 35 | 315 | G | 1509 | CCM | 154 | 118 | 83 | MM | 35 |  |  | https://eshop.weidmueller.com/p/1305330000
1305420030 | SAIL-M12GM12G-K27-0.3U | 19.2 | 1 | 1 | 1 | PCE | I673 | SAI accessories | PB | Connecteurs Etanches/composants passifs | PB46 | SAI Accessoires pour répartiteurs capteurs et actionneurs | 4050118104844 | 85444290 | DE | Câbles capteurs/actionneurs confectionnés pour le raccordement de capteurs/actionneurs et pour la transmission de données. Les connecteurs débrochables sont moulés et testés. | 28 | G | 149.625 | CCM | 133 | 75 | 15 | MM | 91 |  |  | https://eshop.weidmueller.com/p/1305420030
1305790000 | BLPL Y FVB | 17.09 | 1 | 10 | 10 | PCE | I655 | Industrial Ethernet Steady Tec | PB | Connecteurs Etanches/composants passifs | PB47 | Ethernet Industriel Composants Passifs | 4050118327359 | 76042990 | DE | BLPL Y FVB - Ethernet Industriel Composants Passifs Ethernet Industriel Composants Passifs | 56 | G | [6 empty] | 7 |  |  | https://eshop.weidmueller.com/p/1305790000
1305810000 | KLIPPON POK 080806 | 40.4 | 1 | 1 | 1 | PCE | P160 | Enclosures | PS | Produits Spécifiques | PS24 | Coffrets industriels | 4050118108224 | 85389099 | HU | Coffrets industriels - Klippon® POK Boîtier en plastique pour dispositifs pneumatiques, électromécaniques et électri | 266 | G | 446.4 | CCM | 90 | 80 | 62 | MM | 7 |  |  | https://eshop.weidmueller.com/p/1305810000
1305820000 | KLIPPON POK 081106 | 29.6 | 1 | 1 | 1 | PCE | P160 | Enclosures | PS | Produits Spécifiques | PS24 | Coffrets industriels | 4050118104868 | 85389099 | HU | Coffrets industriels - Klippon® POK Boîtier en plastique pour dispositifs pneumatiques, électromécaniques et électri | 345 | G | 635.008 | CCM | 121 | 82 | 64 | MM | 7 |  |  | https://eshop.weidmueller.com/p/1305820000
1305830000 | KLIPPON POK 081606 | 35.88 | 1 | 1 | 1 | PCE | P160 | Enclosures | PS | Produits Spécifiques | PS24 | Coffrets industriels | 4050118104790 | 85389099 | HU | Coffrets industriels - Klippon® POK Boîtier en plastique pour dispositifs pneumatiques, électromécaniques et électri | 438 | G | 891.648 | CCM | 172 | 81 | 64 | MM | 7 |  |  | https://eshop.weidmueller.com/p/1305830000
1305840000 | KLIPPON POK 081906 | 56.7 | 1 | 1 | 1 | PCE | P160 | Enclosures | PS | Produits Spécifiques | PS24 | Coffrets industriels | 4050118104875 | 85389099 | HU | Coffrets industriels Boîtier en plastique pour dispositifs pneumatiques, électromécaniques et électri | 478 | G | 1055 | CCM | 201 | 82 | 64 | MM | 7 |  |  | https://eshop.weidmueller.com/p/1305840000
1305850000 | KLIPPON POK 082306 | 59.1 | 1 | 1 | 1 | PCE | P160 | Enclosures | PS | Produits Spécifiques | PS24 | Coffrets industriels | 4050118108347 | 85389099 | HU | Coffrets industriels - Klippon® POK Boîtier en plastique pour dispositifs pneumatiques, électromécaniques et électri | 595 | G | 1326 | CCM | 239 | 84 | 66 | MM | 49 |  |  | https://eshop.weidmueller.com/p/1305850000
1305870000 | KLIPPON POK 121209 | 42.165 | 1 | 1 | 1 | PCE | P160 | Enclosures | PS | Produits Spécifiques | PS24 | Coffrets industriels | 4050118104899 | 85389099 | HU | Klippon POK (boîtier vide en polyester), Boîtier vide, Hauteur: 120 mm, Largeur: 122 mm, Profondeur: 90 mm, Matériau: Polyester renforcé fibre de verre, non traité, brillant, gris argent | 758 | G | 1651.328 | CCM | 133 | 128 | 97 | MM | 7 |  |  | https://eshop.weidmueller.com/p/1305870000
1305880000 | KLIPPON POK 122209 | 59.7475 | 1 | 1 | 1 | PCE | P160 | Enclosures | PS | Produits Spécifiques | PS24 | Coffrets industriels | 4050118108316 | 85389099 | HU | Klippon POK (boîtier vide en polyester), Boîtier vide, Hauteur: 120 mm, Largeur: 220 mm, Profondeur: 90 mm, Matériau: Polyester renforcé fibre de verre, non traité, brillant, gris argent | 1123 | G | 2989 | CCM | 234 | 129 | 99 | MM | 7 |  |  | https://eshop.weidmueller.com/p/1305880000
1305890000 | KLIPPON POK 161609 | 106.5 | 1 | 1 | 1 | PCE | P160 | Enclosures | PS | Produits Spécifiques | PS24 | Coffrets industriels | 4050118108354 | 85389099 | HU | Coffrets industriels - Klippon® POK Boîtier en plastique pour dispositifs pneumatiques, électromécaniques et électri | 1314 | G | 2798.586 | CCM | 171 | 167 | 98 | MM | 7 |  |  | https://eshop.weidmueller.com/p/1305890000
1305900000 | KLIPPON POK 162609 | 85.27 | 1 | 1 | 1 | PCE | P160 | Enclosures | PS | Produits Spécifiques | PS24 | Coffrets industriels | 4050118108309 | 85389099 | HU | Klippon POK (boîtier vide en polyester), Boîtier vide, Hauteur: 160 mm, Largeur: 260 mm, Profondeur: 90 mm, Matériau: Polyester renforcé fibre de verre, non traité, brillant, gris argent | 1778 | G | 4683 | CCM | 275 | 172 | 99 | MM | 7 |  |  | https://eshop.weidmueller.com/p/1305900000
1305910000 | KLIPPON POK 163609 | 98.8416 | 1 | 1 | 1 | PCE | P160 | Enclosures | PS | Produits Spécifiques | PS24 | Coffrets industriels | 4050118108231 | 85389099 | HU | Coffrets industriels - Klippon® POK Boîtier en plastique pour dispositifs pneumatiques, électromécaniques et électri | 2354 | G | 6178 | CCM | 373 | 169 | 98 | MM | 7 |  |  | https://eshop.weidmueller.com/p/1305910000
1305920000 | KLIPPON POK 165609 | 253 | 1 | 1 | 1 | PCE | P160 | Enclosures | PS | Produits Spécifiques | PS24 | Coffrets industriels | 4050118104882 | 85389099 | HU | Coffrets industriels - Klippon® POK Boîtier en plastique pour dispositifs pneumatiques, électromécaniques et électri | 3387 | G | 10607.52 | CCM | 574 | 176 | 105 | MM | 49 |  |  | https://eshop.weidmueller.com/p/1305920000
1305930000 | KLIPPON POK 252512 | 134.27 | 1 | 1 | 1 | PCE | P160 | Enclosures | PS | Produits Spécifiques | PS24 | Coffrets industriels | 4050118108330 | 85389099 | HU | Coffrets industriels - Klippon® POK Boîtier en plastique pour dispositifs pneumatiques, électromécaniques et électri | 2809 | G | 9126 | CCM | 270 | 260 | 130 | MM | 7 |  |  | https://eshop.weidmueller.com/p/1305930000
1305940000 | KLIPPON POK 254012 | 287.2 | 1 | 1 | 1 | PCE | P160 | Enclosures | PS | Produits Spécifiques | PS24 | Coffrets industriels | 4050118108248 | 85389099 | HU | Klippon POK (boîtier vide en polyester), Boîtier vide, Hauteur: 250 mm, Largeur: 400 mm, Profondeur: 120 mm, Matériau: Polyester renforcé fibre de verre, non traité, brillant, gris argent | 3760 | G | 14204 | CCM | 417 | 260 | 131 | MM | 7 |  |  | https://eshop.weidmueller.com/p/1305940000
1305950000 | KLIPPON POK 256012 | 380.6 | 1 | 1 | 1 | PCE | P160 | Enclosures | PS | Produits Spécifiques | PS24 | Coffrets industriels | 4050118108408 | 85389099 | HU | Coffrets industriels - Klippon® POK Boîtier en plastique pour dispositifs pneumatiques, électromécaniques et électri | 5488 | G | 21578.958 | CCM | 617 | 261 | 134 | MM | 7 |  |  | https://eshop.weidmueller.com/p/1305950000
1305970000 | KLIPPON POK 404012 | 356.5 | 1 | 1 | 1 | PCE | P160 | Enclosures | PS | Produits Spécifiques | PS24 | Coffrets industriels | 4050118108323 | 85389099 | HU | Coffrets industriels Boîtier en plastique pour dispositifs pneumatiques, électromécaniques et électri | 5527 | G | 21268.75 | CCM | 415 | 410 | 125 | MM | 7 |  |  | https://eshop.weidmueller.com/p/1305970000
1305980000 | KLIPPON POK 252516 | 154.5799 | 1 | 1 | 1 | PCE | P160 | Enclosures | PS | Produits Spécifiques | PS24 | Coffrets industriels | 4050118108415 | 85389099 | HU | Coffrets industriels - Klippon® POK Boîtier en plastique pour dispositifs pneumatiques, électromécaniques et électri | 3599 | G | 11689 | CCM | 267 | 256 | 171 | MM | 7 |  |  | https://eshop.weidmueller.com/p/1305980000
1305990000 | KLIPPON POK 254016 | 330.3 | 1 | 1 | 1 | PCE | P160 | Enclosures | PS | Produits Spécifiques | PS24 | Coffrets industriels | 4050118108422 | 85389099 | HU | Coffrets industriels - Klippon® POK Boîtier en plastique pour dispositifs pneumatiques, électromécaniques et électri | 4776 | G | 18685 | CCM | 417 | 259 | 173 | MM | 7 |  |  | https://eshop.weidmueller.com/p/1305990000
1306000000 | KLIPPON POK 080806 EX | 35.0509 | 1 | 1 | 1 | PCE | P160 | Enclosures | PS | Produits Spécifiques | PS24 | Coffrets industriels | 4050118108439 | 85389099 | HU | Coffrets ATEX - Klippon® POK Le boîtier en polyester renforcé à la fibre de verre offre une solution haute qu | 318 | G | 933.66 | CCM | 171 | 84 | 65 | MM | 7 |  |  | https://eshop.weidmueller.com/p/1306000000
1306010000 | KLIPPON POK 081106 EX | 37.3328 | 1 | 1 | 1 | PCE | P160 | Enclosures | PS | Produits Spécifiques | PS24 | Coffrets industriels | 4050118108361 | 85389099 | HU | Coffrets ATEX Le boîtier en polyester renforcé à la fibre de verre offre une solution haute qu | 393 | G | 953.568 | CCM | 172 | 84 | 66 | MM | 7 |  |  | https://eshop.weidmueller.com/p/1306010000
1306020000 | KLIPPON POK 081606 EX | 58.4 | 1 | 1 | 1 | PCE | P160 | Enclosures | PS | Produits Spécifiques | PS24 | Coffrets industriels | 4050118108446 | 85389099 | HU | Coffrets ATEX Le boîtier en polyester renforcé à la fibre de verre offre une solution haute qu | 472 | G | 913.664 | CCM | 172 | 83 | 64 | MM | 49 |  |  | https://eshop.weidmueller.com/p/1306020000
1306030000 | KLIPPON POK 081906 EX | 68 | 1 | 1 | 1 | PCE | P160 | Enclosures | PS | Produits Spécifiques | PS24 | Coffrets industriels | 4050118108460 | 85389099 | HU | Coffrets ATEX Le boîtier en polyester renforcé à la fibre de verre offre une solution haute qu | 522 | G | 1055 | CCM | 201 | 82 | 64 | MM | 49 |  |  | https://eshop.weidmueller.com/p/1306030000
1306040000 | KLIPPON POK 082306 EX | 78.5 | 1 | 1 | 1 | PCE | P160 | Enclosures | PS | Produits Spécifiques | PS24 | Coffrets industriels | 4050118108453 | 85389099 | HU | Coffrets ATEX Le boîtier en polyester renforcé à la fibre de verre offre une solution haute qu | 648 | G | 1351 | CCM | 240 | 84 | 67 | MM | 49 |  |  | https://eshop.weidmueller.com/p/1306040000
1306050000 | KLIPPON POK 121209 EX | 83.1 | 1 | 1 | 1 | PCE | P160 | Enclosures | PS | Produits Spécifiques | PS24 | Coffrets industriels | 4050118108378 | 85389099 | HU | Coffrets ATEX - Klippon® POK Le boîtier en polyester renforcé à la fibre de verre offre une solution haute qu | 782 | G | 1668.744 | CCM | 132 | 129 | 98 | MM | 7 |  |  | https://eshop.weidmueller.com/p/1306050000
1306070000 | KLIPPON POK 122209 EX | 81.0355 | 1 | 1 | 1 | PCE | P160 | Enclosures | PS | Produits Spécifiques | PS24 | Coffrets industriels | 4050118108385 | 85389099 | HU | Coffrets ATEX Le boîtier en polyester renforcé à la fibre de verre offre une solution haute qu | 1158 | G | 2898 | CCM | 231 | 128 | 98 | MM | 7 |  |  | https://eshop.weidmueller.com/p/1306070000
1306080000 | KLIPPON POK 161609 EX | 120.2 | 1 | 1 | 1 | PCE | P160 | Enclosures | PS | Produits Spécifiques | PS24 | Coffrets industriels | 4050118108477 | 85389099 | HU | Coffrets ATEX - Klippon® POK Le boîtier en polyester renforcé à la fibre de verre offre une solution haute qu | 1336 | G | 2865.52 | CCM | 172 | 170 | 98 | MM | 7 |  |  | https://eshop.weidmueller.com/p/1306080000
1306090000 | KLIPPON POK 162609 EX | 105.9178 | 1 | 1 | 1 | PCE | P160 | Enclosures | PS | Produits Spécifiques | PS24 | Coffrets industriels | 4050118108255 | 85389099 | HU | Coffrets ATEX - Klippon® POK Le boîtier en polyester renforcé à la fibre de verre offre une solution haute qu | 1791 | G | 4568 | CCM | 273 | 169 | 99 | MM | 7 |  |  | https://eshop.weidmueller.com/p/1306090000
1306100000 | KLIPPON POK 163609 EX | 179.6 | 1 | 1 | 1 | PCE | P160 | Enclosures | PS | Produits Spécifiques | PS24 | Coffrets industriels | 4050118108262 | 85389099 | HU | Coffrets ATEX Le boîtier en polyester renforcé à la fibre de verre offre une solution haute qu | 2393 | G | 6224 | CCM | 372 | 169 | 99 | MM | 7 |  |  | https://eshop.weidmueller.com/p/1306100000
1306110000 | KLIPPON POK 165609 EX | 309 | 1 | 1 | 1 | PCE | P160 | Enclosures | PS | Produits Spécifiques | PS24 | Coffrets industriels | 4050118108286 | 85389099 | HU | Coffrets ATEX Le boîtier en polyester renforcé à la fibre de verre offre une solution haute qu | 3412 | G | 10085.25 | CCM | 565 | 175 | 102 | MM | 49 |  |  | https://eshop.weidmueller.com/p/1306110000
1306120000 | KLIPPON POK 252512 EX | 230.6 | 1 | 1 | 1 | PCE | P160 | Enclosures | PS | Produits Spécifiques | PS24 | Coffrets industriels | 4050118108491 | 85389099 | HU | Coffrets ATEX Le boîtier en polyester renforcé à la fibre de verre offre une solution haute qu | 2884 | G | 9162.92 | CCM | 268 | 263 | 130 | MM | 7 |  |  | https://eshop.weidmueller.com/p/1306120000
1306130000 | KLIPPON POK 254012 EX | 329.1 | 1 | 1 | 1 | PCE | P160 | Enclosures | PS | Produits Spécifiques | PS24 | Coffrets industriels | 4050118108392 | 85389099 | HU | Coffrets ATEX - Klippon® POK Le boîtier en polyester renforcé à la fibre de verre offre une solution haute qu | 3817 | G | 13746 | CCM | 413 | 258 | 129 | MM | 7 |  |  | https://eshop.weidmueller.com/p/1306130000
1306140000 | KLIPPON POK 256012 EX | 434.7 | 1 | 1 | 1 | PCE | P160 | Enclosures | PS | Produits Spécifiques | PS24 | Coffrets industriels | 4050118108507 | 85389099 | HU | Coffrets ATEX - Klippon® POK Le boîtier en polyester renforcé à la fibre de verre offre une solution haute qu | 5558 | G | 20768.22 | CCM | 617 | 255 | 132 | MM | 7 |  |  | https://eshop.weidmueller.com/p/1306140000
1306150000 | KLIPPON POK 404012 EX | 393.6 | 1 | 1 | 1 | PCE | P160 | Enclosures | PS | Produits Spécifiques | PS24 | Coffrets industriels | 4050118108293 | 85389099 | HU | Coffrets ATEX Le boîtier en polyester renforcé à la fibre de verre offre une solution haute qu | 5544 | G | 21816.06 | CCM | 420 | 409 | 127 | MM | 7 |  |  | https://eshop.weidmueller.com/p/1306150000
1306170000 | KLIPPON POK 252516 EX | 308.3 | 1 | 1 | 1 | PCE | P160 | Enclosures | PS | Produits Spécifiques | PS24 | Coffrets industriels | 4050118108279 | 85389099 | HU | Coffrets ATEX Le boîtier en polyester renforcé à la fibre de verre offre une solution haute qu | 3630 | G | 11781 | CCM | 266 | 259 | 171 | MM | 7 |  |  | https://eshop.weidmueller.com/p/1306170000
1306180000 | KLIPPON POK 254016 EX | 444.8 | 1 | 1 | 1 | PCE | P160 | Enclosures | PS | Produits Spécifiques | PS24 | Coffrets industriels | 4050118108484 | 85389099 | HU | Coffrets ATEX Le boîtier en polyester renforcé à la fibre de verre offre une solution haute qu | 4860 | G | 18343 | CCM | 415 | 260 | 170 | MM | 49 |  |  | https://eshop.weidmueller.com/p/1306180000
1306270000 | BL 3.50/10/180 SN BK BX PRT | 824.82 | 100 | 48 | 48 | PCE | P310 | PCB-connectors 3 pin pitch | PL | Composants sur CI | PL30 | Connecteurs pour CI pas < 5mm | 4050118108729 | 85366990 | DE | Raccord enfichable du circuit imprimé avec une technologie de connexion innovante qui garantit un maniement sûr et intuitif. | 488 | G | 1221.3 | CCM | 354 | 138 | 25 | MM | 35 |  |  | https://eshop.weidmueller.com/p/1306270000
1306280000 | BL 3.50/05/180 SN BK BX PRT | 436.18 | 100 | 102 | 102 | PCE | P310 | PCB-connectors 3 pin pitch | PL | Composants sur CI | PL30 | Connecteurs pour CI pas < 5mm | 4050118108620 | 85366990 | DE | Raccord enfichable du circuit imprimé avec une technologie de connexion innovante qui garantit un maniement sûr et intuitif. | 515 | G | 401.376 | CCM | 113 | 74 | 48 | MM | 35 |  |  | https://eshop.weidmueller.com/p/1306280000
1306290000 | BL 3.50/03/180 SN BK BX PRT | 280.77 | 100 | 174 | 174 | PCE | P310 | PCB-connectors 3 pin pitch | PL | Composants sur CI | PL30 | Connecteurs pour CI pas < 5mm | 4050118108736 | 85366990 | DE | Raccord enfichable du circuit imprimé avec une technologie de connexion innovante qui garantit un maniement sûr et intuitif. | 519 | G | 1217.85 | CCM | 353 | 138 | 25 | MM | 35 |  |  | https://eshop.weidmueller.com/p/1306290000
1306310000 | BL 3.50/03/180 SN BK BX PRT | 280.77 | 100 | 174 | 174 | PCE | P310 | PCB-connectors 3 pin pitch | PL | Composants sur CI | PL30 | Connecteurs pour CI pas < 5mm | 4050118108576 | 85366990 | DE | Raccord enfichable du circuit imprimé avec une technologie de connexion innovante qui garantit un maniement sûr et intuitif. | 522 | G | 1185 | CCM | 351 | 135 | 25 | MM | 35 |  |  | https://eshop.weidmueller.com/p/1306310000
1306320000 | BL 3.50/08/180 SN BK BX PRT | 669.36 | 100 | 66 | 66 | PCE | P310 | PCB-connectors 3 pin pitch | PL | Composants sur CI | PL30 | Connecteurs pour CI pas < 5mm | 4050118108644 | 85366990 | DE | Raccord enfichable du circuit imprimé avec une technologie de connexion innovante qui garantit un maniement sûr et intuitif. | 487 | G | 1210.95 | CCM | 351 | 138 | 25 | MM | 35 |  |  | https://eshop.weidmueller.com/p/1306320000
1306330000 | BL 3.50/09/180 SN BK BX PRT | 747.09 | 100 | 54 | 54 | PCE | P310 | PCB-connectors 3 pin pitch | PL | Composants sur CI | PL30 | Connecteurs pour CI pas < 5mm | 4050118108750 | 85366990 | DE | Raccord enfichable du circuit imprimé avec une technologie de connexion innovante qui garantit un maniement sûr et intuitif. | 494 | G | 1161 | CCM | 353 | 137 | 24 | MM | 35 |  |  | https://eshop.weidmueller.com/p/1306330000
1306340000 | BL 3.50/13/180 SN BK BX PRT | 1057.98 | 100 | 36 | 36 | PCE | P310 | PCB-connectors 3 pin pitch | PL | Composants sur CI | PL30 | Connecteurs pour CI pas < 5mm | 4050118108668 | 85366990 | DE | Raccord enfichable du circuit imprimé avec une technologie de connexion innovante qui garantit un maniement sûr et intuitif. | 480 | G | 1223 | CCM | 352 | 139 | 25 | MM | 35 |  |  | https://eshop.weidmueller.com/p/1306340000
1306350000 | BL 3.50/10/180 SN BK BX PRT | 824.82 | 100 | 48 | 48 | PCE | P310 | PCB-connectors 3 pin pitch | PL | Composants sur CI | PL30 | Connecteurs pour CI pas < 5mm | 4050118108774 | 85366990 | DE | Raccord enfichable du circuit imprimé avec une technologie de connexion innovante qui garantit un maniement sûr et intuitif. | 484 | G | 1195 | CCM | 354 | 135 | 25 | MM | 35 |  |  | https://eshop.weidmueller.com/p/1306350000
1306360000 | BL 3.50/10/180 SN BK BX PRT | 824.82 | 100 | 48 | 48 | PCE | P310 | PCB-connectors 3 pin pitch | PL | Composants sur CI | PL30 | Connecteurs pour CI pas < 5mm | 4050118108552 | 85366990 | DE | Raccord enfichable du circuit imprimé avec une technologie de connexion innovante qui garantit un maniement sûr et intuitif. | 485 | G | 1181 | CCM | 350 | 135 | 25 | MM | 35 |  |  | https://eshop.weidmueller.com/p/1306360000
1306370000 | BL 3.50/10/180 SN BK BX PRT | 824.82 | 100 | 48 | 48 | PCE | P310 | PCB-connectors 3 pin pitch | PL | Composants sur CI | PL30 | Connecteurs pour CI pas < 5mm | 4050118108569 | 85366990 | DE | Raccord enfichable du circuit imprimé avec une technologie de connexion innovante qui garantit un maniement sûr et intuitif. | 488 | G | 1212.45 | CCM | 354 | 137 | 25 | MM | 35 |  |  | https://eshop.weidmueller.com/p/1306370000
1307490000 | IE-C5ED8UG0150A40A40-E | 150.4642 | 1 | 1 | 1 | PCE | I653 | Industrial Ethernet Cables | PB | Connecteurs Etanches/composants passifs | PB47 | Ethernet Industriel Composants Passifs | 4050118109665 | 85444290 | DE | Câbles de données prêts à raccorder avec fils en cuivre. Ethernet Industriel Composants Passifs | 859 | G | 3895.5 | CCM | 294 | 265 | 50 | MM | 28 |  |  | https://eshop.weidmueller.com/p/1307490000
1307570000 | BBDF OR | 44.34 | 100 | 100 | 100 | PCE | P311 | PCB-connectors 5 pin pitch | PL | Composants sur CI | PL30 | Connecteurs pour CI pas < 5mm | 4050118109566 | 85389099 | DE | Élément de fixation (connecteurs pour circuit imprimé), Accessoires, Orange, Boîte | 67 | G | 364 | CCM | 130 | 112 | 25 | MM | 21 |  |  | https://eshop.weidmueller.com/p/1307570000
1307580000 | BBDF BK | 44.34 | 100 | 100 | 100 | PCE | P311 | PCB-connectors 5 pin pitch | PL | Composants sur CI | PL30 | Connecteurs pour CI pas < 5mm | 4050118109764 | 85389099 | DE | Élément de fixation (connecteurs pour circuit imprimé), Accessoires, noir, Boîte Élément de fixation pour connecteur pour circuit imprimé. | 70 | G | 447.62 | CCM | 147 | 105 | 29 | MM | 7 |  |  | https://eshop.weidmueller.com/p/1307580000
1307610010 | IE-C5DD4UG0010B2EB2E-X | 120.25 | 1 | 1 | 1 | PCE | I653 | Industrial Ethernet Cables | PB | Connecteurs Etanches/composants passifs | PB47 | Ethernet Industriel Composants Passifs | 4050118109825 | 85444290 | DE | Câble PROFINET (confectionné), RJ45 IP 67 PushPull moulé V14 métallique, RJ45 IP 67 PushPull moulé V14 métallique, Nombre de pôles: 4, Longueur: 1 m | 187 | G | 722.5 | CCM | 170 | 170 | 25 | MM | 35 |  |  | https://eshop.weidmueller.com/p/1307610010
1307610015 | IE-C5DD4UG0015B2EB2E-X | 123.18 | 1 | 1 | 1 | PCE | I653 | Industrial Ethernet Cables | PB | Connecteurs Etanches/composants passifs | PB47 | Ethernet Industriel Composants Passifs | 4050118168501 | 85444290 | DE | Câbles de données PROFINET prêts à raccorder avec fils en cuivre. Ethernet Industriel Composants Passifs | 209 | G | 1145.7 | CCM | 228 | 201 | 25 | MM | 91 |  |  | https://eshop.weidmueller.com/p/1307610015
1307610020 | IE-C5DD4UG0020B2EB2E-X | 126.17 | 1 | 1 | 1 | PCE | I653 | Industrial Ethernet Cables | PB | Connecteurs Etanches/composants passifs | PB47 | Ethernet Industriel Composants Passifs | 4050118109900 | 85444290 | DE | Câble PROFINET (confectionné), RJ45 IP 67 PushPull moulé V14 métallique, RJ45 IP 67 PushPull moulé V14 métallique, Nombre de pôles: 4, Longueur: 2 m | 248 | G | 320 | CCM | 200 | 80 | 20 | MM | 35 |  |  | https://eshop.weidmueller.com/p/1307610020
1307610030 | IE-C5DD4UG0030B2EB2E-X | 131.97 | 1 | 1 | 1 | PCE | I653 | Industrial Ethernet Cables | PB | Connecteurs Etanches/composants passifs | PB47 | Ethernet Industriel Composants Passifs | 4050118109924 | 85444290 | DE | Câble PROFINET (confectionné), RJ45 IP 67 PushPull moulé V14 métallique, RJ45 IP 67 PushPull moulé V14 métallique, Nombre de pôles: 4, Longueur: 3 m | 311 | G | 1224 | CCM | 180 | 170 | 40 | MM | 35 |  |  | https://eshop.weidmueller.com/p/1307610030
1307610050 | IE-C5DD4UG0050B2EB2E-X | 143.67 | 1 | 1 | 1 | PCE | I653 | Industrial Ethernet Cables | PB | Connecteurs Etanches/composants passifs | PB47 | Ethernet Industriel Composants Passifs | 4050118109849 | 85444290 | DE | Câble PROFINET (confectionné), RJ45 IP 67 PushPull moulé V14 métallique, RJ45 IP 67 PushPull moulé V14 métallique, Nombre de pôles: 4, Longueur: 5 m | 439 | G | 675 | CCM | 150 | 150 | 30 | MM | 35 |  |  | https://eshop.weidmueller.com/p/1307610050
1307610070 | IE-C5DD4UG0070B2EB2E-X | 155.56 | 1 | 1 | 1 | PCE | I653 | Industrial Ethernet Cables | PB | Connecteurs Etanches/composants passifs | PB47 | Ethernet Industriel Composants Passifs | 4050118168518 | 85444290 | DE | Câbles de données PROFINET prêts à raccorder avec fils en cuivre. Ethernet Industriel Composants Passifs | 558 | G | 528 | CCM | 220 | 80 | 30 | MM | 91 |  |  | https://eshop.weidmueller.com/p/1307610070
1307610075 | IE-C5DD4UG0075B2EB2E-X | 158.52 | 1 | 1 | 1 | PCE | I653 | Industrial Ethernet Cables | PB | Connecteurs Etanches/composants passifs | PB47 | Ethernet Industriel Composants Passifs | 4050118168631 | 85444290 | DE | Câbles de données PROFINET prêts à raccorder avec fils en cuivre. Ethernet Industriel Composants Passifs | 584 | G | 1999.712 | CCM | 209 | 208 | 46 | MM | 91 |  |  | https://eshop.weidmueller.com/p/1307610075
1307610100 | IE-C5DD4UG0100B2EB2E-X | 173.2 | 1 | 1 | 1 | PCE | I653 | Industrial Ethernet Cables | PB | Connecteurs Etanches/composants passifs | PB47 | Ethernet Industriel Composants Passifs | 4050118109948 | 85444290 | DE | Câble PROFINET (confectionné), RJ45 IP 67 PushPull moulé V14 métallique, RJ45 IP 67 PushPull moulé V14 métallique, Nombre de pôles: 4, Longueur: 10 m | 762 | G | 3042 | CCM | 260 | 260 | 45 | MM | 35 |  |  | https://eshop.weidmueller.com/p/1307610100
1307610150 | IE-C5DD4UG0150B2EB2E-X | 202.6 | 1 | 1 | 1 | PCE | I653 | Industrial Ethernet Cables | PB | Connecteurs Etanches/composants passifs | PB47 | Ethernet Industriel Composants Passifs | 4050118168358 | 85444290 | DE | Câbles de données PROFINET prêts à raccorder avec fils en cuivre. Ethernet Industriel Composants Passifs | 1055 | G | 1936 | CCM | 220 | 220 | 40 | MM | 91 |  |  | https://eshop.weidmueller.com/p/1307610150
1307610200 | IE-C5DD4UG0200B2EB2E-X | 231.99 | 1 | 1 | 1 | PCE | I653 | Industrial Ethernet Cables | PB | Connecteurs Etanches/composants passifs | PB47 | Ethernet Industriel Composants Passifs | 4050118168624 | 85444290 | DE | Câbles de données PROFINET prêts à raccorder avec fils en cuivre. Ethernet Industriel Composants Passifs | 1396 | G | 1805 | CCM | 190 | 190 | 50 | MM | 91 |  |  | https://eshop.weidmueller.com/p/1307610200
1307610300 | IE-C5DD4UG0300B2EB2E-X | 290.75 | 1 | 1 | 1 | PCE | I653 | Industrial Ethernet Cables | PB | Connecteurs Etanches/composants passifs | PB47 | Ethernet Industriel Composants Passifs | 4050118168600 | 85444290 | DE | Câbles de données PROFINET prêts à raccorder avec fils en cuivre. Ethernet Industriel Composants Passifs | 2005 | G | 5270.756 | CCM | 284 | 277 | 67 | MM | 91 |  |  | https://eshop.weidmueller.com/p/1307610300
1307620000 | IE-C5ES8VG0700A40A40-E | 284.9203 | 1 | 1 | 1 | PCE | I653 | Industrial Ethernet Cables | PB | Connecteurs Etanches/composants passifs | PB47 | Ethernet Industriel Composants Passifs | 4050118109597 | 85444290 | DE | Câbles de données prêts à raccorder avec fils en cuivre. Ethernet Industriel Composants Passifs | 2609 | G | [5 empty] | MM | 28 |  |  | https://eshop.weidmueller.com/p/1307620000
1307670000 | THM EL VIN 15 WS 2L 30M | 58 | 1 | 1 | 1 | PCE | P176 | Labels markers | PI | Produits d'Installation | PI83 | Matériels d'installation | 4050118109870 | 39199080 | DE | Repérage d’appareils, Longueur: 30000 mm, Caractères imprimés: sans, Film vinyle, blanc, -40...80 °C | 254 | G | 387.64 | CCM | 101 | 101 | 38 | MM | 35 |  |  | https://eshop.weidmueller.com/p/1307670000
1307680000 | TW PRV16 H-A H-A | 469.09 | 100 | 10 | 10 | PCE | P140 | Other terminals | PT | Blocs de Jonction | PT02 | Série-A Bloc de jonction spécifique | 4050118109894 | 85389099 | RO | Séparateur (bloc de jonction), gris, Hauteur: 225 mm, Largeur: 2 mm, V-0, Polycarbonate | 272 | G | 1363 | CCM | 235 | 187 | 31 | MM | 28 |  |  | https://eshop.weidmueller.com/p/1307680000
1307880000 | VSSC4 GDT 240VUC 2X10KA | 3223.3 | 100 | 5 | 5 | PCE | P410 | Overvoltage protection units | PA | Produits Electroniques | PA53 | Protection surtension | 4050118146431 | 85363010 | CN | Technologie de parafoudre de surtension MCR, VSSC, Signal numérique, AC/DC, Tension nominale (AC): 240 V, Tension nominale (DC): 339 V | 182 | G | 369.706 | CCM | 89 | 67 | 62 | MM | 84 |  |  | https://eshop.weidmueller.com/p/1307880000
1307920000 | WAD WDU1.5/BLZ/BLA | 60.4 | 100 | 500 | 500 | PCE | P171 | Accessories W series | PT | Blocs de Jonction | PT10 | Série W -blocs de jonction à raccordment vissé | 4050118110319 | 85389099 | RO | Protection de bloc de jonction, Beige foncé, Wemid, Hauteur: 12.75 mm, Largeur: 9.48 mm, Profondeur: 8.85 mm, V-0 | 200 | G | 910 | CCM | 145 | 110 | 57 | MM | 14 |  |  | https://eshop.weidmueller.com/p/1307920000
1308240000 | RS 4AIO I-M-DP SD Z | 180.95 | 1 | 1 | 1 | PCE | I675 | SPS connecting cable | PL | Composants sur CI | PL35 | Connecteurs STV, RSV / autres | 4050118110616 | 85369095 | PL | Module d’interface avec bloc de jonction, connecteur, intégré, Connecteurs Sub-D, selon CEI 60807 / DIN 41652, 15 pôles mâle, Raccordement à ressort | 242 | G | 1043 | CCM | 125 | 97 | 86 | MM | 35 |  |  | https://eshop.weidmueller.com/p/1308240000
1308250000 | RS 8AIO DP SD Z | 119.81 | 1 | 1 | 1 | PCE | I675 | SPS connecting cable | PL | Composants sur CI | PL35 | Connecteurs STV, RSV / autres | 4050118110364 | 85369095 | PL | Module d’interface avec bloc de jonction, connecteur, intégré, Connecteurs Sub-D, selon CEI 60807 / DIN 41652, 25 pôles mâle, Raccordement à ressort | 221 | G | 1270 | CCM | 161 | 95 | 83 | MM | 35 |  |  | https://eshop.weidmueller.com/p/1308250000
1308270000 | RS 16AIO DP SD Z | 190.81 | 1 | 1 | 1 | PCE | I675 | SPS connecting cable | PL | Composants sur CI | PL35 | Connecteurs STV, RSV / autres | 4050118110623 | 85369095 |  | Module d’interface avec bloc de jonction, connecteur, intégré, Connecteurs Sub-D, selon CEI 60807 / DIN 41652, 37 pôles mâle, Raccordement à ressort | 353 | G | 2324 | CCM | 301 | 93 | 83 | MM | 35 |  |  | https://eshop.weidmueller.com/p/1308270000
1308280000 | RS 16AIO I-M-DP SD Z | 551.78 | 1 | 1 | 1 | PCE | I675 | SPS connecting cable | PL | Composants sur CI | PL35 | Connecteurs STV, RSV / autres | 4050118110630 | 85369095 | PL | Module d’interface avec bloc de jonction, connecteur, intégré, Connecteurs Sub-D, selon CEI 60807 / DIN 41652, 37 pôles mâle, Raccordement à ressort | 572 | G | 2565 | CCM | 216 | 112 | 106 | MM | 35 |  |  | https://eshop.weidmueller.com/p/1308280000
1308610000 | SAIE-M12B-4-0.5U-M16-D | 16.1 | 1 | 1 | 1 | PCE | I673 | SAI accessories | PB | Connecteurs Etanches/composants passifs | PB46 | SAI Accessoires pour répartiteurs capteurs et actionneurs | 4050118110937 | 85444290 | DE | Connecteur rond pour montage. Avec câble connecté. SAI Accessoires répartiteurs capteurs actionneurs | 28 | G | 147.06 | CCM | 95 | 86 | 18 | MM | 35 |  |  | https://eshop.weidmueller.com/p/1308610000
1309680015 | SAIL-VSC-M8G-0.15U | 27.4 | 1 | 1 | 1 | PCE | I673 | SAI accessories | PB | Connecteurs Etanches/composants passifs | PB46 | SAI Accessoires pour répartiteurs capteurs et actionneurs | 4050118112023 | 85444290 | DE | Câble de vanne (confectionné), Connecteur droit - Connecteur EV, Forme boîtier C Industrie (9,4 mm), M8 = aucun, Longueur du câble: 0.15 m, PUR, noir | 22 | G | 114.72 | CCM | 241 | 28 | 17 | MM | 63 |  |  | https://eshop.weidmueller.com/p/1309680015
1309680040 | SAIL-VSC-M8G-0.4U | 27.9 | 1 | 1 | 1 | PCE | I673 | SAI accessories | PB | Connecteurs Etanches/composants passifs | PB46 | SAI Accessoires pour répartiteurs capteurs et actionneurs | 4064675024323 | 85444290 | CZ | Câble de raccordement avec prise à soupape. La prise à soupape dispose d'un indicateur de fonctionnement (LED) et d'un circuit de protection. | 45 | G | 1200 | CCM | 200 | 200 | 30 | MM | 99 |  |  | https://eshop.weidmueller.com/p/1309680040
1309680080 | SAIL-VSC-M8G-0.8U | 28.6 | 1 | 1 | 1 | PCE | I673 | SAI accessories | PB | Connecteurs Etanches/composants passifs | PB46 | SAI Accessoires pour répartiteurs capteurs et actionneurs | 4050118206890 | 85444290 | CZ | Câble de raccordement avec prise à soupape. La prise à soupape dispose d'un indicateur de fonctionnement (LED) et d'un circuit de protection. | 43 | G | 239.112 | CCM | 108 | 82 | 27 | MM | 63 |  |  | https://eshop.weidmueller.com/p/1309680080
1309720015 | IE-C5DD4UG0015MSAXXX-X | 34.57 | 1 | 1 | 1 | PCE | I653 | Industrial Ethernet Cables | PB | Connecteurs Etanches/composants passifs | PB47 | Ethernet Industriel Composants Passifs | 4050118112993 | 85444290 | DE | Câbles de données PROFINET prêts à raccorder avec fils en cuivre. Ethernet Industriel Composants Passifs | 116 | G |  | CCM |  |  |  | MM | 91 |  |  | https://eshop.weidmueller.com/p/1309720015
1309720030 | IE-C5DD4UG0030MSAXXX-X | 43.39 | 1 | 1 | 1 | PCE | I653 | Industrial Ethernet Cables | PB | Connecteurs Etanches/composants passifs | PB47 | Ethernet Industriel Composants Passifs | 4050118113099 | 85444290 | DE | Câbles de données PROFINET prêts à raccorder avec fils en cuivre. Ethernet Industriel Composants Passifs | 209 | G |  | CCM |  |  |  | MM | 91 |  |  | https://eshop.weidmueller.com/p/1309720030
1309720050 | IE-C5DD4UG0050MSAXXX-X | 55.17 | 1 | 1 | 1 | PCE | I653 | Industrial Ethernet Cables | PB | Connecteurs Etanches/composants passifs | PB47 | Ethernet Industriel Composants Passifs | 4050118113105 | 85444290 | DE | Câbles de données PROFINET prêts à raccorder avec fils en cuivre. Ethernet Industriel Composants Passifs | 332 | G | 1248.39 | CCM | 195 | 194 | 33 | MM | 91 |  |  | https://eshop.weidmueller.com/p/1309720050
1309720100 | IE-C5DD4UG0100MSAXXX-X | 84.55 | 1 | 1 | 1 | PCE | I653 | Industrial Ethernet Cables | PB | Connecteurs Etanches/composants passifs | PB47 | Ethernet Industriel Composants Passifs | 4050118112856 | 85444290 | DE | Câbles de données PROFINET prêts à raccorder avec fils en cuivre. Ethernet Industriel Composants Passifs | 648 | G |  | CCM |  |  |  | MM | 91 |  |  | https://eshop.weidmueller.com/p/1309720100
1309720150 | IE-C5DD4UG0150MSAXXX-X | 113.96 | 1 | 1 | 1 | PCE | I653 | Industrial Ethernet Cables | PB | Connecteurs Etanches/composants passifs | PB47 | Ethernet Industriel Composants Passifs | 4050118112832 | 85444290 | DE | Câbles de données PROFINET prêts à raccorder avec fils en cuivre. Ethernet Industriel Composants Passifs | 971 | G | 3820.257 | CCM | 287 | 261 | 51 | MM | 91 |  |  | https://eshop.weidmueller.com/p/1309720150
1309790015 | IE-C5DB4RE0015MSSXXX-E | 45.33 | 1 | 1 | 1 | PCE | I653 | Industrial Ethernet Cables | PB | Connecteurs Etanches/composants passifs | PB47 | Ethernet Industriel Composants Passifs | 4050118120851 | 85444290 | DE | Câbles de données ferroviaires approuvés prêts à raccorder avec fils en cuivre. Ethernet Industriel Composants Passifs | 86 | G |  | CCM |  |  |  | MM | 91 |  |  | https://eshop.weidmueller.com/p/1309790015
1309790030 | IE-C5DB4RE0030MSSXXX-E | 64.94 | 1 | 1 | 1 | PCE | I653 | Industrial Ethernet Cables | PB | Connecteurs Etanches/composants passifs | PB47 | Ethernet Industriel Composants Passifs | 4050118120820 | 85444290 | DE | Câbles de données ferroviaires approuvés prêts à raccorder avec fils en cuivre. Ethernet Industriel Composants Passifs | 144 | G |  | CCM |  |  |  | MM | 91 |  |  | https://eshop.weidmueller.com/p/1309790030
1309790050 | IE-C5DB4RE0050MSSXXX-E | 91.02 | 1 | 1 | 1 | PCE | I653 | Industrial Ethernet Cables | PB | Connecteurs Etanches/composants passifs | PB47 | Ethernet Industriel Composants Passifs | 4050118120868 | 85444290 | DE | Câbles de données ferroviaires approuvés prêts à raccorder avec fils en cuivre. Ethernet Industriel Composants Passifs | 234 | G |  | CCM |  |  |  | MM | 91 |  |  | https://eshop.weidmueller.com/p/1309790050
1309790100 | IE-C5DB4RE0100MSSXXX-E | 156.32 | 1 | 1 | 1 | PCE | I653 | Industrial Ethernet Cables | PB | Connecteurs Etanches/composants passifs | PB47 | Ethernet Industriel Composants Passifs | 4050118120912 | 85444290 | DE | Câbles de données ferroviaires approuvés prêts à raccorder avec fils en cuivre. Ethernet Industriel Composants Passifs | 453 | G |  | CCM |  |  |  | MM | 91 |  |  | https://eshop.weidmueller.com/p/1309790100
1309810015 | IE-C5DB4RE0015MSAXXX-E | 45.33 | 1 | 1 | 1 | PCE | I653 | Industrial Ethernet Cables | PB | Connecteurs Etanches/composants passifs | PB47 | Ethernet Industriel Composants Passifs | 4050118148053 | 85444290 | DE | Câbles de données ferroviaires approuvés prêts à raccorder avec fils en cuivre. Ethernet Industriel Composants Passifs | 133 | G |  | CCM |  |  |  | MM | 91 |  |  | https://eshop.weidmueller.com/p/1309810015
1309810030 | IE-C5DB4RE0030MSAXXX-E | 64.94 | 1 | 1 | 1 | PCE | I653 | Industrial Ethernet Cables | PB | Connecteurs Etanches/composants passifs | PB47 | Ethernet Industriel Composants Passifs | 4050118148121 | 85444290 | DE | Câbles de données ferroviaires approuvés prêts à raccorder avec fils en cuivre. Ethernet Industriel Composants Passifs | 252 | G |  | CCM |  |  |  | MM | 91 |  |  | https://eshop.weidmueller.com/p/1309810030
1309810050 | IE-C5DB4RE0050MSAXXX-E | 91.02 | 1 | 1 | 1 | PCE | I653 | Industrial Ethernet Cables | PB | Connecteurs Etanches/composants passifs | PB47 | Ethernet Industriel Composants Passifs | 4050118148169 | 85444290 | DE | Câbles de données ferroviaires approuvés prêts à raccorder avec fils en cuivre. Ethernet Industriel Composants Passifs | 404 | G |  | CCM |  |  |  | MM | 91 |  |  | https://eshop.weidmueller.com/p/1309810050
1309810100 | IE-C5DB4RE0100MSAXXX-E | 156.32 | 1 | 1 | 1 | PCE | I653 | Industrial Ethernet Cables | PB | Connecteurs Etanches/composants passifs | PB47 | Ethernet Industriel Composants Passifs | 4050118148152 | 85444290 | DE | Câbles de données ferroviaires approuvés prêts à raccorder avec fils en cuivre. Ethernet Industriel Composants Passifs | 794 | G |  | CCM |  |  |  | MM | 91 |  |  | https://eshop.weidmueller.com/p/1309810100
1309820015 | IE-C5DB4RE0015MSAMSA-E | 71.07 | 1 | 1 | 1 | PCE | I653 | Industrial Ethernet Cables | PB | Connecteurs Etanches/composants passifs | PB47 | Ethernet Industriel Composants Passifs | 4050118148633 | 85444290 | DE | Câbles de données ferroviaires approuvés prêts à raccorder avec fils en cuivre. Ethernet Industriel Composants Passifs | 148 | G |  | CCM |  |  |  | MM | 91 |  |  | https://eshop.weidmueller.com/p/1309820015
1309820030 | IE-C5DB4RE0030MSAMSA-E | 90.66 | 1 | 1 | 1 | PCE | I653 | Industrial Ethernet Cables | PB | Connecteurs Etanches/composants passifs | PB47 | Ethernet Industriel Composants Passifs | 4050118148565 | 85444290 | DE | Câbles de données ferroviaires approuvés prêts à raccorder avec fils en cuivre. Ethernet Industriel Composants Passifs | 261 | G |  | CCM |  |  |  | MM | 91 |  |  | https://eshop.weidmueller.com/p/1309820030
1309820050 | IE-C5DB4RE0050MSAMSA-E | 116.78 | 1 | 1 | 1 | PCE | I653 | Industrial Ethernet Cables | PB | Connecteurs Etanches/composants passifs | PB47 | Ethernet Industriel Composants Passifs | 4050118148442 | 85444290 | DE | Câbles de données ferroviaires approuvés prêts à raccorder avec fils en cuivre. Ethernet Industriel Composants Passifs | 409 | G |  | CCM |  |  |  | MM | 91 |  |  | https://eshop.weidmueller.com/p/1309820050
1309820100 | IE-C5DB4RE0100MSAMSA-E | 182.1 | 1 | 1 | 1 | PCE | I653 | Industrial Ethernet Cables | PB | Connecteurs Etanches/composants passifs | PB47 | Ethernet Industriel Composants Passifs | 4050118148619 | 85444290 | DE | Câbles de données ferroviaires approuvés prêts à raccorder avec fils en cuivre. Ethernet Industriel Composants Passifs | 798 | G |  | CCM |  |  |  | MM | 91 |  |  | https://eshop.weidmueller.com/p/1309820100
1310540000 | THM MT30X 8/8 GE | 334.5 | 1 | 1 | 1 | PCE | P176 | Labels markers | PI | Produits d'Installation | PI83 | Matériels d'installation | 4050118112665 | 39199080 | DE | Repérage d’appareils, Largeur: 8 mm, Caractères imprimés: sans, Polyester, jaune, -40...150 °C | 167 | G | 394.35 | CCM | 73 | 73 | 74 | MM | 35 |  |  | https://eshop.weidmueller.com/p/1310540000
1310560000 | MCP TA | 159.63 | 1 | 1 | 1 | PCE | D900 | Miscellaneous | PI | Produits d'Installation | PI84 | Accessoires pour l'installation | 4050118112672 | 90179000 | DE | MCP TA - Systèmes d'impression Systèmes d'impression Weidmüller MCP TA Accessoires Systèmes d'impression MCP TA Systèmes d'impression | 178 | G | 2640 | CCM | 40 | 165 | 400 | MM | 28 |  |  | https://eshop.weidmueller.com/p/1310560000
1310580000 | MCP PAM KP | 920.89 | 1 | 1 | 1 | PCE | D900 | Miscellaneous | PI | Produits d'Installation | PI84 | Accessoires pour l'installation | 4050118112726 | 90179000 | DE | MCP PAM KP - Systèmes d'impression Systèmes d'impression Weidmüller MCP PAM KP Accessoires Systèmes d'impression | 993 | G | 9566 | CCM | 661 | 134 | 108 | MM | 28 |  |  | https://eshop.weidmueller.com/p/1310580000
1310740000 | ET UL KLIPPON K | 27.92 | 100 | 1000 | 1000 | PCE | P160 | Enclosures | PS | Produits Spécifiques | PS24 | Coffrets industriels | 4050118112818 | 39269097 | DE | ET UL KLIPPON K - Coffrets industriels -ET UL KLIPPON K Coffrets industriels Weidmüller | 245 | G | [6 empty] | 7 |  |  | https://eshop.weidmueller.com/p/1310740000
1311180000 | ESG 9/20 MC NE OR | 23.5 | 100 | 200 | 200 | PCE | P175 | Multicard markers | PI | Produits d'Installation | PI82 | Borniers d'installation | 4050118113709 | 39269097 | DE | Repérage d’appareils, Caractères imprimés: vierge, Polyamide 66, Orange Repères pour identification de matériel. Les repères peuvent être étiquetés avec une imprimante ou un traceur grâce au logiciel correspondant. | 108 | G | 615.86 | CCM | 28 | 83 | 265 | MM | 21 |  |  | https://eshop.weidmueller.com/p/1311180000
1311320000 | KLHA M5/20 | 17.9 | 1 | 25 | 25 | PCE | P179 | Accessories others | PT | Blocs de Jonction | PT19 | Rails-accessoires (PT19) | 4032248152605 | 85369010 | CZ | Barrette de liaison (bloc de jonction), gris, Hauteur: 130 mm, Profondeur: 20 mm, Acier | 943 | G | 944.615 | CCM | 197 | 137 | 35 | MM | 56 |  | 30/09/2026 | https://eshop.weidmueller.com/p/1311320000
1311690150 | SAIL-M12W-12-1.5U | 32.8797 | 1 | 1 | 1 | PCE | I673 | SAI accessories | PB | Connecteurs Etanches/composants passifs | PB46 | SAI Accessoires pour répartiteurs capteurs et actionneurs | 4050118114904 | 85444290 | DE | Câbles capteurs/actionneurs confectionnés pour le raccordement de capteurs/actionneurs et pour la transmission de données. Les connecteurs débrochables sont moulés et testés. | 69 | G | 663.39 | CCM | 195 | 162 | 21 | MM | 21 |  |  | https://eshop.weidmueller.com/p/1311690150
1311690300 | SAIL-M12W-12-3.0U | 39.2509 | 1 | 1 | 1 | PCE | I673 | SAI accessories | PB | Connecteurs Etanches/composants passifs | PB46 | SAI Accessoires pour répartiteurs capteurs et actionneurs | 4050118114843 | 85444290 | DE | Câbles capteurs/actionneurs confectionnés pour le raccordement de capteurs/actionneurs et pour la transmission de données. Les connecteurs débrochables sont moulés et testés. | 131 | G | 749 | CCM | 175 | 171 | 25 | MM | 35 |  |  | https://eshop.weidmueller.com/p/1311690300
1311690500 | SAIL-M12W-12-5.0U | 47.7457 | 1 | 1 | 1 | PCE | I673 | SAI accessories | PB | Connecteurs Etanches/composants passifs | PB46 | SAI Accessoires pour répartiteurs capteurs et actionneurs | 4050118114850 | 85444290 | DE | Câbles capteurs/actionneurs confectionnés pour le raccordement de capteurs/actionneurs et pour la transmission de données. Les connecteurs débrochables sont moulés et testés. | 215 | G | 1379.872 | CCM | 214 | 208 | 31 | MM | 35 |  |  | https://eshop.weidmueller.com/p/1311690500
1311691000 | SAIL-M12W-12-10U | 68.9827 | 1 | 1 | 1 | PCE | I673 | SAI accessories | PB | Connecteurs Etanches/composants passifs | PB46 | SAI Accessoires pour répartiteurs capteurs et actionneurs | 4050118114836 | 85444290 | DE | Câbles capteurs/actionneurs confectionnés pour le raccordement de capteurs/actionneurs et pour la transmission de données. Les connecteurs débrochables sont moulés et testés. | 415 | G | 1912.896 | CCM | 216 | 216 | 41 | MM | 21 |  |  | https://eshop.weidmueller.com/p/1311691000
1311700150 | SAIL-M12G-12-1.5U | 32.8797 | 1 | 1 | 1 | PCE | I673 | SAI accessories | PB | Connecteurs Etanches/composants passifs | PB46 | SAI Accessoires pour répartiteurs capteurs et actionneurs | 4050118114829 | 85444290 | DE | Câble capteur/actionneur, M12, Nombre de pôles: 12, 1.5 m, Mâle, droit, LED: Non, Blindé: Non | 71 | G | 385.776 | CCM | 144 | 141 | 19 | MM | 21 |  |  | https://eshop.weidmueller.com/p/1311700150
1311700300 | SAIL-M12G-12-3.0U | 39.2509 | 1 | 1 | 1 | PCE | I673 | SAI accessories | PB | Connecteurs Etanches/composants passifs | PB46 | SAI Accessoires pour répartiteurs capteurs et actionneurs | 4050118114812 | 85444290 | DE | Câble capteur/actionneur, M12, Nombre de pôles: 12, 3 m, Mâle, droit, LED: Non, Blindé: Non | 128 | G | 627.99 | CCM | 173 | 165 | 22 | MM | 35 |  |  | https://eshop.weidmueller.com/p/1311700300
1311700500 | SAIL-M12G-12-5.0U | 47.7457 | 1 | 1 | 1 | PCE | I673 | SAI accessories | PB | Connecteurs Etanches/composants passifs | PB46 | SAI Accessoires pour répartiteurs capteurs et actionneurs | 4050118114744 | 85444290 | DE | Câble capteur/actionneur, M12, Nombre de pôles: 12, 5 m, Mâle, droit, LED: Non, Blindé: Non | 194 | G | 942 | CCM | 199 | 182 | 26 | MM | 21 |  |  | https://eshop.weidmueller.com/p/1311700500
1311701000 | SAIL-M12G-12-10U | 68.9827 | 1 | 1 | 1 | PCE | I673 | SAI accessories | PB | Connecteurs Etanches/composants passifs | PB46 | SAI Accessoires pour répartiteurs capteurs et actionneurs | 4050118114737 | 85444290 | DE | Câble capteur/actionneur, M12, Nombre de pôles: 12, 10 m, Mâle, droit, LED: Non, Blindé: Non | 408 | G | 1543 | CCM | 206 | 192 | 39 | MM | 35 |  |  | https://eshop.weidmueller.com/p/1311701000
1311750000 | RS 16IO 1W H Z | 69.92 | 1 | 1 | 1 | PCE | I675 | SPS connecting cable | PL | Composants sur CI | PL35 | Connecteurs STV, RSV / autres | 4050118114225 | 85369095 | PL | Module d’interface avec relais, LM2NZF 5.08mm, Raccordement à ressort, Connecteur débrochable selon CEI60603-13 / DIN41651, 20 pôles mâle, 1 fil, Affichage LED d'état par canal: Non, Sectionnement par voie: Non, Fusible par voie: Non | 132 | G | 640 | CCM | 94 | 84 | 81 | MM | 35 |  |  | https://eshop.weidmueller.com/p/1311750000
1311770000 | RS 16IO 1W L H Z | 59.6 | 1 | 1 | 1 | PCE | I675 | SPS connecting cable | PL | Composants sur CI | PL35 | Connecteurs STV, RSV / autres | 4050118114133 | 85369095 | PL | Module d’interface avec relais, LM2NZF 5.08mm, Raccordement à ressort, Connecteur débrochable selon CEI60603-13 / DIN41651, 20 pôles mâle, 1 fil, Affichage LED d'état par canal: vert, Sectionnement par voie: Non, Fusible par voie: Non | 116 | G | 477 | CCM | 123 | 79 | 49 | MM | 35 |  |  | https://eshop.weidmueller.com/p/1311770000
1311780000 | RS 16IO 1W I-L H Z | 132.9 | 1 | 1 | 1 | PCE | I675 | SPS connecting cable | PL | Composants sur CI | PL35 | Connecteurs STV, RSV / autres | 4050118114218 | 85369095 | PL | Module d’interface avec relais, LM2NZF 5.08mm, Raccordement à ressort, Connecteur débrochable selon CEI60603-13 / DIN41651, 20 pôles mâle, 1 fil, Affichage LED d'état par canal: vert, Sectionnement par voie: Oui, Fusible par voie: Non | 245 | G | 1249 | CCM | 160 | 94 | 83 | MM | 35 |  |  | https://eshop.weidmueller.com/p/1311780000
1311790000 | RS 16IO 2W H Z | 101.33 | 1 | 1 | 1 | PCE | I675 | SPS connecting cable | PL | Composants sur CI | PL35 | Connecteurs STV, RSV / autres | 4050118114249 | 85369095 | PL | Module d’interface avec relais, LM2NZF 5.08mm, Raccordement à ressort, Connecteur débrochable selon CEI60603-13 / DIN41651, 20 pôles mâle, 2 fils, Affichage LED d'état par canal: Non, Sectionnement par voie: Non, Fusible par voie: Non | 191 | G | 995 | CCM | 123 | 94 | 86 | MM | 35 |  |  | https://eshop.weidmueller.com/p/1311790000
1311800000 | RS 16IO 2W L H Z | 116.12 | 1 | 1 | 1 | PCE | I675 | SPS connecting cable | PL | Composants sur CI | PL35 | Connecteurs STV, RSV / autres | 4050118114232 | 85369095 | PL | Module d’interface avec relais, LM2NZF 5.08mm, Raccordement à ressort, Connecteur débrochable selon CEI60603-13 / DIN41651, 20 pôles mâle, 2 fils, Affichage LED d'état par canal: vert, Sectionnement par voie: Non, Fusible par voie: Non | 193 | G | 983 | CCM | 123 | 94 | 85 | MM | 35 |  |  | https://eshop.weidmueller.com/p/1311800000
1311820000 | RS 16IO 2W I H Z | 128.28 | 1 | 1 | 1 | PCE | I675 | SPS connecting cable | PL | Composants sur CI | PL35 | Connecteurs STV, RSV / autres | 4050118114164 | 85369095 | PL | Module d’interface avec relais, LM2NZF 5.08mm, Raccordement à ressort, Connecteur débrochable selon CEI60603-13 / DIN41651, 20 pôles mâle, 2 fils, Affichage LED d'état par canal: Non, Sectionnement par voie: Oui, Fusible par voie: Non | 266 | G | 997 | CCM | 126 | 93 | 85 | MM | 35 |  |  | https://eshop.weidmueller.com/p/1311820000
1311830000 | RS 16IO 2W I-L H Z | 144.45 | 1 | 1 | 1 | PCE | I675 | SPS connecting cable | PL | Composants sur CI | PL35 | Connecteurs STV, RSV / autres | 4050118114157 | 85369095 | PL | Module d’interface avec relais, LM2NZF 5.08mm, Raccordement à ressort, Connecteur débrochable selon CEI60603-13 / DIN41651, 20 pôles mâle, 2 fils, Affichage LED d'état par canal: vert, Sectionnement par voie: Oui, Fusible par voie: Non | 274 | G | 1010 | CCM | 125 | 95 | 85 | MM | 35 |  |  | https://eshop.weidmueller.com/p/1311830000
1311850000 | RS 16IO 2W F-L H S | 262.72 | 1 | 1 | 1 | PCE | I675 | SPS connecting cable | PL | Composants sur CI | PL35 | Connecteurs STV, RSV / autres | 4050118114171 | 85369095 | PL | Module d’interface avec relais, LP2N 5.08mm, Raccordement à ressort, Connecteur débrochable selon CEI60603-13 / DIN41651, 20 pôles mâle, 2 fils, Affichage LED d'état par canal: vert, Sectionnement par voie: Non, Fusible par voie: 500 mA | 441 | G | 1930 | CCM | 186 | 114 | 91 | MM | 35 |  |  | https://eshop.weidmueller.com/p/1311850000
1311880000 | RS 16IO 3W H Z | 77.4 | 1 | 1 | 1 | PCE | I675 | SPS connecting cable | PL | Composants sur CI | PL35 | Connecteurs STV, RSV / autres | 4050118114263 | 85369095 | PL | Module d’interface avec relais, LM2NZF 5.08mm, Raccordement à ressort, Connecteur débrochable selon CEI60603-13 / DIN41651, 20 pôles mâle, 3 fils, Affichage LED d'état par canal: Non, Sectionnement par voie: Non, Fusible par voie: Non | 227 | G | 1010 | CCM | 125 | 95 | 85 | MM | 35 |  |  | https://eshop.weidmueller.com/p/1311880000
1311930000 | SL-SMT 5.08HC/09/270G 2.6SN BK BX SO | 632.16 | 100 | 50 | 50 | PCE | P311 | PCB-connectors 5 pin pitch | PL | Composants sur CI | PL30 | Connecteurs pour CI pas < 5mm | 4050118114416 | 85366930 | RO | Raccord enfichable du circuit imprimé avec une technologie de connexion innovante qui garantit un maniement sûr et intuitif. | 220 | G | 758 | CCM | 169 | 118 | 38 | MM | 49 |  |  | https://eshop.weidmueller.com/p/1311930000
1311940000 | SL-SMT 5.08HC/09/270G 2.6SN BK BX SO | 632.16 | 100 | 50 | 50 | PCE | P311 | PCB-connectors 5 pin pitch | PL | Composants sur CI | PL30 | Connecteurs pour CI pas < 5mm | 4050118114195 | 85366930 | RO | Raccord enfichable du circuit imprimé avec une technologie de connexion innovante qui garantit un maniement sûr et intuitif. | 207 | G | 741 | CCM | 168 | 116 | 38 | MM | 49 |  |  | https://eshop.weidmueller.com/p/1311940000
1311950000 | BLZP 5.08HC/09/180 SN BK BX SO | 825.92 | 100 | 36 | 36 | PCE | P311 | PCB-connectors 5 pin pitch | PL | Composants sur CI | PL30 | Connecteurs pour CI pas < 5mm | 4050118114331 | 85366990 | DE | Raccord enfichable du circuit imprimé avec une technologie de connexion innovante qui garantit un maniement sûr et intuitif. | 576 | G | 1499 | CCM | 347 | 135 | 32 | MM | 49 |  |  | https://eshop.weidmueller.com/p/1311950000
1311970000 | BLZP 5.08HC/09/180 SN BK BX SO | 825.92 | 100 | 36 | 36 | PCE | P311 | PCB-connectors 5 pin pitch | PL | Composants sur CI | PL30 | Connecteurs pour CI pas < 5mm | 4050118114430 | 85366990 | DE | Raccord enfichable du circuit imprimé avec une technologie de connexion innovante qui garantit un maniement sûr et intuitif. | 522 | G | 1482.203 | CCM | 349 | 137 | 31 | MM | 49 |  |  | https://eshop.weidmueller.com/p/1311970000
1311980000 | BLZP 5.08HC/03/180 SN BK BX PRT | 268.42 | 100 | 120 | 120 | PCE | P311 | PCB-connectors 5 pin pitch | PL | Composants sur CI | PL30 | Connecteurs pour CI pas < 5mm | 4050118114515 | 85366990 | DE | Raccord enfichable du circuit imprimé avec une technologie de connexion innovante qui garantit un maniement sûr et intuitif. | 643 | G | 1488.744 | CCM | 348 | 138 | 31 | MM | 49 |  |  | https://eshop.weidmueller.com/p/1311980000
1312000000 | RSM-16DI 24VDC S | 378.53 | 1 | 1 | 1 | PCE | I675 | SPS connecting cable | PL | Composants sur CI | PL35 | Connecteurs STV, RSV / autres | 4050118114447 | 85364900 | PL | Module d’interface avec relais, RSS, Raccordement vissé, Connecteur débrochable selon CEI60603-13 / DIN41651, 20 pôles mâle, 24 V DC &plusmn; 10%, 13 mA, 1 fil | 416 | G | 1878 | CCM | 183 | 114 | 90 | MM | 35 |  |  | https://eshop.weidmueller.com/p/1312000000
1312010000 | RSM-16DI 24VDC Z | 369.29 | 1 | 1 | 1 | PCE | I675 | SPS connecting cable | PL | Composants sur CI | PL35 | Connecteurs STV, RSV / autres | 4050118114454 | 85364900 | PL | Module d’interface avec relais, RSS, Raccordement à ressort, Connecteur débrochable selon CEI60603-13 / DIN41651, 20 pôles mâle, 24 V DC &plusmn; 10%, 13 mA, 1 fil | 403 | G | 1851 | CCM | 182 | 113 | 90 | MM | 35 |  |  | https://eshop.weidmueller.com/p/1312010000
1312040000 | FTA-C300-32DI-24VDC-S | 1148.69 | 1 | 1 | 1 | PCE | I675 | SPS connecting cable | PL | Composants sur CI | PL35 | Connecteurs STV, RSV / autres | 4050118114522 | 85364900 | PL | Module d’interface avec relais, RSS, Etrier, SLDV-THR 5.08, 64 pôles, 24 V DC &plusmn; 10%, 13 mA, 1 fil | 864 | G | 3270.284 | CCM | 262 | 158 | 79 | MM | 35 |  |  | https://eshop.weidmueller.com/p/1312040000
1312160003 | IE-C6FP8LD0003X40X40-Y | 5.923 | 1 | 1 | 1 | PCE | I653 | Industrial Ethernet Cables | PB | Connecteurs Etanches/composants passifs | PB47 | Ethernet Industriel Composants Passifs | 4050118114911 | 85444210 | HU | Cordons Ethernet, RJ45 IP 20, RJ45 IP 20, Nombre de pôles: 8, 0.3 m Câbles de données Ethernet prêts à raccorder avec fils en cuivre. | 26 | G | 124.124 | CCM | 143 | 62 | 14 | MM | 42 |  |  | https://eshop.weidmueller.com/p/1312160003
1312160004 | IE-C6FP8LD0004X40X40-Y | 6.164 | 1 | 1 | 1 | PCE | I653 | Industrial Ethernet Cables | PB | Connecteurs Etanches/composants passifs | PB47 | Ethernet Industriel Composants Passifs | 4050118114867 | 85444210 | HU | Cordons Ethernet, RJ45 IP 20, RJ45 IP 20, Nombre de pôles: 8, 0.4 m Câbles de données Ethernet prêts à raccorder avec fils en cuivre. | 32 | G | 273.6 | CCM | 190 | 80 | 18 | MM | 42 |  |  | https://eshop.weidmueller.com/p/1312160004
1312160005 | IE-C6FP8LD0005X40X40-Y | 6.405 | 1 | 1 | 1 | PCE | I653 | Industrial Ethernet Cables | PB | Connecteurs Etanches/composants passifs | PB47 | Ethernet Industriel Composants Passifs | 4050118114874 | 85444210 | HU | Cordons Ethernet, RJ45 IP 20, RJ45 IP 20, Nombre de pôles: 8, 0.5 m Câbles de données Ethernet prêts à raccorder avec fils en cuivre. | 34 | G | 679 | CCM | 219 | 172 | 18 | MM | 42 |  |  | https://eshop.weidmueller.com/p/1312160005
1312160010 | IE-C6FP8LD0010X40X40-Y | 7.62 | 1 | 1 | 1 | PCE | I653 | Industrial Ethernet Cables | PB | Connecteurs Etanches/composants passifs | PB47 | Ethernet Industriel Composants Passifs | 4050118114775 | 85444210 | HU | Cordons Ethernet, RJ45 IP 20, RJ45 IP 20, Nombre de pôles: 8, 1 m Câbles de données Ethernet prêts à raccorder avec fils en cuivre. | 54 | G | 658 | CCM | 215 | 170 | 18 | MM | 42 |  |  | https://eshop.weidmueller.com/p/1312160010
1312160015 | IE-C6FP8LD0015X40X40-Y | 8.86 | 1 | 1 | 1 | PCE | I653 | Industrial Ethernet Cables | PB | Connecteurs Etanches/composants passifs | PB47 | Ethernet Industriel Composants Passifs | 4050118782141 | 85444210 | HU | Câbles de données Ethernet prêts à raccorder avec fils en cuivre. Ethernet Industriel Composants Passifs | 78 | G | 1020 | CCM | 250 | 204 | 20 | MM | 42 |  |  | https://eshop.weidmueller.com/p/1312160015
1312160020 | IE-C6FP8LD0020X40X40-Y | 10.11 | 1 | 1 | 1 | PCE | I653 | Industrial Ethernet Cables | PB | Connecteurs Etanches/composants passifs | PB47 | Ethernet Industriel Composants Passifs | 4050118114768 | 85444210 | HU | Cordons Ethernet, RJ45 IP 20, RJ45 IP 20, Nombre de pôles: 8, 2 m Câbles de données Ethernet prêts à raccorder avec fils en cuivre. | 97 | G | 535.68 | CCM | 186 | 180 | 16 | MM | 42 |  |  | https://eshop.weidmueller.com/p/1312160020
1312160030 | IE-C6FP8LD0030X40X40-Y | 12.61 | 1 | 1 | 1 | PCE | I653 | Industrial Ethernet Cables | PB | Connecteurs Etanches/composants passifs | PB47 | Ethernet Industriel Composants Passifs | 4050118114751 | 85444210 | HU | Cordons Ethernet, RJ45 IP 20, RJ45 IP 20, Nombre de pôles: 8, 3 m Câbles de données Ethernet prêts à raccorder avec fils en cuivre. | 135 | G | 932.19 | CCM | 230 | 193 | 21 | MM | 7 |  |  | https://eshop.weidmueller.com/p/1312160030
1312160040 | IE-C6FP8LD0040X40X40-Y | 15.1 | 1 | 1 | 1 | PCE | I653 | Industrial Ethernet Cables | PB | Connecteurs Etanches/composants passifs | PB47 | Ethernet Industriel Composants Passifs | 4050118782158 | 85444210 | HU | Câbles de données Ethernet prêts à raccorder avec fils en cuivre. Ethernet Industriel Composants Passifs | 181 | G | 1038.06 | CCM | 237 | 219 | 20 | MM | 42 |  |  | https://eshop.weidmueller.com/p/1312160040
1312160050 | IE-C6FP8LD0050X40X40-Y | 17.58 | 1 | 1 | 1 | PCE | I653 | Industrial Ethernet Cables | PB | Connecteurs Etanches/composants passifs | PB47 | Ethernet Industriel Composants Passifs | 4050118114799 | 85444210 | HU | Cordons Ethernet, RJ45 IP 20, RJ45 IP 20, Nombre de pôles: 8, 5 m Câbles de données Ethernet prêts à raccorder avec fils en cuivre. | 220 | G | 915.4 | CCM | 200 | 199 | 23 | MM | 42 |  |  | https://eshop.weidmueller.com/p/1312160050
1312160060 | IE-C6FP8LD0060X40X40-Y | 20.08 | 1 | 1 | 1 | PCE | I653 | Industrial Ethernet Cables | PB | Connecteurs Etanches/composants passifs | PB47 | Ethernet Industriel Composants Passifs | 4050118238648 | 85444210 | HU | Cordons Ethernet, RJ45 IP 20, RJ45 IP 20, Nombre de pôles: 8, 6 m Câbles de données Ethernet prêts à raccorder avec fils en cuivre. | 260 | G | 1508 | CCM | 222 | 219 | 31 | MM | 42 |  |  | https://eshop.weidmueller.com/p/1312160060
1312160070 | IE-C6FP8LD0070X40X40-Y | 22.07 | 1 | 1 | 1 | PCE | I653 | Industrial Ethernet Cables | PB | Connecteurs Etanches/composants passifs | PB47 | Ethernet Industriel Composants Passifs | 4064675538028 | 85444210 | HU | Cordons Ethernet, RJ45 IP 20, RJ45 IP 20, Nombre de pôles: 8, 7 m Câbles de données Ethernet prêts à raccorder avec fils en cuivre. | 319 | G | 2201.472 | CCM | 234 | 224 | 42 | MM | 42 |  |  | https://eshop.weidmueller.com/p/1312160070
1312160100 | IE-C6FP8LD0100X40X40-Y | 30.05 | 1 | 1 | 1 | PCE | I653 | Industrial Ethernet Cables | PB | Connecteurs Etanches/composants passifs | PB47 | Ethernet Industriel Composants Passifs | 4050118114782 | 85444210 | HU | Cordons Ethernet, RJ45 IP 20, RJ45 IP 20, Nombre de pôles: 8, 10 m Câbles de données Ethernet prêts à raccorder avec fils en cuivre. | 448 | G | 1975.38 | CCM | 220 | 219 | 41 | MM | 42 |  |  | https://eshop.weidmueller.com/p/1312160100
1312160150 | IE-C6FP8LD0150X40X40-Y | 42.51 | 1 | 1 | 1 | PCE | I653 | Industrial Ethernet Cables | PB | Connecteurs Etanches/composants passifs | PB47 | Ethernet Industriel Composants Passifs | 4050118114935 | 85444210 | HU | Cordons Ethernet, RJ45 IP 20, RJ45 IP 20, Nombre de pôles: 8, 15 m Câbles de données Ethernet prêts à raccorder avec fils en cuivre. | 646 | G | 3999 | CCM | 326 | 223 | 55 | MM | 42 |  |  | https://eshop.weidmueller.com/p/1312160150
1312160200 | IE-C6FP8LD0200X40X40-Y | 54.97 | 1 | 1 | 1 | PCE | I653 | Industrial Ethernet Cables | PB | Connecteurs Etanches/composants passifs | PB47 | Ethernet Industriel Composants Passifs | 4050118114928 | 85444210 | HU | Cordons Ethernet, RJ45 IP 20, RJ45 IP 20, Nombre de pôles: 8, 20 m Câbles de données Ethernet prêts à raccorder avec fils en cuivre. | 837 | G | 2648 | CCM | 239 | 191 | 58 | MM | 42 |  |  | https://eshop.weidmueller.com/p/1312160200
1312160300 | IE-C6FP8LD0300X40X40-Y | 77.5 | 1 | 1 | 1 | PCE | I653 | Industrial Ethernet Cables | PB | Connecteurs Etanches/composants passifs | PB47 | Ethernet Industriel Composants Passifs | 4064675537199 | 85444210 | HU | Cordons Ethernet, RJ45 IP 20, RJ45 IP 20, Nombre de pôles: 8, 30 m Câbles de données Ethernet prêts à raccorder avec fils en cuivre. | 1238 | G | 5140.48 | CCM | 256 | 251 | 80 | MM | 42 |  |  | https://eshop.weidmueller.com/p/1312160300
1312210000 | HDC 24B KLU 1PG29G CS | 32.7 | 1 | 1 | 1 | PCE | P201 | Heavy duty connectors | PB | Connecteurs Etanches/composants passifs | PB72 | CIE Connecteurs industriels étanches | 4050118129021 | 85389099 | CN | Les boîtiers CIE sont parfaitement protégés grâce à un alliage injecté et à un revêtement de surface à plusieurs couches. | 335 | G | [5 empty] | MM | 84 |  |  | https://eshop.weidmueller.com/p/1312210000
1312230000 | IE-CD-V14MHYB-Y-MA-K1 | 546.59 | 1 | 1 | 1 | PCE | I653 | Industrial Ethernet Cables | PB | Connecteurs Etanches/composants passifs | PB47 | Ethernet Industriel Composants Passifs | 4050118115000 | 85444290 | DE | Prises de raccordement/ prolongateurs sont des composants de connexion pour applications de terrain. | 1092 | G | 3074 | CCM | 321 | 171 | 56 | MM | 21 |  |  | https://eshop.weidmueller.com/p/1312230000
1312390000 | TW PRV4 D-A SE | 187.91 | 100 | 10 | 10 | PCE | P140 | Other terminals | PT | Blocs de Jonction | PT02 | Série-A Bloc de jonction spécifique | 4050118121544 | 85389099 | RO | Séparateur (bloc de jonction), gris, Hauteur: 70 mm, Largeur: 2 mm, V-0, Polycarbonate | 48 | G | 309.072 | CCM | 137 | 94 | 24 | MM | 28 |  |  | https://eshop.weidmueller.com/p/1312390000
1312400000 | TW PRV8 9-16 SE | 244.38 | 100 | 10 | 10 | PCE | P140 | Other terminals | PT | Blocs de Jonction | PT02 | Série-A Bloc de jonction spécifique | 4050118121520 | 85389099 | RO | Séparateur (bloc de jonction), gris, Hauteur: 120 mm, Largeur: 2 mm, V-0, Polycarbonate | 98 | G | 578 | CCM | 130 | 117 | 38 | MM | 28 |  |  | https://eshop.weidmueller.com/p/1312400000
1312410000 | TW PRV8 1-8 SE | 244.38 | 100 | 10 | 10 | PCE | P140 | Other terminals | PT | Blocs de Jonction | PT02 | Série-A Bloc de jonction spécifique | 4050118121537 | 85389099 | RO | Séparateur (bloc de jonction), gris, Hauteur: 120 mm, Largeur: 2 mm, V-0, Polycarbonate | 101 | G | 652 | CCM | 146 | 124 | 36 | MM | 28 |  |  | https://eshop.weidmueller.com/p/1312410000
1312440000 | HBT 1,5 - 3,0 RT | 81.2 | 100 | 100 | 100 | PCE | P150 | Ferrules | PW | Outillage | PW66 | Cable Lugs | 4050118115055 | 85369010 | TW | Cosse, Isolation: PC, Section de raccordement du conducteur, max.: 3 mm², rouge Connecteurs de câbles isolés avec étui en cuivre en forme de crochet et cône d'insertion conformes à la norme ESI 50-18, Partie 2. | 81 | G | 142.8 | CCM | 105 | 80 | 17 | MM | 7 |  |  | https://eshop.weidmueller.com/p/1312440000
1312450000 | HBT 2,5 - 3,0 BL | 77.4 | 100 | 100 | 100 | PCE | P150 | Ferrules | PW | Outillage | PW66 | Cable Lugs | 4050118115130 | 85369010 | TW | Cosse, Isolation: PC, Section de raccordement du conducteur, max.: 3 mm², bleu Connecteurs de câbles isolés avec étui en cuivre en forme de crochet et cône d'insertion conformes à la norme ESI 50-18, Partie 2. | 96 | G | 147.06 | CCM | 95 | 86 | 18 | MM | 56 |  |  | https://eshop.weidmueller.com/p/1312450000
1312470000 | HBT 6,0 - 3,0 GE | 103.4 | 100 | 100 | 100 | PCE | P150 | Ferrules | PW | Outillage | PW66 | Cable Lugs | 4050118114980 | 85369010 | TW | Cosse, Isolation: PC, Section de raccordement du conducteur, max.: 6 mm², jaune Connecteurs de câbles isolés avec étui en cuivre en forme de crochet et cône d'insertion conformes à la norme ESI 50-18, Partie 2. | 866 | G | 1910 | CCM | 179 | 127 | 84 | MM | 7 |  |  | https://eshop.weidmueller.com/p/1312470000
1312500000 | Q 2 DLI | 171.4 | 100 | 50 | 50 | PCE | P170 | Accessories SAK series | PT | Blocs de Jonction | PT13 | Série SAK - blocs de jonction | 4008190039837 | 85369010 | DE | Connecteur transversal (bloc de jonction), Vissé, gris, 24 A, Nombre de pôles: 2, Pas en mm: 6.10, Isolé: Non, Largeur: 11.1 mm | 73 | G | 87.31 | CCM | 73 | 52 | 23 | MM | 21 |  |  | https://eshop.weidmueller.com/p/1312500000
1312520000 | STB 21.6/IH/WS WTL6/3 | 151.8 | 100 | 50 | 50 | PCE | P171 | Accessories W series | PT | Blocs de Jonction | PT19 | Rails-accessoires (PT19) | 4050118121704 | 73181558 | DE | Alvéole de test (bloc de jonction), Profondeur d'enfichage: 11.1 mm Alvéole de test pour mesures sur groupes de terminaisons pontées. | 118 | G | 127.87 | CCM | 96 | 74 | 18 | MM | 28 |  |  | https://eshop.weidmueller.com/p/1312520000
1312540000 | STB 36.8/IH/RT WTL6/1 | 294.3 | 100 | 50 | 50 | PCE | P171 | Accessories W series | PT | Blocs de Jonction | PT19 | Rails-accessoires (PT19) | 4050118180992 | 74153900 | DE | Alvéole de test (bloc de jonction), Profondeur d'enfichage: 11.1 mm, Profondeur: 39.8 mm | 247 | G | 105 | CCM | 75 | 50 | 28 | MM | 28 |  |  | https://eshop.weidmueller.com/p/1312540000
1312550000 | STB 36.8/IH/SW WTL6/1 | 271.4 | 100 | 50 | 50 | PCE | P171 | Accessories W series | PT | Blocs de Jonction | PT19 | Rails-accessoires (PT19) | 4050118181210 | 74153900 | DE | Alvéole de test (bloc de jonction), Profondeur d'enfichage: 11.1 mm, Profondeur: 39.8 mm | 246 | G | 193.344 | CCM | 106 | 96 | 19 | MM | 28 |  |  | https://eshop.weidmueller.com/p/1312550000
1312580000 | IE-CD-V14MHYB-Y-MA | 143.03 | 1 | 1 | 1 | PCE | I653 | Industrial Ethernet Cables | PB | Connecteurs Etanches/composants passifs | PB47 | Ethernet Industriel Composants Passifs | 4050118115208 | 85369095 | DE | Dérivateur Y, FreeCon, Hybride, IP65 Boîtier de dérivation de communication pour les raccordements de données en cuivre. | 715 | G | 1703 | CCM | 171 | 158 | 63 | MM | 28 |  |  | https://eshop.weidmueller.com/p/1312580000
1312600000 | Q 3 DLI | 242.7 | 100 | 50 | 50 | PCE | P170 | Accessories SAK series | PT | Blocs de Jonction | PT13 | Série SAK - blocs de jonction | 4008190024604 | 85369010 | DE | Connecteur transversal (bloc de jonction), Vissé, gris, 24 A, Nombre de pôles: 3, Pas en mm: 6.10, Isolé: Non, Largeur: 17.2 mm | 111 | G | 186.98 | CCM | 106 | 63 | 28 | MM | 21 |  |  | https://eshop.weidmueller.com/p/1312600000
1312670000 | SLS 5.08/08/180F SN OR BX PRT | 736 | 100 | 36 | 36 | PCE | P311 | PCB-connectors 5 pin pitch | PL | Composants sur CI | PL30 | Connecteurs pour CI pas < 5mm | 4050118115413 | 85366990 | CZ | Raccord enfichable du circuit imprimé avec une technologie de connexion innovante qui garantit un maniement sûr et intuitif. | 548 | G | 1519 | CCM | 350 | 140 | 31 | MM | 49 |  |  | https://eshop.weidmueller.com/p/1312670000
1312690010 | IE-C5IT4UG0010B2EB2E-X | 127.03 | 1 | 1 | 1 | PCE | I653 | Industrial Ethernet Cables | PB | Connecteurs Etanches/composants passifs | PB47 | Ethernet Industriel Composants Passifs | 4050118116489 | 85444290 | DE | Câble PROFINET (confectionné), RJ45 IP 67 PushPull moulé V14 métallique, RJ45 IP 67 PushPull moulé V14 métallique, Nombre de pôles: 4, Longueur: 1 m | 175 | G | 770 | CCM | 176 | 125 | 35 | MM | 35 |  |  | https://eshop.weidmueller.com/p/1312690010
1312690020 | IE-C5IT4UG0020B2EB2E-X | 139.59 | 1 | 1 | 1 | PCE | I653 | Industrial Ethernet Cables | PB | Connecteurs Etanches/composants passifs | PB47 | Ethernet Industriel Composants Passifs | 4050118116441 | 85444290 | DE | Câble PROFINET (confectionné), RJ45 IP 67 PushPull moulé V14 métallique, RJ45 IP 67 PushPull moulé V14 métallique, Nombre de pôles: 4, Longueur: 2 m | 231 | G | 320 | CCM | 200 | 80 | 20 | MM | 35 |  |  | https://eshop.weidmueller.com/p/1312690020
1312690030 | IE-C5IT4UG0030B2EB2E-X | 152.3 | 1 | 1 | 1 | PCE | I653 | Industrial Ethernet Cables | PB | Connecteurs Etanches/composants passifs | PB47 | Ethernet Industriel Composants Passifs | 4050118116601 | 85444290 | DE | Câble PROFINET (confectionné), RJ45 IP 67 PushPull moulé V14 métallique, RJ45 IP 67 PushPull moulé V14 métallique, Nombre de pôles: 4, Longueur: 3 m | 299 | G | 320 | CCM | 200 | 80 | 20 | MM | 35 |  |  | https://eshop.weidmueller.com/p/1312690030
1312690050 | IE-C5IT4UG0050B2EB2E-X | 177.6 | 1 | 1 | 1 | PCE | I653 | Industrial Ethernet Cables | PB | Connecteurs Etanches/composants passifs | PB47 | Ethernet Industriel Composants Passifs | 4050118116526 | 85444290 | DE | Câble PROFINET (confectionné), RJ45 IP 67 PushPull moulé V14 métallique, RJ45 IP 67 PushPull moulé V14 métallique, Nombre de pôles: 4, Longueur: 5 m | 411 | G | 1218 | CCM | 203 | 200 | 30 | MM | 35 |  |  | https://eshop.weidmueller.com/p/1312690050
1312690070 | IE-C5IT4UG0070B2EB2E-X | 202.9 | 1 | 1 | 1 | PCE | I653 | Industrial Ethernet Cables | PB | Connecteurs Etanches/composants passifs | PB47 | Ethernet Industriel Composants Passifs | 4050118116502 | 85444290 | DE | Câble PROFINET (confectionné), RJ45 IP 67 PushPull moulé V14 métallique, RJ45 IP 67 PushPull moulé V14 métallique, Nombre de pôles: 4, Longueur: 7 m | 505 | G | 1152 | CCM | 240 | 240 | 20 | MM | 35 |  |  | https://eshop.weidmueller.com/p/1312690070
1312690100 | IE-C5IT4UG0100B2EB2E-X | 240.75 | 1 | 1 | 1 | PCE | I653 | Industrial Ethernet Cables | PB | Connecteurs Etanches/composants passifs | PB47 | Ethernet Industriel Composants Passifs | 4050118116465 | 85444290 | DE | Câble PROFINET (confectionné), RJ45 IP 67 PushPull moulé V14 métallique, RJ45 IP 67 PushPull moulé V14 métallique, Nombre de pôles: 4, Longueur: 10 m | 950 | G | 1555 | CCM | 240 | 240 | 27 | MM | 35 |  |  | https://eshop.weidmueller.com/p/1312690100
1312690200 | IE-C5IT4UG0200B2EB2E-X | 366.91 | 1 | 1 | 1 | PCE | I653 | Industrial Ethernet Cables | PB | Connecteurs Etanches/composants passifs | PB47 | Ethernet Industriel Composants Passifs | 4050118547078 | 85444290 | DE | Câbles de données prêts à raccorder avec fils en cuivre. Ethernet Industriel Composants Passifs | 1500 | G |  | CCM |  |  |  | MM | 99 |  |  | https://eshop.weidmueller.com/p/1312690200
1312690300 | IE-C5IT4UG0300B2EB2E-X | 494.4235 | 1 | 1 | 1 | PCE | I653 | Industrial Ethernet Cables | PB | Connecteurs Etanches/composants passifs | PB47 | Ethernet Industriel Composants Passifs | 4050118547375 | 85444290 | DE | Câbles de données prêts à raccorder avec fils en cuivre. Ethernet Industriel Composants Passifs | 2000 | G |  | CCM |  |  |  | MM | 99 |  |  | https://eshop.weidmueller.com/p/1312690300
1312700000 | Q 4 DLI | 313.2 | 100 | 50 | 50 | PCE | P170 | Accessories SAK series | PT | Blocs de Jonction | PT13 | Série SAK - blocs de jonction | 4008190162122 | 85369010 | DE | Connecteur transversal (bloc de jonction), Vissé, gris, 24 A, Nombre de pôles: 4, Pas en mm: 6.10, Isolé: Non, Largeur: 23.3 mm | 150 | G | 193.66 | CCM | 106 | 63 | 29 | MM | 7 |  |  | https://eshop.weidmueller.com/p/1312700000
1312720000 | BVZ 7.62IT/04/180MSF3 SN BK BX | 751.85 | 100 | 32 | 32 | PCE | P315 | PCB-Connectors SV/BU;SU/BU | PL | Composants sur CI | PL33 | Connecteurs de puissance pour CI pas 7,62 mm, ou> | 4050118115611 | 85366990 | DE | Connecteur PCB (raccordement du conducteur), 1000 V, 57 A, Pas en mm: 7.62, 10 mm², Nombre de pôles: 4, Raccordement vissé, Boîte | 979 | G | 1933 | CCM | 338 | 130 | 44 | MM | 49 |  |  | https://eshop.weidmueller.com/p/1312720000
1312730000 | BVZ 7.62IT/04/180MF3 SN BK BX | 727.32 | 100 | 32 | 32 | PCE | P315 | PCB-Connectors SV/BU;SU/BU | PL | Composants sur CI | PL33 | Connecteurs de puissance pour CI pas 7,62 mm, ou> | 4050118115635 | 85366990 | DE | Connecteur PCB (raccordement du conducteur), 1000 V, 57 A, Pas en mm: 7.62, 10 mm², Nombre de pôles: 4, Raccordement vissé, Boîte | 836 | G | 2322 | CCM | 351 | 135 | 49 | MM | 63 |  |  | https://eshop.weidmueller.com/p/1312730000
1312760000 | RSD A10 LP/LP | 29.11 | 1 | 1 | 1 | PCE | I675 | SPS connecting cable | PL | Composants sur CI | PL35 | Connecteurs STV, RSV / autres | 4050118115710 | 85369095 | PL | RSD A10 LP/LP - Interface avec diodes, 230V, 1A Solution pour API Weidmüller RSD A10 LP/LP Interface avec diodes, 230V, 1A | 64 | G | 270.9 | CCM | 90 | 70 | 43 | MM | 5 |  |  | https://eshop.weidmueller.com/p/1312760000
1312770000 | RSD K10 LP/LP | 29.11 | 1 | 1 | 1 | PCE | I675 | SPS connecting cable | PL | Composants sur CI | PL35 | Connecteurs STV, RSV / autres | 4050118115819 | 85369095 | PL | RSD K10 LP/LP - Module d’interface avec diodes Module d’interface avec diodes. Solution pour API | 56 | G | 211.2 | CCM | 80 | 55 | 48 | MM | 35 |  |  | https://eshop.weidmueller.com/p/1312770000
1312780000 | RSD A20 LP/LP | 36.34 | 1 | 1 | 1 | PCE | I675 | SPS connecting cable | PL | Composants sur CI | PL35 | Connecteurs STV, RSV / autres | 4050118115727 | 85369095 | PL | RSD A20 LP/LP - Interface avec diodes, 230V, 1A Solution pour API Weidmüller RSD A20 LP/LP Interface avec diodes, 230V, 1A | 89 | G | 331.1 | CCM | 86 | 70 | 55 | MM | 7 |  |  | https://eshop.weidmueller.com/p/1312780000
1312790000 | RSD K20 LP/LP | 37.11 | 1 | 1 | 1 | PCE | I675 | SPS connecting cable | PL | Composants sur CI | PL35 | Connecteurs STV, RSV / autres | 4050118115826 | 85369095 | PL | RSD K20 LP/LP - Module d’interface avec diodes Module d’interface avec diodes. Solution pour API | 88 | G | 331.1 | CCM | 86 | 70 | 55 | MM | 35 |  |  | https://eshop.weidmueller.com/p/1312790000
1312830000 | ZT 4/2AN/1 BL | 3.1 | 1 | 50 | 50 | PCE | P120 | Terminals Z series | PT | Blocs de Jonction | PT11 | Série Z - blocs de jonction à raccordement à ressort | 4050118118322 | 85366990 | RO | Bloc de jonction enfichable, Raccordement à ressort, bleu, 4 mm², 32 A, 800 V, Nombre de raccordements: 1, Nombre d'étages: 1, TS 35 | 563 | G | 1164 | CCM | 177 | 124 | 53 | MM | 21 |  |  | https://eshop.weidmueller.com/p/1312830000
1312970000 | SAIE-M12B-5-TL | 12.1 | 1 | 20 | 20 | PCE | I673 | SAI accessories | PL | Composants sur CI | PL38 | PCB IP 67 | 4050118116410 | 85444290 | DE | Connecteur mâle rond, installation (technique de raccordement de circuits imprimés), M12, Nombre de pôles: 5 | 143 | G | 691 | CCM | 174 | 124 | 32 | MM | 35 |  |  | https://eshop.weidmueller.com/p/1312970000
1312980000 | SAIE-M12S-5-TL | 12.1 | 1 | 20 | 20 | PCE | I673 | SAI accessories | PL | Composants sur CI | PL38 | PCB IP 67 | 4050118116151 | 85366990 | DE | Connecteur mâle rond, installation (technique de raccordement de circuits imprimés), M12, Nombre de pôles: 5 | 204 | G | 664.2 | CCM | 180 | 123 | 30 | MM | 56 |  |  | https://eshop.weidmueller.com/p/1312980000
1313100000 | Q 10 DLI | 549.5414 | 100 | 20 | 20 | PCE | P170 | Accessories SAK series | PT | Blocs de Jonction | PT13 | Série SAK - blocs de jonction | 4008190167622 | 85369010 | DE | Connecteur transversal (bloc de jonction), Vissé, gris, 24 A, Nombre de pôles: 10, Pas en mm: 6.00, Isolé: Non, Largeur: 59.9 mm | 151 | G | 194.88 | CCM | 105 | 64 | 29 | MM | 7 |  |  | https://eshop.weidmueller.com/p/1313100000
1313330000 | BLZ 7.62IT/03/180MF2 SN BK BX PRT | 524.22 | 100 | 50 | 50 | PCE | P315 | PCB-Connectors SV/BU;SU/BU | PL | Composants sur CI | PL33 | Connecteurs de puissance pour CI pas 7,62 mm, ou> | 4050118116700 | 85366990 | DE | Raccord enfichable du circuit imprimé avec une technologie de connexion innovante qui garantit un maniement sûr et intuitif. | 437 | G | 1488.744 | CCM | 348 | 138 | 31 | MM | 49 |  |  | https://eshop.weidmueller.com/p/1313330000
1313340000 | BLZ 7.62IT/03/180MF3 SN BK BX PRT | 524.22 | 100 | 50 | 50 | PCE | P315 | PCB-Connectors SV/BU;SU/BU | PL | Composants sur CI | PL33 | Connecteurs de puissance pour CI pas 7,62 mm, ou> | 4050118116625 | 85366990 | DE | Raccord enfichable du circuit imprimé avec une technologie de connexion innovante qui garantit un maniement sûr et intuitif. | 438 | G | 1536.298 | CCM | 349 | 142 | 31 | MM | 49 |  |  | https://eshop.weidmueller.com/p/1313340000
1313550000 | S2L 3.50/06/90G 3.5SN BK BX CO | 169.73 | 100 | 156 | 156 | PCE | P313 | PCB-Connectors S2L/B2L Minimate | PL | Composants sur CI | PL30 | Connecteurs pour CI pas < 5mm | 4050118116809 | 85366930 | RO | Raccord enfichable du circuit imprimé avec une technologie de connexion innovante qui garantit un maniement sûr et intuitif. | 319 | G | 1190 | CCM | 350 | 136 | 25 | MM | 49 |  |  | https://eshop.weidmueller.com/p/1313550000
1313570000 | S2L 3.50/06/90G 3.5SN BK BX CO | 169.73 | 100 | 156 | 156 | PCE | P313 | PCB-Connectors S2L/B2L Minimate | PL | Composants sur CI | PL30 | Connecteurs pour CI pas < 5mm | 4050118116557 | 85366930 | RO | Raccord enfichable du circuit imprimé avec une technologie de connexion innovante qui garantit un maniement sûr et intuitif. | 319 | G | 1185 | CCM | 351 | 135 | 25 | MM | 49 |  |  | https://eshop.weidmueller.com/p/1313570000
1313580000 | BL 3.50/02/270 SN OR BX PRT | 201.49 | 100 | 258 | 258 | PCE | P310 | PCB-connectors 3 pin pitch | PL | Composants sur CI | PL30 | Connecteurs pour CI pas < 5mm | 4050118116762 | 85366990 | CZ | Connecteur pour circuit imprimé, Connecteur femelle, 3.50 mm, Nombre de pôles: 2, 270°, Raccordement vissé, Plage de serrage, max. : 1.5 mm&sup2;, Boîte | 210 | G | 1186 | CCM | 338 | 130 | 27 | MM | 49 |  | 31/10/2026 | https://eshop.weidmueller.com/p/1313580000
1313600000 | NSCH 2M | 2396.4 | 100 | 20 | 20 | M | P179 | Accessories others | PT | Blocs de Jonction | PT19 | Rails-accessoires (PT19) | 4008190052096 | 74071000 | DE | Barrette de liaison (bloc de jonction), brun-rouge, Hauteur: 15 mm, Profondeur: 2 mm, Cuivre | 4555 | G | 60 | CCM | 2000 | 15 | 2 | MM | 7 |  |  | https://eshop.weidmueller.com/p/1313600000
1313610000 | BL 3.50/12/270 SN OR BX PRT | 969.14 | 100 | 42 | 42 | PCE | P310 | PCB-connectors 3 pin pitch | PL | Composants sur CI | PL30 | Connecteurs pour CI pas < 5mm | 4050118116786 | 85366990 | CZ | Connecteur pour circuit imprimé, Connecteur femelle, 3.50 mm, Nombre de pôles: 12, 270°, Raccordement vissé, Plage de serrage, max. : 1.5 mm&sup2;, Boîte | 542 | G | 1499.532 | CCM | 348 | 139 | 31 | MM | 42 |  |  | https://eshop.weidmueller.com/p/1313610000
1313720000 | UR20 SA LF | 347.76 | 100 | 600 | 600 | PCE | I601 | U-Remote modules | PC | Technologie d'interface électronique | PC73 | E/S u-remote IP20 | 4050118219340 | 85389099 | RO | UR20 SA LF - E/S u-remote IP20 - UR20 SA LF E/S u-remote IP20 Weidmüller UR20 SA LF E/S u-remote IP20 - UR20 SA LF | 7009.8 | G | [6 empty] | 99 |  |  | https://eshop.weidmueller.com/p/1313720000
1313780000 | UR20 RELV 1R BK 7978 | 58.2 | 100 | 50 | 50 | PCE | I601 | U-Remote modules | PC | Technologie d'interface électronique | PC73 | E/S u-remote IP20 | 4050118226881 | 85389099 | DE | UR20 RELV 1R BK 7978 - E/S u-remote IP20 - UR20 RELV 1R BK 7978 E/S u-remote IP20 | 80.55 | G | [6 empty] | 99 |  |  | https://eshop.weidmueller.com/p/1313780000
1314090000 | KTB RNHD XX1513 S4E R | 139.3 | 1 | 1 | 1 | PCE | P160 | Enclosures | PS | Produits Spécifiques | PS24 | Coffrets industriels | 4050118117332 | 85389099 | DE | Capot de protection contre la pluie (boîtier), Klippon TB (Terminal Box), 157 x 50.9 x 142.8 mm, Acier inoxydable 1.4404 (316L), électropoli, argent | 1303 | G | 24396.135 | CCM | 389 | 339 | 185 | MM | 7 |  |  | https://eshop.weidmueller.com/p/1314090000
1314120000 | KTB RNHD 303015 S4E R | 187.3 | 1 | 1 | 1 | PCE | P160 | Enclosures | PS | Produits Spécifiques | PS24 | Coffrets industriels | 4050118117462 | 85389099 | DE | Capot de protection contre la pluie (boîtier), Klippon TB (Terminal Box), 311 x 53.4 x 160.5 mm, Acier inoxydable 1.4404 (316L), électropoli, argent | 1764 | G | 23154.596 | CCM | 386 | 337 | 178 | MM | 21 |  |  | https://eshop.weidmueller.com/p/1314120000
1314130000 | KTB RNHD 303020 S4E R | 198.8 | 1 | 1 | 1 | PCE | P160 | Enclosures | PS | Produits Spécifiques | PS24 | Coffrets industriels | 4050118117240 | 85389099 | DE | Capot de protection contre la pluie (boîtier), Klippon TB (Terminal Box), 311 x 55.9 x 221.2 mm, Acier inoxydable 1.4404 (316L), électropoli, argent | 1972 | G | 24983.946 | CCM | 387 | 338 | 191 | MM | 28 |  |  | https://eshop.weidmueller.com/p/1314130000
1314140000 | KTB RNHD XX2615 S4E R | 173 | 1 | 1 | 1 | PCE | P160 | Enclosures | PS | Produits Spécifiques | PS24 | Coffrets industriels | 4050118117509 | 85389099 | DE | Capot de protection contre la pluie (boîtier), Klippon TB (Terminal Box), 265 x 53.4 x 160.5 mm, Acier inoxydable 1.4404 (316L), électropoli, argent | 1530 | G | 14400 | CCM | 240 | 250 | 240 | MM | 7 |  |  | https://eshop.weidmueller.com/p/1314140000
1314150000 | KTB RNHD XX2620 S4E R | 191.6 | 1 | 1 | 1 | PCE | P160 | Enclosures | PS | Produits Spécifiques | PS24 | Coffrets industriels | 4050118117516 | 85389099 | DE | Capot de protection contre la pluie (boîtier), Klippon TB (Terminal Box), 265 x 55.9 x 211.2 mm, Acier inoxydable 1.4404 (316L), électropoli, argent | 1784 | G | 24417.44 | CCM | 382 | 340 | 188 | MM | 7 |  |  | https://eshop.weidmueller.com/p/1314150000
1314170000 | KTB RNHD XX3015 S4E R | 185.6 | 1 | 1 | 1 | PCE | P160 | Enclosures | PS | Produits Spécifiques | PS24 | Coffrets industriels | 4050118117479 | 85389099 | DE | Capot de protection contre la pluie (boîtier), Klippon TB (Terminal Box), 305 x 53.4 x 160.5 mm, Acier inoxydable 1.4404 (316L), électropoli, argent | 1801 | G | 25188.378 | CCM | 383 | 339 | 194 | MM | 7 |  |  | https://eshop.weidmueller.com/p/1314170000
1314180000 | KTB RNHD XX3020 S4E R | 197.8 | 1 | 1 | 1 | PCE | P160 | Enclosures | PS | Produits Spécifiques | PS24 | Coffrets industriels | 4050118117486 | 85389099 | DE | Capot de protection contre la pluie (boîtier), Klippon TB (Terminal Box), 305 x 55.9 x 211.2 mm, Acier inoxydable 1.4404 (316L), électropoli, argent | 1954 | G | 25156.992 | CCM | 392 | 336 | 191 | MM | 21 |  |  | https://eshop.weidmueller.com/p/1314180000
1314190000 | KTB RNHD XX3815 S4E R | 198.9 | 1 | 1 | 1 | PCE | P160 | Enclosures | PS | Produits Spécifiques | PS24 | Coffrets industriels | 4050118117264 | 85389099 | DE | Capot de protection contre la pluie (boîtier), Klippon TB (Terminal Box), 387 x 53.4 x 160.5 mm, Acier inoxydable 1.4404 (316L), électropoli, argent | 2499 | G | 46694.432 | CCM | 496 | 457 | 206 | MM | 21 |  |  | https://eshop.weidmueller.com/p/1314190000
1314200000 | KTB RNHD XX3820 S4E R | 214.4 | 1 | 1 | 1 | PCE | P160 | Enclosures | PS | Produits Spécifiques | PS24 | Coffrets industriels | 4050118117523 | 85389099 | DE | Capot de protection contre la pluie (boîtier), Klippon TB (Terminal Box), 387 x 55.9 x 211.2 mm, Acier inoxydable 1.4404 (316L), électropoli, argent | 2751 | G | 45913.728 | CCM | 496 | 456 | 203 | MM | 28 |  |  | https://eshop.weidmueller.com/p/1314200000
1314220000 | KTB RNHD XX4815 S4E R | 207.5 | 1 | 1 | 1 | PCE | P160 | Enclosures | PS | Produits Spécifiques | PS24 | Coffrets industriels | 4050118117493 | 85389099 | DE | Capot de protection contre la pluie (boîtier), Klippon TB (Terminal Box), 485 x 53.4 x 160.5 mm, Acier inoxydable 1.4404 (316L), électropoli, argent | 2500 | G | 51842 | CCM | 230 | 460 | 490 | MM | 21 |  |  | https://eshop.weidmueller.com/p/1314220000
1314230000 | KTB RNHD XX4820 S4E R | 233.8 | 1 | 1 | 1 | PCE | P160 | Enclosures | PS | Produits Spécifiques | PS24 | Coffrets industriels | 4050118117349 | 85389099 | DE | Capot de protection contre la pluie (boîtier), Klippon TB (Terminal Box), 485 x 55.9 x 211.2 mm, Acier inoxydable 1.4404 (316L), électropoli, argent | 3250 | G | 56049.804 | CCM | 556 | 487 | 207 | MM | 28 |  |  | https://eshop.weidmueller.com/p/1314230000
1314270000 | KTB RNHD XX4515 S4E R | 242.7 | 1 | 1 | 1 | PCE | P160 | Enclosures | PS | Produits Spécifiques | PS24 | Coffrets industriels | 4050118117608 | 85389099 | DE | Capot de protection contre la pluie (boîtier), Klippon TB (Terminal Box), 455 x 53.4 x 160.5 mm, Acier inoxydable 1.4404 (316L), électropoli, argent | 2560 | G | 45738 | CCM | 495 | 440 | 210 | MM | 7 |  |  | https://eshop.weidmueller.com/p/1314270000
1314280000 | KTB RNHD XX4520 S4E R | 269.4 | 1 | 1 | 1 | PCE | P160 | Enclosures | PS | Produits Spécifiques | PS24 | Coffrets industriels | 4050118117554 | 85389099 | DE | Capot de protection contre la pluie (boîtier), Klippon TB (Terminal Box), 455 x 55.9 x 211.2 mm, Acier inoxydable 1.4404 (316L), électropoli, argent | 2717 | G | 45738 | CCM | 495 | 440 | 210 | MM | 7 |  |  | https://eshop.weidmueller.com/p/1314280000
1314320000 | KTB RNHD XX6115 S4E R | 273.6 | 1 | 1 | 1 | PCE | P160 | Enclosures | PS | Produits Spécifiques | PS24 | Coffrets industriels | 4050118117530 | 85389099 | DE | Capot de protection contre la pluie (boîtier), Klippon TB (Terminal Box), 615 x 53.4 x 160.5 mm, Acier inoxydable 1.4404 (316L), électropoli, argent | 3940 | G | 82835.655 | CCM | 707 | 535 | 219 | MM | 7 |  |  | https://eshop.weidmueller.com/p/1314320000
1314330000 | KTB RNHD XX6120 S4E R | 296 | 1 | 1 | 1 | PCE | P160 | Enclosures | PS | Produits Spécifiques | PS24 | Coffrets industriels | 4050118117547 | 85389099 | DE | Capot de protection contre la pluie (boîtier), Klippon TB (Terminal Box), 615 x 55.9 x 211.2 mm, Acier inoxydable 1.4404 (316L), électropoli, argent | 4180 | G | 74900 | CCM | 700 | 535 | 200 | MM | 21 |  |  | https://eshop.weidmueller.com/p/1314330000
1314340000 | KTB RNHD XX7420 S4E R | 321.8 | 1 | 1 | 1 | PCE | P160 | Enclosures | PS | Produits Spécifiques | PS24 | Coffrets industriels | 4050118117615 | 85389099 | DE | Capot de protection contre la pluie (boîtier), Klippon TB (Terminal Box), 745 x 55.9 x 211.2 mm, Acier inoxydable 1.4404 (316L), électropoli, argent | 3260 | G | 125580 | CCM | 910 | 690 | 200 | MM | 21 |  |  | https://eshop.weidmueller.com/p/1314340000
1314420000 | WTW 160X100 WF10/WF12 | 1285.3 | 100 | 20 | 20 | PCE | P171 | Accessories W series | PT | Blocs de Jonction | PT10 | Série W -blocs de jonction à raccordment vissé | 4050118117578 | 39219010 | DE | Série W -blocs de jonction à raccordment vissé Série W -blocs de jonction à raccordment vissé | 1146 | G | 828.36 | CCM | 177 | 104 | 45 | MM | 28 |  |  | https://eshop.weidmueller.com/p/1314420000
1314510000 | HUEHABA 0.34 CA 100 C | 644 | 1 | 1 | 1 | PCE | D990 | Automatic Printer Accessories | PW | Outillage | PW65 | Machines automatiques | 4050118117370 | 84799070 | DE | Machine automatisée servant à dénuder et à sertir les conducteurs et les embouts. Les processus de dénudage et de sertissage peuvent être réalisés en une seule opération. Traitement efficace permettant de gagner du temps. | 93 | G | 55.06 | CCM | 93 | 37 | 16 | MM | 42 |  |  | https://eshop.weidmueller.com/p/1314510000
1314520000 | HUEHABA 0.25 CA 100 C | 644 | 1 | 1 | 1 | PCE | D990 | Automatic Printer Accessories | PW | Outillage | PW65 | Machines automatiques | 4050118117585 | 84799070 | DE | Machine automatisée servant à dénuder et à sertir les conducteurs et les embouts. Les processus de dénudage et de sertissage peuvent être réalisés en une seule opération. Traitement efficace permettant de gagner du temps. | 93 | G | 49.68 | CCM | 92 | 36 | 15 | MM | 21 |  |  | https://eshop.weidmueller.com/p/1314520000
1314530000 | HUEHABA 0.14 CA 100 C | 644 | 1 | 1 | 1 | PCE | D990 | Automatic Printer Accessories | PW | Outillage | PW65 | Machines automatiques | 4050118117592 | 84799070 | DE | Machine automatisée servant à dénuder et à sertir les conducteurs et les embouts. Les processus de dénudage et de sertissage peuvent être réalisés en une seule opération. Traitement efficace permettant de gagner du temps. | 93 | G | 53.01 | CCM | 93 | 38 | 15 | MM | 21 |  |  | https://eshop.weidmueller.com/p/1314530000
1314540000 | IE-HABL-V14 | 13.1 | 1 | 10 | 10 | PCE | I655 | Industrial Ethernet Steady Tec | PB | Connecteurs Etanches/composants passifs | PB47 | Ethernet Industriel Composants Passifs | 4050118274011 | 85389099 | DE | IE-HABL-V14 - Extracteur Ethernet Industriel Composants Passifs Weidmüller IE-HABL-V14 - Ethernet Industriel Composants Passifs | 70 | G | [6 empty] | 7 |  |  | https://eshop.weidmueller.com/p/1314540000
1314640000 | BHZ 5.00/04/90LH BK/BK SO | 448.4 | 100 | 78 | 78 | PCE | P420 | Empty housings electronic | PL | Composants sur CI | PL36 | Boitiers électronique (vides) | 4050118117943 | 85366990 | RO | Connecteur PCB (raccordement du conducteur), 320 V, 10 A, Pas en mm: 5.00, 3.31 mm², Nombre de pôles: 4, Raccordement vissé, Boîte | 712 | G | 1846 | CCM | 352 | 138 | 38 | MM | 56 |  |  | https://eshop.weidmueller.com/p/1314640000
1314650000 | BHZ 5.00/04/90LH BK/BK SO | 448.4 | 100 | 78 | 78 | PCE | P420 | Empty housings electronic | PL | Composants sur CI | PL36 | Boitiers électronique (vides) | 4050118117981 | 85366990 | RO | Raccord enfichable du circuit imprimé avec une technologie de connexion innovante qui garantit un maniement sûr et intuitif. | 709 | G | 1924.455 | CCM | 355 | 139 | 39 | MM | 49 |  |  | https://eshop.weidmueller.com/p/1314650000
1314660000 | BHZ 5.00/04/90LH BK/BK SO | 448.4 | 100 | 78 | 78 | PCE | P420 | Empty housings electronic | PL | Composants sur CI | PL36 | Boitiers électronique (vides) | 4050118118032 | 85366990 | RO | Connecteur PCB (raccordement du conducteur), 320 V, 10 A, Pas en mm: 5.00, 3.31 mm², Nombre de pôles: 4, Raccordement vissé, Boîte | 711 | G | 1796 | CCM | 350 | 135 | 38 | MM | 56 |  |  | https://eshop.weidmueller.com/p/1314660000
1314670000 | BHZ 5.00/04/90LH BK/BK SO | 448.4 | 100 | 78 | 78 | PCE | P420 | Empty housings electronic | PL | Composants sur CI | PL36 | Boitiers électronique (vides) | 4050118117967 | 85366990 | RO | Raccord enfichable du circuit imprimé avec une technologie de connexion innovante qui garantit un maniement sûr et intuitif. | 705 | G | 1930.149 | CCM | 351 | 141 | 39 | MM | 49 |  |  | https://eshop.weidmueller.com/p/1314670000
1314690000 | TW PRV8 H-A | 244.38 | 100 | 10 | 10 | PCE | P140 | Other terminals | PT | Blocs de Jonction | PT02 | Série-A Bloc de jonction spécifique | 4050118118124 | 85389099 | RO | Séparateur (bloc de jonction), gris, Hauteur: 120 mm, Largeur: 2 mm, V-0, Polycarbonate | 100 | G | 616.17 | CCM | 141 | 95 | 46 | MM | 28 |  |  | https://eshop.weidmueller.com/p/1314690000
1315170000 | UR20-4DI-P | 38.52 | 1 | 1 | 1 | PCE | I601 | U-Remote modules | PC | Technologie d'interface électronique | PC73 | E/S u-remote IP20 | 4050118118254 | 85176200 | DE | Module d'entrée numérique (E/S), Module d'entrée numérique, PUSH IN, 24 V DC +20 %/ -15 %, via le système bus, -20 °C...60 °C | 97 | G | 265.275 | CCM | 131 | 81 | 25 | MM | 7 |  |  | https://eshop.weidmueller.com/p/1315170000
1315180000 | UR20-8DI-P-2W | 66.84 | 1 | 1 | 1 | PCE | I601 | U-Remote modules | PC | Technologie d'interface électronique | PC73 | E/S u-remote IP20 | 4050118118155 | 85176200 | DE | Module d'entrée numérique (E/S), Module d'entrée numérique, PUSH IN, 24 V DC +20 %/ -15 %, via le système bus, -20 °C...60 °C | 97 | G | 251.52 | CCM | 131 | 80 | 24 | MM | 7 |  |  | https://eshop.weidmueller.com/p/1315180000
1315190000 | UR20-8DI-P-3W-HD | 54.12 | 1 | 1 | 1 | PCE | I601 | U-Remote modules | PC | Technologie d'interface électronique | PC73 | E/S u-remote IP20 | 4050118118230 | 85176200 | DE | Module d'entrée numérique (E/S), Module d'entrée numérique, 24 V DC +20 %/ -15 %, via le système bus, -20 °C...60 °C | 80 | G | 242.19 | CCM | 130 | 81 | 23 | MM | 14 |  |  | https://eshop.weidmueller.com/p/1315190000
1315200000 | UR20-16DI-P | 88.92 | 1 | 1 | 1 | PCE | I601 | U-Remote modules | PC | Technologie d'interface électronique | PC73 | E/S u-remote IP20 | 4050118118346 | 85176200 | DE | Module d'entrée numérique (E/S), Module d'entrée numérique, PUSH IN, 24 V DC +20 %/ -15 %, via le système bus, -20 °C...60 °C | 95 | G | 275.886 | CCM | 131 | 81 | 26 | MM | 7 |  |  | https://eshop.weidmueller.com/p/1315200000
1315210000 | UR20-16DI-P-PLC-INT | 98.52 | 1 | 1 | 1 | PCE | I601 | U-Remote modules | PC | Technologie d'interface électronique | PC73 | E/S u-remote IP20 | 4050118118179 | 85176200 | DE | Module d'entrée numérique (E/S), Module spécial, PUSH IN, 24 V DC +20 %/ -15 %, via le système bus, -20 °C...60 °C | 96 | G | 254.66 | CCM | 131 | 81 | 24 | MM | 14 |  |  | https://eshop.weidmueller.com/p/1315210000
1315220000 | UR20-4DO-P | 43.2 | 1 | 1 | 1 | PCE | I601 | U-Remote modules | PC | Technologie d'interface électronique | PC73 | E/S u-remote IP20 | 4050118118391 | 85176200 | DE | Module de sortie numérique (E/S), Module de sortie numérique, PUSH IN, 24 V DC +20 %/ -15 %, via le système bus, -20 °C...60 °C | 98 | G | 277.99 | CCM | 132 | 81 | 26 | MM | 7 |  |  | https://eshop.weidmueller.com/p/1315220000
1315230000 | UR20-4DO-P-2A | 81 | 1 | 1 | 1 | PCE | I601 | U-Remote modules | PC | Technologie d'interface électronique | PC73 | E/S u-remote IP20 | 4050118118377 | 85176200 | DE | Module de sortie numérique (E/S), Module de sortie numérique, PUSH IN, 24 V DC +20 %/ -15 %, via le système bus, -20 °C...60 °C | 102 | G | 275.89 | CCM | 131 | 81 | 26 | MM | 7 |  |  | https://eshop.weidmueller.com/p/1315230000
1315240000 | UR20-8DO-P | 69.84 | 1 | 1 | 1 | PCE | I601 | U-Remote modules | PC | Technologie d'interface électronique | PC73 | E/S u-remote IP20 | 4050118118247 | 85176200 | DE | Module de sortie numérique (E/S), Module de sortie numérique, PUSH IN, 24 V DC +20 %/ -15 %, via le système bus, -20 °C...60 °C | 100 | G | 275.89 | CCM | 131 | 81 | 26 | MM | 7 |  |  | https://eshop.weidmueller.com/p/1315240000
1315250000 | UR20-16DO-P | 107.64 | 1 | 1 | 1 | PCE | I601 | U-Remote modules | PC | Technologie d'interface électronique | PC73 | E/S u-remote IP20 | 4050118118537 | 85176200 | DE | Module de sortie numérique (E/S), Module de sortie numérique, PUSH IN, 24 V DC +20 %/ -15 %, via le système bus, -20 °C...60 °C | 103 | G | 241.04 | CCM | 131 | 80 | 23 | MM | 7 |  |  | https://eshop.weidmueller.com/p/1315250000
1315270000 | UR20-16DO-P-PLC-INT | 118.8 | 1 | 1 | 1 | PCE | I601 | U-Remote modules | PC | Technologie d'interface électronique | PC73 | E/S u-remote IP20 | 4050118118162 | 85176200 | DE | Module de sortie numérique (E/S) Module de sortie numérique pour la transmission de signaux binaires. | 97 | G | 244.05 | CCM | 131 | 81 | 23 | MM | 7 |  |  | https://eshop.weidmueller.com/p/1315270000
1315350000 | UR20-4DI-N | 44.64 | 1 | 1 | 1 | PCE | I601 | U-Remote modules | PC | Technologie d'interface électronique | PC73 | E/S u-remote IP20 | 4050118118421 | 85176200 | DE | Module d'entrée numérique (E/S), Module d'entrée numérique, PUSH IN, 24 V DC +20 %/ -15 %, via le système bus, -20 °C...60 °C | 98 | G | 224.53 | CCM | 132 | 81 | 21 | MM | 14 |  |  | https://eshop.weidmueller.com/p/1315350000
1315370000 | UR20-8DI-N-3W | 73.08 | 1 | 1 | 1 | PCE | I601 | U-Remote modules | PC | Technologie d'interface électronique | PC73 | E/S u-remote IP20 | 4050118118520 | 85176200 | DE | Module d'entrée numérique (E/S), Module d'entrée numérique, PUSH IN, 24 V DC +20 %/ -15 %, via le système bus, -20 °C...60 °C | 99 | G | 257.81 | CCM | 131 | 82 | 24 | MM | 14 |  |  | https://eshop.weidmueller.com/p/1315370000
1315390000 | UR20-16DI-N | 95.04 | 1 | 1 | 1 | PCE | I601 | U-Remote modules | PC | Technologie d'interface électronique | PC73 | E/S u-remote IP20 | 4050118118582 | 85176200 | DE | Module d'entrée numérique (E/S), Module d'entrée numérique, PUSH IN, 24 V DC +20 %/ -15 %, via le système bus, -20 °C...60 °C | 99 | G | 267.3 | CCM | 132 | 81 | 25 | MM | 7 |  |  | https://eshop.weidmueller.com/p/1315390000
1315400000 | UR20-16DI-N-PLC-INT | 104.64 | 1 | 1 | 1 | PCE | I601 | U-Remote modules | PC | Technologie d'interface électronique | PC73 | E/S u-remote IP20 | 4050118118568 | 85176200 | DE | Module d'entrée numérique (E/S), Module spécial, PUSH IN, 24 V DC +20 %/ -15 %, via le système bus, -20 °C...60 °C | 95 | G | 269.325 | CCM | 133 | 81 | 25 | MM | 14 |  |  | https://eshop.weidmueller.com/p/1315400000
1315410000 | UR20-4DO-N | 49.32 | 1 | 1 | 1 | PCE | I601 | U-Remote modules | PC | Technologie d'interface électronique | PC73 | E/S u-remote IP20 | 4050118118544 | 85176200 | DE | Module de sortie numérique pour la transmission de signaux binaires. E/S u-remote IP20 | 99 | G | 254.66 | CCM | 131 | 81 | 24 | MM | 14 |  |  | https://eshop.weidmueller.com/p/1315410000
1315420000 | UR20-4DO-N-2A | 81 | 1 | 1 | 1 | PCE | I601 | U-Remote modules | PC | Technologie d'interface électronique | PC73 | E/S u-remote IP20 | 4050118118575 | 85176200 | DE | Module de sortie numérique (E/S) Module de sortie numérique pour la transmission de signaux binaires. | 100 | G | 256.61 | CCM | 132 | 81 | 24 | MM | 14 |  |  | https://eshop.weidmueller.com/p/1315420000
1315430000 | UR20-8DO-N | 76.2 | 1 | 1 | 1 | PCE | I601 | U-Remote modules | PC | Technologie d'interface électronique | PC73 | E/S u-remote IP20 | 4050118118704 | 85176200 | DE | Module de sortie numérique pour la transmission de signaux binaires. E/S u-remote IP20 | 101 | G | 277.99 | CCM | 132 | 81 | 26 | MM | 14 |  |  | https://eshop.weidmueller.com/p/1315430000
1315440000 | UR20-16DO-N | 114.12 | 1 | 1 | 1 | PCE | I601 | U-Remote modules | PC | Technologie d'interface électronique | PC73 | E/S u-remote IP20 | 4050118118186 | 85176200 | DE | Module de sortie numérique pour la transmission de signaux binaires. E/S u-remote IP20 | 103 | G | 232.32 | CCM | 132 | 80 | 22 | MM | 7 |  |  | https://eshop.weidmueller.com/p/1315440000
1315450000 | UR20-16DO-N-PLC-INT | 118.8 | 1 | 1 | 1 | PCE | I601 | U-Remote modules | PC | Technologie d'interface électronique | PC73 | E/S u-remote IP20 | 4050118118452 | 85176200 | DE | Module de sortie numérique (E/S), Module spécial, PUSH IN, 24 V DC +20 %/ -15 %, via le système bus, -20 °C...60 °C | 95 | G | 270.6 | CCM | 132 | 82 | 25 | MM | 14 |  |  | https://eshop.weidmueller.com/p/1315450000
1315540000 | UR20-4RO-SSR-255 | 142.56 | 1 | 1 | 1 | PCE | I601 | U-Remote modules | PC | Technologie d'interface électronique | PC73 | E/S u-remote IP20 | 4050118118445 | 85176200 | DE | Module de sortie numérique pour la transmission de signaux binaires. E/S u-remote IP20 | 47 | G | 288.684 | CCM | 132 | 81 | 27 | MM | 14 |  |  | https://eshop.weidmueller.com/p/1315540000
1315550000 | UR20-4RO-CO-255 | 110.88 | 1 | 1 | 1 | PCE | I601 | U-Remote modules | PC | Technologie d'interface électronique | PC73 | E/S u-remote IP20 | 4050118118490 | 85176200 | DE | Module de sortie numérique (E/S), Module de sortie numérique, PUSH IN, 24 V DC +20 %/ -15 %, via le système bus, -20 °C...60 °C | 121 | G | 245.92 | CCM | 132 | 81 | 23 | MM | 7 |  |  | https://eshop.weidmueller.com/p/1315550000
1315570000 | UR20-1CNT-100-1DO | 190.3 | 1 | 1 | 1 | PCE | I601 | U-Remote modules | PC | Technologie d'interface électronique | PC73 | E/S u-remote IP20 | 4050118118193 | 85176200 | DE | Module de comptage (E/S), Module fonctionnel, PUSH IN, 24 V DC +20 %/ -15 %, via le système bus, -20 °C...60 °C | 100 | G | 267.3 | CCM | 132 | 81 | 25 | MM | 7 |  |  | https://eshop.weidmueller.com/p/1315570000
1315580000 | UR20-1CNT-500 | 252.96 | 1 | 1 | 1 | PCE | I601 | U-Remote modules | PC | Technologie d'interface électronique | PC73 | E/S u-remote IP20 | 4050118118483 | 85176200 | DE | Module de comptage numérique pour la lecture des codeurs incrémentaux et absolus. | 97 | G | 267.3 | CCM | 132 | 81 | 25 | MM | 7 |  |  | https://eshop.weidmueller.com/p/1315580000
1315590000 | UR20-2CNT-100 | 232.7 | 1 | 1 | 1 | PCE | I601 | U-Remote modules | PC | Technologie d'interface électronique | PC73 | E/S u-remote IP20 | 4050118118506 | 85176200 | DE | Module de comptage (E/S), Module fonctionnel, PUSH IN, 24 V DC +20 %/ -15 %, via le système bus, -20 °C...60 °C | 94 | G | 256.61 | CCM | 132 | 81 | 24 | MM | 7 |  |  | https://eshop.weidmueller.com/p/1315590000
1315600000 | UR20-2PWM-PN-0.5A | 224.64 | 1 | 1 | 1 | PCE | I601 | U-Remote modules | PC | Technologie d'interface électronique | PC73 | E/S u-remote IP20 | 4050118118629 | 85176200 | DE | Module fonctionnel (E/S) Bloc de jonction fonctionnel pour la transmission de signaux. | 103 | G | 259.78 | CCM | 132 | 82 | 24 | MM | 14 |  |  | https://eshop.weidmueller.com/p/1315600000
1315610000 | UR20-2PWM-PN-2A | 300.24 | 1 | 1 | 1 | PCE | I601 | U-Remote modules | PC | Technologie d'interface électronique | PC73 | E/S u-remote IP20 | 4050118118605 | 85176200 | DE | Module fonctionnel (E/S) Bloc de jonction fonctionnel pour la transmission de signaux. | 54 | G | 290.871 | CCM | 133 | 81 | 27 | MM | 7 |  |  | https://eshop.weidmueller.com/p/1315610000
1315620000 | UR20-4AI-UI-16 | 264.1 | 1 | 1 | 1 | PCE | I601 | U-Remote modules | PC | Technologie d'interface électronique | PC73 | E/S u-remote IP20 | 4050118118551 | 85176200 | DE | Module d'entrée analogique (E/S), Module d'entrée analogique, PUSH IN, 24 V DC +20 %/ -15 %, via le système bus, -20 °C...60 °C | 103 | G | 277.99 | CCM | 132 | 81 | 26 | MM | 7 |  |  | https://eshop.weidmueller.com/p/1315620000
1315650000 | UR20-8AI-I-16-HD | 266.9 | 1 | 1 | 1 | PCE | I601 | U-Remote modules | PC | Technologie d'interface électronique | PC73 | E/S u-remote IP20 | 4050118118834 | 85176200 | DE | Module d'entrée analogique (E/S), Module d'entrée analogique, 24 V DC +20 %/ -15 %, via le système bus, -20 °C...60 °C | 82 | G | 254.66 | CCM | 131 | 81 | 24 | MM | 7 |  |  | https://eshop.weidmueller.com/p/1315650000
1315670000 | UR20-8AI-I-PLC-INT | 274.5553 | 1 | 1 | 1 | PCE | I601 | U-Remote modules | PC | Technologie d'interface électronique | PC73 | E/S u-remote IP20 | 4050118118810 | 85176200 | DE | Module d'entrée analogique (E/S), Module spécial, PUSH IN, 24 V DC +20 %/ -15 %, via le système bus, -20 °C...60 °C | 95 | G | 258 | CCM | 129 | 80 | 25 | MM | 14 |  |  | https://eshop.weidmueller.com/p/1315670000
1315680000 | UR20-4AO-UI-16 | 287.3 | 1 | 1 | 1 | PCE | I601 | U-Remote modules | PC | Technologie d'interface électronique | PC73 | E/S u-remote IP20 | 4050118118803 | 85176200 | DE | Module de sortie analogique (E/S), Module de sortie analogique, PUSH IN, 24 V DC +20 %/ -15 %, via le système bus, -20 °C...60 °C | 111 | G | 232.32 | CCM | 132 | 80 | 22 | MM | 7 |  |  | https://eshop.weidmueller.com/p/1315680000
1315690000 | UR20-4AI-UI-16-DIAG | 300.9 | 1 | 1 | 1 | PCE | I601 | U-Remote modules | PC | Technologie d'interface électronique | PC73 | E/S u-remote IP20 | 4050118118612 | 85176200 | DE | Module d'entrée analogique (E/S), Module d'entrée analogique, PUSH IN, 24 V DC +20 %/ -15 %, via le système bus, -20 °C...60 °C | 104 | G | 235.22 | CCM | 132 | 81 | 22 | MM | 7 |  |  | https://eshop.weidmueller.com/p/1315690000
1315700000 | UR20-4AI-RTD-DIAG | 260 | 1 | 1 | 1 | PCE | I601 | U-Remote modules | PC | Technologie d'interface électronique | PC73 | E/S u-remote IP20 | 4050118118872 | 85176200 | DE | Module d'entrée analogique (E/S), Température du module, PUSH IN, 24 V DC +20 %/ -15 %, via le système bus, -20 °C...60 °C | 104 | G | 233.44 | CCM | 131 | 81 | 22 | MM | 7 |  |  | https://eshop.weidmueller.com/p/1315700000
1315710000 | UR20-4AI-TC-DIAG | 260 | 1 | 1 | 1 | PCE | I601 | U-Remote modules | PC | Technologie d'interface électronique | PC73 | E/S u-remote IP20 | 4050118118889 | 85176200 | DE | Module d'entrée analogique (E/S), Température du module, PUSH IN, 24 V DC +20 %/ -15 %, via le système bus, -20 °C...60 °C | 103 | G | 220.08 | CCM | 131 | 80 | 21 | MM | 7 |  |  | https://eshop.weidmueller.com/p/1315710000
1315720000 | UR20-8AI-I-16-DIAG-HD | 339.84 | 1 | 1 | 1 | PCE | I601 | U-Remote modules | PC | Technologie d'interface électronique | PC73 | E/S u-remote IP20 | 4050118118827 | 85176200 | DE | Module d'entrée analogique (E/S), Module d'entrée analogique, 24 V DC +20 %/ -15 %, via le système bus, -20 °C...60 °C | 78 | G | 230.56 | CCM | 131 | 80 | 22 | MM | 14 |  |  | https://eshop.weidmueller.com/p/1315720000
1315730000 | UR20-4AO-UI-16-DIAG | 314.6 | 1 | 1 | 1 | PCE | I601 | U-Remote modules | PC | Technologie d'interface électronique | PC73 | E/S u-remote IP20 | 4050118118667 | 85176200 | DE | Module de sortie analogique pour la transmission de signaux analogiques. Module d'E/S déportées - Gamme U-Remote IP20 | 102 | G | 265.275 | CCM | 131 | 81 | 25 | MM | 7 |  |  | https://eshop.weidmueller.com/p/1315730000
1315740000 | UR20-4COM-IO-LINK | 233.76 | 1 | 1 | 1 | PCE | I601 | U-Remote modules | PC | Technologie d'interface électronique | PC73 | E/S u-remote IP20 | 4050118118728 | 85176200 | DE | Bloc de jonction pour la connexion et l'utilisation des technologies de communication établies. | 103 | G | 237.36 | CCM | 129 | 80 | 23 | MM | 7 |  |  | https://eshop.weidmueller.com/p/1315740000
1315750000 | UR20-1COM-232-485-422 | 273.7 | 1 | 1 | 1 | PCE | I601 | U-Remote modules | PC | Technologie d'interface électronique | PC73 | E/S u-remote IP20 | 4050118118858 | 85176200 | DE | Module de communication (E/S), Module fonctionnel, PUSH IN, 24 V DC +20 %/ -15 %, via le système bus, -20 °C...60 °C | 98 | G | 265.275 | CCM | 131 | 81 | 25 | MM | 7 |  |  | https://eshop.weidmueller.com/p/1315750000
1315770000 | UR20-ES | 25.8 | 1 | 1 | 1 | PCE | I601 | U-Remote modules | PC | Technologie d'interface électronique | PC73 | E/S u-remote IP20 | 4050118118841 | 85176200 | DE | UR20-ES - Module de traitement des signaux E/S u-remote IP20 Weidmüller UR20-ES E/S u-remote IP20 UR20-ES Module de traitement des signaux | 83 | G | 251.52 | CCM | 131 | 80 | 24 | MM | 14 |  |  | https://eshop.weidmueller.com/p/1315770000
1315780000 | ZSI 2.5 RT | 549.3 | 100 | 50 | 50 | PCE | P120 | Terminals Z series | PT | Blocs de Jonction | PT11 | Série Z - blocs de jonction à raccordement à ressort | 4050118118643 | 85369095 | CZ | Bloc de jonction à fusible, Raccordement à ressort, Rouge, 2.5 mm², 6.3 A, 500 V, Nombre de raccordements: 2, Nombre d'étages: 1, TS 35 | 1058 | G | 3523.376 | CCM | 262 | 164 | 82 | MM | 35 |  |  | https://eshop.weidmueller.com/p/1315780000
1315800000 | ZSI 2.5 BL | 574 | 100 | 50 | 50 | PCE | P120 | Terminals Z series | PT | Blocs de Jonction | PT11 | Série Z - blocs de jonction à raccordement à ressort | 4050118118742 | 85369095 | CZ | Bloc de jonction à fusible, Raccordement à ressort, bleu, 2.5 mm², 6.3 A, 500 V, Nombre de raccordements: 2, Nombre d'étages: 1, TS 35 | 1061 | G | 3331.068 | CCM | 262 | 163 | 78 | MM | 35 |  |  | https://eshop.weidmueller.com/p/1315800000
1315820000 | ZSI 2.5 SW | 549.3 | 100 | 50 | 50 | PCE | P120 | Terminals Z series | PT | Blocs de Jonction | PT11 | Série Z - blocs de jonction à raccordement à ressort | 4050118118759 | 85369095 | CZ | Bloc de jonction à fusible, Raccordement à ressort, noir, 2.5 mm², 6.3 A, 500 V, Nombre de raccordements: 2, Nombre d'étages: 1, TS 35 | 1074 | G | 3144 | CCM | 260 | 157 | 77 | MM | 35 |  |  | https://eshop.weidmueller.com/p/1315820000
1315840000 | ZSI 2.5 GR | 549.3 | 100 | 50 | 50 | PCE | P120 | Terminals Z series | PT | Blocs de Jonction | PT11 | Série Z - blocs de jonction à raccordement à ressort | 4050118118735 | 85369095 | CZ | Bloc de jonction à fusible, Raccordement à ressort, gris, 2.5 mm², 6.3 A, 500 V, Nombre de raccordements: 2, Nombre d'étages: 1, TS 35 | 1059 | G | 2944.5 | CCM | 260 | 151 | 75 | MM | 35 |  |  | https://eshop.weidmueller.com/p/1315840000
1315920000 | ZSI 2.5/LD 120AC GR | 1302.7 | 100 | 50 | 50 | PCE | P120 | Terminals Z series | PT | Blocs de Jonction | PT11 | Série Z - blocs de jonction à raccordement à ressort | 4050118119022 | 85369095 | CZ | Bloc de jonction à fusible, Raccordement à ressort, gris, 2.5 mm², 6.3 A, 120 V, Nombre de raccordements: 2, Nombre d'étages: 1, TS 35 | 1069 | G | 3392.376 | CCM | 262 | 166 | 78 | MM | 42 |  |  | https://eshop.weidmueller.com/p/1315920000
1316550015 | SAIL-VSA-DS-M12G-0.15U | 32.4 | 1 | 1 | 1 | PCE | I673 | SAI accessories | PB | Connecteurs Etanches/composants passifs | PB46 | SAI Accessoires pour répartiteurs capteurs et actionneurs | 4099986009172 | 85444290 | DE | Câble de vanne (confectionné), Connecteur droit - Connecteur EV, Forme boîtier A (18 mm) / M12 = codage A, M12 = A, Longueur du câble: 0.15 m, PUR | 26 | G | 6.734 | CCM | 150 | 6.7 | 6.7 | MM | 49 |  |  | https://eshop.weidmueller.com/p/1316550015
1316550150 | SAIL-VSA-DS-M12G-1.5U | 34.6 | 1 | 1 | 1 | PCE | I673 | SAI accessories | PB | Connecteurs Etanches/composants passifs | PB46 | SAI Accessoires pour répartiteurs capteurs et actionneurs | 4050118131314 | 85444290 | DE | Câble de vanne (confectionné), Connecteur droit - Connecteur EV, Forme boîtier A (18 mm), M12 = codage A, Longueur du câble: 1.5 m, PUR | 95 | G | 684 | CCM | 151 | 146 | 31 | MM | 84 |  |  | https://eshop.weidmueller.com/p/1316550150
1316550300 | SAIL-VSA-DS-M12G-3.0U | 37.6 | 1 | 1 | 1 | PCE | I673 | SAI accessories | PB | Connecteurs Etanches/composants passifs | PB46 | SAI Accessoires pour répartiteurs capteurs et actionneurs | 4050118119879 | 85444290 | DE | Câble de vanne (confectionné), Connecteur droit - Connecteur EV, Forme boîtier A (18 mm), M12 = codage A, Longueur du câble: 3 m, PUR | 149 | G | 1090 | CCM | 202 | 186 | 29 | MM | 84 |  |  | https://eshop.weidmueller.com/p/1316550300
1316550500 | SAIL-VSA-DS-M12G-5.0U | 42.5 | 1 | 1 | 1 | PCE | I673 | SAI accessories | PB | Connecteurs Etanches/composants passifs | PB46 | SAI Accessoires pour répartiteurs capteurs et actionneurs | 4050118119794 | 85444290 | DE | Câble de vanne (confectionné), Connecteur droit - Connecteur EV, Forme boîtier A (18 mm), M12 = codage A, Longueur du câble: 5 m, PUR | 225 | G | 976 | CCM | 175 | 169 | 33 | MM | 84 |  |  | https://eshop.weidmueller.com/p/1316550500
1316551000 | SAIL-VSA-DS-M12G-10U | 53.2 | 1 | 1 | 1 | PCE | I673 | SAI accessories | PB | Connecteurs Etanches/composants passifs | PB46 | SAI Accessoires pour répartiteurs capteurs et actionneurs | 4050118217346 | 85444290 | DE | Câble de raccordement avec prise à soupape. La prise à soupape dispose d'un indicateur de fonctionnement (LED) et d'un circuit de protection. | 407 | G | 2064.96 | CCM | 240 | 239 | 36 | MM | 84 |  |  | https://eshop.weidmueller.com/p/1316551000
1316670000 | QB 2 RA8 IS SW | 88.8 | 100 | 50 | 50 | PCE | P170 | Accessories SAK series | PT | Blocs de Jonction | PT13 | Série SAK - blocs de jonction | 4050118120011 | 85369010 | RO | Connecteur transversal (bloc de jonction), enfiché, noir, 41 A, Nombre de pôles: 2, Pas en mm: 8.00, Isolé: Oui, Largeur: 12 mm | 41 | G | 64.15 | CCM | 99 | 36 | 18 | MM | 21 |  |  | https://eshop.weidmueller.com/p/1316670000
1317010000 | THM MT30X 24/157 SI | 791.1 | 1 | 1 | 1 | PCE | P176 | Labels markers | PI | Produits d'Installation | PI83 | Matériels d'installation | 4050118120790 | 39191080 | DE | Repérage d’appareils, Largeur: 24 mm, Caractères imprimés: sans, Polyester, argent, -40...150 °C | 373 | G | 728.19 | CCM | 93 | 87 | 90 | MM | 35 |  |  | https://eshop.weidmueller.com/p/1317010000
1317200000 | SAMPLE LP CH20M PPP | 4792.4 | 100 | 1 | 1 | PCE | P420 | Empty housings electronic | PL | Composants sur CI | PL36 | Boitiers électronique (vides) | 4050118121131 | 85340011 | DE | boîtier électronique (jeu), IP20 en condition installée, vert, Largeur: 1.6 mm Boîtier pour jeu de composants électroniques. | 650 | G | 630 | CCM | 126 | 100 | 50 | MM | 21 |  |  | https://eshop.weidmueller.com/p/1317200000
1317240000 | BLZ 7.62/03/90F SN OR BX | 461.11 | 100 | 60 | 60 | PCE | P312 | PCB-connectors 7 pin pitch | PL | Composants sur CI | PL43 | PCB Connector | 4050118121216 | 85366990 | RO | Connecteur PCB (raccordement du conducteur), 800 V, 15 A, Pas en mm: 7.62, 3.31 mm², Nombre de pôles: 3, Raccordement vissé, Boîte | 580 | G | 1467 | CCM | 348 | 136 | 31 | MM | 49 |  |  | https://eshop.weidmueller.com/p/1317240000
1317320000 | BLZ 7.62IT/02/180MF2 SN BK BX PRT | 385.43 | 100 | 70 | 70 | PCE | P315 | PCB-Connectors SV/BU;SU/BU | PL | Composants sur CI | PL33 | Connecteurs de puissance pour CI pas 7,62 mm, ou> | 4050118121278 | 85366990 | DE | Raccord enfichable du circuit imprimé avec une technologie de connexion innovante qui garantit un maniement sûr et intuitif. | 445 | G | 1463 | CCM | 347 | 136 | 31 | MM | 49 |  |  | https://eshop.weidmueller.com/p/1317320000
1317330000 | BLZ 7.62IT/03/180MF3 SN BK BX PRT | 524.22 | 100 | 50 | 50 | PCE | P315 | PCB-Connectors SV/BU;SU/BU | PL | Composants sur CI | PL33 | Connecteurs de puissance pour CI pas 7,62 mm, ou> | 4050118121292 | 85366990 | DE | Raccord enfichable du circuit imprimé avec une technologie de connexion innovante qui garantit un maniement sûr et intuitif. | 440 | G | 1424 | CCM | 349 | 136 | 30 | MM | 49 |  |  | https://eshop.weidmueller.com/p/1317330000
1317340000 | VSPC LOCKING CLIP | 2.5 | 1 | 100 | 100 | PCE | P410 | Overvoltage protection units | PA | Produits Electroniques | PA53 | Protection surtension | 4050118121179 | 39269097 | DE | Technologie de parafoudre de surtension MCR, VSPC, Tension nominale (AC): , Tension nominale (DC): | 137 | G | 437.36 | CCM | 142 | 77 | 40 | MM | 28 |  |  | https://eshop.weidmueller.com/p/1317340000
1317570000 | BLZP 5.08HC/02/180 AU BK BX | 243.32 | 100 | 180 | 180 | PCE | P311 | PCB-connectors 5 pin pitch | PL | Composants sur CI | PL30 | Connecteurs pour CI pas < 5mm | 4050118121810 | 85366990 | DE | Raccord enfichable du circuit imprimé avec une technologie de connexion innovante qui garantit un maniement sûr et intuitif. | 655 | G | 1482.203 | CCM | 349 | 137 | 31 | MM | 35 |  |  | https://eshop.weidmueller.com/p/1317570000
1317590000 | SL-SMT 5.08HC/02/90 3.2AU BK BX | 128.72 | 100 | 100 | 100 | PCE | P311 | PCB-connectors 5 pin pitch | PL | Composants sur CI | PL30 | Connecteurs pour CI pas < 5mm | 4050118121919 | 85366930 | DE | Raccord enfichable du circuit imprimé avec une technologie de connexion innovante qui garantit un maniement sûr et intuitif. | 97 | G | 515.46 | CCM | 165 | 71 | 44 | MM | 35 |  |  | https://eshop.weidmueller.com/p/1317590000
1317600150 | SAIL-M12BG-4-1.5CGR | 11.5132 | 1 | 1 | 1 | PCE | I673 | SAI accessories | PB | Connecteurs Etanches/composants passifs | PB46 | SAI Accessoires pour répartiteurs capteurs et actionneurs | 4064675456391 | 85444290 | DE | Câbles capteurs/actionneurs confectionnés pour le raccordement de capteurs/actionneurs et pour la transmission de données. Les connecteurs débrochables sont moulés et testés. | 83 | G | 515.928 | CCM | 166 | 148 | 21 | MM | 91 |  |  | https://eshop.weidmueller.com/p/1317600150
1317600300 | SAIL-M12BG-4-3.0CGR | 14.0725 | 1 | 1 | 1 | PCE | I673 | SAI accessories | PB | Connecteurs Etanches/composants passifs | PB46 | SAI Accessoires pour répartiteurs capteurs et actionneurs | 4050118122572 | 85444290 | DE | Câbles capteurs/actionneurs confectionnés pour le raccordement de capteurs/actionneurs et pour la transmission de données. Les connecteurs débrochables sont moulés et testés. | 150 | G | 581.8 | CCM | 177 | 173 | 19 | MM | 91 |  |  | https://eshop.weidmueller.com/p/1317600300
1317600500 | SAIL-M12BG-4-5.0CGR | 17.485 | 1 | 1 | 1 | PCE | I673 | SAI accessories | PB | Connecteurs Etanches/composants passifs | PB46 | SAI Accessoires pour répartiteurs capteurs et actionneurs | 4050118122718 | 85444290 | DE | Câbles capteurs/actionneurs confectionnés pour le raccordement de capteurs/actionneurs et pour la transmission de données. Les connecteurs débrochables sont moulés et testés. | 259 | G | 275 | CCM | 220 | 50 | 25 | MM | 91 |  |  | https://eshop.weidmueller.com/p/1317600500
1317600750 | SAIL-M12BG-4-7.5CGR | 21.7506 | 1 | 1 | 1 | PCE | I673 | SAI accessories | PB | Connecteurs Etanches/composants passifs | PB46 | SAI Accessoires pour répartiteurs capteurs et actionneurs | 4050118122732 | 85444290 | DE | Câbles capteurs/actionneurs confectionnés pour le raccordement de capteurs/actionneurs et pour la transmission de données. Les connecteurs débrochables sont moulés et testés. | 379 | G | 300 | CCM | 240 | 50 | 25 | MM | 91 |  |  | https://eshop.weidmueller.com/p/1317600750
1317620150 | SAIL-M12BG-4S1.5U0.5 | 36.1 | 1 | 1 | 1 | PCE | I673 | SAI accessories | PB | Connecteurs Etanches/composants passifs | PB46 | SAI Accessoires pour répartiteurs capteurs et actionneurs | 4050118219418 | 85444290 | RO | Câbles capteurs/actionneurs confectionnés pour le raccordement de capteurs/actionneurs et pour la transmission de données. Les connecteurs débrochables sont moulés et testés. | 93 | G | 550.732 | CCM | 182 | 178 | 17 | MM | 56 |  |  | https://eshop.weidmueller.com/p/1317620150
1317620300 | SAIL-M12BG-4S3.0U0.5 | 43.2 | 1 | 1 | 1 | PCE | I673 | SAI accessories | PB | Connecteurs Etanches/composants passifs | PB46 | SAI Accessoires pour répartiteurs capteurs et actionneurs | 4050118122596 | 85444290 | RO | Câbles capteurs/actionneurs confectionnés pour le raccordement de capteurs/actionneurs et pour la transmission de données. Les connecteurs débrochables sont moulés et testés. | 189 | G | 844 | CCM | 203 | 198 | 21 | MM | 98 |  |  | https://eshop.weidmueller.com/p/1317620300
1317620500 | SAIL-M12BG-4S5.0U0.5 | 49.6 | 1 | 1 | 1 | PCE | I673 | SAI accessories | PB | Connecteurs Etanches/composants passifs | PB46 | SAI Accessoires pour répartiteurs capteurs et actionneurs | 4050118122756 | 85444290 | RO | Câbles capteurs/actionneurs confectionnés pour le raccordement de capteurs/actionneurs et pour la transmission de données. Les connecteurs débrochables sont moulés et testés. | 293 | G | 512 | CCM | 160 | 160 | 20 | MM | 56 |  |  | https://eshop.weidmueller.com/p/1317620500
1317620750 | SAIL-M12BG-4S7.5U0.5 | 58.5 | 1 | 1 | 1 | PCE | I673 | SAI accessories | PB | Connecteurs Etanches/composants passifs | PB46 | SAI Accessoires pour répartiteurs capteurs et actionneurs | 4050118122633 | 85444290 | RO | Câbles capteurs/actionneurs confectionnés pour le raccordement de capteurs/actionneurs et pour la transmission de données. Les connecteurs débrochables sont moulés et testés. | 403 | G | 1309 | CCM | 175 | 170 | 44 | MM | 56 |  |  | https://eshop.weidmueller.com/p/1317620750
1317621000 | SAIL-M12BG-4S10U0.5 | 43.9 | 1 | 1 | 1 | PCE | I673 | SAI accessories | PB | Connecteurs Etanches/composants passifs | PB46 | SAI Accessoires pour répartiteurs capteurs et actionneurs | 4050118226447 | 85444290 | RO | Câbles capteurs/actionneurs confectionnés pour le raccordement de capteurs/actionneurs et pour la transmission de données. Les connecteurs débrochables sont moulés et testés. | 526 | G | 1498.5 | CCM | 185 | 180 | 45 | MM | 56 |  |  | https://eshop.weidmueller.com/p/1317621000
1317680000 | AP DLD2.5 BL | 174.1 | 100 | 20 | 20 | PCE | P170 | Accessories SAK series | PT | Blocs de Jonction | PT13 | Série SAK - blocs de jonction | 4008190400545 | 85472000 | RO | Plaque d’extrémité pour blocs de jonction, bleu, Hauteur: 82.16 mm, Largeur: 1.5 mm, V-0, Wemid, enclipsable: | 85 | G | 428.82 | CCM | 159 | 93 | 29 | MM | 14 |  |  | https://eshop.weidmueller.com/p/1317680000
1317700000 | BLZP 5.08HC/03/180F SN BK BX PRT | 319.55 | 100 | 72 | 72 | PCE | P311 | PCB-connectors 5 pin pitch | PL | Composants sur CI | PL30 | Connecteurs pour CI pas < 5mm | 4050118122916 | 85366990 | DE | Raccord enfichable du circuit imprimé avec une technologie de connexion innovante qui garantit un maniement sûr et intuitif. | 491 | G | 1486.45 | CCM | 350 | 137 | 31 | MM | 42 |  |  | https://eshop.weidmueller.com/p/1317700000
1317730000 | BL 3.50/08/180F SN BK BX PRT | 747.26 | 100 | 48 | 48 | PCE | P310 | PCB-connectors 3 pin pitch | PL | Composants sur CI | PL30 | Connecteurs pour CI pas < 5mm | 4050118123005 | 85366990 | DE | Raccord enfichable du circuit imprimé avec une technologie de connexion innovante qui garantit un maniement sûr et intuitif. | 428 | G | 1229 | CCM | 350 | 135 | 26 | MM | 35 |  |  | https://eshop.weidmueller.com/p/1317730000
1317740000 | BL 3.50/08/180F SN BK BX PRT | 712.04 | 100 | 48 | 48 | PCE | P310 | PCB-connectors 3 pin pitch | PL | Composants sur CI | PL30 | Connecteurs pour CI pas < 5mm | 4050118122695 | 85366990 | DE | Connecteur pour circuit imprimé, Connecteur femelle, 3.50 mm, Nombre de pôles: 8, 180°, Raccordement vissé, Plage de serrage, max. : 1.5 mm&sup2;, Boîte | 425 | G | 1196.8 | CCM | 352 | 136 | 25 | MM | 35 |  |  | https://eshop.weidmueller.com/p/1317740000
1317750000 | BL 3.50/12/180F SN BK BX PRT | 1073.71 | 100 | 36 | 36 | PCE | P310 | PCB-connectors 3 pin pitch | PL | Composants sur CI | PL30 | Connecteurs pour CI pas < 5mm | 4050118122848 | 85366990 | DE | Raccord enfichable du circuit imprimé avec une technologie de connexion innovante qui garantit un maniement sûr et intuitif. | 476 | G | 1239.03 | CCM | 353 | 135 | 26 | MM | 35 |  |  | https://eshop.weidmueller.com/p/1317750000
1317770000 | BL 3.50/16/180F SN BK BX PRT | 1620.27 | 100 | 24 | 24 | PCE | P310 | PCB-connectors 3 pin pitch | PL | Composants sur CI | PL30 | Connecteurs pour CI pas < 5mm | 4050118123029 | 85366990 | DE | Raccord enfichable du circuit imprimé avec une technologie de connexion innovante qui garantit un maniement sûr et intuitif. | 415 | G | 1193.4 | CCM | 351 | 136 | 25 | MM | 35 |  |  | https://eshop.weidmueller.com/p/1317770000
1317840000 | TW PRV4 1-8 | 183.66 | 100 | 10 | 10 | PCE | P140 | Other terminals | PT | Blocs de Jonction | PT02 | Série-A Bloc de jonction spécifique | 4050118128994 | 85389099 | DE | Séparateur (bloc de jonction), gris, Hauteur: 70 mm, Largeur: 2 mm, V-0, Polycarbonate | 47 | G | 299.21 | CCM | 137 | 84 | 26 | MM | 28 |  |  | https://eshop.weidmueller.com/p/1317840000
1317850000 | TW PRV4 8-1 | 183.66 | 100 | 10 | 10 | PCE | P140 | Other terminals | PT | Blocs de Jonction | PT02 | Série-A Bloc de jonction spécifique | 4050118129007 | 85389099 | RO | Séparateur (bloc de jonction), gris, Hauteur: 70 mm, Largeur: 2 mm, V-0, Polycarbonate | 48 | G | 322.22 | CCM | 137 | 84 | 28 | MM | 28 |  |  | https://eshop.weidmueller.com/p/1317850000
1318000000 | IE-C5ES8VG0600A40A40-E | 248.37 | 1 | 1 | 1 | PCE | I653 | Industrial Ethernet Cables | PB | Connecteurs Etanches/composants passifs | PB47 | Ethernet Industriel Composants Passifs | 4050118123647 | 85444290 | DE | Câbles de données prêts à raccorder avec fils en cuivre. Ethernet Industriel Composants Passifs | 2520 | G | 11940.24 | CCM | 390 | 356 | 86 | MM | 35 |  |  | https://eshop.weidmueller.com/p/1318000000
1318011000 | IE-FM6C2UE0100MSD1SD1X | 919.59 | 1 | 1 | 1 | PCE | I653 | Industrial Ethernet Cables | PB | Connecteurs Etanches/composants passifs | PB47 | Ethernet Industriel Composants Passifs | 4050118127515 | 85447000 | DE | Câble de données en fibre optique (confectionné), Chaîne breakout, SC IP67 Baïonnette V01 métal, SC IP67 Baïonnette V01 métal, PUR, 62.5 µm, 100 m | 7700 | G | 93600 | CCM | 260 | 600 | 600 | MM | 21 |  |  | https://eshop.weidmueller.com/p/1318011000
1318011500 | IE-FM6C2UE0150MSD1SD1X | 1270.68 | 1 | 1 | 1 | PCE | I653 | Industrial Ethernet Cables | PB | Connecteurs Etanches/composants passifs | PB47 | Ethernet Industriel Composants Passifs | 4050118238662 | 85447000 | DE | Câble de données en fibre optique (confectionné), Chaîne breakout, SC IP67 Baïonnette V01 métal, SC IP67 Baïonnette V01 métal, PUR, 62.5 µm, 150 m | 11800 | G | 165300 | CCM | 475 | 600 | 580 | MM | 28 |  |  | https://eshop.weidmueller.com/p/1318011500
1318011800 | IE-FM6C2UE0180MSD1SD1X | 1481.06 | 1 | 1 | 1 | PCE | I653 | Industrial Ethernet Cables | PB | Connecteurs Etanches/composants passifs | PB47 | Ethernet Industriel Composants Passifs | 4050118139976 | 85447000 | DE | Câble de données en fibre optique (confectionné), Chaîne breakout, SC IP67 Baïonnette V01 métal, SC IP67 Baïonnette V01 métal, PUR, 62.5 µm, 180 m | 10300 | G | 16161 | CCM | 401 | 401 | 101 | MM | 28 |  |  | https://eshop.weidmueller.com/p/1318011800
1318012000 | IE-FM6C2UE0200MSD1SD1X | 1619.93 | 1 | 1 | 1 | PCE | I653 | Industrial Ethernet Cables | PB | Connecteurs Etanches/composants passifs | PB47 | Ethernet Industriel Composants Passifs | 4050118127522 | 85447000 | DE | Câble de données en fibre optique (confectionné), Chaîne breakout, SC IP67 Baïonnette V01 métal, SC IP67 Baïonnette V01 métal, PUR, 62.5 µm, 200 m | 10300 | G | 158760 | CCM | 400 | 630 | 630 | MM | 21 |  |  | https://eshop.weidmueller.com/p/1318012000
1318012500 | IE-FM6C2UE0250MSD1SD1X | 1970.12 | 1 | 1 | 1 | PCE | I653 | Industrial Ethernet Cables | PB | Connecteurs Etanches/composants passifs | PB47 | Ethernet Industriel Composants Passifs | 4050118123975 | 85447000 | DE | Câble de données en fibre optique (confectionné), Chaîne breakout, SC IP67 Baïonnette V01 métal, SC IP67 Baïonnette V01 métal, PUR, 62.5 µm, 250 m | 15800 | G | 169932 | CCM | 595 | 595 | 480 | MM | 21 |  |  | https://eshop.weidmueller.com/p/1318012500
1318013000 | IE-FM6C2UE0300MSD1SD1X | 2322.11 | 1 | 1 | 1 | PCE | I653 | Industrial Ethernet Cables | PB | Connecteurs Etanches/composants passifs | PB47 | Ethernet Industriel Composants Passifs | 4050118170726 | 85447000 | DE | Câble de données en fibre optique (confectionné), Chaîne breakout, SC IP67 Baïonnette V01 métal, SC IP67 Baïonnette V01 métal, PUR, 62.5 µm, 300 m | 21500 | G | 138240 | CCM | 480 | 480 | 600 | MM | 28 |  |  | https://eshop.weidmueller.com/p/1318013000
1318013500 | IE-FM6C2UE0350MSD1SD1X | 2672.48 | 1 | 1 | 1 | PCE | I653 | Industrial Ethernet Cables | PB | Connecteurs Etanches/composants passifs | PB47 | Ethernet Industriel Composants Passifs | 4050118185393 | 85447000 | DE | Câble de données en fibre optique (confectionné), Chaîne breakout, SC IP67 Baïonnette V01 métal, SC IP67 Baïonnette V01 métal, PUR, 62.5 µm, 350 m | 20000 | G | 144000 | CCM | 400 | 600 | 600 | MM | 28 |  |  | https://eshop.weidmueller.com/p/1318013500
1318013650 | IE-FM6C2UE0365MSD1SD1X | 2777.61 | 1 | 1 | 1 | PCE | I653 | Industrial Ethernet Cables | PB | Connecteurs Etanches/composants passifs | PB47 | Ethernet Industriel Composants Passifs | 4050118244403 | 85447000 | DE | Câble de données en fibre optique (confectionné), Chaîne breakout, SC IP67 Baïonnette V01 métal, SC IP67 Baïonnette V01 métal, PUR, 62.5 µm, 365 m | 21000 | G | 180000 | CCM | 500 | 600 | 600 | MM | 21 |  |  | https://eshop.weidmueller.com/p/1318013650
1318015000 | IE-FM6C2UE0500MSD1SD1X | 3723.78 | 1 | 1 | 1 | PCE | I653 | Industrial Ethernet Cables | PB | Connecteurs Etanches/composants passifs | PB47 | Ethernet Industriel Composants Passifs | 4050118176018 | 85447000 | AT | Câble de données en fibre optique (confectionné), Chaîne breakout, SC IP67 Baïonnette V01 métal, SC IP67 Baïonnette V01 métal, PUR, 62.5 µm, 500 m | 42800 | G | 126000 | CCM | 350 | 600 | 600 | MM | 28 |  |  | https://eshop.weidmueller.com/p/1318015000
1318016000 | IE-FM6C2UE0600MSD1SD1X | 4424.67 | 1 | 1 | 1 | PCE | I653 | Industrial Ethernet Cables | PB | Connecteurs Etanches/composants passifs | PB47 | Ethernet Industriel Composants Passifs | 4050118247077 | 85447000 | DE | Câble de données en fibre optique (confectionné), Chaîne breakout, SC IP67 Baïonnette V01 métal, SC IP67 Baïonnette V01 métal, PUR, 62.5 µm, 600 m | 40200 | G | 307200 | CCM | 480 | 800 | 800 | MM | 21 |  |  | https://eshop.weidmueller.com/p/1318016000
1318061187 | DEK 6 GW PE | 8.1 | 100 | 500 | 500 | PCE | P177 | Terminal markers | PI | Produits d'Installation | PI80 | Repérage de fils | 4008190200411 | 39269097 | DE | Repérage de blocs de jonction, blanc, Pas en mm: 6.00, Caractères imprimés: Symboles, horizontal | 44 | G | 158.592 | CCM | 84 | 59 | 32 | MM | 21 |  |  | https://eshop.weidmueller.com/p/1318061187
1318061198 | DEK 6 GW + | 8.1 | 100 | 500 | 500 | PCE | P177 | Terminal markers | PI | Produits d'Installation | PI80 | Repérage de fils | 4008190159979 | 39269097 | DE | Repérage de blocs de jonction, blanc, Pas en mm: 6.00, Caractères imprimés: Symboles, horizontal | 44 | G | 163.548 | CCM | 84 | 59 | 33 | MM | 21 |  |  | https://eshop.weidmueller.com/p/1318061198
1318061199 | DEK 6 GW - | 8.1 | 100 | 500 | 500 | PCE | P177 | Terminal markers | PI | Produits d'Installation | PI80 | Repérage de fils | 4008190856571 | 39269097 | DE | Repérage de blocs de jonction, blanc, Pas en mm: 6.00, Caractères imprimés: Symboles, horizontal | 44 | G | 161.28 | CCM | 84 | 60 | 32 | MM | 21 |  |  | https://eshop.weidmueller.com/p/1318061199
1318061202 | DEK 6 GW ERDE | 8.1 | 100 | 500 | 500 | PCE | P177 | Terminal markers | PI | Produits d'Installation | PI80 | Repérage de fils | 4008190127749 | 39269097 | DE | Repérage de blocs de jonction, blanc, Pas en mm: 6.00, Caractères imprimés: Symboles, horizontal | 29 | G | 158.862 | CCM | 83 | 58 | 33 | MM | 21 |  |  | https://eshop.weidmueller.com/p/1318061202
1318150000 | IE-CD-V14MSCRJ-MM-C-MA | 131.98 | 1 | 1 | 1 | PCE | I655 | Industrial Ethernet Steady Tec | PB | Connecteurs Etanches/composants passifs | PB47 | Ethernet Industriel Composants Passifs | 4050118123982 | 85366990 | DE | Prise de raccordement, FreeCon, SCRJ, Connecteur, IP65 Boîtier de prolongateur de communication pour raccordements de données en cuivre. | 260 | G | 609 | CCM | 102 | 84 | 71 | MM | 28 |  |  | https://eshop.weidmueller.com/p/1318150000
1318320000 | HDC 40D SDBO 2M32G CS | 5588.5 | 100 | 1 | 1 | PCE | P201 | Heavy duty connectors | PB | Connecteurs Etanches/composants passifs | PB72 | CIE Connecteurs industriels étanches | 4050118124118 | 85389099 | CN | Les boîtiers CIE sont parfaitement protégés grâce à un alliage injecté et à un revêtement de surface à plusieurs couches. | 458 | G | 819 | CCM | 118 | 68 | 102 | MM | 7 |  |  | https://eshop.weidmueller.com/p/1318320000
1318390000 | SDQ T15 | 1715 | 100 | 1 | 1 | PCE | W800 | Tools | PW | Outillage | PW63 | Tournevis | 4050118124125 | 82054000 | DE | SDQ T15 - SDQ T15 -Tournevis Tournevis Weidmüller SDQ T15 Tournevis SDQ T15 SDQ T15 -Tournevis | [8 empty] | 7 |  |  | https://eshop.weidmueller.com/p/1318390000
1318400000 | SDQ T20 | 1848 | 100 | 1 | 1 | PCE | W800 | Tools | PW | Outillage | PW63 | Tournevis | 4050118124033 | 82054000 | DE | SDQ T20 - SDQ T20 -Tournevis Tournevis Weidmüller SDQ T20 Tournevis SDQ T20 SDQ T20 -Tournevis | [8 empty] | 7 |  |  | https://eshop.weidmueller.com/p/1318400000
1318410000 | SDQ T40 | 1922 | 100 | 1 | 1 | PCE | W800 | Tools | PW | Outillage | PW63 | Tournevis | 4050118124040 | 82054000 | DE | SDQ T40 - SDQ T40 -Tournevis Tournevis Weidmüller SDQ T40 Tournevis SDQ T40 SDQ T40 -Tournevis | [8 empty] | 7 |  |  | https://eshop.weidmueller.com/p/1318410000
1318510000 | TSD 35/7.5 /15 | 1639.9 | 1 | 1 | 1 | PCE | W800 | Tools | PW | Outillage | PW60 | Coupe cables | 4050118124057 | 84625900 | DE | Outil à couper, Non Outil à couper pour câbles, conducteurs et isolation. Coupe cables | 13600 | G | 85680 | CCM | 1200 | 340 | 210 | MM | 7 |  |  | https://eshop.weidmueller.com/p/1318510000
1318640000 | SFR 1/12 MC NE WS | 14.9 | 100 | 400 | 400 | PCE | P175 | Multicard markers | PI | Produits d'Installation | PI82 | Borniers d'installation | 4050118124385 | 39269097 | DE | Système de codage des câbles, blanc, Diamètre extérieur du conducteur:1.7 - 2.1 mm, vierge, Polyamide 66, -40...100 °C | 100 | G | 787 | CCM | 266 | 87 | 34 | MM | 7 |  |  | https://eshop.weidmueller.com/p/1318640000
1318650000 | SFR 1/12 MC NE GE | 14.9 | 100 | 400 | 400 | PCE | P175 | Multicard markers | PI | Produits d'Installation | PI82 | Borniers d'installation | 4050118124453 | 39269097 | DE | Système de codage des câbles, jaune, Diamètre extérieur du conducteur:1.7 - 2.1 mm, vierge, Polyamide 66, -40...100 °C | 101 | G | 793 | CCM | 265 | 88 | 34 | MM | 7 |  |  | https://eshop.weidmueller.com/p/1318650000
1318660000 | SFR 2/12 MC NE WS | 15.6 | 100 | 400 | 400 | PCE | P175 | Multicard markers | PI | Produits d'Installation | PI82 | Borniers d'installation | 4050118124361 | 39269097 | DE | Système de codage des câbles, blanc, Diamètre extérieur du conducteur:2.2 - 2.9 mm, vierge, Polyamide 66, -40...100 °C | 105 | G | 761 | CCM | 265 | 87 | 33 | MM | 7 |  |  | https://eshop.weidmueller.com/p/1318660000
1318670000 | SFR 2/12 MC NE GE | 15.6 | 100 | 400 | 400 | PCE | P175 | Multicard markers | PI | Produits d'Installation | PI82 | Borniers d'installation | 4050118124460 | 39269097 | DE | Système de codage des câbles, jaune, Diamètre extérieur du conducteur:2.2 - 2.9 mm, vierge, Polyamide 66, -40...100 °C | 104 | G | 793 | CCM | 265 | 88 | 34 | MM | 7 |  |  | https://eshop.weidmueller.com/p/1318670000
1318680000 | SFR 3/12 MC NE WS | 16.4 | 100 | 256 | 256 | PCE | P175 | Multicard markers | PI | Produits d'Installation | PI82 | Borniers d'installation | 4050118124187 | 39269097 | DE | Système de codage des câbles, blanc, Diamètre extérieur du conducteur:3 - 3.7 mm, vierge, Polyamide 66, -40...100 °C | 92 | G | 814 | CCM | 264 | 88 | 35 | MM | 7 |  |  | https://eshop.weidmueller.com/p/1318680000
1318690000 | SFR 3/12 MC NE GE | 16.4 | 100 | 256 | 256 | PCE | P175 | Multicard markers | PI | Produits d'Installation | PI82 | Borniers d'installation | 4050118124194 | 39269097 | DE | Système de codage des câbles, jaune, Diamètre extérieur du conducteur:3 - 3.7 mm, vierge, Polyamide 66, -40...100 °C | 90 | G | 805 | CCM | 266 | 89 | 34 | MM | 21 |  |  | https://eshop.weidmueller.com/p/1318690000
1318710000 | SFR 1/21MC NE WS | 15.7 | 100 | 400 | 400 | PCE | P175 | Multicard markers | PI | Produits d'Installation | PI82 | Borniers d'installation | 4050118124538 | 39269097 | DE | Système de codage des câbles, blanc, Diamètre extérieur du conducteur:1.7 - 2.1 mm, vierge, Polyamide 66, -40...100 °C | 126 | G | 811 | CCM | 265 | 90 | 34 | MM | 21 |  |  | https://eshop.weidmueller.com/p/1318710000
1318720000 | SFR 1/21 MC NE GE | 15.7 | 100 | 400 | 400 | PCE | P175 | Multicard markers | PI | Produits d'Installation | PI82 | Borniers d'installation | 4050118124378 | 39269097 | DE | Système de codage des câbles, jaune, Diamètre extérieur du conducteur:1.7 - 2.1 mm, vierge, Polyamide 66, -40...100 °C | 121 | G | 811 | CCM | 265 | 90 | 34 | MM | 21 |  |  | https://eshop.weidmueller.com/p/1318720000
1318730000 | SFR 2/21 MC NE WS | 16.4 | 100 | 400 | 400 | PCE | P175 | Multicard markers | PI | Produits d'Installation | PI82 | Borniers d'installation | 4050118124521 | 39269097 | DE | Système de codage des câbles, blanc, Diamètre extérieur du conducteur:2.2 - 2.9 mm, vierge, Polyamide 66, -40...100 °C | 133 | G | 781 | CCM | 264 | 87 | 34 | MM | 7 |  |  | https://eshop.weidmueller.com/p/1318730000
1318740000 | SFR 2/21 MC NE GE | 16.4 | 100 | 400 | 400 | PCE | P175 | Multicard markers | PI | Produits d'Installation | PI82 | Borniers d'installation | 4050118124392 | 39269097 | DE | Système de codage des câbles, jaune, Diamètre extérieur du conducteur:2.2 - 2.9 mm, vierge, Polyamide 66, -40...100 °C | 130 | G | 825.475 | CCM | 265 | 89 | 35 | MM | 7 |  |  | https://eshop.weidmueller.com/p/1318740000
1318750000 | SFR 3/21 MC NE WS | 17.5 | 100 | 256 | 256 | PCE | P175 | Multicard markers | PI | Produits d'Installation | PI82 | Borniers d'installation | 4050118124514 | 39269097 | DE | Système de codage des câbles, blanc, Diamètre extérieur du conducteur:3 - 3.7 mm, vierge, Polyamide 66, -40...100 °C | 118 | G | 784 | CCM | 265 | 87 | 34 | MM | 7 |  |  | https://eshop.weidmueller.com/p/1318750000
1318760000 | SFR 3/21 MC NE GE | 17 | 100 | 256 | 256 | PCE | P175 | Multicard markers | PI | Produits d'Installation | PI82 | Borniers d'installation | 4050118124507 | 39269097 | DE | Système de codage des câbles, jaune, Diamètre extérieur du conducteur:3 - 3.7 mm, vierge, Polyamide 66, -40...100 °C | 117 | G | 784 | CCM | 265 | 87 | 34 | MM | 21 |  |  | https://eshop.weidmueller.com/p/1318760000
1318770000 | SFR 1/12 MC SDR | 27.7 | 100 | 80 | 80 | PCE | P175 | Multicard markers | PI | Produits d'Installation | PI81 | Systèmes d'impression | 4050118198904 | 39269097 | DE | Système de codage des câbles, selon demande du client, Diamètre extérieur du conducteur:1.7 - 2.1 mm, Nécessite M-Print PRO File, Polyamide 66, -40... | 13 | G | 52.875 | CCM | 3 | 75 | 235 | MM | 7 |  |  | https://eshop.weidmueller.com/p/1318770000
1318780000 | SFR 2/12 MC SDR | 28.2 | 100 | 80 | 80 | PCE | P175 | Multicard markers | PI | Produits d'Installation | PI81 | Systèmes d'impression | 4050118179583 | 39269097 | DE | Système de codage des câbles, selon demande du client, Diamètre extérieur du conducteur:2.2 - 2.9 mm, Nécessite M-Print PRO File, Polyamide 66, -40... | 20 | G | 715.5 | CCM | 30 | 90 | 265 | MM | 7 |  |  | https://eshop.weidmueller.com/p/1318780000
1318790000 | SFR 3/12 MC SDR | 31.6 | 100 | 64 | 64 | PCE | P175 | Multicard markers | PI | Produits d'Installation | PI81 | Systèmes d'impression | 4050118198911 | 39269097 | DE | Système de codage des câbles, selon demande du client, Diamètre extérieur du conducteur:3 - 3.7 mm, Nécessite M-Print PRO File, Polyamide 66, -40...10 | 21 | G | 54 | CCM | 3 | 75 | 240 | MM | 7 |  |  | https://eshop.weidmueller.com/p/1318790000
1318810000 | SFR 1/21 MC SDR | 29.6 | 100 | 80 | 80 | PCE | P175 | Multicard markers | PI | Produits d'Installation | PI81 | Systèmes d'impression | 4050118181432 | 39269097 | DE | Système de codage des câbles, selon demande du client, Diamètre extérieur du conducteur:1.7 - 2.1 mm, Nécessite M-Print PRO File, Polyamide 66, -40... | 24 | G | 54 | CCM | 3 | 75 | 240 | MM | 7 |  |  | https://eshop.weidmueller.com/p/1318810000
1318820000 | SFR 2/21 MC SDR | 31.6 | 100 | 80 | 80 | PCE | P175 | Multicard markers | PI | Produits d'Installation | PI81 | Systèmes d'impression | 4050118179576 | 39269097 | DE | Système de codage des câbles, selon demande du client, Diamètre extérieur du conducteur:2.2 - 2.9 mm, Nécessite M-Print PRO File, Polyamide 66, -40... | 27 | G | 54 | CCM | 3 | 75 | 240 | MM | 7 |  |  | https://eshop.weidmueller.com/p/1318820000
1318830000 | SFR 3/21 MC SDR | 33.2 | 100 | 64 | 64 | PCE | P175 | Multicard markers | PI | Produits d'Installation | PI81 | Systèmes d'impression | 4050118198898 | 39269097 | DE | Système de codage des câbles, selon demande du client, Diamètre extérieur du conducteur:3 - 3.7 mm, Nécessite M-Print PRO File, Polyamide 66, -40...10 | 54 | G | 790.02 | CCM | 266 | 90 | 33 | MM | 7 |  |  | https://eshop.weidmueller.com/p/1318830000
1318840000 | DEK 5/5 RSD A5K5 LPLP | 15.9 | 100 | 1000 | 1000 | PCE | P177 | Terminal markers | PI | Produits d'Installation | PI80 | Repérage de fils | 4050118124545 | 39269097 | DE | DEK 5/5 RSD A5K5 LPLP - Repérage de fils Repérage de fils Weidmüller DEK 5/5 RSD A5K5 LPLP Repérage de fils DEK 5/5 RSD A5K5 LPLP Repérage de fils | 122 | G | 798.864 | CCM | 264 | 89 | 34 | MM | 14 |  |  | https://eshop.weidmueller.com/p/1318840000
1319040000 | WF 5/32 | 1052.1 | 100 | 25 | 25 | PCE | P110 | Terminals W series | PT | Blocs de Jonction | PT10 | Série W -blocs de jonction à raccordment vissé | 4050118320084 | 85369010 | RO | Bloc de jonction à tige, Raccordement à tige, Beige foncé, 16 mm², 76 A, 1000 V, Nombre de raccordements: 1, Nombre d'étages: 1, TS 32, V-0, Wemid | 544 | G | 2178 | CCM | 210 | 144 | 72 | MM | 21 |  |  | https://eshop.weidmueller.com/p/1319040000
1319050000 | WF 6/32 | 1171.8 | 100 | 25 | 25 | PCE | P110 | Terminals W series | PT | Blocs de Jonction | PT10 | Série W -blocs de jonction à raccordment vissé | 4050118317237 | 85369010 | RO | Bloc de jonction à tige, Raccordement à tige, Beige foncé, 35 mm², 125 A, 1000 V, Nombre de raccordements: 1, Nombre d'étages: 1, TS 32, V-0, Wemid | 721 | G | 2193 | CCM | 210 | 145 | 72 | MM | 21 |  |  | https://eshop.weidmueller.com/p/1319050000
1319060000 | WF 8/32 | 1309.8 | 100 | 25 | 25 | PCE | P110 | Terminals W series | PT | Blocs de Jonction | PT10 | Série W -blocs de jonction à raccordment vissé | 4050118320060 | 85369010 | RO | Bloc de jonction à tige, Raccordement à tige, Beige foncé, 50 mm², 150 A, 1000 V, Nombre de raccordements: 1, Nombre d'étages: 1, TS 32, V-0, Wemid | 1258 | G | 5101 | CCM | 217 | 146 | 161 | MM | 21 |  |  | https://eshop.weidmueller.com/p/1319060000
1319070000 | WF 10/32 | 1445.8 | 100 | 25 | 25 | PCE | P110 | Terminals W series | PT | Blocs de Jonction | PT10 | Série W -blocs de jonction à raccordment vissé | 4050118320077 | 85369010 | RO | Bloc de jonction à tige, Raccordement à tige, Beige foncé, 120 mm², 269 A, 1000 V, Nombre de raccordements: 1, Nombre d'étages: 1, TS 32, V-0, Wemid | 2203 | G | 5211 | CCM | 216 | 148 | 163 | MM | 21 |  |  | https://eshop.weidmueller.com/p/1319070000
1319080000 | WF 12/32 | 1745.2 | 100 | 25 | 25 | PCE | P110 | Terminals W series | PT | Blocs de Jonction | PT10 | Série W -blocs de jonction à raccordment vissé | 4050118317220 | 85369010 | RO | Bloc de jonction à tige, Raccordement à tige, Beige foncé, 120 mm², 269 A, 1000 V, Nombre de raccordements: 1, Nombre d'étages: 1, TS 32, V-0, Wemid | 2627 | G | 5186.66 | CCM | 215 | 148 | 163 | MM | 21 |  |  | https://eshop.weidmueller.com/p/1319080000
1319180000 | SL-SMT 3.50/06/90G 2.6SN BK RL SO | 235.19 | 100 | 385 | 385 | PCE | P310 | PCB-connectors 3 pin pitch | PL | Composants sur CI | PL30 | Connecteurs pour CI pas < 5mm | 4050118124743 | 85366930 | DE | Raccord enfichable du circuit imprimé avec une technologie de connexion innovante qui garantit un maniement sûr et intuitif. | 1129 | G | 5859 | CCM | 333 | 332 | 53 | MM | 49 |  |  | https://eshop.weidmueller.com/p/1319180000
1319260000 | QVS 2/4 SAKT4 | 298.1 | 100 | 20 | 20 | PCE | P170 | Accessories SAK series | PT | Blocs de Jonction | PT10 | Série W -blocs de jonction à raccordment vissé | 4008190136512 | 85389099 | DE | Connecteur transversal (bloc de jonction), Vissé, Orange, 32 A, Nombre de pôles: 2, Pas en mm: 12.00, Isolé: Oui, Largeur: 11 mm | 29 | G | 271.36 | CCM | 91 | 71 | 42 | MM | 28 |  |  | https://eshop.weidmueller.com/p/1319260000
1319270000 | SCS 24VDC P2SIL3DSES | 184.8 | 1 | 1 | 1 | PCE | E535 | TFISseries | PA | Produits Electroniques | PA56 | Relais & Opto-coupleurs | 4050118125115 | 85364190 | RO | Relais de sécurité, Courant de commutation max., fusible interne : 5 A (voir Derating), SIL 3, DIN EN 61508 | 217 | G | 605 | CCM | 143 | 132 | 32 | MM | 7 |  |  | https://eshop.weidmueller.com/p/1319270000
1319280000 | SCS 24VDC P2SIL3ES | 189.4 | 1 | 1 | 1 | PCE | E535 | TFISseries | PA | Produits Electroniques | PA56 | Relais & Opto-coupleurs | 4050118125078 | 85364190 | RO | Relais de sécurité, SIL 3, DIN EN 61508, EN ISO 13849-1 (PLe) Le relais de sécurité est une interface entre le contrôle de sécurité et le niveau de terrain qui permet une déconnexion sûre des composants du système. | 298 | G | 608.608 | CCM | 143 | 133 | 32 | MM | 7 |  |  | https://eshop.weidmueller.com/p/1319280000
1319300000 | MF 5/10 NE MC GE | 12.8 | 100 | 250 | 250 | PCE | P175 | Multicard markers | PI | Produits d'Installation | PI82 | Borniers d'installation | 4050118125122 | 39269097 | DE | Repérage de blocs de jonction, jaune, Pas en mm: 5.00, Caractères imprimés: vierge | 77 | G | 764 | CCM | 266 | 87 | 33 | MM | 21 |  |  | https://eshop.weidmueller.com/p/1319300000
1319340050 | SAIL-VSAM12G-K10-0.5RBL | 30.9 | 1 | 1 | 1 | PCE | I673 | SAI accessories | PB | Connecteurs Etanches/composants passifs | PB46 | SAI Accessoires pour répartiteurs capteurs et actionneurs | 4050118126679 | 85444290 | DE | Câble de raccordement avec prise à soupape. La prise à soupape dispose d'un indicateur de fonctionnement (LED) et d'un circuit de protection. | 55 | G | 12.5 | CCM | 500 | 5 | 5 | MM | 91 |  |  | https://eshop.weidmueller.com/p/1319340050
1319560000 | UR20 FOR RELV 8089 | 29.16 | 100 | 200 | 200 | PCE | I601 | U-Remote modules | PC | Technologie d'interface électronique | PC73 | E/S u-remote IP20 | 4050118226874 | 85389099 | DE | UR20 FOR RELV 8089 - E/S u-remote IP20 - UR20 FOR RELV 8089 E/S u-remote IP20 Weidmüller | 56.4 | G | [6 empty] | 99 |  |  | https://eshop.weidmueller.com/p/1319560000
1319900000 | BFSC M3X22 SAKT4 | 70 | 100 | 50 | 50 | PCE | P170 | Accessories SAK series | PT | Blocs de Jonction | PT19 | Rails-accessoires (PT19) | 4008190029326 | 74153300 | DE | Vis de fixation (bloc de jonction), 3.00 mm, Plastique, Profondeur: 4.8 mm, Largeur: 4.8 mm, Hauteur: 22 mm | 83 | G | 191.4 | CCM | 200 | 87 | 11 | MM | 21 |  |  | https://eshop.weidmueller.com/p/1319900000
1323440000 | SFX 9/24 S MC NE WS | 52 | 100 | 120 | 120 | PCE | P175 | Multicard markers | PI | Produits d'Installation | PI82 | Borniers d'installation | 4050118125894 | 39269097 | DE | SlimFix X, Repères de fils et de câbles, 7 - 40 mm, 24 x 13.62 mm, blanc Repères de fils et câbles - SlimFix | 123 | G | 787 | CCM | 266 | 87 | 34 | MM | 7 |  |  | https://eshop.weidmueller.com/p/1323440000
1323450000 | SFX 9/24 S MC NE GE | 52 | 100 | 120 | 120 | PCE | P175 | Multicard markers | PI | Produits d'Installation | PI82 | Borniers d'installation | 4050118126686 | 39269097 | DE | Système de codage des câbles, jaune, Diamètre extérieur du conducteur:7 - 40 mm, Polyamide 66, -40...100 °C | 118 | G | 773 | CCM | 266 | 88 | 33 | MM | 7 |  |  | https://eshop.weidmueller.com/p/1323450000
1323470000 | SFX 9/24 S MC NE RT | 52 | 100 | 120 | 120 | PCE | P175 | Multicard markers | PI | Produits d'Installation | PI82 | Borniers d'installation | 4050118125887 | 39269097 | DE | Système de codage des câbles, Rouge, Diamètre extérieur du conducteur:7 - 40 mm, Polyamide 66, -40...100 °C | 122 | G | 781 | CCM | 264 | 87 | 34 | MM | 21 |  |  | https://eshop.weidmueller.com/p/1323470000
1323480000 | SFX 9/24 S MC NE BL | 52 | 100 | 120 | 120 | PCE | P175 | Multicard markers | PI | Produits d'Installation | PI82 | Borniers d'installation | 4050118125870 | 39269097 | DE | Système de codage des câbles, bleu, Diamètre extérieur du conducteur:7 - 40 mm, Polyamide 66, -40...100 °C | 130 | G | 784 | CCM | 265 | 87 | 34 | MM | 21 |  |  | https://eshop.weidmueller.com/p/1323480000
1323490000 | SFX 9/24 S MC SDR | 102.7 | 100 | 24 | 24 | PCE | P175 | Multicard markers | PI | Produits d'Installation | PI81 | Systèmes d'impression | 4050118126709 | 39269097 | DE | Système de codage des câbles, selon demande du client, Diamètre extérieur du conducteur:7 - 40 mm, Nécessite M-Print PRO File, Polyamide 66, -40...100 | 51 | G | 54.99 | CCM | 3 | 78 | 235 | MM | 7 |  |  | https://eshop.weidmueller.com/p/1323490000
1323500000 | SM 46/46-30 MC NE WS | 138.3 | 100 | 20 | 20 | PCE | P175 | Multicard markers | PI | Produits d'Installation | PI82 | Borniers d'installation | 4050118125696 | 39269097 | DE | Repérage d’appareils, Largeur: 46 mm, Caractères imprimés: sans, Polyamide 66, blanc, -40...100 °C | 109 | G | 784 | CCM | 265 | 87 | 34 | MM | 21 |  |  | https://eshop.weidmueller.com/p/1323500000
1323510000 | SM 46/46-30 MC NE GE | 138.3 | 100 | 20 | 20 | PCE | P175 | Multicard markers | PI | Produits d'Installation | PI82 | Borniers d'installation | 4050118126808 | 39269097 | DE | Repérage d’appareils, Largeur: 46 mm, Caractères imprimés: sans, Polyamide 66, jaune, -40...100 °C | 107 | G | 775 | CCM | 265 | 86 | 34 | MM | 21 |  |  | https://eshop.weidmueller.com/p/1323510000
1323520000 | SM 46/46-30 MC NE GR | 138.3 | 100 | 20 | 20 | PCE | P175 | Multicard markers | PI | Produits d'Installation | PI82 | Borniers d'installation | 4050118126839 | 39269097 | DE | Repérage d’appareils, Largeur: 46 mm, Caractères imprimés: sans, Polyamide 66, gris, -40...100 °C | 105 | G | 817 | CCM | 265 | 88 | 35 | MM | 21 |  |  | https://eshop.weidmueller.com/p/1323520000
1323530000 | SM 42/42-30 K MC NE WS | 138.3 | 100 | 20 | 20 | PCE | P175 | Multicard markers | PI | Produits d'Installation | PI82 | Borniers d'installation | 4050118126693 | 39269097 | DE | Repérage d’appareils, Largeur: 42 mm, Caractères imprimés: sans, Polyamide 66, blanc, -40...60 °C | 103 | G | 814 | CCM | 266 | 90 | 34 | MM | 28 |  |  | https://eshop.weidmueller.com/p/1323530000
1323540000 | SM 42/42-30 K MC NE GE | 138.3 | 100 | 20 | 20 | PCE | P175 | Multicard markers | PI | Produits d'Installation | PI82 | Borniers d'installation | 4050118126822 | 39269097 | DE | Repérage d’appareils, Largeur: 42 mm, Caractères imprimés: sans, Polyamide 66, jaune, -40...60 °C | 104 | G | 793 | CCM | 265 | 88 | 34 | MM | 21 |  |  | https://eshop.weidmueller.com/p/1323540000
1323550000 | SM 42/42-30 K MC NE GR | 138.3 | 100 | 20 | 20 | PCE | P175 | Multicard markers | PI | Produits d'Installation | PI82 | Borniers d'installation | 4050118126723 | 39269097 | DE | Repérage d’appareils, Largeur: 42 mm, Caractères imprimés: sans, Polyamide 66, gris, -40...60 °C | 120 | G | 784 | CCM | 265 | 87 | 34 | MM | 21 |  |  | https://eshop.weidmueller.com/p/1323550000
1323570000 | SM 44/44-21 MC NE WS | 138.3 | 100 | 20 | 20 | PCE | P175 | Multicard markers | PI | Produits d'Installation | PI82 | Borniers d'installation | 4050118126815 | 39269097 | DE | Repérage d’appareils, Largeur: 44 mm, Caractères imprimés: sans, Polyamide 66, blanc, -40...100 °C | 117 | G | 787 | CCM | 266 | 87 | 34 | MM | 21 |  |  | https://eshop.weidmueller.com/p/1323570000
1323580000 | SM 44/44-21 MC NE GE | 138.3 | 100 | 20 | 20 | PCE | P175 | Multicard markers | PI | Produits d'Installation | PI82 | Borniers d'installation | 4050118126921 | 39269097 | DE | Repérage d’appareils, Largeur: 44 mm, Caractères imprimés: sans, Polyamide 66, jaune, -40...100 °C | 111 | G | 735 | CCM | 264 | 87 | 32 | MM | 21 |  |  | https://eshop.weidmueller.com/p/1323580000
1323600000 | SM 44/44-21 MC NE GR | 138.3 | 100 | 20 | 20 | PCE | P175 | Multicard markers | PI | Produits d'Installation | PI82 | Borniers d'installation | 4050118126914 | 39269097 | DE | Repérage d’appareils, Largeur: 44 mm, Caractères imprimés: sans, Polyamide 66, gris, -40...100 °C | 111 | G | 787 | CCM | 266 | 87 | 34 | MM | 21 |  |  | https://eshop.weidmueller.com/p/1323600000
1323610000 | SM 46/46-30 MC SDR | 313 | 100 | 4 | 4 | PCE | P175 | Multicard markers | PI | Produits d'Installation | PI81 | Systèmes d'impression | 4050118126907 | 39269097 | DE | Repérage d’appareils, Largeur: 46 mm, Caractères imprimés: Nécessite M-Print PRO File, Polyamide 66, selon demande du client, -40...100 °C | 22 | G | 54 | CCM | 3 | 75 | 240 | MM | 7 |  |  | https://eshop.weidmueller.com/p/1323610000
1323620000 | SM 42/42-30 K MC SDR | 313 | 100 | 4 | 4 | PCE | P175 | Multicard markers | PI | Produits d'Installation | PI81 | Systèmes d'impression | 4050118126716 | 39269097 | DE | Repérage d’appareils, Largeur: 42 mm, Caractères imprimés: Nécessite M-Print PRO File, Polyamide 66, selon demande du client, -40...60 °C | 22 | G | 54 | CCM | 3 | 75 | 240 | MM | 7 |  |  | https://eshop.weidmueller.com/p/1323620000
1323640000 | SM 44/44-21 MC SDR | 313 | 100 | 4 | 4 | PCE | P175 | Multicard markers | PI | Produits d'Installation | PI81 | Systèmes d'impression | 4050118126730 | 39269097 | DE | Repérage d’appareils, Largeur: 44 mm, Caractères imprimés: Nécessite M-Print PRO File, Polyamide 66, selon demande du client, -40...100 °C | 22 | G | 54 | CCM | 3 | 75 | 240 | MM | 7 |  |  | https://eshop.weidmueller.com/p/1323640000
1323660000 | SAK 4/35 OR | 750.8 | 100 | 50 | 50 | PCE | P100 | Terminals SAK series | PT | Blocs de Jonction | PT13 | Série SAK - blocs de jonction | 4008190129293 | 85369010 | RO | Bloc de jonction traversant, Raccordement vissé, Orange, 4 mm², 32 A, 800 V, Nombre de raccordements: 2 | 572 | G | 1134.848 | CCM | 176 | 124 | 52 | MM | 21 | 1042680000 | 30/06/2026 | https://eshop.weidmueller.com/p/1323660000
1323720000 | TM-I 12/18 MC SDR | 47.9 | 100 | 48 | 48 | PCE | P175 | Multicard markers | PI | Produits d'Installation | PI81 | Systèmes d'impression | 4050118126792 | 39269097 | DE | Système de codage des câbles, selon demande du client, Diamètre extérieur du conducteur:1.7 - 79 mm, Nécessite M-Print PRO File, Polyamide 66, -40...1 | 14 | G | 54 | CCM | 3 | 75 | 240 | MM | 7 |  |  | https://eshop.weidmueller.com/p/1323720000
1323730000 | TM-I 12/18 MC NE WS | 17.6 | 100 | 240 | 240 | PCE | P175 | Multicard markers | PI | Produits d'Installation | PI82 | Borniers d'installation | 4050118126785 | 39269097 | DE | Système de codage des câbles, blanc, Diamètre extérieur du conducteur:1.7 - 79 mm, vierge, Polyamide 66, -40...100 °C | 109 | G | 787 | CCM | 266 | 87 | 34 | MM | 21 |  |  | https://eshop.weidmueller.com/p/1323730000
1323740000 | SM DIA 60-22 MC SDR | 318.8 | 100 | 2 | 2 | PCE | P175 | Multicard markers | PI | Produits d'Installation | PI81 | Systèmes d'impression | 4050118127003 | 39269097 | DE | Repérage d’appareils, Largeur: 60 mm, Caractères imprimés: Nécessite M-Print PRO File, Polyamide 66, selon demande du client, -40...100 °C | 14 | G | 59.625 | CCM | 3 | 75 | 265 | MM | 7 |  |  | https://eshop.weidmueller.com/p/1323740000
1323750000 | SM DIA 60-22 K MC NE GE | 157 | 100 | 10 | 10 | PCE | P175 | Multicard markers | PI | Produits d'Installation | PI82 | Borniers d'installation | 4050118127010 | 39269097 | DE | Repérage d’appareils, Largeur: 60 mm, Caractères imprimés: sans, Polyamide 66, jaune, -40...60 °C | 103 | G | 764 | CCM | 266 | 87 | 33 | MM | 7 |  |  | https://eshop.weidmueller.com/p/1323750000
1323930005 | PAC-S300-20-05-F-0M5 | 150.1962 | 1 | 1 | 1 | PCE | I675 | SPS connecting cable | PL | Composants sur CI | PL35 | Connecteurs STV, RSV / autres | 4099986576735 | 85444290 | ES | Fil de circuit imprimé, Signaux numériques, 20 pôles, Monocoeur non blindé, 0.5 m | 171 | G | 22.445 | CCM | 500 | 6.7 | 6.7 | MM | 7 |  |  | https://eshop.weidmueller.com/p/1323930005
1323930010 | PAC-S300-20-05-F-1M | 160.7298 | 1 | 1 | 1 | PCE | I675 | SPS connecting cable | PL | Composants sur CI | PL35 | Connecteurs STV, RSV / autres | 4032248137602 | 85444290 | ES | Fil de circuit imprimé, Signaux numériques, 20 pôles, Monocoeur non blindé, 1 m Câbles confectionnés pour raccordement électrique et transmission de données entre l'API et l'interface API. | 244 | G | 0.305 | CDM | 213.4 | 213.4 | 6.7 | MM | 7 |  |  | https://eshop.weidmueller.com/p/1323930010
1323930015 | PAC-S300-20-05-F-1M5 | 171.2634 | 1 | 1 | 1 | PCE | I675 | SPS connecting cable | PL | Composants sur CI | PL35 | Connecteurs STV, RSV / autres | 4099986576834 | 85444290 | ES | Fil de circuit imprimé, Signaux numériques, 20 pôles, Monocoeur non blindé, 1.5 m | 291 | G | 0.61 | CDM | 213.4 | 213.4 | 13.4 | MM | 28 |  |  | https://eshop.weidmueller.com/p/1323930015
1323930025 | PAC-S300-20-05-F-2M5 | 192.346 | 1 | 1 | 1 | PCE | I675 | SPS connecting cable | PL | Composants sur CI | PL35 | Connecteurs STV, RSV / autres | 4099986576841 | 85444290 | ES | Fil de circuit imprimé, Signaux numériques, 20 pôles, Monocoeur non blindé, 2.5 m | 411 | G | 0.61 | CDM | 213.4 | 213.4 | 13.4 | MM | 28 |  |  | https://eshop.weidmueller.com/p/1323930025
1323930030 | PAC-S300-20-05-F-3M | 202.8796 | 1 | 1 | 1 | PCE | I675 | SPS connecting cable | PL | Composants sur CI | PL35 | Connecteurs STV, RSV / autres | 4032248138838 | 85444290 | ES | Fil de circuit imprimé, Signaux numériques, 20 pôles, Monocoeur non blindé, 3 m Câbles confectionnés pour raccordement électrique et transmission de données entre l'API et l'interface API. | 670 | G | 0.689 | CDM | 226.8 | 226.8 | 13.4 | MM | 7 |  |  | https://eshop.weidmueller.com/p/1323930030
1323930035 | PAC-S300-20-05-F-3M5 | 213.4132 | 1 | 1 | 1 | PCE | I675 | SPS connecting cable | PL | Composants sur CI | PL35 | Connecteurs STV, RSV / autres | 4099986576858 | 85444290 | ES | Fil de circuit imprimé, Signaux numériques, 20 pôles, Monocoeur non blindé, 3.5 m | 531 | G | 0.689 | CDM | 226.8 | 226.8 | 13.4 | MM | 28 |  |  | https://eshop.weidmueller.com/p/1323930035
1323930040 | PAC-S300-20-05-F-4M | 223.9622 | 1 | 1 | 1 | PCE | I675 | SPS connecting cable | PL | Composants sur CI | PL35 | Connecteurs STV, RSV / autres | 4099986576865 | 85444290 | ES | Fil de circuit imprimé, Signaux numériques, 20 pôles, Monocoeur non blindé, 4 m Câbles confectionnés pour raccordement électrique et transmission de données entre l'API et l'interface API. | 591 | G | 1.034 | CDM | 226.8 | 226.8 | 20.1 | MM | 28 |  |  | https://eshop.weidmueller.com/p/1323930040
1323930050 | PAC-S300-20-05-F-5M | 245.0294 | 1 | 1 | 1 | PCE | I675 | SPS connecting cable | PL | Composants sur CI | PL35 | Connecteurs STV, RSV / autres | 4099986576872 | 85444290 | ES | Fil de circuit imprimé, Signaux numériques, 20 pôles, Monocoeur non blindé, 5 m Câbles confectionnés pour raccordement électrique et transmission de données entre l'API et l'interface API. | 711 | G | 1.034 | CDM | 226.8 | 226.8 | 20.1 | MM | 7 |  |  | https://eshop.weidmueller.com/p/1323930050
1323930100 | PAC-S300-20-05-F-10M | 350.4116 | 1 | 1 | 1 | PCE | I675 | SPS connecting cable | PL | Composants sur CI | PL35 | Connecteurs STV, RSV / autres | 4099986577398 | 85444290 | ES | Fil de circuit imprimé, Signaux numériques, 20 pôles, Monocoeur non blindé, 10 m Câbles confectionnés pour raccordement électrique et transmission de données entre l'API et l'interface API. | 1311 | G | 1.546 | CDM | 240.2 | 240.2 | 26.8 | MM | 28 |  |  | https://eshop.weidmueller.com/p/1323930100
1323960005 | PAC-S300-40-05-F-0M5 | 214.137 | 1 | 1 | 1 | PCE | I675 | SPS connecting cable | PL | Composants sur CI | PL35 | Connecteurs STV, RSV / autres | 4099986576889 | 85444290 | ES | Fil de circuit imprimé, Signaux numériques, 40 pôles, Monocoeur non blindé, 0.5 m | 238 | G | 22.445 | CCM | 500 | 6.7 | 6.7 | MM | 28 |  |  | https://eshop.weidmueller.com/p/1323960005
1323960010 | PAC-S300-40-05-F-1M | 230.7228 | 1 | 1 | 1 | PCE | I675 | SPS connecting cable | PL | Composants sur CI | PL35 | Connecteurs STV, RSV / autres | 4032248137756 | 85444290 | ES | Fil de circuit imprimé, Signaux numériques, 40 pôles, Monocoeur non blindé, 1 m Câbles confectionnés pour raccordement électrique et transmission de données entre l'API et l'interface API. | 429 | G | 0.305 | CDM | 213.4 | 213.4 | 6.7 | MM | 7 |  |  | https://eshop.weidmueller.com/p/1323960010
1323960015 | PAC-S300-40-05-F-1M5 | 247.3086 | 1 | 1 | 1 | PCE | I675 | SPS connecting cable | PL | Composants sur CI | PL35 | Connecteurs STV, RSV / autres | 4099986576896 | 85444290 | ES | Fil de circuit imprimé, Signaux numériques, 40 pôles, Monocoeur non blindé, 1.5 m | 478 | G | 0.61 | CDM | 213.4 | 213.4 | 13.4 | MM | 28 |  |  | https://eshop.weidmueller.com/p/1323960015
1323960025 | PAC-S300-40-05-F-2M5 | 280.4648 | 1 | 1 | 1 | PCE | I675 | SPS connecting cable | PL | Composants sur CI | PL35 | Connecteurs STV, RSV / autres | 4099986576902 | 85444290 | ES | Fil de circuit imprimé, Signaux numériques, 40 pôles, Monocoeur non blindé, 2.5 m | 718 | G | 0.61 | CDM | 213.4 | 213.4 | 13.4 | MM | 28 |  |  | https://eshop.weidmueller.com/p/1323960025
1323960030 | PAC-S300-40-05-F-3M | 297.0506 | 1 | 1 | 1 | PCE | I675 | SPS connecting cable | PL | Composants sur CI | PL35 | Connecteurs STV, RSV / autres | 4099986576919 | 85444290 | ES | Fil de circuit imprimé, Signaux numériques, 40 pôles, Monocoeur non blindé, 3 m Câbles confectionnés pour raccordement électrique et transmission de données entre l'API et l'interface API. | 838 | G | 0.689 | CDM | 226.8 | 226.8 | 13.4 | MM | 7 |  |  | https://eshop.weidmueller.com/p/1323960030
1323960035 | PAC-S300-40-05-F-3M5 | 313.6364 | 1 | 1 | 1 | PCE | I675 | SPS connecting cable | PL | Composants sur CI | PL35 | Connecteurs STV, RSV / autres | 4099986576926 | 85444290 | ES | Fil de circuit imprimé, Signaux numériques, 40 pôles, Monocoeur non blindé, 3.5 m | 958 | G | 0.689 | CDM | 226.8 | 226.8 | 13.4 | MM | 28 |  |  | https://eshop.weidmueller.com/p/1323960035
1323960040 | PAC-S300-40-05-F-4M | 330.2222 | 1 | 1 | 1 | PCE | I675 | SPS connecting cable | PL | Composants sur CI | PL35 | Connecteurs STV, RSV / autres | 4099986576933 | 85444290 | ES | Fil de circuit imprimé, Signaux numériques, 40 pôles, Monocoeur non blindé, 4 m Câbles confectionnés pour raccordement électrique et transmission de données entre l'API et l'interface API. | 1078 | G | 1.034 | CDM | 226.8 | 226.8 | 20.1 | MM | 28 |  |  | https://eshop.weidmueller.com/p/1323960040
1323960050 | PAC-S300-40-05-F-5M | 363.3938 | 1 | 1 | 1 | PCE | I675 | SPS connecting cable | PL | Composants sur CI | PL35 | Connecteurs STV, RSV / autres | 4099986576940 | 85444290 | ES | Fil de circuit imprimé, Signaux numériques, 40 pôles, Monocoeur non blindé, 5 m Câbles confectionnés pour raccordement électrique et transmission de données entre l'API et l'interface API. | 1318 | G | 1.034 | CDM | 226.8 | 226.8 | 20.1 | MM | 7 |  |  | https://eshop.weidmueller.com/p/1323960050
1323960100 | PAC-S300-40-05-F-10M | 529.221 | 1 | 1 | 1 | PCE | I675 | SPS connecting cable | PL | Composants sur CI | PL35 | Connecteurs STV, RSV / autres | 4099986576957 | 85444290 | ES | Fil de circuit imprimé, Signaux numériques, 40 pôles, Monocoeur non blindé, 10 m Câbles confectionnés pour raccordement électrique et transmission de données entre l'API et l'interface API. | 2518 | G | 1.546 | CDM | 240.2 | 240.2 | 26.8 | MM | 28 |  |  | https://eshop.weidmueller.com/p/1323960100
1323990000 | IE-BI-SCRJ-MM-C | 21.87 | 1 | 100 | 100 | PCE | I655 | Industrial Ethernet Steady Tec | PB | Connecteurs Etanches/composants passifs | PB47 | Ethernet Industriel Composants Passifs | 4050118127768 | 85367000 | DE | IE-BI-SCRJ-MM-C - Ethernet Industriel Composants Passifs Ethernet Industriel Composants Passifs | 620 | G | 2393 | CCM | 111 | 98 | 22 | MM | 42 |  |  | https://eshop.weidmueller.com/p/1323990000
1324010000 | IE-PCB-M12X-S-180 | 31.41 | 1 | 10 | 10 | PCE | I655 | Industrial Ethernet Steady Tec | PL | Composants sur CI | PL38 | PCB IP 67 | 4050118127775 | 85366990 | DE | Connecteur mâle rond, installation (technique de raccordement de circuits imprimés), M12 | 119 | G | 330 | CCM | 20 | 100 | 165 | MM | 35 |  |  | https://eshop.weidmueller.com/p/1324010000
1324020000 | IE-PS-M12X-P-FH | 51.73 | 1 | 10 | 10 | PCE | I655 | Industrial Ethernet Steady Tec | PB | Connecteurs Etanches/composants passifs | PB47 | Ethernet Industriel Composants Passifs | 4050118127782 | 85366990 | DE | Connecteur rond (personnalisable sur le terrain), M12, Codage X, Nombre de pôles: 8, IP67 enfiché, Raccordement du blindage: Oui, vissé | 407 | G | 1354 | CCM | 177 | 139 | 55 | MM | 7 |  |  | https://eshop.weidmueller.com/p/1324020000
1324100000 | SL 5.08/4/WDK2.5 OR | 1169.4 | 100 | 75 | 75 | PCE | P171 | Accessories W series | PT | Blocs de Jonction | PT10 | Série W -blocs de jonction à raccordment vissé | 4032248144884 | 85369010 | DE | Adaptateur débrochable (bloc de jonction), 5 A, Tension nominale par rapport bloc de jonction voisin: 250 V, Orange | 425 | G | 1809 | CCM | 350 | 136 | 38 | MM | 56 |  |  | https://eshop.weidmueller.com/p/1324100000
1324260000 | AP 80 OR | 125.8 | 100 | 20 | 20 | PCE | P420 | Empty housings electronic | PL | Composants sur CI | PL36 | Boitiers électronique (vides) | 4008190181932 | 85389099 | RO | Plaque d’extrémité (boîtier du profilé), Largeur: 12.3 , IP20 en condition installée, PA 66, Orange | 50 | G | 424.56 | CCM | 122 | 120 | 29 | MM | 7 |  |  | https://eshop.weidmueller.com/p/1324260000
1324360000 | AP 80 D OR | 125.8 | 100 | 20 | 20 | PCE | P420 | Empty housings electronic | PL | Composants sur CI | PL36 | Boitiers électronique (vides) | 4008190094898 | 85389099 | RO | Plaque d’extrémité (boîtier du profilé), Largeur: 17 , IP20 en condition installée, PA 66, Orange | 58 | G | 695 | CCM | 156 | 131 | 34 | MM | 35 |  |  | https://eshop.weidmueller.com/p/1324360000
1324390000 | LL2N 5.08/04/90 3.2SN BK BX | 243.89 | 100 | 50 | 50 | PCE | P302 | PCB-termianls 2,5 qmm standard | PL | Composants sur CI | PL32 | Blocs de jonction pour CI pas > 10mm | 4050118127683 | 85369010 | RO | Bloc de jonction pour circuit imprimé, 320 V, 32.5 A, Pas en mm: 5.08, 6 mm², Nombre de pôles: 4, Raccordement vissé, Raccordement soudé THT, 90°, Boî | 393 | G | 806.68 | CCM | 140 | 86 | 67 | MM | 56 |  |  | https://eshop.weidmueller.com/p/1324390000
1324440000 | IE-CDM-V14MRJSCP/VAPM-C | 1241.54 | 1 | 1 | 1 | PCE | I652 | Industrial Ethernet Connector | PB | Connecteurs Etanches/composants passifs | PB47 | Ethernet Industriel Composants Passifs | 4050118128208 | 85176200 | DE | Convertisseur de support, IP65, PROFINET PushPull Power, Raccordement 1: SCRJ, PushPull Power, Raccordement 2: SCRJ, PushPull Power | 865 | G | 1665 | CCM | 184 | 135 | 67 | MM | 7 |  |  | https://eshop.weidmueller.com/p/1324440000
1324460000 | RF 180 OR 1665 | 131.2418 | 100 | 20 | 20 | PCE | P420 | Empty housings electronic | PL | Composants sur CI | PL36 | Boitiers électronique (vides) | 4008190159870 | 85389099 | RO | Pied encliquetable (boîtier du profilé), PA 66, Orange Pour une fixation centrale supplémentaire au rail profilé. | 123 | G | 983.424 | CCM | 197 | 128 | 39 | MM | 7 |  |  | https://eshop.weidmueller.com/p/1324460000
1324490000 | SAIEW-M12B-4STL D | 17.4 | 1 | 1 | 1 | PCE | I673 | SAI accessories | PL | Composants sur CI | PL38 | PCB IP 67 | 4050118128734 | 85444290 | DE | Connecteurs ronds pour transmission de courant. Le connecteur débrochable est soudé directement sur le circuit imprimé. Conception compacte avec densité de courant fort. | 9 | G | [5 empty] | MM | 49 |  |  | https://eshop.weidmueller.com/p/1324490000
1324500000 | HDC IP68 24B COVER CS | 5121.1 | 100 | 1 | 1 | PCE | P201 | Heavy duty connectors | PB | Connecteurs Etanches/composants passifs | PB72 | CIE Connecteurs industriels étanches | 4050118128772 | 85389099 | CN | Boîtiers de connecteurs industriels, Couvercle, Vis, Taille de construction: 8, IP68, enfiché | 215 | G | 419.14 | CCM | 192 | 59 | 37 | MM | 7 |  |  | https://eshop.weidmueller.com/p/1324500000
1324520000 | HDC 64D TBU 2M32G CS | 3750 | 100 | 1 | 1 | PCE | P201 | Heavy duty connectors | PB | Connecteurs Etanches/composants passifs | PB72 | CIE Connecteurs industriels étanches | 4050118128871 | 85389099 | CN | Boîtiers de connecteurs industriels, Boîtier du connecteur, Verrouillage latéral sur la partie inférieure, Taille de construction: 8, IP65, enfiché | 337 | G | 552 | CCM | 120 | 78 | 59 | MM | 7 |  |  | https://eshop.weidmueller.com/p/1324520000
1324570000 | BLZP 5.08HC/07/270 SN BK BX SO | 574.09 | 100 | 48 | 48 | PCE | P311 | PCB-connectors 5 pin pitch | PL | Composants sur CI | PL30 | Connecteurs pour CI pas < 5mm | 4050118128901 | 85366990 | RO | Raccord enfichable du circuit imprimé avec une technologie de connexion innovante qui garantit un maniement sûr et intuitif. | 625 | G | 1574.688 | CCM | 349 | 141 | 32 | MM | 56 |  |  | https://eshop.weidmueller.com/p/1324570000
1324630000 | SL-SMT 5.08HC/07/180G 3.2SN BK BX TB | 193.73 | 100 | 50 | 50 | PCE | P311 | PCB-connectors 5 pin pitch | PL | Composants sur CI | PL30 | Connecteurs pour CI pas < 5mm | 4050118128673 | 85366930 | DE | Raccord enfichable du circuit imprimé avec une technologie de connexion innovante qui garantit un maniement sûr et intuitif. | 166 | G | 753 | CCM | 168 | 118 | 38 | MM | 35 |  |  | https://eshop.weidmueller.com/p/1324630000
1324640000 | SL-SMT 5.08HC/07/90G 3.2SN BK BX TB | 193.73 | 100 | 50 | 50 | PCE | P311 | PCB-connectors 5 pin pitch | PL | Composants sur CI | PL30 | Connecteurs pour CI pas < 5mm | 4050118128987 | 85366930 | DE | Raccord enfichable du circuit imprimé avec une technologie de connexion innovante qui garantit un maniement sûr et intuitif. | 170 | G | 753 | CCM | 168 | 118 | 38 | MM | 35 |  |  | https://eshop.weidmueller.com/p/1324640000
1324660300 | SAIL-VSA-DSID-M12G-3.0U | 37.6 | 1 | 1 | 1 | PCE | I673 | SAI accessories | PB | Connecteurs Etanches/composants passifs | PB46 | SAI Accessoires pour répartiteurs capteurs et actionneurs | 4050118129212 | 85444290 | DE | Câble de raccordement avec prise à soupape. La prise à soupape dispose d'un indicateur de fonctionnement (LED) et d'un circuit de protection. | 151 | G | 907 | CCM | 177 | 160 | 32 | MM | 84 |  |  | https://eshop.weidmueller.com/p/1324660300
1324660500 | SAIL-VSA-DSID-M12G-5.0U | 42.5 | 1 | 1 | 1 | PCE | I673 | SAI accessories | PB | Connecteurs Etanches/composants passifs | PB46 | SAI Accessoires pour répartiteurs capteurs et actionneurs | 4050118129205 | 85444290 | DE | Câble de raccordement avec prise à soupape. La prise à soupape dispose d'un indicateur de fonctionnement (LED) et d'un circuit de protection. | 229 | G | 25 | CCM | 10 | 50 | 50 | MM | 42 |  |  | https://eshop.weidmueller.com/p/1324660500
1324710000 | LUP 10.16/06/90 3.2SN GY BX SO | 1950.1 | 100 | 20 | 20 | PCE | P304 | PCB-termianls more and 4 qmm standard | PL | Composants sur CI | PL34 | Blocs de jonction de puissance pour CI pas 6mm ou > | 4050118129113 | 85369010 | CZ | Bloc de jonction pour circuit imprimé, 10.16 mm, Nombre de pôles: 6, 90°, étamé, Raccordement vissé, Plage de serrage, max. : 16 mm&sup2;, Boîte | 1190 | G | 1591 | CCM | 215 | 137 | 54 | MM | 49 |  |  | https://eshop.weidmueller.com/p/1324710000
1324800000 | SL 5.08HC/14/90F 3.2SN GN BX | 418.45 | 100 | 18 | 18 | PCE | P311 | PCB-connectors 5 pin pitch | PL | Composants sur CI | PL30 | Connecteurs pour CI pas < 5mm | 4050118129175 | 85366930 | DE | Connecteur PCB (raccordement sur platine), 320 V, 24 A, Pas en mm: 5.08, Nombre de pôles: 14, Raccordement soudé THT, Boîte | 338 | G | 565 | CCM | 153 | 112 | 33 | MM | 49 |  |  | https://eshop.weidmueller.com/p/1324800000
1324840000 | SL 5.08HC/22/90F 3.2SN GN BX | 592.16 | 100 | 12 | 12 | PCE | P311 | PCB-connectors 5 pin pitch | PL | Composants sur CI | PL30 | Connecteurs pour CI pas < 5mm | 4050118129410 | 85366930 | DE | Raccord enfichable du circuit imprimé avec une technologie de connexion innovante qui garantit un maniement sûr et intuitif. | 201 | G | 829.92 | CCM | 195 | 133 | 32 | MM | 49 |  |  | https://eshop.weidmueller.com/p/1324840000
1324920000 | IE-C5ES8UG0050A44A40-X | 72.47 | 1 | 1 | 1 | PCE | I653 | Industrial Ethernet Cables | PB | Connecteurs Etanches/composants passifs | PB47 | Ethernet Industriel Composants Passifs | 4050118129700 | 85444290 | DE | Câbles de données prêts à raccorder avec fils en cuivre. Ethernet Industriel Composants Passifs | 221 | G | 388.8 | CCM | 12 | 180 | 180 | MM | 28 |  |  | https://eshop.weidmueller.com/p/1324920000
1324930000 | IE-C5ES8UG0100A44A40-X | 99.02 | 1 | 1 | 1 | PCE | I653 | Industrial Ethernet Cables | PB | Connecteurs Etanches/composants passifs | PB47 | Ethernet Industriel Composants Passifs | 4050118129717 | 85444290 | DE | Câbles de données prêts à raccorder avec fils en cuivre. Ethernet Industriel Composants Passifs | 427 | G | 2058 | CCM | 35 | 210 | 280 | MM | 28 |  |  | https://eshop.weidmueller.com/p/1324930000
1324940000 | IE-C5ES8UG0030A44A40-X | 61.74 | 1 | 1 | 1 | PCE | I653 | Industrial Ethernet Cables | PB | Connecteurs Etanches/composants passifs | PB47 | Ethernet Industriel Composants Passifs | 4050118129724 | 85444290 | DE | Câbles de données prêts à raccorder avec fils en cuivre. Ethernet Industriel Composants Passifs | 154 | G | 1129 | CCM | 237 | 207 | 23 | MM | 28 |  |  | https://eshop.weidmueller.com/p/1324940000
1325180000 | UR20 HOSH FBC BK 7978 | 376.8 | 100 | 100 | 100 | PCE | I601 | U-Remote modules | PC | Technologie d'interface électronique | PC73 | E/S u-remote IP20 | 4050118237474 | 85389099 | DE | UR20 HOSH FBC BK 7978 - E/S u-remote IP20 - UR20 HOSH FBC BK 7978 E/S u-remote IP20 | 2506.3 | G | [6 empty] | 99 |  |  | https://eshop.weidmueller.com/p/1325180000
1325890000 | UR20 FOR FBC 8089 | 72.6 | 100 | 100 | 100 | PCE | I601 | U-Remote modules | PC | Technologie d'interface électronique | PC73 | E/S u-remote IP20 | 4050118236699 | 85389099 | DE | UR20 FOR FBC 8089 - E/S u-remote IP20 - UR20 FOR FBC 8089 E/S u-remote IP20 Weidmüller | 59.4 | G | [6 empty] | 99 |  |  | https://eshop.weidmueller.com/p/1325890000
1325900000 | UR20 CV FBC BK 7978 | 58.2 | 100 | 100 | 100 | PCE | I601 | U-Remote modules | PC | Technologie d'interface électronique | PC73 | E/S u-remote IP20 | 4050118236682 | 85389099 | DE | UR20 CV FBC BK 7978 - E/S u-remote IP20 - UR20 CV FBC BK 7978 E/S u-remote IP20 Weidmüller | 96.4 | G | [6 empty] | 99 |  |  | https://eshop.weidmueller.com/p/1325900000
1325910000 | BLF 7.62HP/02/180 SN OR BX SO | 277.61 | 100 | 120 | 120 | PCE | P315 | PCB-Connectors SV/BU;SU/BU | PL | Composants sur CI | PL33 | Connecteurs de puissance pour CI pas 7,62 mm, ou> | 4050118130188 | 85366990 | RO | Raccord enfichable du circuit imprimé avec une technologie de connexion innovante qui garantit un maniement sûr et intuitif. | 612 | G | 1833 | CCM | 352 | 137 | 38 | MM | 49 |  |  | https://eshop.weidmueller.com/p/1325910000
1325930000 | BLF 7.62HP/04/180 SN OR BX SO | 555.22 | 100 | 60 | 60 | PCE | P315 | PCB-Connectors SV/BU;SU/BU | PL | Composants sur CI | PL33 | Connecteurs de puissance pour CI pas 7,62 mm, ou> | 4050118130300 | 85366990 | RO | Raccord enfichable du circuit imprimé avec une technologie de connexion innovante qui garantit un maniement sûr et intuitif. | 617 | G | 1963.104 | CCM | 352 | 143 | 39 | MM | 49 |  | 31/03/2027 | https://eshop.weidmueller.com/p/1325930000
1325950000 | BLF 7.62HP/06/180 SN OR BX SO | 832.78 | 100 | 36 | 36 | PCE | P315 | PCB-Connectors SV/BU;SU/BU | PL | Composants sur CI | PL33 | Connecteurs de puissance pour CI pas 7,62 mm, ou> | 4050118130416 | 85366990 | RO | Raccord enfichable du circuit imprimé avec une technologie de connexion innovante qui garantit un maniement sûr et intuitif. | 576 | G | 1809 | CCM | 350 | 136 | 38 | MM | 49 |  | 31/03/2027 | https://eshop.weidmueller.com/p/1325950000
1325990000 | BLF 7.62HP/10/180 SN OR BX SO | 1388.02 | 100 | 24 | 24 | PCE | P315 | PCB-Connectors SV/BU;SU/BU | PL | Composants sur CI | PL33 | Connecteurs de puissance pour CI pas 7,62 mm, ou> | 4050118130218 | 85366990 | RO | Raccord enfichable du circuit imprimé avec une technologie de connexion innovante qui garantit un maniement sûr et intuitif. | 617 | G | 1706 | CCM | 351 | 135 | 36 | MM | 49 |  | 31/03/2027 | https://eshop.weidmueller.com/p/1325990000
1326520150 | SAIL-M12BW-5-1.5UK15-2X | 16.4 | 1 | 1 | 1 | PCE | I673 | SAI accessories | PB | Connecteurs Etanches/composants passifs | PB46 | SAI Accessoires pour répartiteurs capteurs et actionneurs | 4050118133189 | 85444290 | DE | SAI Accessoires pour répartiteurs capteurs et actionneurs SAI Accessoires pour répartiteurs capteurs et actionneurs | 67 | G | 398.48 | CCM | 165 | 161 | 15 | MM | 91 |  |  | https://eshop.weidmueller.com/p/1326520150
1326530015 | IE-C5DD4UG0015MCAMCA-44 | 60.33 | 1 | 1 | 1 | PCE | I653 | Industrial Ethernet Cables | PB | Connecteurs Etanches/composants passifs | PB47 | Ethernet Industriel Composants Passifs | 4050118133387 | 85444290 | DE | Câbles de données PROFINET prêts à raccorder avec fils en cuivre. Ethernet Industriel Composants Passifs | 116 | G |  | CCM |  |  |  | MM | 91 |  |  | https://eshop.weidmueller.com/p/1326530015
1326530050 | IE-C5DD4UG0050MCAMCA-44 | 80.92 | 1 | 1 | 1 | PCE | I653 | Industrial Ethernet Cables | PB | Connecteurs Etanches/composants passifs | PB47 | Ethernet Industriel Composants Passifs | 4050118133509 | 85444290 | DE | Câbles de données PROFINET prêts à raccorder avec fils en cuivre. Ethernet Industriel Composants Passifs | 345 | G | 1473 | CCM | 201 | 198 | 37 | MM | 91 |  |  | https://eshop.weidmueller.com/p/1326530050
1326530075 | IE-C5DD4UG0075MCAMCA-44 | 95.63 | 1 | 1 | 1 | PCE | I653 | Industrial Ethernet Cables | PB | Connecteurs Etanches/composants passifs | PB47 | Ethernet Industriel Composants Passifs | 4050118133400 | 85444290 | DE | Câbles de données PROFINET prêts à raccorder avec fils en cuivre. Ethernet Industriel Composants Passifs | 499 | G | 1694 | CCM | 220 | 220 | 35 | MM | 91 |  |  | https://eshop.weidmueller.com/p/1326530075
1326530120 | IE-C5DD4UG0120MCAMCA-44 | 122.08 | 1 | 1 | 1 | PCE | I653 | Industrial Ethernet Cables | PB | Connecteurs Etanches/composants passifs | PB47 | Ethernet Industriel Composants Passifs | 4050118133295 | 85444290 | DE | Câbles de données PROFINET prêts à raccorder avec fils en cuivre. Ethernet Industriel Composants Passifs | 780 | G | 2509 | CCM | 209 | 207 | 58 | MM | 91 |  |  | https://eshop.weidmueller.com/p/1326530120
1326540000 | IE-C7FS8LB-305M | 696.97 | 1 | 1 | 1 | PCE | I653 | Industrial Ethernet Cables | PB | Connecteurs Etanches/composants passifs | PB47 | Ethernet Industriel Composants Passifs | 4050118130652 | 85444290 | DE | Câble de données en cuivre, Câble système, Cat.7 (ISO/IEC 11801), Nombre de conducteurs: 8, LSZH | 15494 | G | 37797.375 | CCM | 385 | 255 | 385 | MM | 56 |  |  | https://eshop.weidmueller.com/p/1326540000
1326720000 | SAIE-M16B-4-L | 13.2 | 1 | 20 | 20 | PCE | I673 | SAI accessories | PL | Composants sur CI | PL38 | PCB IP 67 | 4050118130775 | 85369010 | DE | Connecteurs ronds pour transmission de courant. Le connecteur débrochable est soudé directement sur le circuit imprimé. Conception compacte avec densité de courant fort. | 218 | G | 680.928 | CCM | 173 | 123 | 32 | MM | 99 |  |  | https://eshop.weidmueller.com/p/1326720000
1326730000 | SAIE-M16B-5-L | 13 | 1 | 20 | 20 | PCE | I673 | SAI accessories | PL | Composants sur CI | PL38 | PCB IP 67 | 4050118130782 | 85444290 | DE | Connecteurs ronds pour transmission de courant. Le connecteur débrochable est soudé directement sur le circuit imprimé. Conception compacte avec densité de courant fort. | 220 | G | 680.928 | CCM | 173 | 123 | 32 | MM | 49 |  |  | https://eshop.weidmueller.com/p/1326730000
1326740000 | SAIE-M16B-7-L | 14.9 | 1 | 20 | 20 | PCE | I673 | SAI accessories | PL | Composants sur CI | PL38 | PCB IP 67 | 4050118130850 | 85369010 | DE | Connecteurs ronds pour transmission de courant. Le connecteur débrochable est soudé directement sur le circuit imprimé. Conception compacte avec densité de courant fort. | 226 | G | 686.464 | CCM | 173 | 124 | 32 | MM | 99 |  |  | https://eshop.weidmueller.com/p/1326740000
1327090000 | SAIH-ETHERCAT-4X0.15PUR | 622.5 | 1 | 1 | 1 | PCE | I673 | SAI accessories | PB | Connecteurs Etanches/composants passifs | PB46 | SAI Accessoires pour répartiteurs capteurs et actionneurs | 4050118131413 | 85444995 | DE | Câble de données en cuivre, Câble de bus, Cat. 5e, Nombre de conducteurs: 4, PUR Câbles de données avec fil de cuivre. | 2814 | G | 9828.428 | CCM | 347 | 292 | 97 | MM | 21 |  |  | https://eshop.weidmueller.com/p/1327090000
1327600000 | CC-M 85/54 AL | 684.9 | 100 | 40 | 40 | PCE | P175 | Multicard markers | PI | Produits d'Installation | PI85 | Goulotte de Câblage | 4050118132502 | 76169990 | DE | Repérage d’appareils, Largeur: 85 mm, Caractères imprimés: sans, Aluminium recouvert de chrome (AL), Aluminium anodisé, argent, -55...130 °C | 244 | G | 182.01 | CCM | 107 | 63 | 27 | MM | 7 |  |  | https://eshop.weidmueller.com/p/1327600000
1327620000 | CC-M 85/54 ST | 1027 | 100 | 40 | 40 | PCE | P175 | Multicard markers | PI | Produits d'Installation | PI85 | Goulotte de Câblage | 4050118132519 | 83100000 | DE | Repérage d’appareils, Largeur: 85 mm, Caractères imprimés: sans, Acier inox micro-gravé 1.4301 (ST), Acier inox 1.4301, argent, -55...130 °C | 718 | G | 183.17 | CCM | 106 | 64 | 27 | MM | 7 |  |  | https://eshop.weidmueller.com/p/1327620000
1327630000 | CC-M 27/18 AL | 137.5 | 100 | 200 | 200 | PCE | P175 | Multicard markers | PI | Produits d'Installation | PI85 | Goulotte de Câblage | 4050118132526 | 76169990 | DE | Repérage d’appareils, Largeur: 18 mm, Caractères imprimés: sans, Aluminium anodisé, argent, -55...130 °C | 136 | G | 185.22 | CCM | 105 | 63 | 28 | MM | 42 |  |  | https://eshop.weidmueller.com/p/1327630000
1327640000 | CC-M 27/18 ST | 188.9 | 100 | 200 | 200 | PCE | P175 | Multicard markers | PI | Produits d'Installation | PI85 | Goulotte de Câblage | 4050118132533 | 76169990 | DE | Repérage d’appareils, Largeur: 18 mm, Caractères imprimés: sans, Acier inox 1.4301, argent, -55...130 °C | 368 | G | 182.01 | CCM | 107 | 63 | 27 | MM | 42 |  |  | https://eshop.weidmueller.com/p/1327640000
1327650000 | CC-M 85/27 AL | 428.3 | 100 | 80 | 80 | PCE | P175 | Multicard markers | PI | Produits d'Installation | PI85 | Goulotte de Câblage | 4050118132540 | 76169990 | DE | Repérage d’appareils, Largeur: 85 mm, Caractères imprimés: sans, Aluminium recouvert de chrome (AL), Aluminium anodisé, argent, -55...130 °C | 244 | G | 188.16 | CCM | 105 | 64 | 28 | MM | 42 |  |  | https://eshop.weidmueller.com/p/1327650000
1327670000 | CC-M 85/27 ST | 548.1 | 100 | 80 | 80 | PCE | P175 | Multicard markers | PI | Produits d'Installation | PI85 | Goulotte de Câblage | 4050118132557 | 83100000 | DE | Repérage d’appareils, Largeur: 85 mm, Caractères imprimés: sans, Acier inox micro-gravé 1.4301 (ST), Acier inox 1.4301, argent, -55...130 °C | 711 | G | 181.44 | CCM | 105 | 64 | 27 | MM | 42 |  |  | https://eshop.weidmueller.com/p/1327670000
1327680000 | CC-M 30/60 AL | 336 | 100 | 100 | 100 | PCE | P175 | Multicard markers | PI | Produits d'Installation | PI85 | Goulotte de Câblage | 4050118132564 | 76169990 | DE | Repérage d’appareils, Largeur: 60 mm, Caractères imprimés: sans, Aluminium anodisé, argent, -55...130 °C | 256 | G | 352.11 | CCM | 81 | 69 | 63 | MM | 42 |  |  | https://eshop.weidmueller.com/p/1327680000
1327690000 | CC-M 30/60 ST | 419.8 | 100 | 100 | 100 | PCE | P175 | Multicard markers | PI | Produits d'Installation | PI85 | Goulotte de Câblage | 4050118132571 | 83100000 | DE | Repérage d’appareils, Largeur: 60 mm, Caractères imprimés: sans, Acier inox micro-gravé 1.4301 (ST), Acier inox 1.4301, argent, -55...130 °C | 683 | G | 346.52 | CCM | 81 | 69 | 62 | MM | 42 |  |  | https://eshop.weidmueller.com/p/1327690000
1327700000 | CC-M 15/60 AL | 168.5 | 100 | 200 | 200 | PCE | P175 | Multicard markers | PI | Produits d'Installation | PI85 | Goulotte de Câblage | 4050118132588 | 76169990 | DE | Repérage d’appareils, Largeur: 60 mm, Caractères imprimés: sans, Aluminium anodisé, argent, -55...130 °C | 251 | G | 362.88 | CCM | 80 | 72 | 63 | MM | 42 |  |  | https://eshop.weidmueller.com/p/1327700000
1327720000 | CC-M 15/60 ST | 231.6 | 100 | 200 | 200 | PCE | P175 | Multicard markers | PI | Produits d'Installation | PI85 | Goulotte de Câblage | 4050118132595 | 83100000 | DE | Repérage d’appareils, Largeur: 60 mm, Caractères imprimés: sans, Acier inox 1.4301, argent, -55...130 °C | 689 | G | 357.21 | CCM | 81 | 70 | 63 | MM | 42 |  |  | https://eshop.weidmueller.com/p/1327720000
1327730000 | CC-M 15/45 AL | 137.5 | 100 | 200 | 200 | PCE | P175 | Multicard markers | PI | Produits d'Installation | PI85 | Goulotte de Câblage | 4050118132601 | 76169990 | DE | Repérage d’appareils, Largeur: 45 mm, Caractères imprimés: sans, Aluminium anodisé, argent, -55...130 °C | 179 | G | 192.92 | CCM | 106 | 65 | 28 | MM | 42 |  |  | https://eshop.weidmueller.com/p/1327730000
1327740000 | CC-M 15/45 ST | 206.1 | 100 | 200 | 200 | PCE | P175 | Multicard markers | PI | Produits d'Installation | PI85 | Goulotte de Câblage | 4050118132618 | 83100000 | DE | Repérage d’appareils, Largeur: 45 mm, Caractères imprimés: sans, Acier inox 1.4301, argent, -55...130 °C | 515 | G | 183.17 | CCM | 106 | 64 | 27 | MM | 42 |  |  | https://eshop.weidmueller.com/p/1327740000
1327750000 | CC-M DIA 30 AL | 168.5 | 100 | 200 | 200 | PCE | P175 | Multicard markers | PI | Produits d'Installation | PI85 | Goulotte de Câblage | 4050118132625 | 76169990 | DE | Repérage d’appareils, Caractères imprimés: sans, Aluminium recouvert de chrome (AL), Aluminium anodisé, argent, -55...130 °C | 190 | G | 331.84 | CCM | 80 | 68 | 61 | MM | 42 |  |  | https://eshop.weidmueller.com/p/1327750000
1327770000 | CC-M DIA 30 ST | 223.2 | 100 | 200 | 200 | PCE | P175 | Multicard markers | PI | Produits d'Installation | PI85 | Goulotte de Câblage | 4050118132632 | 76169990 | DE | Repérage d’appareils, Caractères imprimés: sans, Acier inox micro-gravé 1.4301 (ST), Acier inox 1.4301, argent, -55...130 °C | 551 | G | 331.84 | CCM | 80 | 68 | 61 | MM | 42 |  |  | https://eshop.weidmueller.com/p/1327770000
1327780000 | SFX-M 11/60 AL | 206.1 | 100 | 50 | 50 | PCE | P175 | Multicard markers | PI | Produits d'Installation | PI85 | Goulotte de Câblage | 4050118132649 | 76169990 | DE | Système de codage des câbles, argent, Diamètre extérieur du conducteur:7 - 40 mm, sans, Aluminium anodisé, -55...130 °C | 57 | G | 188.75 | CCM | 107 | 63 | 28 | MM | 42 |  |  | https://eshop.weidmueller.com/p/1327780000
1327790000 | SFX-M 11/60 ST | 257.3 | 100 | 50 | 50 | PCE | P175 | Multicard markers | PI | Produits d'Installation | PI85 | Goulotte de Câblage | 4050118132656 | 83100000 | DE | Système de codage des câbles, argent, Diamètre extérieur du conducteur:7 - 40 mm, sans, Acier inox 1.4301, -55...130 °C | 134 | G | 188.75 | CCM | 107 | 63 | 28 | MM | 7 |  |  | https://eshop.weidmueller.com/p/1327790000
1327800000 | CC-M 85/54 4X3 AL | 684.9 | 100 | 40 | 40 | PCE | P175 | Multicard markers | PI | Produits d'Installation | PI85 | Goulotte de Câblage | 4050118132663 | 76169990 | DE | Repérage d’appareils, Largeur: 85 mm, Caractères imprimés: sans, Aluminium recouvert de chrome (AL), Aluminium anodisé, argent, -55...130 °C | 246 | G | 191.74 | CCM | 107 | 64 | 28 | MM | 7 |  |  | https://eshop.weidmueller.com/p/1327800000
1327820000 | CC-M 85/54 4X3 ST | 1027 | 100 | 40 | 40 | PCE | P175 | Multicard markers | PI | Produits d'Installation | PI85 | Goulotte de Câblage | 4050118132670 | 83100000 | DE | Repérage d’appareils, Largeur: 85 mm, Caractères imprimés: sans, Acier inox micro-gravé 1.4301 (ST), Acier inox 1.4301, argent, -55...130 °C | 694 | G | 182.01 | CCM | 107 | 63 | 27 | MM | 7 |  |  | https://eshop.weidmueller.com/p/1327820000
1327830000 | CC-M 85/27 2X3 AL | 428.3 | 100 | 80 | 80 | PCE | P175 | Multicard markers | PI | Produits d'Installation | PI85 | Goulotte de Câblage | 4050118132687 | 76169990 | DE | Repérage d’appareils, Largeur: 85 mm, Caractères imprimés: sans, Aluminium recouvert de chrome (AL), Aluminium anodisé, argent, -55...130 °C | 249 | G | 211.58 | CCM | 105 | 65 | 31 | MM | 42 |  |  | https://eshop.weidmueller.com/p/1327830000
1327840000 | CC-M 85/27 2X3 ST | 548.1 | 100 | 80 | 80 | PCE | P175 | Multicard markers | PI | Produits d'Installation | PI85 | Goulotte de Câblage | 4050118132694 | 83100000 | DE | Repérage d’appareils, Largeur: 85 mm, Caractères imprimés: sans, Acier inox micro-gravé 1.4301 (ST), Acier inox 1.4301, argent, -55...130 °C | 711 | G | 188.89 | CCM | 106 | 66 | 27 | MM | 42 |  |  | https://eshop.weidmueller.com/p/1327840000
1327850000 | CC-M 30/60 2X3 AL | 336 | 100 | 100 | 100 | PCE | P175 | Multicard markers | PI | Produits d'Installation | PI85 | Goulotte de Câblage | 4050118132700 | 76169990 | DE | Repérage d’appareils, Largeur: 60 mm, Caractères imprimés: sans, Aluminium recouvert de chrome (AL), Aluminium anodisé, argent, -55...130 °C | 245 | G | 363.52 | CCM | 80 | 71 | 64 | MM | 42 |  |  | https://eshop.weidmueller.com/p/1327850000
1327870000 | CC-M 30/60 2X3 ST | 419.8 | 100 | 100 | 100 | PCE | P175 | Multicard markers | PI | Produits d'Installation | PI85 | Goulotte de Câblage | 4050118132717 | 83100000 | DE | Repérage d’appareils, Largeur: 60 mm, Caractères imprimés: sans, Acier inox micro-gravé 1.4301 (ST), Acier inox 1.4301, argent, -55...130 °C | 694 | G | 352.11 | CCM | 81 | 69 | 63 | MM | 42 |  |  | https://eshop.weidmueller.com/p/1327870000
1327880000 | CC-M 15/60 2X3 AL | 168.5 | 100 | 200 | 200 | PCE | P175 | Multicard markers | PI | Produits d'Installation | PI85 | Goulotte de Câblage | 4050118132724 | 76169990 | DE | Repérage d’appareils, Largeur: 60 mm, Caractères imprimés: sans, Aluminium anodisé, argent, -55...130 °C | 239 | G | 347.76 | CCM | 80 | 69 | 63 | MM | 42 |  |  | https://eshop.weidmueller.com/p/1327880000
1327890000 | CC-M 15/60 2X3 ST | 231.6 | 100 | 200 | 200 | PCE | P175 | Multicard markers | PI | Produits d'Installation | PI85 | Goulotte de Câblage | 4050118132731 | 83100000 | DE | Repérage d’appareils, Largeur: 60 mm, Caractères imprimés: sans, Acier inox 1.4301, argent, -55...130 °C | 636 | G | 362.31 | CCM | 81 | 71 | 63 | MM | 42 |  |  | https://eshop.weidmueller.com/p/1327890000
1327900000 | CC-M 15/45 2X3 AL | 137.5 | 100 | 200 | 200 | PCE | P175 | Multicard markers | PI | Produits d'Installation | PI85 | Goulotte de Câblage | 4050118132748 | 76169990 | DE | Repérage d’appareils, Largeur: 45 mm, Caractères imprimés: sans, Aluminium anodisé, argent, -55...130 °C | 178 | G | 188.75 | CCM | 107 | 63 | 28 | MM | 42 |  |  | https://eshop.weidmueller.com/p/1327900000
1327920000 | CC-M 15/45 2X3 ST | 206.1 | 100 | 200 | 200 | PCE | P175 | Multicard markers | PI | Produits d'Installation | PI85 | Goulotte de Câblage | 4050118132755 | 83100000 | DE | Repérage d’appareils, Largeur: 45 mm, Caractères imprimés: sans, Acier inox 1.4301, argent, -55...130 °C | 493 | G | 177.44 | CCM | 106 | 62 | 27 | MM | 42 |  |  | https://eshop.weidmueller.com/p/1327920000
1327990000 | CH20M45 S 2PSC/2PSC TYL 2083 | 468.6 | 100 | 6 | 6 | PCE | P420 | Empty housings electronic | PL | Composants sur CI | PL36 | Boitiers électronique (vides) | 4050118132250 | 85369095 | DE | Élément latéral (boîtier modulaire), Largeur: 45 , IP20 en condition installée, Plastique, jaune signalisation | 117 | G | 842 | CCM | 149 | 113 | 50 | MM | 49 |  |  | https://eshop.weidmueller.com/p/1327990000
1328020000 | WS 10/5 NE MC WS BP | 11.2 | 100 | 1440 | 1440 | PCE | P175 | Multicard markers | PI | Produits d'Installation | PI82 | Borniers d'installation | 4050118132373 | 39269097 | DE | Repérage de blocs de jonction, blanc, Caractères imprimés: vierge Repères pour étiquetage. Les repères peuvent être étiquetés avec une imprimante ou un traceur grâce au logiciel correspondant. | 240 | G | 1265 | CCM | 266 | 88 | 54 | MM | 21 |  |  | https://eshop.weidmueller.com/p/1328020000
1328120000 | KLIPPON K21 EX RAL7001 | 111.6 | 1 | 1 | 1 | PCE | P160 | Enclosures | PS | Produits Spécifiques | PS24 | Coffrets industriels | 4050118132908 | 85369095 | CN | Boîtier métallique Ex, 125 x 80 x 57 mm, Électrolaqué, structuré, Plaque de presse-étoupes: Non, M4 torx stainless steel screws with slot | 503 | G | 1002.087 | CCM | 141 | 103 | 69 | MM | 35 |  |  | https://eshop.weidmueller.com/p/1328120000
1328130000 | KLIPPON K51 EX RAL7001 | 195.1 | 1 | 1 | 1 | PCE | P160 | Enclosures | PS | Produits Spécifiques | PS24 | Coffrets industriels | 4050118132793 | 85369095 | CN | Boîtier métallique Ex, 220 x 120 x 81 mm, Électrolaqué, structuré, Plaque de presse-étoupes: Non, M6 torx stainless steel screws with slot | 1516 | G | 2905 | CCM | 251 | 130 | 89 | MM | 35 |  |  | https://eshop.weidmueller.com/p/1328130000
1328140000 | KLIPPON K61 EX RAL7001 | 244.1 | 1 | 1 | 1 | PCE | P160 | Enclosures | PS | Produits Spécifiques | PS24 | Coffrets industriels | 4050118132922 | 85369095 | CN | Boîtier métallique Ex, 260 x 160 x 91 mm, Électrolaqué, structuré, Plaque de presse-étoupes: Non, M6 torx stainless steel screws with slot | 2259 | G | 4959 | CCM | 290 | 171 | 100 | MM | 35 |  |  | https://eshop.weidmueller.com/p/1328140000
1328150000 | SAFETY-CLIP WM4 VPE10 | 153.07 | 100 | 10 | 10 | PCE | I662 | PV connectivitiy | PB | Connecteurs Etanches/composants passifs | PB43 | Connecteurs etanches | 4050118238631 | 39269097 | DE | Crochet de verrouillage (connecteur débrochable PV) Clip de sécurité pour le verrouillage du connecteur débrochable PV | 18 | G | 186.48 | CCM | 105 | 74 | 24 | MM | 28 |  |  | https://eshop.weidmueller.com/p/1328150000
1328720000 | BLZP 5.00HC/06/180 SN BK BX PRT | 485.71 | 100 | 60 | 60 | PCE | P311 | PCB-connectors 5 pin pitch | PL | Composants sur CI | PL30 | Connecteurs pour CI pas < 5mm | 4050118133110 | 85366990 | DE | Raccord enfichable du circuit imprimé avec une technologie de connexion innovante qui garantit un maniement sûr et intuitif. | 633 | G | 1444.86 | CCM | 349 | 138 | 30 | MM | 42 |  |  | https://eshop.weidmueller.com/p/1328720000
1328730000 | BLZP 5.00HC/02/180 SN BK BX PRT | 193.1 | 100 | 180 | 180 | PCE | P311 | PCB-connectors 5 pin pitch | PL | Composants sur CI | PL30 | Connecteurs pour CI pas < 5mm | 4050118133257 | 85366990 | DE | Raccord enfichable du circuit imprimé avec une technologie de connexion innovante qui garantit un maniement sûr et intuitif. | 641 | G | 1461 | CCM | 349 | 135 | 31 | MM | 49 |  |  | https://eshop.weidmueller.com/p/1328730000
1328770000 | BLZP 5.08HC/16/180F SN BK BX SO1 | 1211.53 | 100 | 18 | 18 | PCE | P311 | PCB-connectors 5 pin pitch | PL | Composants sur CI | PL30 | Connecteurs pour CI pas < 5mm | 4050118133233 | 85366990 | DE | Raccord enfichable du circuit imprimé avec une technologie de connexion innovante qui garantit un maniement sûr et intuitif. | 465 | G |  | CCM |  |  |  | MM | 35 |  | 30/10/2026 | https://eshop.weidmueller.com/p/1328770000
1328780000 | BLZP 5.08HC/03/180 SN BK BX PRT | 268.42 | 100 | 120 | 120 | PCE | P311 | PCB-connectors 5 pin pitch | PL | Composants sur CI | PL30 | Connecteurs pour CI pas < 5mm | 4050118133349 | 85366990 | DE | Raccord enfichable du circuit imprimé avec une technologie de connexion innovante qui garantit un maniement sûr et intuitif. | 642 | G | 1530 | CCM | 349 | 137 | 32 | MM | 49 |  |  | https://eshop.weidmueller.com/p/1328780000
1328810000 | SL 5.00/02/90B 3.2SN TGY BX | 54.94 | 100 | 100 | 100 | PCE | P311 | PCB-connectors 5 pin pitch | PL | Composants sur CI | PL30 | Connecteurs pour CI pas < 5mm | 4050118133356 | 85366930 | DE | Raccord enfichable du circuit imprimé avec une technologie de connexion innovante qui garantit un maniement sûr et intuitif. | 95 | G | 462 | CCM | 165 | 70 | 40 | MM | 49 |  |  | https://eshop.weidmueller.com/p/1328810000
1328820000 | HDC VG IP68 M32/1 MS LS | 3580.72 | 100 | 25 | 25 | PCE | P200 | Heavy duty connectors | PB | Connecteurs Etanches/composants passifs | PB72 | CIE Connecteurs industriels étanches | 4050118133141 | 74122000 | DE | Presse-étoupe métallique pour cages de raccordement lors de l'insertion de câbles. Avec détendeur. | 2229 | G | 1152 | CCM | 30 | 160 | 240 | MM | 14 |  |  | https://eshop.weidmueller.com/p/1328820000
1328850000 | BLZP 5.00HC/03/180 SN TGY BX PRT | 299.18 | 100 | 120 | 120 | PCE | P311 | PCB-connectors 5 pin pitch | PL | Composants sur CI | PL30 | Connecteurs pour CI pas < 5mm | 4050118133271 | 85366990 | DE | Raccord enfichable du circuit imprimé avec une technologie de connexion innovante qui garantit un maniement sûr et intuitif. | 644 | G | 1420 | CCM | 348 | 136 | 30 | MM | 42 |  |  | https://eshop.weidmueller.com/p/1328850000
1329110005 | PAC-S1200-HE20-V0-0M5 | 122.66 | 1 | 1 | 1 | PCE | I675 | SPS connecting cable | PL | Composants sur CI | PL35 | Connecteurs STV, RSV / autres | 4032248331826 | 85444290 | ES | Fil de circuit imprimé, Signaux numériques, 20 pôles, Câble LiYY, 0.5 m, 0.25 mm² | 178 | G | 22 | CCM | 500 | 7 | 7 | MM | 7 |  |  | https://eshop.weidmueller.com/p/1329110005
1329110010 | PAC-S1200-HE20-V0-1M | 125.96 | 1 | 1 | 1 | PCE | I675 | SPS connecting cable | PL | Composants sur CI | PL35 | Connecteurs STV, RSV / autres | 4032248195589 | 85444995 | ES | Fil de circuit imprimé, Signaux numériques, 20 pôles, Câble LiYY, 1 m, 0.25 mm² Câbles confectionnés pour raccordement électrique et transmission de données entre l'API et l'interface API. | 259 | G | 4522.5 | CCM | 335 | 150 | 90 | MM | 7 |  |  | https://eshop.weidmueller.com/p/1329110010
1329110015 | PAC-S1200-HE20-V0-1M5 | 129.21 | 1 | 1 | 1 | PCE | I675 | SPS connecting cable | PL | Composants sur CI | PL35 | Connecteurs STV, RSV / autres | 4032248399086 | 85444290 | ES | Fil de circuit imprimé, Signaux numériques, 20 pôles, Câble LiYY, 1.5 m, 0.25 mm² | 321 | G | 4626.72 | CCM | 336 | 153 | 90 | MM | 7 |  |  | https://eshop.weidmueller.com/p/1329110015
1329110020 | PAC-S1200-HE20-V0-2M | 132.46 | 1 | 1 | 1 | PCE | I675 | SPS connecting cable | PL | Composants sur CI | PL35 | Connecteurs STV, RSV / autres | 4032248195619 | 85444290 | ES | Fil de circuit imprimé, Signaux numériques, 20 pôles, Câble LiYY, 2 m, 0.25 mm² Câbles confectionnés pour raccordement électrique et transmission de données entre l'API et l'interface API. | 272 | G | 10998 | CCM | 390 | 300 | 94 | MM | 7 |  |  | https://eshop.weidmueller.com/p/1329110020
1329110025 | PAC-S1200-HE20-V0-2M5 | 135.75 | 1 | 1 | 1 | PCE | I675 | SPS connecting cable | PL | Composants sur CI | PL35 | Connecteurs STV, RSV / autres | 4099986577480 | 85444290 | ES | Fil de circuit imprimé, Signaux numériques, 20 pôles, Câble LiYY, 2.5 m, 0.25 mm² | 383 | G | 0.61 | CDM | 213.4 | 213.4 | 13.4 | MM | 28 |  |  | https://eshop.weidmueller.com/p/1329110025
1329110030 | PAC-S1200-HE20-V0-3M | 139.02 | 1 | 1 | 1 | PCE | I675 | SPS connecting cable | PL | Composants sur CI | PL35 | Connecteurs STV, RSV / autres | 4099986577497 | 85444290 | ES | Fil de circuit imprimé, Signaux numériques, 20 pôles, Câble LiYY, 3 m, 0.25 mm² Câbles confectionnés pour raccordement électrique et transmission de données entre l'API et l'interface API. | 434 | G | 0.689 | CDM | 226.8 | 226.8 | 13.4 | MM | 28 |  |  | https://eshop.weidmueller.com/p/1329110030
1329110035 | PAC-S1200-HE20-V0-3M5 | 142.27 | 1 | 1 | 1 | PCE | I675 | SPS connecting cable | PL | Composants sur CI | PL35 | Connecteurs STV, RSV / autres | 4099986577602 | 85444290 | ES | Fil de circuit imprimé, Signaux numériques, 20 pôles, Câble LiYY, 3.5 m, 0.25 mm² | 485 | G | 0.689 | CDM | 226.8 | 226.8 | 13.4 | MM | 28 |  |  | https://eshop.weidmueller.com/p/1329110035
1329110040 | PAC-S1200-HE20-V0-4M | 145.53 | 1 | 1 | 1 | PCE | I675 | SPS connecting cable | PL | Composants sur CI | PL35 | Connecteurs STV, RSV / autres | 4099986577619 | 85444290 | ES | Fil de circuit imprimé, Signaux numériques, 20 pôles, Câble LiYY, 4 m, 0.25 mm² Câbles confectionnés pour raccordement électrique et transmission de données entre l'API et l'interface API. | 536 | G | 1.034 | CDM | 226.8 | 226.8 | 20.1 | MM | 28 |  |  | https://eshop.weidmueller.com/p/1329110040
1329110050 | PAC-S1200-HE20-V0-5M | 152.06 | 1 | 1 | 1 | PCE | I675 | SPS connecting cable | PL | Composants sur CI | PL35 | Connecteurs STV, RSV / autres | 4099986577626 | 85444290 | ES | Fil de circuit imprimé, Signaux numériques, 20 pôles, Câble LiYY, 5 m, 0.25 mm² Câbles confectionnés pour raccordement électrique et transmission de données entre l'API et l'interface API. | 638 | G | 1.034 | CDM | 226.8 | 226.8 | 20.1 | MM | 28 |  |  | https://eshop.weidmueller.com/p/1329110050
1329110100 | PAC-S1200-HE20-V0-10M | 184.66 | 1 | 1 | 1 | PCE | I675 | SPS connecting cable | PL | Composants sur CI | PL35 | Connecteurs STV, RSV / autres | 4099986577633 | 85444290 | ES | Fil de circuit imprimé, Signaux numériques, 20 pôles, Câble LiYY, 10 m, 0.25 mm² Câbles confectionnés pour raccordement électrique et transmission de données entre l'API et l'interface API. | 1148 | G | 1.546 | CDM | 240.2 | 240.2 | 26.8 | MM | 28 |  |  | https://eshop.weidmueller.com/p/1329110100
1329120005 | PAC-S1200-HE20-V1-0M5 | 211.84 | 1 | 1 | 1 | PCE | I675 | SPS connecting cable | PL | Composants sur CI | PL35 | Connecteurs STV, RSV / autres | 4099986577725 | 85444290 | ES | Fil de circuit imprimé, Signaux numériques, 20 pôles, Câble LiYY, 0.5 m, 0.25 mm² | 209 | G | 22.445 | CCM | 500 | 6.7 | 6.7 | MM | 28 |  |  | https://eshop.weidmueller.com/p/1329120005
1329120010 | PAC-S1200-HE20-V1-1M | 215.05 | 1 | 1 | 1 | PCE | I675 | SPS connecting cable | PL | Composants sur CI | PL35 | Connecteurs STV, RSV / autres | 4032248196609 | 85444290 | ES | Fil de circuit imprimé, Signaux numériques, 20 pôles, Câble LiYY, 1 m, 0.25 mm² Câbles confectionnés pour raccordement électrique et transmission de données entre l'API et l'interface API. | 200 | G | 305.115 | CCM | 213.4 | 213.4 | 6.7 | MM | 7 |  |  | https://eshop.weidmueller.com/p/1329120010
1329120015 | PAC-S1200-HE20-V1-1M5 | 218.33 | 1 | 1 | 1 | PCE | I675 | SPS connecting cable | PL | Composants sur CI | PL35 | Connecteurs STV, RSV / autres | 4032248411597 | 85444290 | ES | Fil de circuit imprimé, Signaux numériques, 20 pôles, Câble LiYY, 1.5 m, 0.25 mm² | 251 | G | 610.23 | CCM | 213.4 | 213.4 | 13.4 | MM | 7 |  |  | https://eshop.weidmueller.com/p/1329120015
1329120020 | PAC-S1200-HE20-V1-2M | 221.58 | 1 | 1 | 1 | PCE | I675 | SPS connecting cable | PL | Composants sur CI | PL35 | Connecteurs STV, RSV / autres | 4032248196753 | 85444995 |  | Fil de circuit imprimé, Signaux numériques, 20 pôles, Câble LiYY, 2 m, 0.25 mm² Câbles confectionnés pour raccordement électrique et transmission de données entre l'API et l'interface API. | 302 | G | 610.23 | CCM | 213.4 | 213.4 | 13.4 | MM | 7 |  |  | https://eshop.weidmueller.com/p/1329120020
1329120025 | PAC-S1200-HE20-V1-2M5 | 224.89 | 1 | 1 | 1 | PCE | I675 | SPS connecting cable | PL | Composants sur CI | PL35 | Connecteurs STV, RSV / autres | 4099986577732 | 85444290 | ES | Fil de circuit imprimé, Signaux numériques, 20 pôles, Câble LiYY, 2.5 m, 0.25 mm² | 413 | G | 0.61 | CDM | 213.4 | 213.4 | 13.4 | MM | 28 |  |  | https://eshop.weidmueller.com/p/1329120025
1329120030 | PAC-S1200-HE20-V1-3M | 228.15 | 1 | 1 | 1 | PCE | I675 | SPS connecting cable | PL | Composants sur CI | PL35 | Connecteurs STV, RSV / autres | 4099986577749 | 85444290 | ES | Fil de circuit imprimé, Signaux numériques, 20 pôles, Câble LiYY, 3 m, 0.25 mm² Câbles confectionnés pour raccordement électrique et transmission de données entre l'API et l'interface API. | 464 | G | 0.689 | CDM | 226.8 | 226.8 | 13.4 | MM | 28 |  |  | https://eshop.weidmueller.com/p/1329120030
1329120035 | PAC-S1200-HE20-V1-3M5 | 231.42 | 1 | 1 | 1 | PCE | I675 | SPS connecting cable | PL | Composants sur CI | PL35 | Connecteurs STV, RSV / autres | 4099986577756 | 85444290 | ES | Fil de circuit imprimé, Signaux numériques, 20 pôles, Câble LiYY, 3.5 m, 0.25 mm² | 515 | G | 0.689 | CDM | 226.8 | 226.8 | 13.4 | MM | 28 |  |  | https://eshop.weidmueller.com/p/1329120035
1329120040 | PAC-S1200-HE20-V1-4M | 234.68 | 1 | 1 | 1 | PCE | I675 | SPS connecting cable | PL | Composants sur CI | PL35 | Connecteurs STV, RSV / autres | 4099986577763 | 85444290 | ES | Fil de circuit imprimé, Signaux numériques, 20 pôles, Câble LiYY, 4 m, 0.25 mm² Câbles confectionnés pour raccordement électrique et transmission de données entre l'API et l'interface API. | 566 | G | 1.034 | CDM | 226.8 | 226.8 | 20.1 | MM | 28 |  |  | https://eshop.weidmueller.com/p/1329120040
1329120050 | PAC-S1200-HE20-V1-5M | 241.19 | 1 | 1 | 1 | PCE | I675 | SPS connecting cable | PL | Composants sur CI | PL35 | Connecteurs STV, RSV / autres | 4099986577770 | 85444290 | ES | Fil de circuit imprimé, Signaux numériques, 20 pôles, Câble LiYY, 5 m, 0.25 mm² Câbles confectionnés pour raccordement électrique et transmission de données entre l'API et l'interface API. | 668 | G | 1.034 | CDM | 226.8 | 226.8 | 20.1 | MM | 28 |  |  | https://eshop.weidmueller.com/p/1329120050
1329120100 | PAC-S1200-HE20-V1-10M | 273.81 | 1 | 1 | 1 | PCE | I675 | SPS connecting cable | PL | Composants sur CI | PL35 | Connecteurs STV, RSV / autres | 4099986577787 | 85444290 | ES | Fil de circuit imprimé, Signaux numériques, 20 pôles, Câble LiYY, 10 m, 0.25 mm² Câbles confectionnés pour raccordement électrique et transmission de données entre l'API et l'interface API. | 1178 | G | 1.546 | CDM | 240.2 | 240.2 | 26.8 | MM | 28 |  |  | https://eshop.weidmueller.com/p/1329120100
1329140005 | PAC-S1200-RV24-V0-0M5 | 259.04 | 1 | 1 | 1 | PCE | I675 | SPS connecting cable | PL | Composants sur CI | PL35 | Connecteurs STV, RSV / autres | 4099986577848 | 85444290 | ES | Fil de circuit imprimé, Signaux numériques, 24 pôles, Câble LiYY, 0.5 m, 0.25 mm² | 227 | G | 22.445 | CCM | 500 | 6.7 | 6.7 | MM | 28 |  |  | https://eshop.weidmueller.com/p/1329140005
1329140010 | PAC-S1200-RV24-V0-1M | 263.16 | 1 | 1 | 1 | PCE | I675 | SPS connecting cable | PL | Composants sur CI | PL35 | Connecteurs STV, RSV / autres | 4032248196760 | 85444995 | ES | Fil de circuit imprimé, Signaux numériques, 24 pôles, Câble LiYY, 1 m, 0.25 mm² Câbles confectionnés pour raccordement électrique et transmission de données entre l'API et l'interface API. | 296 | G | 305 | CCM | 213 | 213 | 7 | MM | 7 |  |  | https://eshop.weidmueller.com/p/1329140010
1329140015 | PAC-S1200-RV24-V0-1M5 | 267.42 | 1 | 1 | 1 | PCE | I675 | SPS connecting cable | PL | Composants sur CI | PL35 | Connecteurs STV, RSV / autres | 4099986577855 | 85444290 | ES | Fil de circuit imprimé, Signaux numériques, 24 pôles, Câble LiYY, 1.5 m, 0.25 mm² | 392 | G | 4552.65 | CCM | 335 | 151 | 90 | MM | 28 |  |  | https://eshop.weidmueller.com/p/1329140015
1329140020 | PAC-S1200-RV24-V0-2M | 271.53 | 1 | 1 | 1 | PCE | I675 | SPS connecting cable | PL | Composants sur CI | PL35 | Connecteurs STV, RSV / autres | 4032248196777 | 85444290 | ES | Fil de circuit imprimé, Signaux numériques, 24 pôles, Câble LiYY, 2 m, 0.25 mm² Câbles confectionnés pour raccordement électrique et transmission de données entre l'API et l'interface API. | 368 | G | 610 | CCM | 213 | 213 | 13 | MM | 7 |  |  | https://eshop.weidmueller.com/p/1329140020
1329140025 | PAC-S1200-RV24-V0-2M5 | 275.8 | 1 | 1 | 1 | PCE | I675 | SPS connecting cable | PL | Composants sur CI | PL35 | Connecteurs STV, RSV / autres | 4099986577862 | 85444290 | ES | Fil de circuit imprimé, Signaux numériques, 24 pôles, Câble LiYY, 2.5 m, 0.25 mm² | 495 | G | 0.61 | CDM | 213.4 | 213.4 | 13.4 | MM | 28 |  |  | https://eshop.weidmueller.com/p/1329140025
1329140030 | PAC-S1200-RV24-V0-3M | 279.99 | 1 | 1 | 1 | PCE | I675 | SPS connecting cable | PL | Composants sur CI | PL35 | Connecteurs STV, RSV / autres | 4099986577879 | 85444290 | ES | Fil de circuit imprimé, Signaux numériques, 24 pôles, Câble LiYY, 3 m, 0.25 mm² Câbles confectionnés pour raccordement électrique et transmission de données entre l'API et l'interface API. | 562 | G | 0.689 | CDM | 226.8 | 226.8 | 13.4 | MM | 28 |  |  | https://eshop.weidmueller.com/p/1329140030
1329140035 | PAC-S1200-RV24-V0-3M5 | 284.18 | 1 | 1 | 1 | PCE | I675 | SPS connecting cable | PL | Composants sur CI | PL35 | Connecteurs STV, RSV / autres | 4099986577886 | 85444290 | ES | Fil de circuit imprimé, Signaux numériques, 24 pôles, Câble LiYY, 3.5 m, 0.25 mm² | 629 | G | 0.689 | CDM | 226.8 | 226.8 | 13.4 | MM | 28 |  |  | https://eshop.weidmueller.com/p/1329140035
1329140040 | PAC-S1200-RV24-V0-4M | 288.37 | 1 | 1 | 1 | PCE | I675 | SPS connecting cable | PL | Composants sur CI | PL35 | Connecteurs STV, RSV / autres | 4099986577893 | 85444290 | ES | Fil de circuit imprimé, Signaux numériques, 24 pôles, Câble LiYY, 4 m, 0.25 mm² Câbles confectionnés pour raccordement électrique et transmission de données entre l'API et l'interface API. | 696 | G | 1.034 | CDM | 226.8 | 226.8 | 20.1 | MM | 28 |  |  | https://eshop.weidmueller.com/p/1329140040
1329140050 | PAC-S1200-RV24-V0-5M | 296.74 | 1 | 1 | 1 | PCE | I675 | SPS connecting cable | PL | Composants sur CI | PL35 | Connecteurs STV, RSV / autres | 4099986577909 | 85444290 | ES | Fil de circuit imprimé, Signaux numériques, 24 pôles, Câble LiYY, 5 m, 0.25 mm² Câbles confectionnés pour raccordement électrique et transmission de données entre l'API et l'interface API. | 830 | G | 1.034 | CDM | 226.8 | 226.8 | 20.1 | MM | 28 |  |  | https://eshop.weidmueller.com/p/1329140050
1329140100 | PAC-S1200-RV24-V0-10M | 338.62 | 1 | 1 | 1 | PCE | I675 | SPS connecting cable | PL | Composants sur CI | PL35 | Connecteurs STV, RSV / autres | 4099986577916 | 85444290 | ES | Fil de circuit imprimé, Signaux numériques, 24 pôles, Câble LiYY, 10 m, 0.25 mm² Câbles confectionnés pour raccordement électrique et transmission de données entre l'API et l'interface API. | 1500 | G | 1.546 | CDM | 240.2 | 240.2 | 26.8 | MM | 28 |  |  | https://eshop.weidmueller.com/p/1329140100
1329150005 | PAC-S1200-HE20-V2-0M5 | 122.71 | 1 | 1 | 1 | PCE | I675 | SPS connecting cable | PL | Composants sur CI | PL35 | Connecteurs STV, RSV / autres | 4099986577640 | 85444290 | ES | Fil de circuit imprimé, Signaux numériques, 20 pôles, Câble LiYY, 0.5 m, 0.25 mm² | 179 | G | 22.445 | CCM | 500 | 6.7 | 6.7 | MM | 28 |  |  | https://eshop.weidmueller.com/p/1329150005
1329150010 | PAC-S1200-HE20-V2-1M | 125.96 | 1 | 1 | 1 | PCE | I675 | SPS connecting cable | PL | Composants sur CI | PL35 | Connecteurs STV, RSV / autres | 4032248171279 | 85444290 | ES | Fil de circuit imprimé, Signaux numériques, 20 pôles, Câble LiYY, 1 m, 0.25 mm² Câbles confectionnés pour raccordement électrique et transmission de données entre l'API et l'interface API. | 238 | G | 305 | CCM | 213 | 213 | 7 | MM | 7 |  |  | https://eshop.weidmueller.com/p/1329150010
1329150015 | PAC-S1200-HE20-V2-1M5 | 129.22 | 1 | 1 | 1 | PCE | I675 | SPS connecting cable | PL | Composants sur CI | PL35 | Connecteurs STV, RSV / autres | 4099986577657 | 85444290 | ES | Fil de circuit imprimé, Signaux numériques, 20 pôles, Câble LiYY, 1.5 m, 0.25 mm² | 281 | G | 0.61 | CDM | 213.4 | 213.4 | 13.4 | MM | 28 |  |  | https://eshop.weidmueller.com/p/1329150015
1329150020 | PAC-S1200-HE20-V2-2M | 132.46 | 1 | 1 | 1 | PCE | I675 | SPS connecting cable | PL | Composants sur CI | PL35 | Connecteurs STV, RSV / autres | 4032248171286 | 85444290 | ES | Fil de circuit imprimé, Signaux numériques, 20 pôles, Câble LiYY, 2 m, 0.25 mm² Câbles confectionnés pour raccordement électrique et transmission de données entre l'API et l'interface API. | 272 | G | 10998 | CCM | 390 | 300 | 94 | MM | 7 |  |  | https://eshop.weidmueller.com/p/1329150020
1329150025 | PAC-S1200-HE20-V2-2M5 | 135.75 | 1 | 1 | 1 | PCE | I675 | SPS connecting cable | PL | Composants sur CI | PL35 | Connecteurs STV, RSV / autres | 4099986577664 | 85444290 | ES | Fil de circuit imprimé, Signaux numériques, 20 pôles, Câble LiYY, 2.5 m, 0.25 mm² | 383 | G | 0.61 | CDM | 213.4 | 213.4 | 13.4 | MM | 28 |  |  | https://eshop.weidmueller.com/p/1329150025
1329150030 | PAC-S1200-HE20-V2-3M | 139 | 1 | 1 | 1 | PCE | I675 | SPS connecting cable | PL | Composants sur CI | PL35 | Connecteurs STV, RSV / autres | 4032248299959 | 85444290 | ES | Fil de circuit imprimé, Signaux numériques, 20 pôles, Câble LiYY, 3 m, 0.25 mm² Câbles confectionnés pour raccordement électrique et transmission de données entre l'API et l'interface API. | 374 | G | 689 | CCM | 227 | 227 | 13 | MM | 7 |  |  | https://eshop.weidmueller.com/p/1329150030
1329150035 | PAC-S1200-HE20-V2-3M5 | 142.27 | 1 | 1 | 1 | PCE | I675 | SPS connecting cable | PL | Composants sur CI | PL35 | Connecteurs STV, RSV / autres | 4099986577671 | 85444290 | ES | Fil de circuit imprimé, Signaux numériques, 20 pôles, Câble LiYY, 3.5 m, 0.25 mm² | 485 | G | 0.689 | CDM | 226.8 | 226.8 | 13.4 | MM | 28 |  |  | https://eshop.weidmueller.com/p/1329150035
1329150040 | PAC-S1200-HE20-V2-4M | 145.53 | 1 | 1 | 1 | PCE | I675 | SPS connecting cable | PL | Composants sur CI | PL35 | Connecteurs STV, RSV / autres | 4099986577688 | 85444290 | ES | Fil de circuit imprimé, Signaux numériques, 20 pôles, Câble LiYY, 4 m, 0.25 mm² Câbles confectionnés pour raccordement électrique et transmission de données entre l'API et l'interface API. | 536 | G | 1.034 | CDM | 226.8 | 226.8 | 20.1 | MM | 28 |  |  | https://eshop.weidmueller.com/p/1329150040
1329150050 | PAC-S1200-HE20-V2-5M | 152.06 | 1 | 1 | 1 | PCE | I675 | SPS connecting cable | PL | Composants sur CI | PL35 | Connecteurs STV, RSV / autres | 4099986577695 | 85444290 | ES | Fil de circuit imprimé, Signaux numériques, 20 pôles, Câble LiYY, 5 m, 0.25 mm² Câbles confectionnés pour raccordement électrique et transmission de données entre l'API et l'interface API. | 638 | G | 1.034 | CDM | 226.8 | 226.8 | 20.1 | MM | 28 |  |  | https://eshop.weidmueller.com/p/1329150050
1329150100 | PAC-S1200-HE20-V2-10M | 184.66 | 1 | 1 | 1 | PCE | I675 | SPS connecting cable | PL | Composants sur CI | PL35 | Connecteurs STV, RSV / autres | 4099986577701 | 85444290 | ES | Fil de circuit imprimé, Signaux numériques, 20 pôles, Câble LiYY, 10 m, 0.25 mm² Câbles confectionnés pour raccordement électrique et transmission de données entre l'API et l'interface API. | 1148 | G | 1.546 | CDM | 240.2 | 240.2 | 26.8 | MM | 28 |  |  | https://eshop.weidmueller.com/p/1329150100
1329170005 | PAC-S1200-HE20-V3-0.5M | 211.8 | 1 | 1 | 1 | PCE | I675 | SPS connecting cable | PL | Composants sur CI | PL35 | Connecteurs STV, RSV / autres | 4032248394432 | 85444290 | ES | Fil de circuit imprimé, Signaux numériques, 20 pôles, Câble LiYY, 0.5 m, 0.25 mm² | 196 | G | 4128.875 | CCM | 335 | 145 | 85 | MM | 7 |  |  | https://eshop.weidmueller.com/p/1329170005
1329170010 | PAC-S1200-HE20-V3-1M | 215.05 | 1 | 1 | 1 | PCE | I675 | SPS connecting cable | PL | Composants sur CI | PL35 | Connecteurs STV, RSV / autres | 4032248171293 | 85444995 | ES | Fil de circuit imprimé, Signaux numériques, 20 pôles, Câble LiYY, 1 m, 0.25 mm² Câbles confectionnés pour raccordement électrique et transmission de données entre l'API et l'interface API. | 250 | G | 4128.875 | CCM | 85 | 145 | 335 | MM | 7 |  |  | https://eshop.weidmueller.com/p/1329170010
1329170015 | PAC-S1200-HE20-V3-1M5 | 218.33 | 1 | 1 | 1 | PCE | I675 | SPS connecting cable | PL | Composants sur CI | PL35 | Connecteurs STV, RSV / autres | 4032248411603 | 85444290 | ES | Fil de circuit imprimé, Signaux numériques, 20 pôles, Câble LiYY, 1.5 m, 0.25 mm² | 251 | G | 610.23 | CCM | 213.4 | 213.4 | 13.4 | MM | 7 |  |  | https://eshop.weidmueller.com/p/1329170015
1329170020 | PAC-S1200-HE20-V3-2M | 221.58 | 1 | 1 | 1 | PCE | I675 | SPS connecting cable | PL | Composants sur CI | PL35 | Connecteurs STV, RSV / autres | 4032248171309 | 85444290 | ES | Fil de circuit imprimé, Signaux numériques, 20 pôles, Câble LiYY, 2 m, 0.25 mm² Câbles confectionnés pour raccordement électrique et transmission de données entre l'API et l'interface API. | 302 | G | 10998 | CCM | 390 | 300 | 94 | MM | 7 |  |  | https://eshop.weidmueller.com/p/1329170020
1329170025 | PAC-S1200-HE20-V3-2M5 | 224.89 | 1 | 1 | 1 | PCE | I675 | SPS connecting cable | PL | Composants sur CI | PL35 | Connecteurs STV, RSV / autres | 4099986577794 | 85444290 | ES | Fil de circuit imprimé, Signaux numériques, 20 pôles, Câble LiYY, 2.5 m, 0.25 mm² | 413 | G | 0.61 | CDM | 213.4 | 213.4 | 13.4 | MM | 28 |  |  | https://eshop.weidmueller.com/p/1329170025
1329170030 | PAC-S1200-HE20-V3-3M | 228.1 | 1 | 1 | 1 | PCE | I675 | SPS connecting cable | PL | Composants sur CI | PL35 | Connecteurs STV, RSV / autres | 4032248299966 | 85444290 | ES | Fil de circuit imprimé, Signaux numériques, 20 pôles, Câble LiYY, 3 m, 0.25 mm² Câbles confectionnés pour raccordement électrique et transmission de données entre l'API et l'interface API. | 467 | G | 689 | CCM | 227 | 227 | 13 | MM | 7 |  |  | https://eshop.weidmueller.com/p/1329170030
1329170035 | PAC-S1200-HE20-V3-3M5 | 231.42 | 1 | 1 | 1 | PCE | I675 | SPS connecting cable | PL | Composants sur CI | PL35 | Connecteurs STV, RSV / autres | 4099986577800 | 85444290 | ES | Fil de circuit imprimé, Signaux numériques, 20 pôles, Câble LiYY, 3.5 m, 0.25 mm² | 515 | G | 0.689 | CDM | 226.8 | 226.8 | 13.4 | MM | 28 |  |  | https://eshop.weidmueller.com/p/1329170035
1329170040 | PAC-S1200-HE20-V3-4M | 234.68 | 1 | 1 | 1 | PCE | I675 | SPS connecting cable | PL | Composants sur CI | PL35 | Connecteurs STV, RSV / autres | 4099986577817 | 85444290 | ES | Fil de circuit imprimé, Signaux numériques, 20 pôles, Câble LiYY, 4 m, 0.25 mm² Câbles confectionnés pour raccordement électrique et transmission de données entre l'API et l'interface API. | 566 | G | 1.034 | CDM | 226.8 | 226.8 | 20.1 | MM | 28 |  |  | https://eshop.weidmueller.com/p/1329170040
1329170050 | PAC-S1200-HE20-V3-5M | 241.19 | 1 | 1 | 1 | PCE | I675 | SPS connecting cable | PL | Composants sur CI | PL35 | Connecteurs STV, RSV / autres | 4099986577824 | 85444290 | ES | Fil de circuit imprimé, Signaux numériques, 20 pôles, Câble LiYY, 5 m, 0.25 mm² Câbles confectionnés pour raccordement électrique et transmission de données entre l'API et l'interface API. | 668 | G | 1.034 | CDM | 226.8 | 226.8 | 20.1 | MM | 28 |  |  | https://eshop.weidmueller.com/p/1329170050
1329170100 | PAC-S1200-HE20-V3-10M | 273.81 | 1 | 1 | 1 | PCE | I675 | SPS connecting cable | PL | Composants sur CI | PL35 | Connecteurs STV, RSV / autres | 4099986577831 | 85444290 | ES | Fil de circuit imprimé, Signaux numériques, 20 pôles, Câble LiYY, 10 m, 0.25 mm² Câbles confectionnés pour raccordement électrique et transmission de données entre l'API et l'interface API. | 1178 | G | 1.546 | CDM | 240.2 | 240.2 | 26.8 | MM | 28 |  |  | https://eshop.weidmueller.com/p/1329170100
1329180005 | PAC-S1200-HE20-V4-0M5 | 122.71 | 1 | 1 | 1 | PCE | I675 | SPS connecting cable | PL | Composants sur CI | PL35 | Connecteurs STV, RSV / autres | 4099986578173 | 85444290 | ES | Fil de circuit imprimé, Signaux numériques, 20 pôles, Câble LiYY, 0.5 m, 0.25 mm² | 179 | G | 22.445 | CCM | 500 | 6.7 | 6.7 | MM | 28 |  |  | https://eshop.weidmueller.com/p/1329180005
1329180015 | PAC-S1200-HE20-V4-1M5 | 129.22 | 1 | 1 | 1 | PCE | I675 | SPS connecting cable | PL | Composants sur CI | PL35 | Connecteurs STV, RSV / autres | 4099986578180 | 85444290 | ES | Fil de circuit imprimé, Signaux numériques, 20 pôles, Câble LiYY, 1.5 m, 0.25 mm² | 281 | G | 0.61 | CDM | 213.4 | 213.4 | 13.4 | MM | 28 |  |  | https://eshop.weidmueller.com/p/1329180015
1329180025 | PAC-S1200-HE20-V4-2M5 | 135.75 | 1 | 1 | 1 | PCE | I675 | SPS connecting cable | PL | Composants sur CI | PL35 | Connecteurs STV, RSV / autres | 4099986578197 | 85444290 | ES | Fil de circuit imprimé, Signaux numériques, 20 pôles, Câble LiYY, 2.5 m, 0.25 mm² | 383 | G | 0.61 | CDM | 213.4 | 213.4 | 13.4 | MM | 28 |  |  | https://eshop.weidmueller.com/p/1329180025
1329180030 | PAC-S1200-HE20-V4-3M | 139.02 | 1 | 1 | 1 | PCE | I675 | SPS connecting cable | PL | Composants sur CI | PL35 | Connecteurs STV, RSV / autres | 4099986578203 | 85444290 | ES | Fil de circuit imprimé, Signaux numériques, 20 pôles, Câble LiYY, 3 m, 0.25 mm² Câbles confectionnés pour raccordement électrique et transmission de données entre l'API et l'interface API. | 434 | G | 0.689 | CDM | 226.8 | 226.8 | 13.4 | MM | 28 |  |  | https://eshop.weidmueller.com/p/1329180030
1329180035 | PAC-S1200-HE20-V4-3M5 | 142.27 | 1 | 1 | 1 | PCE | I675 | SPS connecting cable | PL | Composants sur CI | PL35 | Connecteurs STV, RSV / autres | 4099986578210 | 85444290 | ES | Fil de circuit imprimé, Signaux numériques, 20 pôles, Câble LiYY, 3.5 m, 0.25 mm² | 485 | G | 0.689 | CDM | 226.8 | 226.8 | 13.4 | MM | 28 |  |  | https://eshop.weidmueller.com/p/1329180035
1329180040 | PAC-S1200-HE20-V4-4M | 145.53 | 1 | 1 | 1 | PCE | I675 | SPS connecting cable | PL | Composants sur CI | PL35 | Connecteurs STV, RSV / autres | 4099986578227 | 85444290 | ES | Fil de circuit imprimé, Signaux numériques, 20 pôles, Câble LiYY, 4 m, 0.25 mm² Câbles confectionnés pour raccordement électrique et transmission de données entre l'API et l'interface API. | 536 | G | 1.034 | CDM | 226.8 | 226.8 | 20.1 | MM | 28 |  |  | https://eshop.weidmueller.com/p/1329180040
1329180050 | PAC-S1200-HE20-V4-5M | 152.06 | 1 | 1 | 1 | PCE | I675 | SPS connecting cable | PL | Composants sur CI | PL35 | Connecteurs STV, RSV / autres | 4099986578241 | 85444290 | ES | Fil de circuit imprimé, Signaux numériques, 20 pôles, Câble LiYY, 5 m, 0.25 mm² Câbles confectionnés pour raccordement électrique et transmission de données entre l'API et l'interface API. | 638 | G | 1.034 | CDM | 226.8 | 226.8 | 20.1 | MM | 28 |  |  | https://eshop.weidmueller.com/p/1329180050
1329180100 | PAC-S1200-HE20-V4-10M | 184.66 | 1 | 1 | 1 | PCE | I675 | SPS connecting cable | PL | Composants sur CI | PL35 | Connecteurs STV, RSV / autres | 4099986578258 | 85444290 | ES | Fil de circuit imprimé, Signaux numériques, 20 pôles, Câble LiYY, 10 m, 0.25 mm² Câbles confectionnés pour raccordement électrique et transmission de données entre l'API et l'interface API. | 1148 | G | 1.546 | CDM | 240.2 | 240.2 | 26.8 | MM | 28 |  |  | https://eshop.weidmueller.com/p/1329180100
1329200005 | PAC-S1200-HE20-V5-0M5 | 122.71 | 1 | 1 | 1 | PCE | I675 | SPS connecting cable | PL | Composants sur CI | PL35 | Connecteurs STV, RSV / autres | 4099986577923 | 85444290 | ES | Fil de circuit imprimé, Signaux numériques, 20 pôles, Câble LiYY, 0.5 m, 0.25 mm² | 224 | G | 4761.81 | CCM | 337 | 157 | 90 | MM | 28 |  |  | https://eshop.weidmueller.com/p/1329200005
1329200010 | PAC-S1200-HE20-V5-1M | 125.96 | 1 | 1 | 1 | PCE | I675 | SPS connecting cable | PL | Composants sur CI | PL35 | Connecteurs STV, RSV / autres | 4032248182640 | 85444995 | ES | Fil de circuit imprimé, Signaux numériques, 20 pôles, Câble LiYY, 1 m, 0.25 mm² Câbles confectionnés pour raccordement électrique et transmission de données entre l'API et l'interface API. | 174 | G | 305 | CCM | 213 | 213 | 7 | MM | 7 |  |  | https://eshop.weidmueller.com/p/1329200010
1329200015 | PAC-S1200-HE20-V5-1M5 | 129.21 | 1 | 1 | 1 | PCE | I675 | SPS connecting cable | PL | Composants sur CI | PL35 | Connecteurs STV, RSV / autres | 4032248399048 | 85444290 | ES | Fil de circuit imprimé, Signaux numériques, 20 pôles, Câble LiYY, 1.5 m, 0.25 mm² | 231 | G | 10998 | CCM | 390 | 300 | 94 | MM | 7 |  |  | https://eshop.weidmueller.com/p/1329200015
1329200020 | PAC-S1200-HE20-V5-2M | 132.46 | 1 | 1 | 1 | PCE | I675 | SPS connecting cable | PL | Composants sur CI | PL35 | Connecteurs STV, RSV / autres | 4032248182657 | 85444290 | ES | Fil de circuit imprimé, Signaux numériques, 20 pôles, Câble LiYY, 2 m, 0.25 mm² Câbles confectionnés pour raccordement électrique et transmission de données entre l'API et l'interface API. | 282 | G | 10998 | CCM | 390 | 300 | 94 | MM | 7 |  |  | https://eshop.weidmueller.com/p/1329200020
1329200025 | PAC-S1200-HE20-V5-2M5 | 135.75 | 1 | 1 | 1 | PCE | I675 | SPS connecting cable | PL | Composants sur CI | PL35 | Connecteurs STV, RSV / autres | 4099986577930 | 85444290 | ES | Fil de circuit imprimé, Signaux numériques, 20 pôles, Câble LiYY, 2.5 m, 0.25 mm² | 393 | G | 0.61 | CDM | 213.4 | 213.4 | 13.4 | MM | 28 |  |  | https://eshop.weidmueller.com/p/1329200025
1329200030 | PAC-S1200-HE20-V5-3M | 139.02 | 1 | 1 | 1 | PCE | I675 | SPS connecting cable | PL | Composants sur CI | PL35 | Connecteurs STV, RSV / autres | 4099986577947 | 85444290 | ES | Fil de circuit imprimé, Signaux numériques, 20 pôles, Câble LiYY, 3 m, 0.25 mm² Câbles confectionnés pour raccordement électrique et transmission de données entre l'API et l'interface API. | 444 | G | 0.689 | CDM | 226.8 | 226.8 | 13.4 | MM | 28 |  |  | https://eshop.weidmueller.com/p/1329200030
1329200035 | PAC-S1200-HE20-V5-3M5 | 142.27 | 1 | 1 | 1 | PCE | I675 | SPS connecting cable | PL | Composants sur CI | PL35 | Connecteurs STV, RSV / autres | 4099986577954 | 85444290 | ES | Fil de circuit imprimé, Signaux numériques, 20 pôles, Câble LiYY, 3.5 m, 0.25 mm² | 495 | G | 0.689 | CDM | 226.8 | 226.8 | 13.4 | MM | 28 |  |  | https://eshop.weidmueller.com/p/1329200035
1329200040 | PAC-S1200-HE20-V5-4M | 145.53 | 1 | 1 | 1 | PCE | I675 | SPS connecting cable | PL | Composants sur CI | PL35 | Connecteurs STV, RSV / autres | 4099986577961 | 85444290 | ES | Fil de circuit imprimé, Signaux numériques, 20 pôles, Câble LiYY, 4 m, 0.25 mm² Câbles confectionnés pour raccordement électrique et transmission de données entre l'API et l'interface API. | 546 | G | 1.034 | CDM | 226.8 | 226.8 | 20.1 | MM | 28 |  |  | https://eshop.weidmueller.com/p/1329200040
1329200050 | PAC-S1200-HE20-V5-5M | 152.06 | 1 | 1 | 1 | PCE | I675 | SPS connecting cable | PL | Composants sur CI | PL35 | Connecteurs STV, RSV / autres | 4099986577985 | 85444290 | ES | Fil de circuit imprimé, Signaux numériques, 20 pôles, Câble LiYY, 5 m, 0.25 mm² Câbles confectionnés pour raccordement électrique et transmission de données entre l'API et l'interface API. | 648 | G | 1.034 | CDM | 226.8 | 226.8 | 20.1 | MM | 28 |  |  | https://eshop.weidmueller.com/p/1329200050
1329200100 | PAC-S1200-HE20-V5-10M | 184.66 | 1 | 1 | 1 | PCE | I675 | SPS connecting cable | PL | Composants sur CI | PL35 | Connecteurs STV, RSV / autres | 4099986577992 | 85444290 | ES | Fil de circuit imprimé, Signaux numériques, 20 pôles, Câble LiYY, 10 m, 0.25 mm² Câbles confectionnés pour raccordement électrique et transmission de données entre l'API et l'interface API. | 1158 | G | 1.546 | CDM | 240.2 | 240.2 | 26.8 | MM | 28 |  |  | https://eshop.weidmueller.com/p/1329200100
1329210005 | PAC-S1200-RV24-V1-0M5 | 169.6 | 1 | 1 | 1 | PCE | I675 | SPS connecting cable | PL | Composants sur CI | PL35 | Connecteurs STV, RSV / autres | 4099986578265 | 85444290 | ES | Fil de circuit imprimé, Signaux numériques, 24 pôles, Câble LiYY, 0.5 m, 0.25 mm² | 207 | G | 22.445 | CCM | 500 | 6.7 | 6.7 | MM | 28 |  |  | https://eshop.weidmueller.com/p/1329210005
1329210010 | PAC-S1200-RV24-V1-1M | 173.79 | 1 | 1 | 1 | PCE | I675 | SPS connecting cable | PL | Composants sur CI | PL35 | Connecteurs STV, RSV / autres | 4099986578272 | 85444290 | ES | Fil de circuit imprimé, Signaux numériques, 24 pôles, Câble LiYY, 1 m, 0.25 mm² Câbles confectionnés pour raccordement électrique et transmission de données entre l'API et l'interface API. | 274 | G | 0.305 | CDM | 213.4 | 213.4 | 6.7 | MM | 28 |  |  | https://eshop.weidmueller.com/p/1329210010
1329210015 | PAC-S1200-RV24-V1-1M5 | 177.98 | 1 | 1 | 1 | PCE | I675 | SPS connecting cable | PL | Composants sur CI | PL35 | Connecteurs STV, RSV / autres | 4099986578289 | 85444290 | ES | Fil de circuit imprimé, Signaux numériques, 24 pôles, Câble LiYY, 1.5 m, 0.25 mm² | 341 | G | 0.61 | CDM | 213.4 | 213.4 | 13.4 | MM | 28 |  |  | https://eshop.weidmueller.com/p/1329210015
1329210020 | PAC-S1200-RV24-V1-2M | 182.17 | 1 | 1 | 1 | PCE | I675 | SPS connecting cable | PL | Composants sur CI | PL35 | Connecteurs STV, RSV / autres | 4099986578296 | 85444290 | ES | Fil de circuit imprimé, Signaux numériques, 24 pôles, Câble LiYY, 2 m, 0.25 mm² Câbles confectionnés pour raccordement électrique et transmission de données entre l'API et l'interface API. | 408 | G | 0.61 | CDM | 213.4 | 213.4 | 13.4 | MM | 28 |  |  | https://eshop.weidmueller.com/p/1329210020
1329210025 | PAC-S1200-RV24-V1-2M5 | 186.36 | 1 | 1 | 1 | PCE | I675 | SPS connecting cable | PL | Composants sur CI | PL35 | Connecteurs STV, RSV / autres | 4099986578302 | 85444290 | ES | Fil de circuit imprimé, Signaux numériques, 24 pôles, Câble LiYY, 2.5 m, 0.25 mm² | 475 | G | 0.61 | CDM | 213.4 | 213.4 | 13.4 | MM | 28 |  |  | https://eshop.weidmueller.com/p/1329210025
1329210030 | PAC-S1200-RV24-V1-3M | 190.53 | 1 | 1 | 1 | PCE | I675 | SPS connecting cable | PL | Composants sur CI | PL35 | Connecteurs STV, RSV / autres | 4099986578319 | 85444290 | ES | Fil de circuit imprimé, Signaux numériques, 24 pôles, Câble LiYY, 3 m, 0.25 mm² Câbles confectionnés pour raccordement électrique et transmission de données entre l'API et l'interface API. | 542 | G | 0.689 | CDM | 226.8 | 226.8 | 13.4 | MM | 28 |  |  | https://eshop.weidmueller.com/p/1329210030
1329210035 | PAC-S1200-RV24-V1-3M5 | 194.72 | 1 | 1 | 1 | PCE | I675 | SPS connecting cable | PL | Composants sur CI | PL35 | Connecteurs STV, RSV / autres | 4099986578326 | 85444290 | ES | Fil de circuit imprimé, Signaux numériques, 24 pôles, Câble LiYY, 3.5 m, 0.25 mm² | 609 | G | 0.689 | CDM | 226.8 | 226.8 | 13.4 | MM | 28 |  |  | https://eshop.weidmueller.com/p/1329210035
1329210040 | PAC-S1200-RV24-V1-4M | 198.91 | 1 | 1 | 1 | PCE | I675 | SPS connecting cable | PL | Composants sur CI | PL35 | Connecteurs STV, RSV / autres | 4099986578333 | 85444290 | ES | Fil de circuit imprimé, Signaux numériques, 24 pôles, Câble LiYY, 4 m, 0.25 mm² Câbles confectionnés pour raccordement électrique et transmission de données entre l'API et l'interface API. | 676 | G | 1.034 | CDM | 226.8 | 226.8 | 20.1 | MM | 28 |  |  | https://eshop.weidmueller.com/p/1329210040
1329210050 | PAC-S1200-RV24-V1-5M | 207.28 | 1 | 1 | 1 | PCE | I675 | SPS connecting cable | PL | Composants sur CI | PL35 | Connecteurs STV, RSV / autres | 4099986578340 | 85444290 | ES | Fil de circuit imprimé, Signaux numériques, 24 pôles, Câble LiYY, 5 m, 0.25 mm² Câbles confectionnés pour raccordement électrique et transmission de données entre l'API et l'interface API. | 810 | G | 1.034 | CDM | 226.8 | 226.8 | 20.1 | MM | 28 |  |  | https://eshop.weidmueller.com/p/1329210050
1329210100 | PAC-S1200-RV24-V1-10M | 249.17 | 1 | 1 | 1 | PCE | I675 | SPS connecting cable | PL | Composants sur CI | PL35 | Connecteurs STV, RSV / autres | 4099986578357 | 85444290 | ES | Fil de circuit imprimé, Signaux numériques, 24 pôles, Câble LiYY, 10 m, 0.25 mm² Câbles confectionnés pour raccordement électrique et transmission de données entre l'API et l'interface API. | 1480 | G | 1.546 | CDM | 240.2 | 240.2 | 26.8 | MM | 28 |  |  | https://eshop.weidmueller.com/p/1329210100
1329230005 | PAC-S1200-HE20-V6-0M5 | 122.71 | 1 | 1 | 1 | PCE | I675 | SPS connecting cable | PL | Composants sur CI | PL35 | Connecteurs STV, RSV / autres | 4099986578364 | 85444290 | ES | Fil de circuit imprimé, Signaux numériques, 20 pôles, Câble LiYY, 0.5 m, 0.25 mm² | 179 | G | 22.445 | CCM | 500 | 6.7 | 6.7 | MM | 28 |  |  | https://eshop.weidmueller.com/p/1329230005
1329230015 | PAC-S1200-HE20-V6-1M5 | 129.22 | 1 | 1 | 1 | PCE | I675 | SPS connecting cable | PL | Composants sur CI | PL35 | Connecteurs STV, RSV / autres | 4099986578371 | 85444290 | ES | Fil de circuit imprimé, Signaux numériques, 20 pôles, Câble LiYY, 1.5 m, 0.25 mm² | 281 | G | 0.61 | CDM | 213.4 | 213.4 | 13.4 | MM | 28 |  |  | https://eshop.weidmueller.com/p/1329230015
1329230025 | PAC-S1200-HE20-V6-2M5 | 135.75 | 1 | 1 | 1 | PCE | I675 | SPS connecting cable | PL | Composants sur CI | PL35 | Connecteurs STV, RSV / autres | 4099986578388 | 85444290 | ES | Fil de circuit imprimé, Signaux numériques, 20 pôles, Câble LiYY, 2.5 m, 0.25 mm² | 383 | G | 0.61 | CDM | 213.4 | 213.4 | 13.4 | MM | 28 |  |  | https://eshop.weidmueller.com/p/1329230025
1329230030 | PAC-S1200-HE20-V6-3M | 139.02 | 1 | 1 | 1 | PCE | I675 | SPS connecting cable | PL | Composants sur CI | PL35 | Connecteurs STV, RSV / autres | 4099986578395 | 85444290 | ES | Fil de circuit imprimé, Signaux numériques, 20 pôles, Câble LiYY, 3 m, 0.25 mm² Câbles confectionnés pour raccordement électrique et transmission de données entre l'API et l'interface API. | 434 | G | 0.689 | CDM | 226.8 | 226.8 | 13.4 | MM | 28 |  |  | https://eshop.weidmueller.com/p/1329230030
1329230035 | PAC-S1200-HE20-V6-3M5 | 142.27 | 1 | 1 | 1 | PCE | I675 | SPS connecting cable | PL | Composants sur CI | PL35 | Connecteurs STV, RSV / autres | 4099986578401 | 85444290 | ES | Fil de circuit imprimé, Signaux numériques, 20 pôles, Câble LiYY, 3.5 m, 0.25 mm² | 485 | G | 0.689 | CDM | 226.8 | 226.8 | 13.4 | MM | 28 |  |  | https://eshop.weidmueller.com/p/1329230035
1329230040 | PAC-S1200-HE20-V6-4M | 145.53 | 1 | 1 | 1 | PCE | I675 | SPS connecting cable | PL | Composants sur CI | PL35 | Connecteurs STV, RSV / autres | 4099986578418 | 85444290 | ES | Fil de circuit imprimé, Signaux numériques, 20 pôles, Câble LiYY, 4 m, 0.25 mm² Câbles confectionnés pour raccordement électrique et transmission de données entre l'API et l'interface API. | 536 | G | 1.034 | CDM | 226.8 | 226.8 | 20.1 | MM | 28 |  |  | https://eshop.weidmueller.com/p/1329230040
1329230050 | PAC-S1200-HE20-V6-5M | 152.06 | 1 | 1 | 1 | PCE | I675 | SPS connecting cable | PL | Composants sur CI | PL35 | Connecteurs STV, RSV / autres | 4099986578425 | 85444290 | ES | Fil de circuit imprimé, Signaux numériques, 20 pôles, Câble LiYY, 5 m, 0.25 mm² Câbles confectionnés pour raccordement électrique et transmission de données entre l'API et l'interface API. | 638 | G | 1.034 | CDM | 226.8 | 226.8 | 20.1 | MM | 28 |  |  | https://eshop.weidmueller.com/p/1329230050
1329230100 | PAC-S1200-HE20-V6-10M | 184.66 | 1 | 1 | 1 | PCE | I675 | SPS connecting cable | PL | Composants sur CI | PL35 | Connecteurs STV, RSV / autres | 4099986578432 | 85444290 | ES | Fil de circuit imprimé, Signaux numériques, 20 pôles, Câble LiYY, 10 m, 0.25 mm² Câbles confectionnés pour raccordement électrique et transmission de données entre l'API et l'interface API. | 1148 | G | 1.546 | CDM | 240.2 | 240.2 | 26.8 | MM | 28 |  |  | https://eshop.weidmueller.com/p/1329230100
1329240005 | PAC-S1200-HE20-V7-0M5 | 122.71 | 1 | 1 | 1 | PCE | I675 | SPS connecting cable | PL | Composants sur CI | PL35 | Connecteurs STV, RSV / autres | 4099986578005 | 85444290 | ES | Fil de circuit imprimé, Signaux numériques, 20 pôles, Câble LiYY, 0.5 m, 0.25 mm² | 214 | G | 4521.426 | CCM | 338 | 147 | 91 | MM | 28 |  |  | https://eshop.weidmueller.com/p/1329240005
1329240010 | PAC-S1200-HE20-V7-1M | 125.96 | 1 | 1 | 1 | PCE | I675 | SPS connecting cable | PL | Composants sur CI | PL35 | Connecteurs STV, RSV / autres | 4032248182688 | 85444290 | ES | Fil de circuit imprimé, Signaux numériques, 20 pôles, Câble LiYY, 1 m, 0.25 mm² Câbles confectionnés pour raccordement électrique et transmission de données entre l'API et l'interface API. | 240 | G | 305 | CCM | 213 | 213 | 7 | MM | 7 |  |  | https://eshop.weidmueller.com/p/1329240010
1329240015 | PAC-S1200-HE20-V7-1M5 | 129.21 | 1 | 1 | 1 | PCE | I675 | SPS connecting cable | PL | Composants sur CI | PL35 | Connecteurs STV, RSV / autres | 4032248399062 | 85444290 | ES | Fil de circuit imprimé, Signaux numériques, 20 pôles, Câble LiYY, 1.5 m, 0.25 mm² | 231 | G | 10998 | CCM | 390 | 300 | 94 | MM | 7 |  |  | https://eshop.weidmueller.com/p/1329240015
1329240020 | PAC-S1200-HE20-V7-2M | 132.44 | 1 | 1 | 1 | PCE | I675 | SPS connecting cable | PL | Composants sur CI | PL35 | Connecteurs STV, RSV / autres | 4032248182695 | 85444290 | ES | Fil de circuit imprimé, Signaux numériques, 20 pôles, Câble LiYY, 2 m, 0.25 mm² Câbles confectionnés pour raccordement électrique et transmission de données entre l'API et l'interface API. | 378 | G | 4552.65 | CCM | 335 | 151 | 90 | MM | 7 |  |  | https://eshop.weidmueller.com/p/1329240020
1329240025 | PAC-S1200-HE20-V7-2M5 | 135.75 | 1 | 1 | 1 | PCE | I675 | SPS connecting cable | PL | Composants sur CI | PL35 | Connecteurs STV, RSV / autres | 4099986578012 | 85444290 | ES | Fil de circuit imprimé, Signaux numériques, 20 pôles, Câble LiYY, 2.5 m, 0.25 mm² | 393 | G | 0.61 | CDM | 213.4 | 213.4 | 13.4 | MM | 28 |  |  | https://eshop.weidmueller.com/p/1329240025
1329240030 | PAC-S1200-HE20-V7-3M | 138.97 | 1 | 1 | 1 | PCE | I675 | SPS connecting cable | PL | Composants sur CI | PL35 | Connecteurs STV, RSV / autres | 4032248404605 | 85444290 | ES | Fil de circuit imprimé, Signaux numériques, 20 pôles, Câble LiYY, 3 m, 0.25 mm² Câbles confectionnés pour raccordement électrique et transmission de données entre l'API et l'interface API. | 384 | G | 10998 | CCM | 390 | 300 | 94 | MM | 7 |  |  | https://eshop.weidmueller.com/p/1329240030
1329240035 | PAC-S1200-HE20-V7-3M5 | 142.27 | 1 | 1 | 1 | PCE | I675 | SPS connecting cable | PL | Composants sur CI | PL35 | Connecteurs STV, RSV / autres | 4099986578029 | 85444290 | ES | Fil de circuit imprimé, Signaux numériques, 20 pôles, Câble LiYY, 3.5 m, 0.25 mm² | 495 | G | 0.689 | CDM | 226.8 | 226.8 | 13.4 | MM | 28 |  |  | https://eshop.weidmueller.com/p/1329240035
1329240040 | PAC-S1200-HE20-V7-4M | 145.53 | 1 | 1 | 1 | PCE | I675 | SPS connecting cable | PL | Composants sur CI | PL35 | Connecteurs STV, RSV / autres | 4099986578036 | 85444290 | ES | Fil de circuit imprimé, Signaux numériques, 20 pôles, Câble LiYY, 4 m, 0.25 mm² Câbles confectionnés pour raccordement électrique et transmission de données entre l'API et l'interface API. | 546 | G | 1.034 | CDM | 226.8 | 226.8 | 20.1 | MM | 28 |  |  | https://eshop.weidmueller.com/p/1329240040
1329240050 | PAC-S1200-HE20-V7-5M | 152.06 | 1 | 1 | 1 | PCE | I675 | SPS connecting cable | PL | Composants sur CI | PL35 | Connecteurs STV, RSV / autres | 4099986578043 | 85444290 | ES | Fil de circuit imprimé, Signaux numériques, 20 pôles, Câble LiYY, 5 m, 0.25 mm² Câbles confectionnés pour raccordement électrique et transmission de données entre l'API et l'interface API. | 648 | G | 1.034 | CDM | 226.8 | 226.8 | 20.1 | MM | 28 |  |  | https://eshop.weidmueller.com/p/1329240050
1329240100 | PAC-S1200-HE20-V7-10M | 184.66 | 1 | 1 | 1 | PCE | I675 | SPS connecting cable | PL | Composants sur CI | PL35 | Connecteurs STV, RSV / autres | 4099986578050 | 85444290 | ES | Fil de circuit imprimé, Signaux numériques, 20 pôles, Câble LiYY, 10 m, 0.25 mm² Câbles confectionnés pour raccordement électrique et transmission de données entre l'API et l'interface API. | 1158 | G | 1.546 | CDM | 240.2 | 240.2 | 26.8 | MM | 28 |  |  | https://eshop.weidmueller.com/p/1329240100
1329250005 | PAC-S1200-SD15-V0-0M5 | 165.47 | 1 | 1 | 1 | PCE | I675 | SPS connecting cable | PL | Composants sur CI | PL35 | Connecteurs STV, RSV / autres | 4099986578067 | 85444290 | ES | Fil de circuit imprimé, Signaux analogiques, 15 pôles, Câble LiYCY, 0.5 m, 0.25 mm² | 191 | G | 22.445 | CCM | 500 | 6.7 | 6.7 | MM | 28 |  |  | https://eshop.weidmueller.com/p/1329250005
1329250010 | PAC-S1200-SD15-V0-1M | 169.02 | 1 | 1 | 1 | PCE | I675 | SPS connecting cable | PL | Composants sur CI | PL35 | Connecteurs STV, RSV / autres | 4032248336951 | 85444290 | ES | Fil de circuit imprimé, Signaux analogiques, 15 pôles, Câble LiYCY, 1 m, 0.25 mm² | 216 | G | 305.115 | CCM | 213.4 | 213.4 | 6.7 | MM | 7 |  |  | https://eshop.weidmueller.com/p/1329250010
1329250015 | PAC-S1200-SD15-V0-1M5 | 172.65 | 1 | 1 | 1 | PCE | I675 | SPS connecting cable | PL | Composants sur CI | PL35 | Connecteurs STV, RSV / autres | 4099986578074 | 85444290 | ES | Fil de circuit imprimé, Signaux analogiques, 15 pôles, Câble LiYCY, 1.5 m, 0.25 mm² | 355 | G | 4539.06 | CCM | 334 | 151 | 90 | MM | 28 |  |  | https://eshop.weidmueller.com/p/1329250015
1329250020 | PAC-S1200-SD15-V0-2M | 176.24 | 1 | 1 | 1 | PCE | I675 | SPS connecting cable | PL | Composants sur CI | PL35 | Connecteurs STV, RSV / autres | 4099986578098 | 85444290 | ES | Fil de circuit imprimé, Signaux analogiques, 15 pôles, Câble LiYCY, 2 m, 0.25 mm² | 357 | G | 0.61 | CDM | 213.4 | 213.4 | 13.4 | MM | 28 |  |  | https://eshop.weidmueller.com/p/1329250020
1329250025 | PAC-S1200-SD15-V0-2M5 | 179.83 | 1 | 1 | 1 | PCE | I675 | SPS connecting cable | PL | Composants sur CI | PL35 | Connecteurs STV, RSV / autres | 4099986578104 | 85444290 | ES | Fil de circuit imprimé, Signaux analogiques, 15 pôles, Câble LiYCY, 2.5 m, 0.25 mm² | 413 | G | 0.61 | CDM | 213.4 | 213.4 | 13.4 | MM | 28 |  |  | https://eshop.weidmueller.com/p/1329250025
1329250030 | PAC-S1200-SD15-V0-3M | 183.41 | 1 | 1 | 1 | PCE | I675 | SPS connecting cable | PL | Composants sur CI | PL35 | Connecteurs STV, RSV / autres | 4099986578111 | 85444290 | ES | Fil de circuit imprimé, Signaux analogiques, 15 pôles, Câble LiYCY, 3 m, 0.25 mm² | 468 | G | 0.689 | CDM | 226.8 | 226.8 | 13.4 | MM | 28 |  |  | https://eshop.weidmueller.com/p/1329250030
1329250035 | PAC-S1200-SD15-V0-3M5 | 187 | 1 | 1 | 1 | PCE | I675 | SPS connecting cable | PL | Composants sur CI | PL35 | Connecteurs STV, RSV / autres | 4099986578128 | 85444290 | ES | Fil de circuit imprimé, Signaux analogiques, 15 pôles, Câble LiYCY, 3.5 m, 0.25 mm² | 524 | G | 0.689 | CDM | 226.8 | 226.8 | 13.4 | MM | 28 |  |  | https://eshop.weidmueller.com/p/1329250035
1329250040 | PAC-S1200-SD15-V0-4M | 190.59 | 1 | 1 | 1 | PCE | I675 | SPS connecting cable | PL | Composants sur CI | PL35 | Connecteurs STV, RSV / autres | 4099986578135 | 85444290 | ES | Fil de circuit imprimé, Signaux analogiques, 15 pôles, Câble LiYCY, 4 m, 0.25 mm² | 579 | G | 1.034 | CDM | 226.8 | 226.8 | 20.1 | MM | 28 |  |  | https://eshop.weidmueller.com/p/1329250040
1329250050 | PAC-S1200-SD15-V0-5M | 197.77 | 1 | 1 | 1 | PCE | I675 | SPS connecting cable | PL | Composants sur CI | PL35 | Connecteurs STV, RSV / autres | 4099986578142 | 85444290 | ES | Fil de circuit imprimé, Signaux analogiques, 15 pôles, Câble LiYCY, 5 m, 0.25 mm² | 690 | G | 1.034 | CDM | 226.8 | 226.8 | 20.1 | MM | 28 |  |  | https://eshop.weidmueller.com/p/1329250050
1329250100 | PAC-S1200-SD15-V0-10M | 233.65 | 1 | 1 | 1 | PCE | I675 | SPS connecting cable | PL | Composants sur CI | PL35 | Connecteurs STV, RSV / autres | 4099986578159 | 85444290 | ES | Fil de circuit imprimé, Signaux analogiques, 15 pôles, Câble LiYCY, 10 m, 0.25 mm² | 1245 | G | 1.546 | CDM | 240.2 | 240.2 | 26.8 | MM | 28 |  |  | https://eshop.weidmueller.com/p/1329250100
1329270005 | PAC-S1200-SD25-V0-0M5 | 284.48 | 1 | 1 | 1 | PCE | I675 | SPS connecting cable | PL | Composants sur CI | PL35 | Connecteurs STV, RSV / autres | 4099986578449 | 85444290 | ES | Fil de circuit imprimé, Signaux analogiques, 25 pôles, Câble LiYCY, 0.5 m, 0.25 mm² | 242 | G | 22.445 | CCM | 500 | 6.7 | 6.7 | MM | 28 |  |  | https://eshop.weidmueller.com/p/1329270005
1329270010 | PAC-S1200-SD25-V0-1M | 289.66 | 1 | 1 | 1 | PCE | I675 | SPS connecting cable | PL | Composants sur CI | PL35 | Connecteurs STV, RSV / autres | 4099986578456 | 85444290 | ES | Fil de circuit imprimé, Signaux analogiques, 25 pôles, Câble LiYCY, 1 m, 0.25 mm² | 328 | G | 0.305 | CDM | 213.4 | 213.4 | 6.7 | MM | 28 |  |  | https://eshop.weidmueller.com/p/1329270010
1329270015 | PAC-S1200-SD25-V0-1M5 | 294.82 | 1 | 1 | 1 | PCE | I675 | SPS connecting cable | PL | Composants sur CI | PL35 | Connecteurs STV, RSV / autres | 4099986578463 | 85444290 | ES | Fil de circuit imprimé, Signaux analogiques, 25 pôles, Câble LiYCY, 1.5 m, 0.25 mm² | 414 | G | 0.61 | CDM | 213.4 | 213.4 | 13.4 | MM | 28 |  |  | https://eshop.weidmueller.com/p/1329270015
1329270020 | PAC-S1200-SD25-V0-2M | 299.98 | 1 | 1 | 1 | PCE | I675 | SPS connecting cable | PL | Composants sur CI | PL35 | Connecteurs STV, RSV / autres | 4099986578470 | 85444290 | ES | Fil de circuit imprimé, Signaux analogiques, 25 pôles, Câble LiYCY, 2 m, 0.25 mm² | 500 | G | 0.61 | CDM | 213.4 | 213.4 | 13.4 | MM | 28 |  |  | https://eshop.weidmueller.com/p/1329270020
1329270025 | PAC-S1200-SD25-V0-2M5 | 305.15 | 1 | 1 | 1 | PCE | I675 | SPS connecting cable | PL | Composants sur CI | PL35 | Connecteurs STV, RSV / autres | 4099986578616 | 85444290 | ES | Fil de circuit imprimé, Signaux analogiques, 25 pôles, Câble LiYCY, 2.5 m, 0.25 mm² | 586 | G | 0.61 | CDM | 213.4 | 213.4 | 13.4 | MM | 28 |  |  | https://eshop.weidmueller.com/p/1329270025
1329270030 | PAC-S1200-SD25-V0-3M | 310.31 | 1 | 1 | 1 | PCE | I675 | SPS connecting cable | PL | Composants sur CI | PL35 | Connecteurs STV, RSV / autres | 4099986578623 | 85444290 | ES | Fil de circuit imprimé, Signaux analogiques, 25 pôles, Câble LiYCY, 3 m, 0.25 mm² | 672 | G | 0.689 | CDM | 226.8 | 226.8 | 13.4 | MM | 28 |  |  | https://eshop.weidmueller.com/p/1329270030
1329270035 | PAC-S1200-SD25-V0-3M5 | 315.47 | 1 | 1 | 1 | PCE | I675 | SPS connecting cable | PL | Composants sur CI | PL35 | Connecteurs STV, RSV / autres | 4099986578630 | 85444290 | ES | Fil de circuit imprimé, Signaux analogiques, 25 pôles, Câble LiYCY, 3.5 m, 0.25 mm² | 758 | G | 0.689 | CDM | 226.8 | 226.8 | 13.4 | MM | 28 |  |  | https://eshop.weidmueller.com/p/1329270035
1329270040 | PAC-S1200-SD25-V0-4M | 320.64 | 1 | 1 | 1 | PCE | I675 | SPS connecting cable | PL | Composants sur CI | PL35 | Connecteurs STV, RSV / autres | 4099986578647 | 85444290 | ES | Fil de circuit imprimé, Signaux analogiques, 25 pôles, Câble LiYCY, 4 m, 0.25 mm² | 844 | G | 1.034 | CDM | 226.8 | 226.8 | 20.1 | MM | 28 |  |  | https://eshop.weidmueller.com/p/1329270040
1329270050 | PAC-S1200-SD25-V0-5M | 330.96 | 1 | 1 | 1 | PCE | I675 | SPS connecting cable | PL | Composants sur CI | PL35 | Connecteurs STV, RSV / autres | 4099986578654 | 85444290 | ES | Fil de circuit imprimé, Signaux analogiques, 25 pôles, Câble LiYCY, 5 m, 0.25 mm² | 1016 | G | 1.034 | CDM | 226.8 | 226.8 | 20.1 | MM | 28 |  |  | https://eshop.weidmueller.com/p/1329270050
1329270100 | PAC-S1200-SD25-V0-10M | 382.61 | 1 | 1 | 1 | PCE | I675 | SPS connecting cable | PL | Composants sur CI | PL35 | Connecteurs STV, RSV / autres | 4099986578661 | 85444290 | ES | Fil de circuit imprimé, Signaux analogiques, 25 pôles, Câble LiYCY, 10 m, 0.25 mm² | 1876 | G | 1.546 | CDM | 240.2 | 240.2 | 26.8 | MM | 28 |  |  | https://eshop.weidmueller.com/p/1329270100
1329280005 | PAC-S1200-SD15-V1-0M5 | 165.47 | 1 | 1 | 1 | PCE | I675 | SPS connecting cable | PL | Composants sur CI | PL35 | Connecteurs STV, RSV / autres | 4099986578678 | 85444290 | ES | Fil de circuit imprimé, Signaux analogiques, 15 pôles, Câble LiYCY, 0.5 m, 0.25 mm² | 191 | G | 22.445 | CCM | 500 | 6.7 | 6.7 | MM | 28 |  |  | https://eshop.weidmueller.com/p/1329280005
1329280010 | PAC-S1200-SD15-V1-1M | 169.06 | 1 | 1 | 1 | PCE | I675 | SPS connecting cable | PL | Composants sur CI | PL35 | Connecteurs STV, RSV / autres | 4099986578685 | 85444290 | ES | Fil de circuit imprimé, Signaux analogiques, 15 pôles, Câble LiYCY, 1 m, 0.25 mm² | 246 | G | 0.305 | CDM | 213.4 | 213.4 | 6.7 | MM | 28 |  |  | https://eshop.weidmueller.com/p/1329280010
1329280015 | PAC-S1200-SD15-V1-1M5 | 172.65 | 1 | 1 | 1 | PCE | I675 | SPS connecting cable | PL | Composants sur CI | PL35 | Connecteurs STV, RSV / autres | 4099986578692 | 85444290 | ES | Fil de circuit imprimé, Signaux analogiques, 15 pôles, Câble LiYCY, 1.5 m, 0.25 mm² | 302 | G | 0.61 | CDM | 213.4 | 213.4 | 13.4 | MM | 28 |  |  | https://eshop.weidmueller.com/p/1329280015
1329280020 | PAC-S1200-SD15-V1-2M | 176.24 | 1 | 1 | 1 | PCE | I675 | SPS connecting cable | PL | Composants sur CI | PL35 | Connecteurs STV, RSV / autres | 4099986578708 | 85444290 | ES | Fil de circuit imprimé, Signaux analogiques, 15 pôles, Câble LiYCY, 2 m, 0.25 mm² | 357 | G | 0.61 | CDM | 213.4 | 213.4 | 13.4 | MM | 28 |  |  | https://eshop.weidmueller.com/p/1329280020
1329280025 | PAC-S1200-SD15-V1-2M5 | 179.83 | 1 | 1 | 1 | PCE | I675 | SPS connecting cable | PL | Composants sur CI | PL35 | Connecteurs STV, RSV / autres | 4099986578715 | 85444290 | ES | Fil de circuit imprimé, Signaux analogiques, 15 pôles, Câble LiYCY, 2.5 m, 0.25 mm² | 413 | G | 0.61 | CDM | 213.4 | 213.4 | 13.4 | MM | 28 |  |  | https://eshop.weidmueller.com/p/1329280025
1329280030 | PAC-S1200-SD15-V1-3M | 183.41 | 1 | 1 | 1 | PCE | I675 | SPS connecting cable | PL | Composants sur CI | PL35 | Connecteurs STV, RSV / autres | 4099986578722 | 85444290 | ES | Fil de circuit imprimé, Signaux analogiques, 15 pôles, Câble LiYCY, 3 m, 0.25 mm² | 468 | G | 0.689 | CDM | 226.8 | 226.8 | 13.4 | MM | 28 |  |  | https://eshop.weidmueller.com/p/1329280030
1329280035 | PAC-S1200-SD15-V1-3M5 | 187 | 1 | 1 | 1 | PCE | I675 | SPS connecting cable | PL | Composants sur CI | PL35 | Connecteurs STV, RSV / autres | 4099986578739 | 85444290 | ES | Fil de circuit imprimé, Signaux analogiques, 15 pôles, Câble LiYCY, 3.5 m, 0.25 mm² | 524 | G | 0.689 | CDM | 226.8 | 226.8 | 13.4 | MM | 28 |  |  | https://eshop.weidmueller.com/p/1329280035
1329280040 | PAC-S1200-SD15-V1-4M | 190.59 | 1 | 1 | 1 | PCE | I675 | SPS connecting cable | PL | Composants sur CI | PL35 | Connecteurs STV, RSV / autres | 4099986578746 | 85444290 | ES | Fil de circuit imprimé, Signaux analogiques, 15 pôles, Câble LiYCY, 4 m, 0.25 mm² | 579 | G | 1.034 | CDM | 226.8 | 226.8 | 20.1 | MM | 28 |  |  | https://eshop.weidmueller.com/p/1329280040
1329280050 | PAC-S1200-SD15-V1-5M | 197.77 | 1 | 1 | 1 | PCE | I675 | SPS connecting cable | PL | Composants sur CI | PL35 | Connecteurs STV, RSV / autres | 4099986578753 | 85444290 | ES | Fil de circuit imprimé, Signaux analogiques, 15 pôles, Câble LiYCY, 5 m, 0.25 mm² | 690 | G | 1.034 | CDM | 226.8 | 226.8 | 20.1 | MM | 28 |  |  | https://eshop.weidmueller.com/p/1329280050
1329280100 | PAC-S1200-SD15-V1-10M | 233.65 | 1 | 1 | 1 | PCE | I675 | SPS connecting cable | PL | Composants sur CI | PL35 | Connecteurs STV, RSV / autres | 4099986578760 | 85444290 | ES | Fil de circuit imprimé, Signaux analogiques, 15 pôles, Câble LiYCY, 10 m, 0.25 mm² | 1245 | G | 1.546 | CDM | 240.2 | 240.2 | 26.8 | MM | 28 |  |  | https://eshop.weidmueller.com/p/1329280100
1329290005 | PAC-S1200-SD15-V2-0M5 | 213.41 | 1 | 1 | 1 | PCE | I675 | SPS connecting cable | PL | Composants sur CI | PL35 | Connecteurs STV, RSV / autres | 4099986578876 | 85444290 | ES | Fil de circuit imprimé, Signaux analogiques, 25 pôles, Câble LiYCY, 0.5 m, 0.25 mm² | 191 | G | 22.445 | CCM | 500 | 6.7 | 6.7 | MM | 28 |  |  | https://eshop.weidmueller.com/p/1329290005
1329290010 | PAC-S1200-SD15-V2-1M | 216.94 | 1 | 1 | 1 | PCE | I675 | SPS connecting cable | PL | Composants sur CI | PL35 | Connecteurs STV, RSV / autres | 4032248182701 | 85444995 | ES | Fil de circuit imprimé, Signaux analogiques, 25 pôles, Câble LiYCY, 1 m, 0.25 mm² | 246 | G | 305.115 | CCM | 213.4 | 213.4 | 6.7 | MM | 7 |  |  | https://eshop.weidmueller.com/p/1329290010
1329290015 | PAC-S1200-SD15-V2-1M5 | 220.59 | 1 | 1 | 1 | PCE | I675 | SPS connecting cable | PL | Composants sur CI | PL35 | Connecteurs STV, RSV / autres | 4099986578883 | 85444290 | ES | Fil de circuit imprimé, Signaux analogiques, 25 pôles, Câble LiYCY, 1.5 m, 0.25 mm² | 302 | G | 0.61 | CDM | 213.4 | 213.4 | 13.4 | MM | 28 |  |  | https://eshop.weidmueller.com/p/1329290015
1329290020 | PAC-S1200-SD15-V2-2M | 224.13 | 1 | 1 | 1 | PCE | I675 | SPS connecting cable | PL | Composants sur CI | PL35 | Connecteurs STV, RSV / autres | 4032248182893 | 85444290 | ES | Fil de circuit imprimé, Signaux analogiques, 25 pôles, Câble LiYCY, 2 m, 0.25 mm² | 357 | G | 10998 | CCM | 390 | 300 | 94 | MM | 7 |  |  | https://eshop.weidmueller.com/p/1329290020
1329290025 | PAC-S1200-SD15-V2-2M5 | 227.77 | 1 | 1 | 1 | PCE | I675 | SPS connecting cable | PL | Composants sur CI | PL35 | Connecteurs STV, RSV / autres | 4099986578890 | 85444290 | ES | Fil de circuit imprimé, Signaux analogiques, 25 pôles, Câble LiYCY, 2.5 m, 0.25 mm² | 413 | G | 0.61 | CDM | 213.4 | 213.4 | 13.4 | MM | 28 |  |  | https://eshop.weidmueller.com/p/1329290025
1329290030 | PAC-S1200-SD15-V2-3M | 231.35 | 1 | 1 | 1 | PCE | I675 | SPS connecting cable | PL | Composants sur CI | PL35 | Connecteurs STV, RSV / autres | 4099986578906 | 85444290 | ES | Fil de circuit imprimé, Signaux analogiques, 25 pôles, Câble LiYCY, 3 m, 0.25 mm² | 468 | G | 0.689 | CDM | 226.8 | 226.8 | 13.4 | MM | 28 |  |  | https://eshop.weidmueller.com/p/1329290030
1329290035 | PAC-S1200-SD15-V2-3M5 | 234.94 | 1 | 1 | 1 | PCE | I675 | SPS connecting cable | PL | Composants sur CI | PL35 | Connecteurs STV, RSV / autres | 4099986578913 | 85444290 | ES | Fil de circuit imprimé, Signaux analogiques, 25 pôles, Câble LiYCY, 3.5 m, 0.25 mm² | 524 | G | 0.689 | CDM | 226.8 | 226.8 | 13.4 | MM | 28 |  |  | https://eshop.weidmueller.com/p/1329290035
1329290040 | PAC-S1200-SD15-V2-4M | 238.53 | 1 | 1 | 1 | PCE | I675 | SPS connecting cable | PL | Composants sur CI | PL35 | Connecteurs STV, RSV / autres | 4099986578920 | 85444290 | ES | Fil de circuit imprimé, Signaux analogiques, 25 pôles, Câble LiYCY, 4 m, 0.25 mm² | 579 | G | 1.034 | CDM | 226.8 | 226.8 | 20.1 | MM | 28 |  |  | https://eshop.weidmueller.com/p/1329290040
1329290050 | PAC-S1200-SD15-V2-5M | 245.71 | 1 | 1 | 1 | PCE | I675 | SPS connecting cable | PL | Composants sur CI | PL35 | Connecteurs STV, RSV / autres | 4099986578937 | 85444290 | ES | Fil de circuit imprimé, Signaux analogiques, 25 pôles, Câble LiYCY, 5 m, 0.25 mm² | 690 | G | 1.034 | CDM | 226.8 | 226.8 | 20.1 | MM | 28 |  |  | https://eshop.weidmueller.com/p/1329290050
1329290100 | PAC-S1200-SD15-V2-10M | 281.59 | 1 | 1 | 1 | PCE | I675 | SPS connecting cable | PL | Composants sur CI | PL35 | Connecteurs STV, RSV / autres | 4099986578944 | 85444290 | ES | Fil de circuit imprimé, Signaux analogiques, 25 pôles, Câble LiYCY, 10 m, 0.25 mm² | 1245 | G | 1.546 | CDM | 240.2 | 240.2 | 26.8 | MM | 28 |  |  | https://eshop.weidmueller.com/p/1329290100
1329300005 | PAC-S1200-SD25-V1-0M5 | 284.48 | 1 | 1 | 1 | PCE | I675 | SPS connecting cable | PL | Composants sur CI | PL35 | Connecteurs STV, RSV / autres | 4099986578777 | 85444290 | ES | Fil de circuit imprimé, Signaux analogiques, 25 pôles, Câble LiYCY, 0.5 m, 0.25 mm² | 242 | G | 22.445 | CCM | 500 | 6.7 | 6.7 | MM | 28 |  |  | https://eshop.weidmueller.com/p/1329300005
1329300010 | PAC-S1200-SD25-V1-1M | 289.66 | 1 | 1 | 1 | PCE | I675 | SPS connecting cable | PL | Composants sur CI | PL35 | Connecteurs STV, RSV / autres | 4099986578784 | 85444290 | ES | Fil de circuit imprimé, Signaux analogiques, 25 pôles, Câble LiYCY, 1 m, 0.25 mm² | 328 | G | 0.305 | CDM | 213.4 | 213.4 | 6.7 | MM | 28 |  |  | https://eshop.weidmueller.com/p/1329300010
1329300015 | PAC-S1200-SD25-V1-1M5 | 294.82 | 1 | 1 | 1 | PCE | I675 | SPS connecting cable | PL | Composants sur CI | PL35 | Connecteurs STV, RSV / autres | 4099986578791 | 85444290 | ES | Fil de circuit imprimé, Signaux analogiques, 25 pôles, Câble LiYCY, 1.5 m, 0.25 mm² | 414 | G | 0.61 | CDM | 213.4 | 213.4 | 13.4 | MM | 28 |  |  | https://eshop.weidmueller.com/p/1329300015
1329300020 | PAC-S1200-SD25-V1-2M | 299.98 | 1 | 1 | 1 | PCE | I675 | SPS connecting cable | PL | Composants sur CI | PL35 | Connecteurs STV, RSV / autres | 4099986578807 | 85444290 | ES | Fil de circuit imprimé, Signaux analogiques, 25 pôles, Câble LiYCY, 2 m, 0.25 mm² | 500 | G | 0.61 | CDM | 213.4 | 213.4 | 13.4 | MM | 28 |  |  | https://eshop.weidmueller.com/p/1329300020
1329300025 | PAC-S1200-SD25-V1-2M5 | 305.15 | 1 | 1 | 1 | PCE | I675 | SPS connecting cable | PL | Composants sur CI | PL35 | Connecteurs STV, RSV / autres | 4099986578814 | 85444290 | ES | Fil de circuit imprimé, Signaux analogiques, 25 pôles, Câble LiYCY, 2.5 m, 0.25 mm² | 586 | G | 0.61 | CDM | 213.4 | 213.4 | 13.4 | MM | 28 |  |  | https://eshop.weidmueller.com/p/1329300025
1329300030 | PAC-S1200-SD25-V1-3M | 310.31 | 1 | 1 | 1 | PCE | I675 | SPS connecting cable | PL | Composants sur CI | PL35 | Connecteurs STV, RSV / autres | 4099986578821 | 85444290 | ES | Fil de circuit imprimé, Signaux analogiques, 25 pôles, Câble LiYCY, 3 m, 0.25 mm² | 672 | G | 0.689 | CDM | 226.8 | 226.8 | 13.4 | MM | 28 |  |  | https://eshop.weidmueller.com/p/1329300030
1329300035 | PAC-S1200-SD25-V1-3M5 | 315.47 | 1 | 1 | 1 | PCE | I675 | SPS connecting cable | PL | Composants sur CI | PL35 | Connecteurs STV, RSV / autres | 4099986578838 | 85444290 | ES | Fil de circuit imprimé, Signaux analogiques, 25 pôles, Câble LiYCY, 3.5 m, 0.25 mm² | 758 | G | 0.689 | CDM | 226.8 | 226.8 | 13.4 | MM | 28 |  |  | https://eshop.weidmueller.com/p/1329300035
1329300040 | PAC-S1200-SD25-V1-4M | 320.64 | 1 | 1 | 1 | PCE | I675 | SPS connecting cable | PL | Composants sur CI | PL35 | Connecteurs STV, RSV / autres | 4099986578845 | 85444290 | ES | Fil de circuit imprimé, Signaux analogiques, 25 pôles, Câble LiYCY, 4 m, 0.25 mm² | 844 | G | 1.034 | CDM | 226.8 | 226.8 | 20.1 | MM | 28 |  |  | https://eshop.weidmueller.com/p/1329300040
1329300050 | PAC-S1200-SD25-V1-5M | 330.96 | 1 | 1 | 1 | PCE | I675 | SPS connecting cable | PL | Composants sur CI | PL35 | Connecteurs STV, RSV / autres | 4099986578852 | 85444290 | ES | Fil de circuit imprimé, Signaux analogiques, 25 pôles, Câble LiYCY, 5 m, 0.25 mm² | 1016 | G | 1.034 | CDM | 226.8 | 226.8 | 20.1 | MM | 28 |  |  | https://eshop.weidmueller.com/p/1329300050
1329300100 | PAC-S1200-SD25-V1-10M | 382.61 | 1 | 1 | 1 | PCE | I675 | SPS connecting cable | PL | Composants sur CI | PL35 | Connecteurs STV, RSV / autres | 4099986578869 | 85444290 | ES | Fil de circuit imprimé, Signaux analogiques, 25 pôles, Câble LiYCY, 10 m, 0.25 mm² | 1876 | G | 1.546 | CDM | 240.2 | 240.2 | 26.8 | MM | 28 |  |  | https://eshop.weidmueller.com/p/1329300100
1329510000 | IE-FM5D2UE0005MSD4SD4X | 156.25 | 1 | 1 | 1 | PCE | I653 | Industrial Ethernet Cables | PB | Connecteurs Etanches/composants passifs | PB47 | Ethernet Industriel Composants Passifs | 4050118133530 | 85447000 | DE | Câble de données prêt à raccorder avec câble en fibre optique multi-mode et uni-mode | 227 | G | 680 | CCM | 20 | 100 | 340 | MM | 35 |  |  | https://eshop.weidmueller.com/p/1329510000
1329630000 | KLIPPON K1 EX RAL7001 | 98.5 | 1 | 1 | 1 | PCE | P160 | Enclosures | PS | Produits Spécifiques | PS24 | Coffrets industriels | 4050118133820 | 85369095 | CN | Boîtier métallique Ex, 70 x 70 x 45 mm, Électrolaqué, structuré, Plaque de presse-étoupes: Non, M4 torx stainless steel screws with slot | 308 | G | 525.915 | CCM | 93 | 87 | 65 | MM | 84 |  |  | https://eshop.weidmueller.com/p/1329630000
1329640000 | KLIPPON K11 EX RAL7001 | 97.7 | 1 | 1 | 1 | PCE | P160 | Enclosures | PS | Produits Spécifiques | PS24 | Coffrets industriels | 4050118133844 | 85369095 | CN | Klippon K (boîtier vide en aluminium), Boîtier vide, Coffret aluminium, Hauteur: 80 mm, Largeur: 75 mm, Profondeur: 57 mm, Matériau: Aluminium AlSi12, Électrolaqué, gris argent | 375 | G | 658.92 | CCM | 102 | 95 | 68 | MM | 35 |  |  | https://eshop.weidmueller.com/p/1329640000
1329650000 | KLIPPON K2 EX RAL7001 | 104.4 | 1 | 1 | 1 | PCE | P160 | Enclosures | PS | Produits Spécifiques | PS24 | Coffrets industriels | 4050118133905 | 85369095 | CN | Boîtier métallique Ex, 100 x 70 x 45 mm, Électrolaqué, structuré, Plaque de presse-étoupes: Non, M4 torx stainless steel screws with slot | 362 | G | 615.23 | CCM | 119 | 94 | 55 | MM | 35 |  |  | https://eshop.weidmueller.com/p/1329650000
1329670000 | KLIPPON K3 EX RAL7001 | 113.1 | 1 | 1 | 1 | PCE | P160 | Enclosures | PS | Produits Spécifiques | PS24 | Coffrets industriels | 4050118133837 | 85369095 | CN | Boîtier métallique Ex, 165 x 70 x 45 mm, Électrolaqué, structuré, Plaque de presse-étoupes: Non, M4 torx stainless steel screws with slot | 494 | G | 954.912 | CCM | 196 | 84 | 58 | MM | 35 |  |  | https://eshop.weidmueller.com/p/1329670000
1329680000 | KLIPPON K31 EX RAL7001 | 160.1 | 1 | 1 | 1 | PCE | P160 | Enclosures | PS | Produits Spécifiques | PS24 | Coffrets industriels | 4050118133899 | 85369095 | CN | Boîtier métallique Ex, 175 x 80 x 57 mm, Électrolaqué, structuré, Plaque de presse-étoupes: Non, M4 torx stainless steel screws with slot | 625 | G | 1304.289 | CCM | 189 | 103 | 67 | MM | 35 |  |  | https://eshop.weidmueller.com/p/1329680000
1329690000 | KLIPPON K32 EX RAL7001 | 134.8 | 1 | 1 | 1 | PCE | P160 | Enclosures | PS | Produits Spécifiques | PS24 | Coffrets industriels | 4050118133745 | 85369095 | CN | Boîtier métallique Ex, 250 x 80 x 55 mm, Électrolaqué, structuré, Plaque de presse-étoupes: Non, M4 torx stainless steel screws with slot | 836 | G | 1813.221 | CCM | 279 | 97 | 67 | MM | 84 |  |  | https://eshop.weidmueller.com/p/1329690000
1329700000 | KLIPPON K4 EX RAL7001 | 109.7 | 1 | 1 | 1 | PCE | P160 | Enclosures | PS | Produits Spécifiques | PS24 | Coffrets industriels | 4050118134209 | 85369095 | CN | Boîtier métallique Ex, 130 x 82 x 72 mm, Électrolaqué, structuré, Plaque de presse-étoupes: Non, M4 torx stainless steel screws with slot | 699 | G | 1264.112 | CCM | 164 | 94 | 82 | MM | 35 |  |  | https://eshop.weidmueller.com/p/1329700000
1329710000 | KLIPPON K41 EX RAL7001 | 164.8 | 1 | 1 | 1 | PCE | P160 | Enclosures | PS | Produits Spécifiques | PS24 | Coffrets industriels | 4050118133776 | 85369095 | CN | Boîtier métallique Ex, 122 x 120 x 81 mm, Électrolaqué, structuré, Plaque de presse-étoupes: Non, M6 torx stainless steel screws with slot | 992 | G | 1844 | CCM | 153 | 131 | 92 | MM | 35 |  |  | https://eshop.weidmueller.com/p/1329710000
1329720000 | KLIPPON K5 EX RAL7001 | 180.2 | 1 | 1 | 1 | PCE | P160 | Enclosures | PS | Produits Spécifiques | PS24 | Coffrets industriels | 4050118134001 | 85369095 | CN | Boîtier métallique Ex, 170 x 130 x 90 mm, Électrolaqué, structuré, Plaque de presse-étoupes: Non, M5 torx stainless steel screws with slot | 1451 | G | 2925.768 | CCM | 202 | 142 | 102 | MM | 35 |  |  | https://eshop.weidmueller.com/p/1329720000
1329730000 | KLIPPON K52 EX RAL7001 | 188.8 | 1 | 1 | 1 | PCE | P160 | Enclosures | PS | Produits Spécifiques | PS24 | Coffrets industriels | 4050118134018 | 85369095 | CN | Boîtier métallique Ex, 160 x 160 x 91 mm, Électrolaqué, structuré, Plaque de presse-étoupes: Non, M6 torx stainless steel screws with slot | 1662 | G | 3311.94 | CCM | 191 | 170 | 102 | MM | 35 |  |  | https://eshop.weidmueller.com/p/1329730000
1329740000 | KLIPPON K6 EX RAL7001 | 196.9 | 1 | 1 | 1 | PCE | P160 | Enclosures | PS | Produits Spécifiques | PS24 | Coffrets industriels | 4050118133493 | 85369095 | CN | Boîtier métallique Ex, 200 x 160 x 100 mm, Électrolaqué, structuré, Plaque de presse-étoupes: Non, M5 torx stainless steel screws with slot | 1906 | G | 4533.984 | CCM | 234 | 173 | 112 | MM | 35 |  |  | https://eshop.weidmueller.com/p/1329740000
1329750000 | KLIPPON K7 EX RAL7001 | 291 | 1 | 1 | 1 | PCE | P160 | Enclosures | PS | Produits Spécifiques | PS24 | Coffrets industriels | 4050118134056 | 85369095 | CN | Boîtier métallique Ex, 350 x 160 x 91 mm, Électrolaqué, structuré, Plaque de presse-étoupes: Non, M5 torx stainless steel screws with slot | 2839 | G | 7757.32 | CCM | 380 | 173 | 118 | MM | 84 |  |  | https://eshop.weidmueller.com/p/1329750000
1329770000 | KLIPPON K71 EX RAL7001 | 366.8 | 1 | 1 | 1 | PCE | P160 | Enclosures | PS | Produits Spécifiques | PS24 | Coffrets industriels | 4050118133882 | 85369095 | CN | Boîtier métallique Ex, 280 x 230 x 111 mm, Électrolaqué, structuré, Plaque de presse-étoupes: Non, M6 torx stainless steel screws with slot | 3301 | G | 9080.88 | CCM | 314 | 241 | 120 | MM | 35 |  |  | https://eshop.weidmueller.com/p/1329770000
1330180000 | LMF 5.00/02/180 3.5SN OR BX | 80.32 | 100 | 130 | 130 | PCE | P303 | PCB-termianls 2,5 qmm others | PL | Composants sur CI | PL32 | Blocs de jonction pour CI pas > 10mm | 4050118133936 | 85369010 | CN | Bloc de jonction pour circuit imprimé, 320 V, 24 A, Pas en mm: 5.00, 2.5 mm², Nombre de pôles: 2, PUSH IN avec actionneur, Raccordement soudé THT, 180 | 500 | G | 1509 | CCM | 350 | 139 | 31 | MM | 35 |  |  | https://eshop.weidmueller.com/p/1330180000
1330190000 | LMF 5.00/03/180 3.5SN OR BX | 120.48 | 100 | 90 | 90 | PCE | P303 | PCB-termianls 2,5 qmm others | PL | Composants sur CI | PL32 | Blocs de jonction pour CI pas > 10mm | 4050118134322 | 85369010 | CN | Bloc de jonction pour circuit imprimé, 320 V, 24 A, Pas en mm: 5.00, 2.5 mm², Nombre de pôles: 3, PUSH IN avec actionneur, Raccordement soudé THT, 180 | 501 | G | 1561.248 | CCM | 351 | 139 | 32 | MM | 7 |  |  | https://eshop.weidmueller.com/p/1330190000
1330200000 | LMF 5.00/04/180 3.5SN OR BX | 160.61 | 100 | 70 | 70 | PCE | P303 | PCB-termianls 2,5 qmm others | PL | Composants sur CI | PL32 | Blocs de jonction pour CI pas > 10mm | 4050118134315 | 85369010 | CN | Bloc de jonction pour circuit imprimé, 320 V, 24 A, Pas en mm: 5.00, 2.5 mm², Nombre de pôles: 4, PUSH IN avec actionneur, Raccordement soudé THT, 180 | 512 | G | 1498 | CCM | 350 | 138 | 31 | MM | 35 |  |  | https://eshop.weidmueller.com/p/1330200000
1330210000 | LMF 5.00/05/180 3.5SN OR BX | 200.77 | 100 | 55 | 55 | PCE | P303 | PCB-termianls 2,5 qmm others | PL | Composants sur CI | PL32 | Blocs de jonction pour CI pas > 10mm | 4050118135404 | 85369010 | CN | Bloc de jonction pour circuit imprimé, 320 V, 24 A, Pas en mm: 5.00, 2.5 mm², Nombre de pôles: 5, PUSH IN avec actionneur, Raccordement soudé THT, 180 | 502 | G | 1669.965 | CCM | 349 | 145 | 33 | MM | 35 |  |  | https://eshop.weidmueller.com/p/1330210000
1330220000 | LMF 5.00/06/180 3.5SN OR BX | 240.94 | 100 | 45 | 45 | PCE | P303 | PCB-termianls 2,5 qmm others | PL | Composants sur CI | PL32 | Blocs de jonction pour CI pas > 10mm | 4050118134162 | 85369010 | CN | Bloc de jonction pour circuit imprimé, 320 V, 24 A, Pas en mm: 5.00, 2.5 mm², Nombre de pôles: 6, PUSH IN avec actionneur, Raccordement soudé THT, 180 | 488 | G | 1482.203 | CCM | 349 | 137 | 31 | MM | 35 |  |  | https://eshop.weidmueller.com/p/1330220000
1330230000 | LMF 5.00/07/180 3.5SN OR BX | 281.09 | 100 | 40 | 40 | PCE | P303 | PCB-termianls 2,5 qmm others | PL | Composants sur CI | PL32 | Blocs de jonction pour CI pas > 10mm | 4050118133950 | 85369010 | CN | Bloc de jonction pour circuit imprimé, 320 V, 24 A, Pas en mm: 5.00, 2.5 mm², Nombre de pôles: 7, PUSH IN avec actionneur, Raccordement soudé THT, 180 | 503 | G | 1590.4 | CCM | 350 | 142 | 32 | MM | 35 |  |  | https://eshop.weidmueller.com/p/1330230000
1330240000 | LMF 5.00/08/180 3.5SN OR BX | 321.26 | 100 | 35 | 35 | PCE | P303 | PCB-termianls 2,5 qmm others | PL | Composants sur CI | PL32 | Blocs de jonction pour CI pas > 10mm | 4050118134339 | 85369010 | CN | Bloc de jonction pour circuit imprimé, 320 V, 24 A, Pas en mm: 5.00, 2.5 mm², Nombre de pôles: 8, PUSH IN avec actionneur, Raccordement soudé THT, 180 | 500 | G | 1564 | CCM | 349 | 140 | 32 | MM | 35 |  |  | https://eshop.weidmueller.com/p/1330240000
1330250000 | LMF 5.00/09/180 3.5SN OR BX | 361.42 | 100 | 30 | 30 | PCE | P303 | PCB-termianls 2,5 qmm others | PL | Composants sur CI | PL32 | Blocs de jonction pour CI pas > 10mm | 4050118133967 | 85369010 | CN | Bloc de jonction pour circuit imprimé, 320 V, 24 A, Pas en mm: 5.00, 2.5 mm², Nombre de pôles: 9, PUSH IN avec actionneur, Raccordement soudé THT, 180 | 487 | G | 1519 | CCM | 350 | 140 | 31 | MM | 84 |  |  | https://eshop.weidmueller.com/p/1330250000
1330270000 | LMF 5.00/10/180 3.5SN OR BX | 401.57 | 100 | 30 | 30 | PCE | P303 | PCB-termianls 2,5 qmm others | PL | Composants sur CI | PL32 | Blocs de jonction pour CI pas > 10mm | 4050118134179 | 85369010 | CN | Bloc de jonction pour circuit imprimé, 320 V, 24 A, Pas en mm: 5.00, 2.5 mm², Nombre de pôles: 10, PUSH IN avec actionneur, Raccordement soudé THT, 18 | 529 | G | 1590.4 | CCM | 350 | 142 | 32 | MM | 35 |  |  | https://eshop.weidmueller.com/p/1330270000
1330280000 | LMF 5.00/11/180 3.5SN OR BX | 441.73 | 100 | 25 | 25 | PCE | P303 | PCB-termianls 2,5 qmm others | PL | Composants sur CI | PL32 | Blocs de jonction pour CI pas > 10mm | 4050118133943 | 85369010 | CN | Bloc de jonction pour circuit imprimé, 320 V, 24 A, Pas en mm: 5.00, 2.5 mm², Nombre de pôles: 11, PUSH IN avec actionneur, Raccordement soudé THT, 18 | 492 | G | 1487 | CCM | 350 | 137 | 31 | MM | 84 |  |  | https://eshop.weidmueller.com/p/1330280000
1330290000 | LMF 5.00/12/180 3.5SN OR BX | 481.86 | 100 | 25 | 25 | PCE | P303 | PCB-termianls 2,5 qmm others | PL | Composants sur CI | PL32 | Blocs de jonction pour CI pas > 10mm | 4050118135503 | 85369010 | CN | Bloc de jonction pour circuit imprimé, 320 V, 24 A, Pas en mm: 5.00, 2.5 mm², Nombre de pôles: 12, PUSH IN avec actionneur, Raccordement soudé THT, 18 | 527 | G | 1556.8 | CCM | 350 | 139 | 32 | MM | 35 |  |  | https://eshop.weidmueller.com/p/1330290000
1330300000 | LMF 5.00/13/180 3.5SN OR BX | 522.03 | 100 | 20 | 20 | PCE | P303 | PCB-termianls 2,5 qmm others | PL | Composants sur CI | PL32 | Blocs de jonction pour CI pas > 10mm | 4050118134186 | 85369010 | CN | Bloc de jonction pour circuit imprimé, 320 V, 24 A, Pas en mm: 5.00, 2.5 mm², Nombre de pôles: 13, PUSH IN avec actionneur, Raccordement soudé THT, 18 | 407 | G | 1186 | CCM | 338 | 130 | 27 | MM | 84 |  |  | https://eshop.weidmueller.com/p/1330300000
1330310000 | LMF 5.00/14/180 3.5SN OR BX | 562.19 | 100 | 20 | 20 | PCE | P303 | PCB-termianls 2,5 qmm others | PL | Composants sur CI | PL32 | Blocs de jonction pour CI pas > 10mm | 4050118134193 | 85369010 | CN | Bloc de jonction pour circuit imprimé, 320 V, 24 A, Pas en mm: 5.00, 2.5 mm², Nombre de pôles: 14, PUSH IN avec actionneur, Raccordement soudé THT, 18 | 496 | G | 1800.05 | CCM | 350 | 139 | 37 | MM | 35 |  |  | https://eshop.weidmueller.com/p/1330310000
1330320000 | LMF 5.00/15/180 3.5SN OR BX | 602.34 | 100 | 20 | 20 | PCE | P303 | PCB-termianls 2,5 qmm others | PL | Composants sur CI | PL32 | Blocs de jonction pour CI pas > 10mm | 4050118134407 | 85369010 | CN | Bloc de jonction pour circuit imprimé, 320 V, 24 A, Pas en mm: 5.00, 2.5 mm², Nombre de pôles: 15, PUSH IN avec actionneur, Raccordement soudé THT, 18 | 530 | G | 1572.48 | CCM | 351 | 140 | 32 | MM | 35 |  |  | https://eshop.weidmueller.com/p/1330320000
1330330000 | LMF 5.00/16/180 3.5SN OR BX | 642.5 | 100 | 15 | 15 | PCE | P303 | PCB-termianls 2,5 qmm others | PL | Composants sur CI | PL32 | Blocs de jonction pour CI pas > 10mm | 4050118134421 | 85369010 | CN | Bloc de jonction pour circuit imprimé, 320 V, 24 A, Pas en mm: 5.00, 2.5 mm², Nombre de pôles: 16, PUSH IN avec actionneur, Raccordement soudé THT, 18 | 441 | G | 1612.38 | CCM | 349 | 140 | 33 | MM | 84 |  |  | https://eshop.weidmueller.com/p/1330330000
1330340000 | LMF 5.00/17/180 3.5SN OR BX | 682.66 | 100 | 15 | 15 | PCE | P303 | PCB-termianls 2,5 qmm others | PL | Composants sur CI | PL32 | Blocs de jonction pour CI pas > 10mm | 4050118133981 | 85369010 | CN | Bloc de jonction pour circuit imprimé, 320 V, 24 A, Pas en mm: 5.00, 2.5 mm², Nombre de pôles: 17, PUSH IN avec actionneur, Raccordement soudé THT, 18 | 399 | G | 1186 | CCM | 338 | 130 | 27 | MM | 84 |  |  | https://eshop.weidmueller.com/p/1330340000
1330350000 | LMF 5.00/18/180 3.5SN OR BX | 722.81 | 100 | 15 | 15 | PCE | P303 | PCB-termianls 2,5 qmm others | PL | Composants sur CI | PL32 | Blocs de jonction pour CI pas > 10mm | 4050118133998 | 85369010 | CN | Bloc de jonction pour circuit imprimé, 320 V, 24 A, Pas en mm: 5.00, 2.5 mm², Nombre de pôles: 18, PUSH IN avec actionneur, Raccordement soudé THT, 18 | 479 | G | 1661.24 | CCM | 349 | 140 | 34 | MM | 84 |  |  | https://eshop.weidmueller.com/p/1330350000
1330370000 | LMF 5.00/19/180 3.5SN OR BX | 762.96 | 100 | 15 | 15 | PCE | P303 | PCB-termianls 2,5 qmm others | PL | Composants sur CI | PL32 | Blocs de jonction pour CI pas > 10mm | 4050118135541 | 85369010 | CN | Bloc de jonction pour circuit imprimé, 320 V, 24 A, Pas en mm: 5.00, 2.5 mm², Nombre de pôles: 19, PUSH IN avec actionneur, Raccordement soudé THT, 18 | 443 | G | 1186 | CCM | 338 | 130 | 27 | MM | 84 |  |  | https://eshop.weidmueller.com/p/1330370000
1330380000 | LMF 5.00/20/180 3.5SN OR BX | 803.11 | 100 | 15 | 15 | PCE | P303 | PCB-termianls 2,5 qmm others | PL | Composants sur CI | PL32 | Blocs de jonction pour CI pas > 10mm | 4050118134414 | 85369010 | CN | Bloc de jonction pour circuit imprimé, 320 V, 24 A, Pas en mm: 5.00, 2.5 mm², Nombre de pôles: 20, PUSH IN avec bouton d'actionnement, Raccordement so | 524 | G | 1186 | CCM | 338 | 130 | 27 | MM | 84 |  |  | https://eshop.weidmueller.com/p/1330380000
1330390000 | LMF 5.00/21/180 3.5SN OR BX | 843.27 | 100 | 10 | 10 | PCE | P303 | PCB-termianls 2,5 qmm others | PL | Composants sur CI | PL32 | Blocs de jonction pour CI pas > 10mm | 4050118133974 | 85369010 | CN | Bloc de jonction pour circuit imprimé, 320 V, 24 A, Pas en mm: 5.00, 2.5 mm², Nombre de pôles: 21, PUSH IN avec bouton d'actionnement, Raccordement so | 331 | G | 1186 | CCM | 338 | 130 | 27 | MM | 84 |  |  | https://eshop.weidmueller.com/p/1330390000
1330400000 | LMF 5.00/22/180 3.5SN OR BX | 883.44 | 100 | 10 | 10 | PCE | P303 | PCB-termianls 2,5 qmm others | PL | Composants sur CI | PL32 | Blocs de jonction pour CI pas > 10mm | 4050118134391 | 85369010 | CN | Bloc de jonction pour circuit imprimé, 320 V, 24 A, Pas en mm: 5.00, 2.5 mm², Nombre de pôles: 22, PUSH IN avec bouton d'actionnement, Raccordement so | 350 | G | 1186 | CCM | 338 | 130 | 27 | MM | 84 |  |  | https://eshop.weidmueller.com/p/1330400000
1330410000 | LMF 5.00/23/180 3.5SN OR BX | 923.58 | 100 | 10 | 10 | PCE | P303 | PCB-termianls 2,5 qmm others | PL | Composants sur CI | PL32 | Blocs de jonction pour CI pas > 10mm | 4050118134353 | 85369010 | CN | Bloc de jonction pour circuit imprimé, 320 V, 24 A, Pas en mm: 5.00, 2.5 mm², Nombre de pôles: 23, PUSH IN avec bouton d'actionnement, Raccordement so | 361 | G | 1186 | CCM | 338 | 130 | 27 | MM | 84 |  |  | https://eshop.weidmueller.com/p/1330410000
1330420000 | LMF 5.00/24/180 3.5SN OR BX | 963.75 | 100 | 10 | 10 | PCE | P303 | PCB-termianls 2,5 qmm others | PL | Composants sur CI | PL32 | Blocs de jonction pour CI pas > 10mm | 4050118134438 | 85369010 | CN | Bloc de jonction pour circuit imprimé, 320 V, 24 A, Pas en mm: 5.00, 2.5 mm², Nombre de pôles: 24, PUSH IN avec bouton d'actionnement, Raccordement so | 443 | G | 1594.944 | CCM | 351 | 142 | 32 | MM | 84 |  |  | https://eshop.weidmueller.com/p/1330420000
1330430000 | LMFS 5.00/02/180 3.5SN OR BX | 71.06 | 100 | 130 | 130 | PCE | P303 | PCB-termianls 2,5 qmm others | PL | Composants sur CI | PL32 | Blocs de jonction pour CI pas > 10mm | 4050118134537 | 85369010 | CN | Bloc de jonction pour circuit imprimé, 320 V, 24 A, Pas en mm: 5.00, 2.5 mm², Nombre de pôles: 2, PUSH IN, Raccordement soudé THT, 180°, Boîte | 471 | G | 1509 | CCM | 350 | 139 | 31 | MM | 35 |  |  | https://eshop.weidmueller.com/p/1330430000
1330440000 | LMFS 5.00/03/180 3.5SN OR BX | 106.6 | 100 | 90 | 90 | PCE | P303 | PCB-termianls 2,5 qmm others | PL | Composants sur CI | PL32 | Blocs de jonction pour CI pas > 10mm | 4050118134384 | 85369010 | CN | Bloc de jonction pour circuit imprimé, 320 V, 24 A, Pas en mm: 5.00, 2.5 mm², Nombre de pôles: 3, PUSH IN, Raccordement soudé THT, 180°, Boîte | 477 | G | 1502 | CCM | 351 | 138 | 31 | MM | 35 |  |  | https://eshop.weidmueller.com/p/1330440000
1330450000 | LMFS 5.00/04/180 3.5SN OR BX | 142.08 | 100 | 70 | 70 | PCE | P303 | PCB-termianls 2,5 qmm others | PL | Composants sur CI | PL32 | Blocs de jonction pour CI pas > 10mm | 4050118134346 | 85369010 | CN | Bloc de jonction pour circuit imprimé, 320 V, 24 A, Pas en mm: 5.00, 2.5 mm², Nombre de pôles: 4, PUSH IN, Raccordement soudé THT, 180°, Boîte | 484 | G | 1542 | CCM | 349 | 138 | 32 | MM | 35 |  |  | https://eshop.weidmueller.com/p/1330450000
1330470000 | LMFS 5.00/05/180 3.5SN OR BX | 177.61 | 100 | 55 | 55 | PCE | P303 | PCB-termianls 2,5 qmm others | PL | Composants sur CI | PL32 | Blocs de jonction pour CI pas > 10mm | 4050118134605 | 85369010 | CN | Bloc de jonction pour circuit imprimé, 320 V, 24 A, Pas en mm: 5.00, 2.5 mm², Nombre de pôles: 5, PUSH IN, Raccordement soudé THT, 180°, Boîte | 474 | G | 1677.9 | CCM | 350 | 141 | 34 | MM | 35 |  |  | https://eshop.weidmueller.com/p/1330470000
1330490000 | LMFS 5.00/06/180 3.5SN OR BX | 213.14 | 100 | 45 | 45 | PCE | P303 | PCB-termianls 2,5 qmm others | PL | Composants sur CI | PL32 | Blocs de jonction pour CI pas > 10mm | 4050118135800 | 85369010 | CN | Bloc de jonction pour circuit imprimé, 320 V, 24 A, Pas en mm: 5.00, 2.5 mm², Nombre de pôles: 6, PUSH IN, Raccordement soudé THT, 180°, Boîte | 461 | G | 1594 | CCM | 350 | 138 | 33 | MM | 35 |  |  | https://eshop.weidmueller.com/p/1330490000
1330500000 | LMFS 5.00/07/180 3.5SN OR BX | 248.66 | 100 | 40 | 40 | PCE | P303 | PCB-termianls 2,5 qmm others | PL | Composants sur CI | PL32 | Blocs de jonction pour CI pas > 10mm | 4050118134377 | 85369010 | CN | Bloc de jonction pour circuit imprimé, 320 V, 24 A, Pas en mm: 5.00, 2.5 mm², Nombre de pôles: 7, PUSH IN, Raccordement soudé THT, 180°, Boîte | 491 | G | 1585 | CCM | 348 | 138 | 33 | MM | 84 |  |  | https://eshop.weidmueller.com/p/1330500000
1330510000 | LMFS 5.00/08/180 3.5SN OR BX | 284.18 | 100 | 35 | 35 | PCE | P303 | PCB-termianls 2,5 qmm others | PL | Composants sur CI | PL32 | Blocs de jonction pour CI pas > 10mm | 4050118135664 | 85369010 | CN | Bloc de jonction pour circuit imprimé, 320 V, 24 A, Pas en mm: 5.00, 2.5 mm², Nombre de pôles: 8, PUSH IN, Raccordement soudé THT, 180°, Boîte | 473 | G | 1633.203 | CCM | 351 | 141 | 33 | MM | 35 |  |  | https://eshop.weidmueller.com/p/1330510000
1330520000 | LMFS 5.00/09/180 3.5SN OR BX | 319.72 | 100 | 30 | 30 | PCE | P303 | PCB-termianls 2,5 qmm others | PL | Composants sur CI | PL32 | Blocs de jonction pour CI pas > 10mm | 4050118134629 | 85369010 | CN | Bloc de jonction pour circuit imprimé, 320 V, 24 A, Pas en mm: 5.00, 2.5 mm², Nombre de pôles: 9, PUSH IN, Raccordement soudé THT, 180°, Boîte | 463 | G | 1590.4 | CCM | 350 | 142 | 32 | MM | 35 |  |  | https://eshop.weidmueller.com/p/1330520000
1330530000 | LMFS 5.00/10/180 3.5SN OR BX | 355.22 | 100 | 30 | 30 | PCE | P303 | PCB-termianls 2,5 qmm others | PL | Composants sur CI | PL32 | Blocs de jonction pour CI pas > 10mm | 4050118135763 | 85369010 | CN | Bloc de jonction pour circuit imprimé, 320 V, 24 A, Pas en mm: 5.00, 2.5 mm², Nombre de pôles: 10, PUSH IN, Raccordement soudé THT, 180°, Boîte | 495 | G | 1696.838 | CCM | 349 | 143 | 34 | MM | 35 |  |  | https://eshop.weidmueller.com/p/1330530000
1330540000 | LMFS 5.00/11/180 3.5SN OR BX | 390.74 | 100 | 25 | 25 | PCE | P303 | PCB-termianls 2,5 qmm others | PL | Composants sur CI | PL32 | Blocs de jonction pour CI pas > 10mm | 4050118134520 | 85369010 | CN | Bloc de jonction pour circuit imprimé, 320 V, 24 A, Pas en mm: 5.00, 2.5 mm², Nombre de pôles: 11, PUSH IN, Raccordement soudé THT, 180°, Boîte | 468 | G | 1547.904 | CCM | 348 | 139 | 32 | MM | 84 |  |  | https://eshop.weidmueller.com/p/1330540000
1330550000 | LMFS 5.00/12/180 3.5SN OR BX | 426.28 | 100 | 25 | 25 | PCE | P303 | PCB-termianls 2,5 qmm others | PL | Composants sur CI | PL32 | Blocs de jonction pour CI pas > 10mm | 4050118134513 | 85369010 | CN | Bloc de jonction pour circuit imprimé, 320 V, 24 A, Pas en mm: 5.00, 2.5 mm², Nombre de pôles: 12, PUSH IN, Raccordement soudé THT, 180°, Boîte | 503 | G | 1557 | CCM | 350 | 139 | 32 | MM | 35 |  |  | https://eshop.weidmueller.com/p/1330550000
1330570000 | LMFS 5.00/13/180 3.5SN OR BX | 461.8 | 100 | 20 | 20 | PCE | P303 | PCB-termianls 2,5 qmm others | PL | Composants sur CI | PL32 | Blocs de jonction pour CI pas > 10mm | 4050118134582 | 85369010 | CN | Bloc de jonction pour circuit imprimé, 320 V, 24 A, Pas en mm: 5.00, 2.5 mm², Nombre de pôles: 13, PUSH IN, Raccordement soudé THT, 180°, Boîte | 379 | G | 1186 | CCM | 338 | 130 | 27 | MM | 84 |  |  | https://eshop.weidmueller.com/p/1330570000
1330580000 | LMFS 5.00/14/180 3.5SN OR BX | 497.31 | 100 | 20 | 20 | PCE | P303 | PCB-termianls 2,5 qmm others | PL | Composants sur CI | PL32 | Blocs de jonction pour CI pas > 10mm | 4050118134452 | 85369010 | CN | Bloc de jonction pour circuit imprimé, 320 V, 24 A, Pas en mm: 5.00, 2.5 mm², Nombre de pôles: 14, PUSH IN, Raccordement soudé THT, 180°, Boîte | 466 | G | 1673.106 | CCM | 349 | 141 | 34 | MM | 84 |  |  | https://eshop.weidmueller.com/p/1330580000
1330590000 | LMFS 5.00/15/180 3.5SN OR BX | 532.85 | 100 | 20 | 20 | PCE | P303 | PCB-termianls 2,5 qmm others | PL | Composants sur CI | PL32 | Blocs de jonction pour CI pas > 10mm | 4050118134360 | 85369010 | CN | Bloc de jonction pour circuit imprimé, 320 V, 24 A, Pas en mm: 5.00, 2.5 mm², Nombre de pôles: 15, PUSH IN, Raccordement soudé THT, 180°, Boîte | 495 | G | 1661.24 | CCM | 349 | 140 | 34 | MM | 84 |  |  | https://eshop.weidmueller.com/p/1330590000
1330610000 | LMFS 5.00/16/180 3.5SN OR BX | 568.37 | 100 | 15 | 15 | PCE | P303 | PCB-termianls 2,5 qmm others | PL | Composants sur CI | PL32 | Blocs de jonction pour CI pas > 10mm | 4050118134568 | 85369010 | CN | Bloc de jonction pour circuit imprimé, 320 V, 24 A, Pas en mm: 5.00, 2.5 mm², Nombre de pôles: 16, PUSH IN, Raccordement soudé THT, 180°, Boîte | 455 | G | 1417.5 | CCM | 30 | 135 | 350 | MM | 84 |  |  | https://eshop.weidmueller.com/p/1330610000
1330620000 | LMFS 5.00/17/180 3.5SN OR BX | 603.88 | 100 | 15 | 15 | PCE | P303 | PCB-termianls 2,5 qmm others | PL | Composants sur CI | PL32 | Blocs de jonction pour CI pas > 10mm | 4050118134599 | 85369010 | CN | Bloc de jonction pour circuit imprimé, 320 V, 24 A, Pas en mm: 5.00, 2.5 mm², Nombre de pôles: 17, PUSH IN, Raccordement soudé THT, 180°, Boîte | 371 | G | 1186 | CCM | 338 | 130 | 27 | MM | 84 |  |  | https://eshop.weidmueller.com/p/1330620000
1330630000 | LMFS 5.00/18/180 3.5SN OR BX | 639.4 | 100 | 15 | 15 | PCE | P303 | PCB-termianls 2,5 qmm others | PL | Composants sur CI | PL32 | Blocs de jonction pour CI pas > 10mm | 4050118134551 | 85369010 | CN | Bloc de jonction pour circuit imprimé, 320 V, 24 A, Pas en mm: 5.00, 2.5 mm², Nombre de pôles: 18, PUSH IN, Raccordement soudé THT, 180°, Boîte | 454 | G | 1698 | CCM | 349 | 139 | 35 | MM | 84 |  |  | https://eshop.weidmueller.com/p/1330630000
1330710000 | LMF 5.08/02/90 3.5SN OR BX | 80.32 | 100 | 125 | 125 | PCE | P302 | PCB-termianls 2,5 qmm standard | PL | Composants sur CI | PL32 | Blocs de jonction pour CI pas > 10mm | 4050118135787 | 85369010 | CN | Bloc de jonction pour circuit imprimé, 320 V, 24 A, Pas en mm: 5.08, 2.5 mm², Nombre de pôles: 2, PUSH IN avec actionneur, Raccordement soudé THT, 90° | 480 | G | 1509 | CCM | 350 | 139 | 31 | MM | 35 |  |  | https://eshop.weidmueller.com/p/1330710000
1330720000 | LMF 5.08/03/90 3.5SN OR BX | 120.48 | 100 | 90 | 90 | PCE | P302 | PCB-termianls 2,5 qmm standard | PL | Composants sur CI | PL32 | Blocs de jonction pour CI pas > 10mm | 4050118134643 | 85369010 | CN | Bloc de jonction pour circuit imprimé, 320 V, 24 A, Pas en mm: 5.08, 2.5 mm², Nombre de pôles: 3, PUSH IN avec actionneur, Raccordement soudé THT, 90° | 498 | G | 1649.374 | CCM | 349 | 139 | 34 | MM | 35 |  |  | https://eshop.weidmueller.com/p/1330720000
1330730000 | LMF 5.08/04/90 3.5SN OR BX | 160.61 | 100 | 70 | 70 | PCE | P302 | PCB-termianls 2,5 qmm standard | PL | Composants sur CI | PL32 | Blocs de jonction pour CI pas > 10mm | 4050118134735 | 85369010 | CN | Bloc de jonction pour circuit imprimé, 320 V, 24 A, Pas en mm: 5.08, 2.5 mm², Nombre de pôles: 4, PUSH IN avec actionneur, Raccordement soudé THT, 90° | 501 | G | 1524 | CCM | 351 | 140 | 31 | MM | 35 |  |  | https://eshop.weidmueller.com/p/1330730000
1330740000 | LMF 5.08/05/90 3.5SN OR BX | 200.77 | 100 | 55 | 55 | PCE | P302 | PCB-termianls 2,5 qmm standard | PL | Composants sur CI | PL32 | Blocs de jonction pour CI pas > 10mm | 4050118134469 | 85369010 | CN | Bloc de jonction pour circuit imprimé, 320 V, 24 A, Pas en mm: 5.08, 2.5 mm², Nombre de pôles: 5, PUSH IN avec actionneur, Raccordement soudé THT, 90° | 494 | G | 1605 | CCM | 350 | 139 | 33 | MM | 84 |  |  | https://eshop.weidmueller.com/p/1330740000
1330750000 | LMF 5.08/06/90 3.5SN OR BX | 240.94 | 100 | 45 | 45 | PCE | P302 | PCB-termianls 2,5 qmm standard | PL | Composants sur CI | PL32 | Blocs de jonction pour CI pas > 10mm | 4050118136005 | 85369010 | CN | Bloc de jonction pour circuit imprimé, 320 V, 24 A, Pas en mm: 5.08, 2.5 mm², Nombre de pôles: 6, PUSH IN avec actionneur, Raccordement soudé THT, 90° | 490 | G | 1557 | CCM | 350 | 139 | 32 | MM | 35 |  |  | https://eshop.weidmueller.com/p/1330750000
1330770000 | LMF 5.08/07/90 3.5SN OR BX | 281.09 | 100 | 40 | 40 | PCE | P302 | PCB-termianls 2,5 qmm standard | PL | Composants sur CI | PL32 | Blocs de jonction pour CI pas > 10mm | 4050118134650 | 85369010 | CN | Bloc de jonction pour circuit imprimé, 320 V, 24 A, Pas en mm: 5.08, 2.5 mm², Nombre de pôles: 7, PUSH IN avec actionneur, Raccordement soudé THT, 90° | 496 | G | 1526 | CCM | 348 | 137 | 32 | MM | 84 |  |  | https://eshop.weidmueller.com/p/1330770000
1330780000 | LMF 5.08/08/90 3.5SN OR BX | 321.26 | 100 | 35 | 35 | PCE | P302 | PCB-termianls 2,5 qmm standard | PL | Composants sur CI | PL32 | Blocs de jonction pour CI pas > 10mm | 4050118134483 | 85369010 | CN | Bloc de jonction pour circuit imprimé, 320 V, 24 A, Pas en mm: 5.08, 2.5 mm², Nombre de pôles: 8, PUSH IN avec actionneur, Raccordement soudé THT, 90° | 496 | G | 1504 | CCM | 349 | 139 | 31 | MM | 35 |  |  | https://eshop.weidmueller.com/p/1330780000
1330790000 | LMF 5.08/09/90 3.5SN OR BX | 361.42 | 100 | 30 | 30 | PCE | P302 | PCB-termianls 2,5 qmm standard | PL | Composants sur CI | PL32 | Blocs de jonction pour CI pas > 10mm | 4050118134773 | 85369010 | CN | Bloc de jonction pour circuit imprimé, 320 V, 24 A, Pas en mm: 5.08, 2.5 mm², Nombre de pôles: 9, PUSH IN avec actionneur, Raccordement soudé THT, 90° | 481 | G | 1498 | CCM | 350 | 138 | 31 | MM | 35 |  |  | https://eshop.weidmueller.com/p/1330790000
1330800000 | LMF 5.08/10/90 3.5SN OR BX | 401.57 | 100 | 25 | 25 | PCE | P302 | PCB-termianls 2,5 qmm standard | PL | Composants sur CI | PL32 | Blocs de jonction pour CI pas > 10mm | 4050118134919 | 85369010 | CN | Bloc de jonction pour circuit imprimé, 320 V, 24 A, Pas en mm: 5.08, 2.5 mm², Nombre de pôles: 10, PUSH IN avec actionneur, Raccordement soudé THT, 90 | 449 | G | 1502 | CCM | 351 | 138 | 31 | MM | 84 |  |  | https://eshop.weidmueller.com/p/1330800000
1330810000 | LMF 5.08/11/90 3.5SN OR BX | 441.73 | 100 | 25 | 25 | PCE | P302 | PCB-termianls 2,5 qmm standard | PL | Composants sur CI | PL32 | Blocs de jonction pour CI pas > 10mm | 4050118134902 | 85369010 | CN | Bloc de jonction pour circuit imprimé, 320 V, 24 A, Pas en mm: 5.08, 2.5 mm², Nombre de pôles: 11, PUSH IN avec actionneur, Raccordement soudé THT, 90 | 487 | G | 1590.4 | CCM | 350 | 142 | 32 | MM | 35 |  |  | https://eshop.weidmueller.com/p/1330810000
1330820000 | LMF 5.08/12/90 3.5SN OR BX | 481.86 | 100 | 20 | 20 | PCE | P302 | PCB-termianls 2,5 qmm standard | PL | Composants sur CI | PL32 | Blocs de jonction pour CI pas > 10mm | 4050118134681 | 85369010 | CN | Bloc de jonction pour circuit imprimé, 320 V, 24 A, Pas en mm: 5.08, 2.5 mm², Nombre de pôles: 12, PUSH IN avec actionneur, Raccordement soudé THT, 90 | 434 | G | 1566.864 | CCM | 351 | 144 | 31 | MM | 84 |  |  | https://eshop.weidmueller.com/p/1330820000
1330830000 | LMF 5.08/13/90 3.5SN OR BX | 522.03 | 100 | 20 | 20 | PCE | P302 | PCB-termianls 2,5 qmm standard | PL | Composants sur CI | PL32 | Blocs de jonction pour CI pas > 10mm | 4050118136012 | 85369010 | CN | Bloc de jonction pour circuit imprimé, 320 V, 24 A, Pas en mm: 5.08, 2.5 mm², Nombre de pôles: 13, PUSH IN avec actionneur, Raccordement soudé THT, 90 | 403 | G | 1186 | CCM | 338 | 130 | 27 | MM | 84 |  |  | https://eshop.weidmueller.com/p/1330830000
1330840000 | LMF 5.08/14/90 3.5SN OR BX | 562.19 | 100 | 20 | 20 | PCE | P302 | PCB-termianls 2,5 qmm standard | PL | Composants sur CI | PL32 | Blocs de jonction pour CI pas > 10mm | 4050118134674 | 85369010 | CN | Bloc de jonction pour circuit imprimé, 320 V, 24 A, Pas en mm: 5.08, 2.5 mm², Nombre de pôles: 14, PUSH IN avec actionneur, Raccordement soudé THT, 90 | 431.98 | G | 1186.38 | CCM | 338 | 130 | 27 | MM | 84 |  |  | https://eshop.weidmueller.com/p/1330840000
1330850000 | LMF 5.08/15/90 3.5SN OR BX | 602.34 | 100 | 15 | 15 | PCE | P302 | PCB-termianls 2,5 qmm standard | PL | Composants sur CI | PL32 | Blocs de jonction pour CI pas > 10mm | 4050118134926 | 85369010 | CN | Bloc de jonction pour circuit imprimé, 320 V, 24 A, Pas en mm: 5.08, 2.5 mm², Nombre de pôles: 15, PUSH IN avec actionneur, Raccordement soudé THT, 90 | 410 | G | 1646.931 | CCM | 349 | 143 | 33 | MM | 84 |  |  | https://eshop.weidmueller.com/p/1330850000
1330870000 | LMF 5.08/16/90 3.5SN OR BX | 642.5 | 100 | 15 | 15 | PCE | P302 | PCB-termianls 2,5 qmm standard | PL | Composants sur CI | PL32 | Blocs de jonction pour CI pas > 10mm | 4050118134728 | 85369010 | CN | Bloc de jonction pour circuit imprimé, 320 V, 24 A, Pas en mm: 5.08, 2.5 mm², Nombre de pôles: 16, PUSH IN avec actionneur, Raccordement soudé THT, 90 | 373 | G | 1186 | CCM | 338 | 130 | 27 | MM | 84 |  |  | https://eshop.weidmueller.com/p/1330870000
1330880000 | LMF 5.08/17/90 3.5SN OR BX | 682.66 | 100 | 15 | 15 | PCE | P302 | PCB-termianls 2,5 qmm standard | PL | Composants sur CI | PL32 | Blocs de jonction pour CI pas > 10mm | 4050118134780 | 85369010 | CN | Bloc de jonction pour circuit imprimé, 320 V, 24 A, Pas en mm: 5.08, 2.5 mm², Nombre de pôles: 17, PUSH IN avec actionneur, Raccordement soudé THT, 90 | 394 | G | 1186 | CCM | 338 | 130 | 27 | MM | 84 |  |  | https://eshop.weidmueller.com/p/1330880000
1330890000 | LMF 5.08/18/90 3.5SN OR BX | 722.81 | 100 | 15 | 15 | PCE | P302 | PCB-termianls 2,5 qmm standard | PL | Composants sur CI | PL32 | Blocs de jonction pour CI pas > 10mm | 4050118134797 | 85369010 | CN | Bloc de jonction pour circuit imprimé, 320 V, 24 A, Pas en mm: 5.08, 2.5 mm², Nombre de pôles: 18, PUSH IN avec actionneur, Raccordement soudé THT, 90 | 416 | G | 1186 | CCM | 338 | 130 | 27 | MM | 84 |  |  | https://eshop.weidmueller.com/p/1330890000
1330900000 | LMF 5.08/19/90 3.5SN OR BX | 762.96 | 100 | 15 | 15 | PCE | P302 | PCB-termianls 2,5 qmm standard | PL | Composants sur CI | PL32 | Blocs de jonction pour CI pas > 10mm | 4050118134704 | 85369010 | CN | Bloc de jonction pour circuit imprimé, 320 V, 24 A, Pas en mm: 5.08, 2.5 mm², Nombre de pôles: 19, PUSH IN avec actionneur, Raccordement soudé THT, 90 | 438 | G | 1186 | CCM | 338 | 130 | 27 | MM | 84 |  |  | https://eshop.weidmueller.com/p/1330900000
1330910000 | LMF 5.08/20/90 3.5SN OR BX | 803.11 | 100 | 15 | 15 | PCE | P302 | PCB-termianls 2,5 qmm standard | PL | Composants sur CI | PL32 | Blocs de jonction pour CI pas > 10mm | 4050118134759 | 85369010 | CN | Bloc de jonction pour circuit imprimé, 320 V, 24 A, Pas en mm: 5.08, 2.5 mm², Nombre de pôles: 20, PUSH IN avec actionneur, Raccordement soudé THT, 90 | 516 | G | 1644.648 | CCM | 348 | 139 | 34 | MM | 35 |  |  | https://eshop.weidmueller.com/p/1330910000
1330920000 | LMF 5.08/21/90 3.5SN OR BX | 843.27 | 100 | 10 | 10 | PCE | P302 | PCB-termianls 2,5 qmm standard | PL | Composants sur CI | PL32 | Blocs de jonction pour CI pas > 10mm | 4050118134711 | 85369010 | CN | Bloc de jonction pour circuit imprimé, 320 V, 24 A, Pas en mm: 5.08, 2.5 mm², Nombre de pôles: 21, PUSH IN avec actionneur, Raccordement soudé THT, 90 | 390 | G | 1186 | CCM | 338 | 130 | 27 | MM | 84 |  |  | https://eshop.weidmueller.com/p/1330920000
1330930000 | LMF 5.08/22/90 3.5SN OR BX | 883.44 | 100 | 10 | 10 | PCE | P302 | PCB-termianls 2,5 qmm standard | PL | Composants sur CI | PL32 | Blocs de jonction pour CI pas > 10mm | 4050118134964 | 85369010 | CN | Bloc de jonction pour circuit imprimé, 320 V, 24 A, Pas en mm: 5.08, 2.5 mm², Nombre de pôles: 22, PUSH IN avec actionneur, Raccordement soudé THT, 90 | 342 | G | 1186 | CCM | 338 | 130 | 27 | MM | 84 |  |  | https://eshop.weidmueller.com/p/1330930000
1330940000 | LMF 5.08/23/90 3.5SN OR BX | 923.58 | 100 | 10 | 10 | PCE | P302 | PCB-termianls 2,5 qmm standard | PL | Composants sur CI | PL32 | Blocs de jonction pour CI pas > 10mm | 4050118134490 | 85369010 | CN | Bloc de jonction pour circuit imprimé, 320 V, 24 A, Pas en mm: 5.08, 2.5 mm², Nombre de pôles: 23, PUSH IN avec actionneur, Raccordement soudé THT, 90 | 367 | G | 1186 | CCM | 338 | 130 | 27 | MM | 84 |  |  | https://eshop.weidmueller.com/p/1330940000
1330950000 | LMF 5.08/24/90 3.5SN OR BX | 963.75 | 100 | 10 | 10 | PCE | P302 | PCB-termianls 2,5 qmm standard | PL | Composants sur CI | PL32 | Blocs de jonction pour CI pas > 10mm | 4050118134766 | 85369010 | CN | Bloc de jonction pour circuit imprimé, 320 V, 24 A, Pas en mm: 5.08, 2.5 mm², Nombre de pôles: 24, PUSH IN avec actionneur, Raccordement soudé THT, 90 | 432 | G | 1601.6 | CCM | 350 | 143 | 32 | MM | 84 |  |  | https://eshop.weidmueller.com/p/1330950000
1330960000 | LMFS 5.08/02/90 3.5SN OR BX | 71.06 | 100 | 130 | 130 | PCE | P302 | PCB-termianls 2,5 qmm standard | PL | Composants sur CI | PL32 | Blocs de jonction pour CI pas > 10mm | 4050118134841 | 85369010 | CN | Bloc de jonction pour circuit imprimé, 320 V, 24 A, Pas en mm: 5.08, 2.5 mm², Nombre de pôles: 2, PUSH IN, Raccordement soudé THT, 90°, Boîte | 467 | G | 1519 | CCM | 350 | 140 | 31 | MM | 35 |  |  | https://eshop.weidmueller.com/p/1330960000
1330970000 | LMFS 5.08/03/90 3.5SN OR BX | 106.6 | 100 | 90 | 90 | PCE | P302 | PCB-termianls 2,5 qmm standard | PL | Composants sur CI | PL32 | Blocs de jonction pour CI pas > 10mm | 4050118134995 | 85369010 | CN | Bloc de jonction pour circuit imprimé, 320 V, 24 A, Pas en mm: 5.08, 2.5 mm², Nombre de pôles: 3, PUSH IN, Raccordement soudé THT, 90°, Boîte | 472 | G | 1661.24 | CCM | 349 | 140 | 34 | MM | 84 |  |  | https://eshop.weidmueller.com/p/1330970000
1330980000 | LMFS 5.08/04/90 3.5SN OR BX | 142.08 | 100 | 70 | 70 | PCE | P302 | PCB-termianls 2,5 qmm standard | PL | Composants sur CI | PL32 | Blocs de jonction pour CI pas > 10mm | 4050118134933 | 85369010 | CN | Bloc de jonction pour circuit imprimé, 320 V, 24 A, Pas en mm: 5.08, 2.5 mm², Nombre de pôles: 4, PUSH IN, Raccordement soudé THT, 90°, Boîte | 475 | G | 1568 | CCM | 350 | 140 | 32 | MM | 35 |  |  | https://eshop.weidmueller.com/p/1330980000
1330990000 | LMFS 5.08/05/90 3.5SN OR BX | 177.61 | 100 | 55 | 55 | PCE | P302 | PCB-termianls 2,5 qmm standard | PL | Composants sur CI | PL32 | Blocs de jonction pour CI pas > 10mm | 4050118134803 | 85369010 | CN | Bloc de jonction pour circuit imprimé, 320 V, 24 A, Pas en mm: 5.08, 2.5 mm², Nombre de pôles: 5, PUSH IN, Raccordement soudé THT, 90°, Boîte | 467 | G | 1494 | CCM | 349 | 138 | 31 | MM | 35 |  |  | https://eshop.weidmueller.com/p/1330990000
1331000000 | LMFS 5.08/06/90 3.5SN OR BX | 213.14 | 100 | 45 | 45 | PCE | P302 | PCB-termianls 2,5 qmm standard | PL | Composants sur CI | PL32 | Blocs de jonction pour CI pas > 10mm | 4050118134957 | 85369010 | CN | Bloc de jonction pour circuit imprimé, 320 V, 24 A, Pas en mm: 5.08, 2.5 mm², Nombre de pôles: 6, PUSH IN, Raccordement soudé THT, 90°, Boîte | 456 | G | 1504 | CCM | 349 | 139 | 31 | MM | 84 |  |  | https://eshop.weidmueller.com/p/1331000000
1331010000 | LMFS 5.08/07/90 3.5SN OR BX | 248.66 | 100 | 40 | 40 | PCE | P302 | PCB-termianls 2,5 qmm standard | PL | Composants sur CI | PL32 | Blocs de jonction pour CI pas > 10mm | 4050118134988 | 85369010 | CN | Bloc de jonction pour circuit imprimé, 320 V, 24 A, Pas en mm: 5.08, 2.5 mm², Nombre de pôles: 7, PUSH IN, Raccordement soudé THT, 90°, Boîte | 469 | G | 1497.3 | CCM | 350 | 138 | 31 | MM | 35 |  |  | https://eshop.weidmueller.com/p/1331010000
1331020000 | LMFS 5.08/08/90 3.5SN OR BX | 284.18 | 100 | 35 | 35 | PCE | P302 | PCB-termianls 2,5 qmm standard | PL | Composants sur CI | PL32 | Blocs de jonction pour CI pas > 10mm | 4050118134810 | 85369010 | CN | Bloc de jonction pour circuit imprimé, 320 V, 24 A, Pas en mm: 5.08, 2.5 mm², Nombre de pôles: 8, PUSH IN, Raccordement soudé THT, 90°, Boîte | 466 | G | 1590 | CCM | 349 | 138 | 33 | MM | 84 |  |  | https://eshop.weidmueller.com/p/1331020000
1331030000 | LMFS 5.08/09/90 3.5SN OR BX | 319.72 | 100 | 30 | 30 | PCE | P302 | PCB-termianls 2,5 qmm standard | PL | Composants sur CI | PL32 | Blocs de jonction pour CI pas > 10mm | 4050118134667 | 85369010 | CN | Bloc de jonction pour circuit imprimé, 320 V, 24 A, Pas en mm: 5.08, 2.5 mm², Nombre de pôles: 9, PUSH IN, Raccordement soudé THT, 90°, Boîte | 457 | G | 1651.65 | CCM | 350 | 143 | 33 | MM | 35 |  |  | https://eshop.weidmueller.com/p/1331030000
1331040000 | LMFS 5.08/10/90 3.5SN OR BX | 355.22 | 100 | 25 | 25 | PCE | P302 | PCB-termianls 2,5 qmm standard | PL | Composants sur CI | PL32 | Blocs de jonction pour CI pas > 10mm | 4050118134698 | 85369010 | CN | Bloc de jonction pour circuit imprimé, 320 V, 24 A, Pas en mm: 5.08, 2.5 mm², Nombre de pôles: 10, PUSH IN, Raccordement soudé THT, 90°, Boîte | 422 | G | 1561.248 | CCM | 351 | 139 | 32 | MM | 35 |  |  | https://eshop.weidmueller.com/p/1331040000
1331050000 | LMFS 5.08/11/90 3.5SN OR BX | 390.74 | 100 | 25 | 25 | PCE | P302 | PCB-termianls 2,5 qmm standard | PL | Composants sur CI | PL32 | Blocs de jonction pour CI pas > 10mm | 4050118134827 | 85369010 | CN | Bloc de jonction pour circuit imprimé, 320 V, 24 A, Pas en mm: 5.08, 2.5 mm², Nombre de pôles: 11, PUSH IN, Raccordement soudé THT, 90°, Boîte | 456 | G | 1499.532 | CCM | 348 | 139 | 31 | MM | 84 |  |  | https://eshop.weidmueller.com/p/1331050000
1331060000 | LMFS 5.08/12/90 3.5SN OR BX | 426.28 | 100 | 20 | 20 | PCE | P302 | PCB-termianls 2,5 qmm standard | PL | Composants sur CI | PL32 | Blocs de jonction pour CI pas > 10mm | 4050118135039 | 85369010 | CN | Bloc de jonction pour circuit imprimé, 320 V, 24 A, Pas en mm: 5.08, 2.5 mm², Nombre de pôles: 12, PUSH IN, Raccordement soudé THT, 90°, Boîte | 408 | G | 1482.203 | CCM | 349 | 137 | 31 | MM | 84 |  |  | https://eshop.weidmueller.com/p/1331060000
1331070000 | LMFS 5.08/13/90 3.5SN OR BX | 461.8 | 100 | 20 | 20 | PCE | P302 | PCB-termianls 2,5 qmm standard | PL | Composants sur CI | PL32 | Blocs de jonction pour CI pas > 10mm | 4050118135046 | 85369010 | DE | Bloc de jonction pour circuit imprimé, 320 V, 24 A, Pas en mm: 5.08, 2.5 mm², Nombre de pôles: 13, PUSH IN, Raccordement soudé THT, 90°, Boîte | 378 | G | 1186 | CCM | 338 | 130 | 27 | MM | 84 |  |  | https://eshop.weidmueller.com/p/1331070000
1331080000 | LMF 5.08/02/180 3.5SN OR BX | 80.32 | 100 | 130 | 130 | PCE | P302 | PCB-termianls 2,5 qmm standard | PL | Composants sur CI | PL32 | Blocs de jonction pour CI pas > 10mm | 4050118135923 | 85369010 | CN | Bloc de jonction pour circuit imprimé, 320 V, 24 A, Pas en mm: 5.08, 2.5 mm², Nombre de pôles: 2, PUSH IN avec bouton d'actionnement, Raccordement sou | 501 | G | 1506 | CCM | 352 | 138 | 31 | MM | 35 |  |  | https://eshop.weidmueller.com/p/1331080000
1331090000 | LMFS 5.08/14/90 3.5SN OR BX | 497.31 | 100 | 20 | 20 | PCE | P302 | PCB-termianls 2,5 qmm standard | PL | Composants sur CI | PL32 | Blocs de jonction pour CI pas > 10mm | 4050118134858 | 85369010 | CN | Bloc de jonction pour circuit imprimé, 320 V, 24 A, Pas en mm: 5.08, 2.5 mm², Nombre de pôles: 14, PUSH IN, Raccordement soudé THT, 90°, Boîte | 464 | G | 1718.496 | CCM | 351 | 144 | 34 | MM | 84 |  |  | https://eshop.weidmueller.com/p/1331090000
1331100000 | LMF 5.08/03/180 3.5SN OR BX | 120.48 | 100 | 90 | 90 | PCE | P302 | PCB-termianls 2,5 qmm standard | PL | Composants sur CI | PL32 | Blocs de jonction pour CI pas > 10mm | 4050118135114 | 85369010 | CN | Bloc de jonction pour circuit imprimé, 320 V, 24 A, Pas en mm: 5.08, 2.5 mm², Nombre de pôles: 3, PUSH IN avec bouton d'actionnement, Raccordement sou | 504 | G | 1487 | CCM | 350 | 137 | 31 | MM | 35 |  |  | https://eshop.weidmueller.com/p/1331100000
1331110000 | LMFS 5.08/15/90 3.5SN OR BX | 532.85 | 100 | 15 | 15 | PCE | P302 | PCB-termianls 2,5 qmm standard | PL | Composants sur CI | PL32 | Blocs de jonction pour CI pas > 10mm | 4050118134940 | 85369010 | CN | Bloc de jonction pour circuit imprimé, 320 V, 24 A, Pas en mm: 5.08, 2.5 mm², Nombre de pôles: 15, PUSH IN, Raccordement soudé THT, 90°, Boîte | 394 | G | 1679.535 | CCM | 351 | 145 | 33 | MM | 84 |  |  | https://eshop.weidmueller.com/p/1331110000
1331120000 | LMF 5.08/04/180 3.5SN OR BX | 160.61 | 100 | 70 | 70 | PCE | P302 | PCB-termianls 2,5 qmm standard | PL | Composants sur CI | PL32 | Blocs de jonction pour CI pas > 10mm | 4050118135190 | 85369010 | CN | Bloc de jonction pour circuit imprimé, 320 V, 24 A, Pas en mm: 5.08, 2.5 mm², Nombre de pôles: 4, PUSH IN avec bouton d'actionnement, Raccordement sou | 509 | G | 1557 | CCM | 350 | 139 | 32 | MM | 35 |  |  | https://eshop.weidmueller.com/p/1331120000
1331130000 | LMFS 5.08/16/90 3.5SN OR BX | 568.37 | 100 | 15 | 15 | PCE | P302 | PCB-termianls 2,5 qmm standard | PL | Composants sur CI | PL32 | Blocs de jonction pour CI pas > 10mm | 4050118134971 | 85369010 | DE | Bloc de jonction pour circuit imprimé, 320 V, 24 A, Pas en mm: 5.08, 2.5 mm², Nombre de pôles: 16, PUSH IN, Raccordement soudé THT, 90°, Boîte | 349 | G | 1186 | CCM | 338 | 130 | 27 | MM | 84 |  |  | https://eshop.weidmueller.com/p/1331130000
1331140000 | LMF 5.08/05/180 3.5SN OR BX | 200.77 | 100 | 55 | 55 | PCE | P302 | PCB-termianls 2,5 qmm standard | PL | Composants sur CI | PL32 | Blocs de jonction pour CI pas > 10mm | 4050118136029 | 85369010 | CN | Bloc de jonction pour circuit imprimé, 320 V, 24 A, Pas en mm: 5.08, 2.5 mm², Nombre de pôles: 5, PUSH IN avec bouton d'actionnement, Raccordement sou | 505 | G | 1498 | CCM | 350 | 138 | 31 | MM | 84 |  |  | https://eshop.weidmueller.com/p/1331140000
1331150000 | LMFS 5.08/17/90 3.5SN OR BX | 603.88 | 100 | 15 | 15 | PCE | P302 | PCB-termianls 2,5 qmm standard | PL | Composants sur CI | PL32 | Blocs de jonction pour CI pas > 10mm | 4050118135916 | 85369010 | CN | Bloc de jonction pour circuit imprimé, 320 V, 24 A, Pas en mm: 5.08, 2.5 mm², Nombre de pôles: 17, PUSH IN, Raccordement soudé THT, 90°, Boîte | 370 | G | 1186 | CCM | 338 | 130 | 27 | MM | 84 |  |  | https://eshop.weidmueller.com/p/1331150000
1331160000 | LMF 5.08/06/180 3.5SN OR BX | 240.94 | 100 | 45 | 45 | PCE | P302 | PCB-termianls 2,5 qmm standard | PL | Composants sur CI | PL32 | Blocs de jonction pour CI pas > 10mm | 4050118135145 | 85369010 | CN | Bloc de jonction pour circuit imprimé, 320 V, 24 A, Pas en mm: 5.08, 2.5 mm², Nombre de pôles: 6, PUSH IN avec bouton d'actionnement, Raccordement sou | 491 | G | 1542 | CCM | 349 | 138 | 32 | MM | 35 |  |  | https://eshop.weidmueller.com/p/1331160000
1331170000 | LMFS 5.08/18/90 3.5SN OR BX | 639.4 | 100 | 15 | 15 | PCE | P302 | PCB-termianls 2,5 qmm standard | PL | Composants sur CI | PL32 | Blocs de jonction pour CI pas > 10mm | 4050118135008 | 85369010 | DE | Bloc de jonction pour circuit imprimé, 320 V, 24 A, Pas en mm: 5.08, 2.5 mm², Nombre de pôles: 18, PUSH IN, Raccordement soudé THT, 90°, Boîte | 390 | G | 1186 | CCM | 338 | 130 | 27 | MM | 84 |  |  | https://eshop.weidmueller.com/p/1331170000
1331180000 | LMF 5.08/07/180 3.5SN OR BX | 281.09 | 100 | 40 | 40 | PCE | P302 | PCB-termianls 2,5 qmm standard | PL | Composants sur CI | PL32 | Blocs de jonction pour CI pas > 10mm | 4050118135138 | 85369010 | CN | Bloc de jonction pour circuit imprimé, 320 V, 24 A, Pas en mm: 5.08, 2.5 mm², Nombre de pôles: 7, PUSH IN avec bouton d'actionnement, Raccordement sou | 510 | G | 1617 | CCM | 350 | 140 | 33 | MM | 35 |  |  | https://eshop.weidmueller.com/p/1331180000
1331200000 | LMF 5.08/08/180 3.5SN OR BX | 321.26 | 100 | 35 | 35 | PCE | P302 | PCB-termianls 2,5 qmm standard | PL | Composants sur CI | PL32 | Blocs de jonction pour CI pas > 10mm | 4050118134865 | 85369010 | CN | Bloc de jonction pour circuit imprimé, 320 V, 24 A, Pas en mm: 5.08, 2.5 mm², Nombre de pôles: 8, PUSH IN avec bouton d'actionnement, Raccordement sou | 506 | G | 1502 | CCM | 351 | 138 | 31 | MM | 35 |  |  | https://eshop.weidmueller.com/p/1331200000
1331220000 | LMF 5.08/09/180 3.5SN OR BX | 361.42 | 100 | 30 | 30 | PCE | P302 | PCB-termianls 2,5 qmm standard | PL | Composants sur CI | PL32 | Blocs de jonction pour CI pas > 10mm | 4050118134896 | 85369010 | CN | Bloc de jonction pour circuit imprimé, 320 V, 24 A, Pas en mm: 5.08, 2.5 mm², Nombre de pôles: 9, PUSH IN avec bouton d'actionnement, Raccordement sou | 494 | G | 1515 | CCM | 349 | 140 | 31 | MM | 84 |  |  | https://eshop.weidmueller.com/p/1331220000
1331240000 | LMF 5.08/10/180 3.5SN OR BX | 401.57 | 100 | 25 | 25 | PCE | P302 | PCB-termianls 2,5 qmm standard | PL | Composants sur CI | PL32 | Blocs de jonction pour CI pas > 10mm | 4050118136036 | 85369010 | CN | Bloc de jonction pour circuit imprimé, 320 V, 24 A, Pas en mm: 5.08, 2.5 mm², Nombre de pôles: 10, PUSH IN avec bouton d'actionnement, Raccordement so | 455 | G | 1605.45 | CCM | 350 | 139 | 33 | MM | 35 |  |  | https://eshop.weidmueller.com/p/1331240000
1331260000 | LMF 5.08/11/180 3.5SN OR BX | 441.73 | 100 | 25 | 25 | PCE | P302 | PCB-termianls 2,5 qmm standard | PL | Composants sur CI | PL32 | Blocs de jonction pour CI pas > 10mm | 4050118135862 | 85369010 | CN | Bloc de jonction pour circuit imprimé, 320 V, 24 A, Pas en mm: 5.08, 2.5 mm², Nombre de pôles: 11, PUSH IN avec bouton d'actionnement, Raccordement so | 490 | G | 1541 | CCM | 349 | 138 | 32 | MM | 84 |  |  | https://eshop.weidmueller.com/p/1331260000
1331280000 | LMF 5.08/12/180 3.5SN OR BX | 481.86 | 100 | 20 | 20 | PCE | P302 | PCB-termianls 2,5 qmm standard | PL | Composants sur CI | PL32 | Blocs de jonction pour CI pas > 10mm | 4050118135176 | 85369010 | CN | Bloc de jonction pour circuit imprimé, 320 V, 24 A, Pas en mm: 5.08, 2.5 mm², Nombre de pôles: 12, PUSH IN avec bouton d'actionnement, Raccordement so | 443 | G | 1530 | CCM | 349 | 137 | 32 | MM | 35 |  |  | https://eshop.weidmueller.com/p/1331280000
1331300000 | LMF 5.08/13/180 3.5SN OR BX | 522.03 | 100 | 20 | 20 | PCE | P302 | PCB-termianls 2,5 qmm standard | PL | Composants sur CI | PL32 | Blocs de jonction pour CI pas > 10mm | 4050118135879 | 85369010 | CN | Bloc de jonction pour circuit imprimé, 320 V, 24 A, Pas en mm: 5.08, 2.5 mm², Nombre de pôles: 13, PUSH IN avec bouton d'actionnement, Raccordement so | 476 | G | 1701.7 | CCM | 350 | 143 | 34 | MM | 84 |  |  | https://eshop.weidmueller.com/p/1331300000
1331310000 | LMF 5.08/14/180 3.5SN OR BX | 562.19 | 100 | 20 | 20 | PCE | P302 | PCB-termianls 2,5 qmm standard | PL | Composants sur CI | PL32 | Blocs de jonction pour CI pas > 10mm | 4050118135121 | 85369010 | CN | Bloc de jonction pour circuit imprimé, 320 V, 24 A, Pas en mm: 5.08, 2.5 mm², Nombre de pôles: 14, PUSH IN avec bouton d'actionnement, Raccordement so | 498 | G | 1623.897 | CCM | 349 | 141 | 33 | MM | 84 |  |  | https://eshop.weidmueller.com/p/1331310000
1331320000 | LMF 5.08/15/180 3.5SN OR BX | 602.34 | 100 | 15 | 15 | PCE | P302 | PCB-termianls 2,5 qmm standard | PL | Composants sur CI | PL32 | Blocs de jonction pour CI pas > 10mm | 4050118135183 | 85369010 | DE | Bloc de jonction pour circuit imprimé, 320 V, 24 A, Pas en mm: 5.08, 2.5 mm², Nombre de pôles: 15, PUSH IN avec bouton d'actionnement, Raccordement so | 361 | G | 1186 | CCM | 338 | 130 | 27 | MM | 84 |  |  | https://eshop.weidmueller.com/p/1331320000
1331330000 | LMF 5.08/16/180 3.5SN OR BX | 642.5 | 100 | 15 | 15 | PCE | P302 | PCB-termianls 2,5 qmm standard | PL | Composants sur CI | PL32 | Blocs de jonction pour CI pas > 10mm | 4050118135152 | 85369010 | DE | Bloc de jonction pour circuit imprimé, 320 V, 24 A, Pas en mm: 5.08, 2.5 mm², Nombre de pôles: 16, PUSH IN avec bouton d'actionnement, Raccordement so | 383 | G | 1186 | CCM | 338 | 130 | 27 | MM | 84 |  |  | https://eshop.weidmueller.com/p/1331330000
1331340000 | LMF 5.08/17/180 3.5SN OR BX | 682.66 | 100 | 15 | 15 | PCE | P302 | PCB-termianls 2,5 qmm standard | PL | Composants sur CI | PL32 | Blocs de jonction pour CI pas > 10mm | 4050118135213 | 85369010 | DE | Bloc de jonction pour circuit imprimé, 320 V, 24 A, Pas en mm: 5.08, 2.5 mm², Nombre de pôles: 17, PUSH IN avec bouton d'actionnement, Raccordement so | 405 | G | 1186 | CCM | 338 | 130 | 27 | MM | 84 |  |  | https://eshop.weidmueller.com/p/1331340000
1331350000 | LMF 5.08/18/180 3.5SN OR BX | 722.81 | 100 | 15 | 15 | PCE | P302 | PCB-termianls 2,5 qmm standard | PL | Composants sur CI | PL32 | Blocs de jonction pour CI pas > 10mm | 4050118135220 | 85369010 | CN | Bloc de jonction pour circuit imprimé, 320 V, 24 A, Pas en mm: 5.08, 2.5 mm², Nombre de pôles: 18, PUSH IN avec bouton d'actionnement, Raccordement so | 485 | G | 1682.694 | CCM | 351 | 141 | 34 | MM | 84 |  |  | https://eshop.weidmueller.com/p/1331350000
1331370000 | LMF 5.08/19/180 3.5SN OR BX | 762.96 | 100 | 15 | 15 | PCE | P302 | PCB-termianls 2,5 qmm standard | PL | Composants sur CI | PL32 | Blocs de jonction pour CI pas > 10mm | 4050118135206 | 85369010 | DE | Bloc de jonction pour circuit imprimé, 320 V, 24 A, Pas en mm: 5.08, 2.5 mm², Nombre de pôles: 19, PUSH IN avec bouton d'actionnement, Raccordement so | 514 | G | 1186 | CCM | 338 | 130 | 27 | MM | 84 |  |  | https://eshop.weidmueller.com/p/1331370000
1331380000 | LMF 5.08/20/180 3.5SN OR BX | 803.11 | 100 | 15 | 15 | PCE | P302 | PCB-termianls 2,5 qmm standard | PL | Composants sur CI | PL32 | Blocs de jonction pour CI pas > 10mm | 4050118135251 | 85369010 | CN | Bloc de jonction pour circuit imprimé, 320 V, 24 A, Pas en mm: 5.08, 2.5 mm², Nombre de pôles: 20, PUSH IN avec bouton d'actionnement, Raccordement so | 524 | G | 1186.38 | CCM | 338 | 130 | 27 | MM | 84 |  |  | https://eshop.weidmueller.com/p/1331380000
1331390000 | LMF 5.08/21/180 3.5SN OR BX | 843.27 | 100 | 10 | 10 | PCE | P302 | PCB-termianls 2,5 qmm standard | PL | Composants sur CI | PL32 | Blocs de jonction pour CI pas > 10mm | 4050118134872 | 85369010 | DE | Bloc de jonction pour circuit imprimé, 320 V, 24 A, Pas en mm: 5.08, 2.5 mm², Nombre de pôles: 21, PUSH IN avec bouton d'actionnement, Raccordement so | 337 | G | 1186 | CCM | 338 | 130 | 27 | MM | 84 |  |  | https://eshop.weidmueller.com/p/1331390000
1331400000 | LMF 5.08/22/180 3.5SN OR BX | 883.44 | 100 | 10 | 10 | PCE | P302 | PCB-termianls 2,5 qmm standard | PL | Composants sur CI | PL32 | Blocs de jonction pour CI pas > 10mm | 4050118135060 | 85369010 | DE | Bloc de jonction pour circuit imprimé, 320 V, 24 A, Pas en mm: 5.08, 2.5 mm², Nombre de pôles: 22, PUSH IN avec bouton d'actionnement, Raccordement so | 352 | G | 1186 | CCM | 338 | 130 | 27 | MM | 84 |  |  | https://eshop.weidmueller.com/p/1331400000
1331410000 | LMF 5.08/23/180 3.5SN OR BX | 923.58 | 100 | 10 | 10 | PCE | P302 | PCB-termianls 2,5 qmm standard | PL | Composants sur CI | PL32 | Blocs de jonction pour CI pas > 10mm | 4050118135329 | 85369010 | CN | Bloc de jonction pour circuit imprimé, 320 V, 24 A, Pas en mm: 5.08, 2.5 mm², Nombre de pôles: 23, PUSH IN avec bouton d'actionnement, Raccordement so | 426 | G | 1417.5 | CCM | 30 | 135 | 350 | MM | 84 |  |  | https://eshop.weidmueller.com/p/1331410000
1331420000 | LMF 5.08/24/180 3.5SN OR BX | 963.75 | 100 | 10 | 10 | PCE | P302 | PCB-termianls 2,5 qmm standard | PL | Composants sur CI | PL32 | Blocs de jonction pour CI pas > 10mm | 4050118135053 | 85369010 | CN | Bloc de jonction pour circuit imprimé, 320 V, 24 A, Pas en mm: 5.08, 2.5 mm², Nombre de pôles: 24, PUSH IN avec bouton d'actionnement, Raccordement so | 438 | G | 1542 | CCM | 349 | 138 | 32 | MM | 35 |  |  | https://eshop.weidmueller.com/p/1331420000
1331430000 | LMFS 5.08/02/180 3.5SN OR BX | 71.06 | 100 | 130 | 130 | PCE | P302 | PCB-termianls 2,5 qmm standard | PL | Composants sur CI | PL32 | Blocs de jonction pour CI pas > 10mm | 4050118134889 | 85369010 | CN | Bloc de jonction pour circuit imprimé, 320 V, 24 A, Pas en mm: 5.08, 2.5 mm², Nombre de pôles: 2, PUSH IN, Raccordement soudé THT, 180°, Boîte | 478 | G | 1542 | CCM | 349 | 138 | 32 | MM | 35 |  |  | https://eshop.weidmueller.com/p/1331430000
1331440000 | LMFS 5.08/03/180 3.5SN OR BX | 106.6 | 100 | 90 | 90 | PCE | P302 | PCB-termianls 2,5 qmm standard | PL | Composants sur CI | PL32 | Blocs de jonction pour CI pas > 10mm | 4050118135343 | 85369010 | CN | Bloc de jonction pour circuit imprimé, 320 V, 24 A, Pas en mm: 5.08, 2.5 mm², Nombre de pôles: 3, PUSH IN, Raccordement soudé THT, 180°, Boîte | 479 | G | 1601.6 | CCM | 350 | 143 | 32 | MM | 35 |  |  | https://eshop.weidmueller.com/p/1331440000
1331450000 | LMFS 5.08/04/180 3.5SN OR BX | 142.08 | 100 | 70 | 70 | PCE | P302 | PCB-termianls 2,5 qmm standard | PL | Composants sur CI | PL32 | Blocs de jonction pour CI pas > 10mm | 4050118135305 | 85369010 | CN | Bloc de jonction pour circuit imprimé, 320 V, 24 A, Pas en mm: 5.08, 2.5 mm², Nombre de pôles: 4, PUSH IN, Raccordement soudé THT, 180°, Boîte | 489 | G | 1522 | CCM | 347 | 137 | 32 | MM | 35 |  |  | https://eshop.weidmueller.com/p/1331450000
1331470000 | LMFS 5.08/05/180 3.5SN OR BX | 177.61 | 100 | 55 | 55 | PCE | P302 | PCB-termianls 2,5 qmm standard | PL | Composants sur CI | PL32 | Blocs de jonction pour CI pas > 10mm | 4050118135237 | 85369010 | CN | Bloc de jonction pour circuit imprimé, 320 V, 24 A, Pas en mm: 5.08, 2.5 mm², Nombre de pôles: 5, PUSH IN, Raccordement soudé THT, 180°, Boîte | 479 | G | 1502 | CCM | 351 | 138 | 31 | MM | 84 |  |  | https://eshop.weidmueller.com/p/1331470000
1331480000 | LMFS 5.08/06/180 3.5SN OR BX | 213.14 | 100 | 45 | 45 | PCE | P302 | PCB-termianls 2,5 qmm standard | PL | Composants sur CI | PL32 | Blocs de jonction pour CI pas > 10mm | 4050118135244 | 85369010 | CN | Bloc de jonction pour circuit imprimé, 320 V, 24 A, Pas en mm: 5.08, 2.5 mm², Nombre de pôles: 6, PUSH IN, Raccordement soudé THT, 180°, Boîte | 466 | G | 1651.65 | CCM | 350 | 143 | 33 | MM | 84 |  |  | https://eshop.weidmueller.com/p/1331480000
1331490000 | LMFS 5.08/07/180 3.5SN OR BX | 248.66 | 100 | 40 | 40 | PCE | P302 | PCB-termianls 2,5 qmm standard | PL | Composants sur CI | PL32 | Blocs de jonction pour CI pas > 10mm | 4050118135282 | 85369010 | CN | Bloc de jonction pour circuit imprimé, 320 V, 24 A, Pas en mm: 5.08, 2.5 mm², Nombre de pôles: 7, PUSH IN, Raccordement soudé THT, 180°, Boîte | 478 | G | 1528 | CCM | 352 | 140 | 31 | MM | 84 |  |  | https://eshop.weidmueller.com/p/1331490000
1331500000 | LMFS 5.08/08/180 3.5SN OR BX | 284.18 | 100 | 35 | 35 | PCE | P302 | PCB-termianls 2,5 qmm standard | PL | Composants sur CI | PL32 | Blocs de jonction pour CI pas > 10mm | 4050118135077 | 85369010 | CN | Bloc de jonction pour circuit imprimé, 320 V, 24 A, Pas en mm: 5.08, 2.5 mm², Nombre de pôles: 8, PUSH IN, Raccordement soudé THT, 180°, Boîte | 478 | G | 1439 | CCM | 350 | 137 | 30 | MM | 35 |  |  | https://eshop.weidmueller.com/p/1331500000
1331510000 | LMFS 5.08/09/180 3.5SN OR BX | 319.72 | 100 | 30 | 30 | PCE | P302 | PCB-termianls 2,5 qmm standard | PL | Composants sur CI | PL32 | Blocs de jonction pour CI pas > 10mm | 4050118135350 | 85369010 | CN | Bloc de jonction pour circuit imprimé, 320 V, 24 A, Pas en mm: 5.08, 2.5 mm², Nombre de pôles: 9, PUSH IN, Raccordement soudé THT, 180°, Boîte | 463 | G | 1548 | CCM | 348 | 139 | 32 | MM | 35 |  |  | https://eshop.weidmueller.com/p/1331510000
1331520000 | LMFS 5.08/10/180 3.5SN OR BX | 355.22 | 100 | 25 | 25 | PCE | P302 | PCB-termianls 2,5 qmm standard | PL | Composants sur CI | PL32 | Blocs de jonction pour CI pas > 10mm | 4050118135268 | 85369010 | CN | Bloc de jonction pour circuit imprimé, 320 V, 24 A, Pas en mm: 5.08, 2.5 mm², Nombre de pôles: 10, PUSH IN, Raccordement soudé THT, 180°, Boîte | 433 | G | 1546 | CCM | 350 | 138 | 32 | MM | 35 |  |  | https://eshop.weidmueller.com/p/1331520000
1331530000 | LMFS 5.08/11/180 3.5SN OR BX | 390.74 | 100 | 25 | 25 | PCE | P302 | PCB-termianls 2,5 qmm standard | PL | Composants sur CI | PL32 | Blocs de jonction pour CI pas > 10mm | 4050118135275 | 85369010 | CN | Bloc de jonction pour circuit imprimé, 320 V, 24 A, Pas en mm: 5.08, 2.5 mm², Nombre de pôles: 11, PUSH IN, Raccordement soudé THT, 180°, Boîte | 471 | G | 1564 | CCM | 349 | 140 | 32 | MM | 35 |  |  | https://eshop.weidmueller.com/p/1331530000
1331540000 | LMFS 5.08/12/180 3.5SN OR BX | 426.28 | 100 | 20 | 20 | PCE | P302 | PCB-termianls 2,5 qmm standard | PL | Composants sur CI | PL32 | Blocs de jonction pour CI pas > 10mm | 4050118135091 | 85369010 | CN | Bloc de jonction pour circuit imprimé, 320 V, 24 A, Pas en mm: 5.08, 2.5 mm², Nombre de pôles: 12, PUSH IN, Raccordement soudé THT, 180°, Boîte | 416 | G | 1546 | CCM | 350 | 138 | 32 | MM | 84 |  |  | https://eshop.weidmueller.com/p/1331540000
1331550000 | LMFS 5.08/13/180 3.5SN OR BX | 461.8 | 100 | 20 | 20 | PCE | P302 | PCB-termianls 2,5 qmm standard | PL | Composants sur CI | PL32 | Blocs de jonction pour CI pas > 10mm | 4050118135169 | 85369010 | CN | Bloc de jonction pour circuit imprimé, 320 V, 24 A, Pas en mm: 5.08, 2.5 mm², Nombre de pôles: 13, PUSH IN, Raccordement soudé THT, 180°, Boîte | 449 | G | 1512 | CCM | 30 | 140 | 360 | MM | 84 |  |  | https://eshop.weidmueller.com/p/1331550000
1331570000 | LMFS 5.08/14/180 3.5SN OR BX | 497.31 | 100 | 20 | 20 | PCE | P302 | PCB-termianls 2,5 qmm standard | PL | Composants sur CI | PL32 | Blocs de jonction pour CI pas > 10mm | 4050118135381 | 85369010 | CN | Bloc de jonction pour circuit imprimé, 320 V, 24 A, Pas en mm: 5.08, 2.5 mm², Nombre de pôles: 14, PUSH IN, Raccordement soudé THT, 180°, Boîte | 423 | G | 1186 | CCM | 338 | 130 | 27 | MM | 84 |  |  | https://eshop.weidmueller.com/p/1331570000
1331580000 | LMFS 5.08/15/180 3.5SN OR BX | 532.85 | 100 | 15 | 15 | PCE | P302 | PCB-termianls 2,5 qmm standard | PL | Composants sur CI | PL32 | Blocs de jonction pour CI pas > 10mm | 4050118135084 | 85369010 | CN | Bloc de jonction pour circuit imprimé, 320 V, 24 A, Pas en mm: 5.08, 2.5 mm², Nombre de pôles: 15, PUSH IN, Raccordement soudé THT, 180°, Boîte | 344 | G | 1186 | CCM | 338 | 130 | 27 | MM | 84 |  |  | https://eshop.weidmueller.com/p/1331580000
1331590000 | LMFS 5.08/16/180 3.5SN OR BX | 568.37 | 100 | 15 | 15 | PCE | P302 | PCB-termianls 2,5 qmm standard | PL | Composants sur CI | PL32 | Blocs de jonction pour CI pas > 10mm | 4050118135312 | 85369010 | CN | Bloc de jonction pour circuit imprimé, 320 V, 24 A, Pas en mm: 5.08, 2.5 mm², Nombre de pôles: 16, PUSH IN, Raccordement soudé THT, 180°, Boîte | 365 | G | 1186 | CCM | 338 | 130 | 27 | MM | 84 |  |  | https://eshop.weidmueller.com/p/1331590000
1331600000 | MULTIMARK CUTTER | 612.3 | 1 | 1 | 1 | PCE | D990 | Automatic Printer Accessories | PI | Produits d'Installation | PI84 | Accessoires pour l'installation | 4050118163155 | 84735080 | DE | MULTIMARK CUTTER Systèmes d'impression MULTIMARK CUTTER Accessoires Systèmes d'impression | 588 | G | 1385 | CCM | 167 | 148 | 56 | MM | 7 |  |  | https://eshop.weidmueller.com/p/1331600000
1331610000 | LMFS 5.08/17/180 3.5SN OR BX | 603.88 | 100 | 15 | 15 | PCE | P302 | PCB-termianls 2,5 qmm standard | PL | Composants sur CI | PL32 | Blocs de jonction pour CI pas > 10mm | 4050118135336 | 85369010 | CN | Bloc de jonction pour circuit imprimé, 320 V, 24 A, Pas en mm: 5.08, 2.5 mm², Nombre de pôles: 17, PUSH IN, Raccordement soudé THT, 180°, Boîte | 386 | G | 1186 | CCM | 338 | 130 | 27 | MM | 84 |  |  | https://eshop.weidmueller.com/p/1331610000
1331620000 | LMFS 5.08/18/180 3.5SN OR BX | 639.4 | 100 | 15 | 15 | PCE | P302 | PCB-termianls 2,5 qmm standard | PL | Composants sur CI | PL32 | Blocs de jonction pour CI pas > 10mm | 4050118135367 | 85369010 | CN | Bloc de jonction pour circuit imprimé, 320 V, 24 A, Pas en mm: 5.08, 2.5 mm², Nombre de pôles: 18, PUSH IN, Raccordement soudé THT, 180°, Boîte | 407 | G | 1186 | CCM | 338 | 130 | 27 | MM | 84 |  |  | https://eshop.weidmueller.com/p/1331620000
1331700000 | LMF 5.00/02/90 3.5SN OR BX | 80.32 | 100 | 130 | 130 | PCE | P302 | PCB-termianls 2,5 qmm standard | PL | Composants sur CI | PL32 | Blocs de jonction pour CI pas > 10mm | 4050118135893 | 85369010 | CN | Bloc de jonction pour circuit imprimé, 320 V, 24 A, Pas en mm: 5.00, 2.5 mm², Nombre de pôles: 2, PUSH IN avec bouton d'actionnement, Raccordement sou | 491 | G | 1666 | CCM | 350 | 140 | 34 | MM | 84 |  |  | https://eshop.weidmueller.com/p/1331700000
1331710000 | LMF 5.00/03/90 3.5SN OR BX | 120.48 | 100 | 90 | 90 | PCE | P302 | PCB-termianls 2,5 qmm standard | PL | Composants sur CI | PL32 | Blocs de jonction pour CI pas > 10mm | 4050118135411 | 85369010 | CN | Bloc de jonction pour circuit imprimé, 320 V, 24 A, Pas en mm: 5.00, 2.5 mm², Nombre de pôles: 3, PUSH IN avec bouton d'actionnement, Raccordement sou | 493 | G | 1504 | CCM | 349 | 139 | 31 | MM | 84 |  |  | https://eshop.weidmueller.com/p/1331710000
1331720000 | LMF 5.00/04/90 3.5SN OR BX | 160.61 | 100 | 70 | 70 | PCE | P302 | PCB-termianls 2,5 qmm standard | PL | Composants sur CI | PL32 | Blocs de jonction pour CI pas > 10mm | 4050118135626 | 85369010 | CN | Bloc de jonction pour circuit imprimé, 320 V, 24 A, Pas en mm: 5.00, 2.5 mm², Nombre de pôles: 4, PUSH IN avec bouton d'actionnement, Raccordement sou | 499 | G | 1585.856 | CCM | 349 | 142 | 32 | MM | 35 |  |  | https://eshop.weidmueller.com/p/1331720000
1331730000 | LMF 5.00/05/90 3.5SN OR BX | 200.77 | 100 | 55 | 55 | PCE | P302 | PCB-termianls 2,5 qmm standard | PL | Composants sur CI | PL32 | Blocs de jonction pour CI pas > 10mm | 4050118135527 | 85369010 | CN | Bloc de jonction pour circuit imprimé, 320 V, 24 A, Pas en mm: 5.00, 2.5 mm², Nombre de pôles: 5, PUSH IN avec bouton d'actionnement, Raccordement sou | 494 | G | 1677.9 | CCM | 350 | 141 | 34 | MM | 35 |  |  | https://eshop.weidmueller.com/p/1331730000
1331740000 | LMF 5.00/06/90 3.5SN OR BX | 240.94 | 100 | 45 | 45 | PCE | P302 | PCB-termianls 2,5 qmm standard | PL | Composants sur CI | PL32 | Blocs de jonction pour CI pas > 10mm | 4050118135602 | 85369010 | CN | Bloc de jonction pour circuit imprimé, 320 V, 24 A, Pas en mm: 5.00, 2.5 mm², Nombre de pôles: 6, PUSH IN avec bouton d'actionnement, Raccordement sou | 481 | G | 1553 | CCM | 349 | 139 | 32 | MM | 84 |  |  | https://eshop.weidmueller.com/p/1331740000
1331750000 | LMF 5.00/07/90 3.5SN OR BX | 281.09 | 100 | 40 | 40 | PCE | P302 | PCB-termianls 2,5 qmm standard | PL | Composants sur CI | PL32 | Blocs de jonction pour CI pas > 10mm | 4050118135435 | 85369010 | CN | Bloc de jonction pour circuit imprimé, 320 V, 24 A, Pas en mm: 5.00, 2.5 mm², Nombre de pôles: 7, PUSH IN avec bouton d'actionnement, Raccordement sou | 505 | G | 1486.8 | CCM | 354 | 140 | 30 | MM | 35 |  |  | https://eshop.weidmueller.com/p/1331750000
1331770000 | LMF 5.00/08/90 3.5SN OR BX | 321.26 | 100 | 35 | 35 | PCE | P302 | PCB-termianls 2,5 qmm standard | PL | Composants sur CI | PL32 | Blocs de jonction pour CI pas > 10mm | 4050118135459 | 85369010 | CN | Bloc de jonction pour circuit imprimé, 320 V, 24 A, Pas en mm: 5.00, 2.5 mm², Nombre de pôles: 8, PUSH IN avec bouton d'actionnement, Raccordement sou | 491 | G | 1515 | CCM | 349 | 140 | 31 | MM | 35 |  |  | https://eshop.weidmueller.com/p/1331770000
1331780000 | LMF 5.00/09/90 3.5SN OR BX | 361.42 | 100 | 30 | 30 | PCE | P302 | PCB-termianls 2,5 qmm standard | PL | Composants sur CI | PL32 | Blocs de jonction pour CI pas > 10mm | 4050118136104 | 85369010 | CN | Bloc de jonction pour circuit imprimé, 320 V, 24 A, Pas en mm: 5.00, 2.5 mm², Nombre de pôles: 9, PUSH IN avec bouton d'actionnement, Raccordement sou | 479 | G | 1640.1 | CCM | 350 | 142 | 33 | MM | 84 |  |  | https://eshop.weidmueller.com/p/1331780000
1331790000 | LMF 5.00/10/90 3.5SN OR BX | 401.57 | 100 | 25 | 25 | PCE | P302 | PCB-termianls 2,5 qmm standard | PL | Composants sur CI | PL32 | Blocs de jonction pour CI pas > 10mm | 4050118135534 | 85369010 | CN | Bloc de jonction pour circuit imprimé, 320 V, 24 A, Pas en mm: 5.00, 2.5 mm², Nombre de pôles: 10, PUSH IN avec bouton d'actionnement, Raccordement so | 446 | G | 1470 | CCM | 0.35 | 0.14 | 0.03 | M | 84 |  |  | https://eshop.weidmueller.com/p/1331790000
1331800000 | LMF 5.00/11/90 3.5SN OR BX | 441.73 | 100 | 25 | 25 | PCE | P302 | PCB-termianls 2,5 qmm standard | PL | Composants sur CI | PL32 | Blocs de jonction pour CI pas > 10mm | 4050118135510 | 85369010 | CN | Bloc de jonction pour circuit imprimé, 320 V, 24 A, Pas en mm: 5.00, 2.5 mm², Nombre de pôles: 11, PUSH IN avec bouton d'actionnement, Raccordement so | 482 | G | 1500 | CCM | 348 | 139 | 31 | MM | 84 |  |  | https://eshop.weidmueller.com/p/1331800000
1331810000 | LMF 5.00/12/90 3.5SN OR BX | 481.86 | 100 | 25 | 25 | PCE | P302 | PCB-termianls 2,5 qmm standard | PL | Composants sur CI | PL32 | Blocs de jonction pour CI pas > 10mm | 4050118135558 | 85369010 | CN | Bloc de jonction pour circuit imprimé, 320 V, 24 A, Pas en mm: 5.00, 2.5 mm², Nombre de pôles: 12, PUSH IN avec bouton d'actionnement, Raccordement so | 516 | G | 1537 | CCM | 348 | 138 | 32 | MM | 35 |  |  | https://eshop.weidmueller.com/p/1331810000
1331820000 | LMF 5.00/13/90 3.5SN OR BX | 522.03 | 100 | 20 | 20 | PCE | P302 | PCB-termianls 2,5 qmm standard | PL | Composants sur CI | PL32 | Blocs de jonction pour CI pas > 10mm | 4050118135466 | 85369010 | CN | Bloc de jonction pour circuit imprimé, 320 V, 24 A, Pas en mm: 5.00, 2.5 mm², Nombre de pôles: 13, PUSH IN avec bouton d'actionnement, Raccordement so | 433 | G | 1186 | CCM | 338 | 130 | 27 | MM | 84 |  |  | https://eshop.weidmueller.com/p/1331820000
1331830000 | LMF 5.00/14/90 3.5SN OR BX | 562.19 | 100 | 20 | 20 | PCE | P302 | PCB-termianls 2,5 qmm standard | PL | Composants sur CI | PL32 | Blocs de jonction pour CI pas > 10mm | 4050118135428 | 85369010 | CN | Bloc de jonction pour circuit imprimé, 320 V, 24 A, Pas en mm: 5.00, 2.5 mm², Nombre de pôles: 14, PUSH IN avec bouton d'actionnement, Raccordement so | 420 | G | 1186 | CCM | 338 | 130 | 27 | MM | 84 |  |  | https://eshop.weidmueller.com/p/1331830000
1331840000 | LMF 5.00/15/90 3.5SN OR BX | 602.34 | 100 | 20 | 20 | PCE | P302 | PCB-termianls 2,5 qmm standard | PL | Composants sur CI | PL32 | Blocs de jonction pour CI pas > 10mm | 4050118135619 | 85369010 | CN | Bloc de jonction pour circuit imprimé, 320 V, 24 A, Pas en mm: 5.00, 2.5 mm², Nombre de pôles: 15, PUSH IN avec bouton d'actionnement, Raccordement so | 448 | G | 1186 | CCM | 338 | 130 | 27 | MM | 84 |  |  | https://eshop.weidmueller.com/p/1331840000
1331850000 | LMF 5.00/16/90 3.5SN OR BX | 642.5 | 100 | 15 | 15 | PCE | P302 | PCB-termianls 2,5 qmm standard | PL | Composants sur CI | PL32 | Blocs de jonction pour CI pas > 10mm | 4050118135565 | 85369010 | CN | Bloc de jonction pour circuit imprimé, 320 V, 24 A, Pas en mm: 5.00, 2.5 mm², Nombre de pôles: 16, PUSH IN avec bouton d'actionnement, Raccordement so | 373 | G | 1186 | CCM | 338 | 130 | 27 | MM | 84 |  |  | https://eshop.weidmueller.com/p/1331850000
1331870000 | LMF 5.00/17/90 3.5SN OR BX | 682.66 | 100 | 15 | 15 | PCE | P302 | PCB-termianls 2,5 qmm standard | PL | Composants sur CI | PL32 | Blocs de jonction pour CI pas > 10mm | 4050118135688 | 85369010 | CN | Bloc de jonction pour circuit imprimé, 320 V, 24 A, Pas en mm: 5.00, 2.5 mm², Nombre de pôles: 17, PUSH IN avec bouton d'actionnement, Raccordement so | 383 | G | 1186 | CCM | 338 | 130 | 27 | MM | 84 |  |  | https://eshop.weidmueller.com/p/1331870000
1331880000 | LMF 5.00/18/90 3.5SN OR BX | 722.81 | 100 | 15 | 15 | PCE | P302 | PCB-termianls 2,5 qmm standard | PL | Composants sur CI | PL32 | Blocs de jonction pour CI pas > 10mm | 4050118135749 | 85369010 | CN | Bloc de jonction pour circuit imprimé, 320 V, 24 A, Pas en mm: 5.00, 2.5 mm², Nombre de pôles: 18, PUSH IN avec bouton d'actionnement, Raccordement so | 468 | G | 1417.5 | CCM | 350 | 135 | 30 | MM | 84 |  |  | https://eshop.weidmueller.com/p/1331880000
1331890000 | LMF 5.00/19/90 3.5SN OR BX | 762.96 | 100 | 15 | 15 | PCE | P302 | PCB-termianls 2,5 qmm standard | PL | Composants sur CI | PL32 | Blocs de jonction pour CI pas > 10mm | 4050118135633 | 85369010 | CN | Bloc de jonction pour circuit imprimé, 320 V, 24 A, Pas en mm: 5.00, 2.5 mm², Nombre de pôles: 19, PUSH IN avec bouton d'actionnement, Raccordement so | 426 | G | 1186 | CCM | 338 | 130 | 27 | MM | 84 |  |  | https://eshop.weidmueller.com/p/1331890000
1331910000 | LMF 5.00/20/90 3.5SN OR BX | 803.11 | 100 | 15 | 15 | PCE | P302 | PCB-termianls 2,5 qmm standard | PL | Composants sur CI | PL32 | Blocs de jonction pour CI pas > 10mm | 4050118136111 | 85369010 | CN | Bloc de jonction pour circuit imprimé, 320 V, 24 A, Pas en mm: 5.00, 2.5 mm², Nombre de pôles: 20, PUSH IN avec actionneur, Raccordement soudé THT, 90 | 447 | G | 1186 | CCM | 338 | 130 | 27 | MM | 84 |  |  | https://eshop.weidmueller.com/p/1331910000
1331920000 | LMF 5.00/21/90 3.5SN OR BX | 843.27 | 100 | 10 | 10 | PCE | P302 | PCB-termianls 2,5 qmm standard | PL | Composants sur CI | PL32 | Blocs de jonction pour CI pas > 10mm | 4050118135497 | 85369010 | CN | Bloc de jonction pour circuit imprimé, 320 V, 24 A, Pas en mm: 5.00, 2.5 mm², Nombre de pôles: 21, PUSH IN avec bouton d'actionnement, Raccordement so | 383 | G | 1417.5 | CCM | 350 | 135 | 30 | MM | 84 |  |  | https://eshop.weidmueller.com/p/1331920000
1331930000 | LMF 5.00/22/90 3.5SN OR BX | 883.44 | 100 | 10 | 10 | PCE | P302 | PCB-termianls 2,5 qmm standard | PL | Composants sur CI | PL32 | Blocs de jonction pour CI pas > 10mm | 4050118135701 | 85369010 | CN | Bloc de jonction pour circuit imprimé, 320 V, 24 A, Pas en mm: 5.00, 2.5 mm², Nombre de pôles: 22, PUSH IN avec bouton d'actionnement, Raccordement so | 333 | G | 1186 | CCM | 338 | 130 | 27 | MM | 84 |  |  | https://eshop.weidmueller.com/p/1331930000
1331940000 | LMF 5.00/23/90 3.5SN OR BX | 923.58 | 100 | 10 | 10 | PCE | P302 | PCB-termianls 2,5 qmm standard | PL | Composants sur CI | PL32 | Blocs de jonction pour CI pas > 10mm | 4050118135657 | 85369010 | CN | Bloc de jonction pour circuit imprimé, 320 V, 24 A, Pas en mm: 5.00, 2.5 mm², Nombre de pôles: 23, PUSH IN avec bouton d'actionnement, Raccordement so | 347 | G | 1186 | CCM | 338 | 130 | 27 | MM | 84 |  |  | https://eshop.weidmueller.com/p/1331940000
1331950000 | LMF 5.00/24/90 3.5SN OR BX | 963.75 | 100 | 10 | 10 | PCE | P302 | PCB-termianls 2,5 qmm standard | PL | Composants sur CI | PL32 | Blocs de jonction pour CI pas > 10mm | 4050118135732 | 85369010 | DE | Bloc de jonction pour circuit imprimé, 320 V, 24 A, Pas en mm: 5.00, 2.5 mm², Nombre de pôles: 24, PUSH IN avec bouton d'actionnement, Raccordement so | 361 | G | 1186 | CCM | 338 | 130 | 27 | MM | 84 |  |  | https://eshop.weidmueller.com/p/1331950000
1331960000 | LMFS 5.00/02/90 3.5SN OR BX | 71.06 | 100 | 130 | 130 | PCE | P302 | PCB-termianls 2,5 qmm standard | PL | Composants sur CI | PL32 | Blocs de jonction pour CI pas > 10mm | 4050118135817 | 85369010 | CN | Bloc de jonction pour circuit imprimé, 320 V, 24 A, Pas en mm: 5.00, 2.5 mm², Nombre de pôles: 2, PUSH IN sans actionneur, Raccordement soudé THT, 90° | 463 | G | 1494 | CCM | 349 | 138 | 31 | MM | 84 |  |  | https://eshop.weidmueller.com/p/1331960000
1331970000 | LMFS 5.00/03/90 3.5SN OR BX | 106.6 | 100 | 90 | 90 | PCE | P302 | PCB-termianls 2,5 qmm standard | PL | Composants sur CI | PL32 | Blocs de jonction pour CI pas > 10mm | 4050118135671 | 85369010 | CN | Bloc de jonction pour circuit imprimé, 320 V, 24 A, Pas en mm: 5.00, 2.5 mm², Nombre de pôles: 3, PUSH IN sans actionneur, Raccordement soudé THT, 90° | 468 | G | 1623.897 | CCM | 349 | 141 | 33 | MM | 84 |  |  | https://eshop.weidmueller.com/p/1331970000
1331980000 | LMFS 5.00/04/90 3.5SN OR BX | 142.08 | 100 | 70 | 70 | PCE | P302 | PCB-termianls 2,5 qmm standard | PL | Composants sur CI | PL32 | Blocs de jonction pour CI pas > 10mm | 4050118135640 | 85369010 | CN | Bloc de jonction pour circuit imprimé, 320 V, 24 A, Pas en mm: 5.00, 2.5 mm², Nombre de pôles: 4, PUSH IN sans actionneur, Raccordement soudé THT, 90° | 475 | G | 1666 | CCM | 350 | 140 | 34 | MM | 84 |  |  | https://eshop.weidmueller.com/p/1331980000
1331990000 | LMFS 5.00/05/90 3.5SN OR BX | 177.61 | 100 | 55 | 55 | PCE | P302 | PCB-termianls 2,5 qmm standard | PL | Composants sur CI | PL32 | Blocs de jonction pour CI pas > 10mm | 4050118135442 | 85369010 | CN | Bloc de jonction pour circuit imprimé, 320 V, 24 A, Pas en mm: 5.00, 2.5 mm², Nombre de pôles: 5, PUSH IN, Raccordement soudé THT, 90°, Boîte | 464 | G | 1649.374 | CCM | 349 | 139 | 34 | MM | 84 |  |  | https://eshop.weidmueller.com/p/1331990000
1332010000 | LMFS 5.00/06/90 3.5SN OR BX | 213.14 | 100 | 45 | 45 | PCE | P302 | PCB-termianls 2,5 qmm standard | PL | Composants sur CI | PL32 | Blocs de jonction pour CI pas > 10mm | 4050118135794 | 85369010 | CN | Bloc de jonction pour circuit imprimé, 320 V, 24 A, Pas en mm: 5.00, 2.5 mm², Nombre de pôles: 6, PUSH IN, Raccordement soudé THT, 90°, Boîte | 455 | G | 1566 | CCM | 352 | 139 | 32 | MM | 84 |  |  | https://eshop.weidmueller.com/p/1332010000
1332020000 | LMFS 5.00/07/90 3.5SN OR BX | 248.66 | 100 | 40 | 40 | PCE | P302 | PCB-termianls 2,5 qmm standard | PL | Composants sur CI | PL32 | Blocs de jonction pour CI pas > 10mm | 4050118135589 | 85369010 | CN | Bloc de jonction pour circuit imprimé, 320 V, 24 A, Pas en mm: 5.00, 2.5 mm², Nombre de pôles: 7, PUSH IN, Raccordement soudé THT, 90°, Boîte | 465 | G | 1488.744 | CCM | 348 | 138 | 31 | MM | 84 |  |  | https://eshop.weidmueller.com/p/1332020000
1332030000 | LMFS 5.00/08/90 3.5SN OR BX | 284.18 | 100 | 35 | 35 | PCE | P302 | PCB-termianls 2,5 qmm standard | PL | Composants sur CI | PL32 | Blocs de jonction pour CI pas > 10mm | 4050118135848 | 85369010 | CN | Bloc de jonction pour circuit imprimé, 320 V, 24 A, Pas en mm: 5.00, 2.5 mm², Nombre de pôles: 8, PUSH IN, Raccordement soudé THT, 90°, Boîte | 463 | G | 1494 | CCM | 349 | 138 | 31 | MM | 84 |  |  | https://eshop.weidmueller.com/p/1332030000
1332040000 | LMFS 5.00/09/90 3.5SN OR BX | 319.72 | 100 | 30 | 30 | PCE | P302 | PCB-termianls 2,5 qmm standard | PL | Composants sur CI | PL32 | Blocs de jonction pour CI pas > 10mm | 4050118135596 | 85369010 | CN | Bloc de jonction pour circuit imprimé, 320 V, 24 A, Pas en mm: 5.00, 2.5 mm², Nombre de pôles: 9, PUSH IN, Raccordement soudé THT, 90°, Boîte | 451 | G | 1605.45 | CCM | 350 | 139 | 33 | MM | 84 |  |  | https://eshop.weidmueller.com/p/1332040000
1332050000 | LMFS 5.00/10/90 3.5SN OR BX | 355.22 | 100 | 25 | 25 | PCE | P302 | PCB-termianls 2,5 qmm standard | PL | Composants sur CI | PL32 | Blocs de jonction pour CI pas > 10mm | 4050118135695 | 85369010 | CN | Bloc de jonction pour circuit imprimé, 320 V, 24 A, Pas en mm: 5.00, 2.5 mm², Nombre de pôles: 10, PUSH IN, Raccordement soudé THT, 90°, Boîte | 422 | G | 1488.744 | CCM | 348 | 138 | 31 | MM | 84 |  |  | https://eshop.weidmueller.com/p/1332050000
1332060000 | LMFS 5.00/11/90 3.5SN OR BX | 390.74 | 100 | 25 | 25 | PCE | P302 | PCB-termianls 2,5 qmm standard | PL | Composants sur CI | PL32 | Blocs de jonction pour CI pas > 10mm | 4050118135909 | 85369010 | CN | Bloc de jonction pour circuit imprimé, 320 V, 24 A, Pas en mm: 5.00, 2.5 mm², Nombre de pôles: 11, PUSH IN, Raccordement soudé THT, 90°, Boîte | 457 | G | 1547.904 | CCM | 348 | 139 | 32 | MM | 84 |  |  | https://eshop.weidmueller.com/p/1332060000
1332070000 | LMFS 5.00/12/90 3.5SN OR BX | 426.28 | 100 | 25 | 25 | PCE | P302 | PCB-termianls 2,5 qmm standard | PL | Composants sur CI | PL32 | Blocs de jonction pour CI pas > 10mm | 4050118135473 | 85369010 | CN | Bloc de jonction pour circuit imprimé, 320 V, 24 A, Pas en mm: 5.00, 2.5 mm², Nombre de pôles: 12, PUSH IN, Raccordement soudé THT, 90°, Boîte | 489 | G | 1469.462 | CCM | 346 | 137 | 31 | MM | 84 |  |  | https://eshop.weidmueller.com/p/1332070000
1332080000 | LMFS 5.00/13/90 3.5SN OR BX | 461.8 | 100 | 20 | 20 | PCE | P302 | PCB-termianls 2,5 qmm standard | PL | Composants sur CI | PL32 | Blocs de jonction pour CI pas > 10mm | 4050118135855 | 85369010 | CN | Bloc de jonction pour circuit imprimé, 320 V, 24 A, Pas en mm: 5.00, 2.5 mm², Nombre de pôles: 13, PUSH IN, Raccordement soudé THT, 90°, Boîte | 434 | G | 1705.572 | CCM | 354 | 146 | 33 | MM | 84 |  |  | https://eshop.weidmueller.com/p/1332080000
1332090000 | LMFS 5.00/14/90 3.5SN OR BX | 497.31 | 100 | 20 | 20 | PCE | P302 | PCB-termianls 2,5 qmm standard | PL | Composants sur CI | PL32 | Blocs de jonction pour CI pas > 10mm | 4050118135718 | 85369010 | CN | Bloc de jonction pour circuit imprimé, 320 V, 24 A, Pas en mm: 5.00, 2.5 mm², Nombre de pôles: 14, PUSH IN, Raccordement soudé THT, 90°, Boîte | 462 | G | 1186 | CCM | 338 | 130 | 27 | MM | 84 |  |  | https://eshop.weidmueller.com/p/1332090000
1332110000 | LMFS 5.00/15/90 3.5SN OR BX | 532.85 | 100 | 20 | 20 | PCE | P302 | PCB-termianls 2,5 qmm standard | PL | Composants sur CI | PL32 | Blocs de jonction pour CI pas > 10mm | 4050118136043 | 85369010 | CN | Bloc de jonction pour circuit imprimé, 320 V, 24 A, Pas en mm: 5.00, 2.5 mm², Nombre de pôles: 15, PUSH IN, Raccordement soudé THT, 90°, Boîte | 487 | G | 1417.5 | CCM | 30 | 135 | 350 | MM | 84 |  |  | https://eshop.weidmueller.com/p/1332110000
1332120000 | LMFS 5.00/16/90 3.5SN OR BX | 568.37 | 100 | 15 | 15 | PCE | P302 | PCB-termianls 2,5 qmm standard | PL | Composants sur CI | PL32 | Blocs de jonction pour CI pas > 10mm | 4050118136050 | 85369010 | DE | Bloc de jonction pour circuit imprimé, 320 V, 24 A, Pas en mm: 5.00, 2.5 mm², Nombre de pôles: 16, PUSH IN, Raccordement soudé THT, 90°, Boîte | 336 | G | 1186 | CCM | 338 | 130 | 27 | MM | 84 |  |  | https://eshop.weidmueller.com/p/1332120000
1332130000 | LMFS 5.00/17/90 3.5SN OR BX | 603.88 | 100 | 15 | 15 | PCE | P302 | PCB-termianls 2,5 qmm standard | PL | Composants sur CI | PL32 | Blocs de jonction pour CI pas > 10mm | 4050118135480 | 85369010 | DE | Bloc de jonction pour circuit imprimé, 320 V, 24 A, Pas en mm: 5.00, 2.5 mm², Nombre de pôles: 17, PUSH IN, Raccordement soudé THT, 90°, Boîte | 355 | G | 1186 | CCM | 338 | 130 | 27 | MM | 84 |  |  | https://eshop.weidmueller.com/p/1332130000
1332140000 | LMFS 5.00/18/90 3.5SN OR BX | 639.4 | 100 | 15 | 15 | PCE | P302 | PCB-termianls 2,5 qmm standard | PL | Composants sur CI | PL32 | Blocs de jonction pour CI pas > 10mm | 4050118135572 | 85369010 | CN | Bloc de jonction pour circuit imprimé, 320 V, 24 A, Pas en mm: 5.00, 2.5 mm², Nombre de pôles: 18, PUSH IN, Raccordement soudé THT, 90°, Boîte | 447 | G | 1470 | CCM | 30 | 140 | 350 | MM | 84 |  |  | https://eshop.weidmueller.com/p/1332140000
1332221000 | SAIV-M12BW-4-2L-10U | 34.3 | 1 | 1 | 1 | PCE | I673 | SAI accessories | PB | Connecteurs Etanches/composants passifs | PB46 | SAI Accessoires pour répartiteurs capteurs et actionneurs | 4050118135961 | 85444290 | RO | Câbles capteurs/actionneurs confectionnés pour le raccordement de capteurs/actionneurs et pour la transmission de données. Les connecteurs débrochables sont moulés et testés. | 311 | G | 1536.444 | CCM | 201 | 196 | 39 | MM | 56 |  |  | https://eshop.weidmueller.com/p/1332221000
1332221500 | SAIV-M12BW-4-2L-15U | 41 | 1 | 1 | 1 | PCE | I673 | SAI accessories | PB | Connecteurs Etanches/composants passifs | PB46 | SAI Accessoires pour répartiteurs capteurs et actionneurs | 4050118136074 | 85444290 | RO | Câbles capteurs/actionneurs confectionnés pour le raccordement de capteurs/actionneurs et pour la transmission de données. Les connecteurs débrochables sont moulés et testés. | 464 | G | 1599 | CCM | 205 | 195 | 40 | MM | 56 |  |  | https://eshop.weidmueller.com/p/1332221500
1332340030 | SAIL-ZW-VSA-0.3U | 74.7 | 1 | 1 | 1 | PCE | I673 | SAI accessories | PB | Connecteurs Etanches/composants passifs | PB46 | SAI Accessoires pour répartiteurs capteurs et actionneurs | 4099987266345 | 85444290 | DE | SAIL-ZW-VSA-0.3U Connecteurs Etanches/composants passifs Connecteurs Etanches/composants passifs | 96 | G | 979.524 | CCM | 169 | 161 | 36 | MM | 42 |  |  | https://eshop.weidmueller.com/p/1332340030
1332340100 | SAIL-ZW-VSA-1.0U | 76.3 | 1 | 1 | 1 | PCE | I673 | SAI accessories | PB | Connecteurs Etanches/composants passifs | PB46 | SAI Accessoires pour répartiteurs capteurs et actionneurs | 4050118137668 | 85444290 | DE | Câble de vanne (confectionné), Connecteur droit - Connecteur EV, Forme boîtier A (18 mm), M12 = codage A, Longueur du câble: 1 m, PUR, noir | 173 | G | 1027 | CCM | 188 | 182 | 30 | MM | 49 |  |  | https://eshop.weidmueller.com/p/1332340100
1332340200 | SAIL-ZW-VSA-2.0U | 78.8 | 1 | 1 | 1 | PCE | I673 | SAI accessories | PB | Connecteurs Etanches/composants passifs | PB46 | SAI Accessoires pour répartiteurs capteurs et actionneurs | 4050118471823 | 85444290 | CZ | Câble de vanne (confectionné), Connecteur droit - Connecteur EV, Forme boîtier A (18 mm), M12 = codage A, Longueur du câble: 2 m, PUR, noir | 150 | G | [5 empty] | MM | 42 |  |  | https://eshop.weidmueller.com/p/1332340200
1332340300 | SAIL-ZW-VSA-3.0U | 81.8 | 1 | 1 | 1 | PCE | I673 | SAI accessories | PB | Connecteurs Etanches/composants passifs | PB46 | SAI Accessoires pour répartiteurs capteurs et actionneurs | 4050118680607 | 85444290 | DE | Câble de vanne (confectionné), Connecteur droit - Connecteur EV, Forme boîtier A (18 mm), M12 = codage A, Longueur du câble: 3 m, PUR, noir | 290 | G | 1042 | CCM | 173 | 172 | 35 | MM | 49 |  |  | https://eshop.weidmueller.com/p/1332340300
1332390000 | HDC HP550 KIT 3F95 C1 | 709 | 1 | 1 | 1 | PCE | P201 | Heavy duty connectors | PB | Connecteurs Etanches/composants passifs | PB72 | CIE Connecteurs industriels étanches | 4050118136272 | 85359000 | DE | Connecteur haute performance de transmission de sorties électriques élevées CIE Connecteurs industriels étanches | 3754 | G | 7426 | CCM | 280 | 255 | 104 | MM | 7 |  |  | https://eshop.weidmueller.com/p/1332390000
1332400000 | HDC HP550 KIT 3M70 C1 | 520.2 | 1 | 1 | 1 | PCE | P201 | Heavy duty connectors | PB | Connecteurs Etanches/composants passifs | PB72 | CIE Connecteurs industriels étanches | 4050118136289 | 85359000 | DE | Connecteur haute performance de transmission de sorties électriques élevées CIE Connecteurs industriels étanches | 2640 | G | 8607 | CCM | 326 | 176 | 150 | MM | 7 |  |  | https://eshop.weidmueller.com/p/1332400000
1332630000 | HDC HP550 KIT Y 2M240 | 532.4 | 1 | 1 | 1 | PCE | P201 | Heavy duty connectors | PB | Connecteurs Etanches/composants passifs | PB72 | CIE Connecteurs industriels étanches | 4050118136456 | 85359000 | DE | Connecteur haute performance de transmission de sorties électriques élevées CIE Connecteurs industriels étanches | 3084 | G | 7518 | CCM | 283 | 253 | 105 | MM | 7 |  |  | https://eshop.weidmueller.com/p/1332630000
1332640000 | HDC HP550 KIT Y 1F240 | 1249.7 | 1 | 1 | 1 | PCE | P201 | Heavy duty connectors | PB | Connecteurs Etanches/composants passifs | PB72 | CIE Connecteurs industriels étanches | 4050118136500 | 85359000 | DE | Connecteur haute performance de transmission de sorties électriques élevées CIE Connecteurs industriels étanches | 3019 | G | 12587 | CCM | 337 | 221 | 169 | MM | 7 |  |  | https://eshop.weidmueller.com/p/1332640000
1332700000 | HDC HP550 KIT 3M70 C2 | 520.2 | 1 | 1 | 1 | PCE | P201 | Heavy duty connectors | PB | Connecteurs Etanches/composants passifs | PB72 | CIE Connecteurs industriels étanches | 4050118136333 | 85359000 | DE | Connecteur haute performance de transmission de sorties électriques élevées CIE Connecteurs industriels étanches | 2643 | G | 7400 | CCM | 329 | 153 | 147 | MM | 7 |  |  | https://eshop.weidmueller.com/p/1332700000
1332750000 | HDC HP550 KIT 3F95 C2 | 709 | 1 | 1 | 1 | PCE | P201 | Heavy duty connectors | PB | Connecteurs Etanches/composants passifs | PB72 | CIE Connecteurs industriels étanches | 4050118137194 | 85359000 | DE | Connecteur haute performance de transmission de sorties électriques élevées CIE Connecteurs industriels étanches | 3782 | G | 7712 | CCM | 280 | 255 | 108 | MM | 7 |  |  | https://eshop.weidmueller.com/p/1332750000
1332910000 | HDC 10B KBU 1M32G CS | 40.9 | 1 | 1 | 1 | PCE | P201 | Heavy duty connectors | PB | Connecteurs Etanches/composants passifs | PB72 | CIE Connecteurs industriels étanches | 4050118149296 | 85389099 | CN | HDC 10B KBU 1M32G CS Connecteurs Etanches/composants passifs Connecteurs Etanches/composants passifs | 206 | G | 31981.95 | CCM | 495 | 355 | 182 | MM | 7 |  |  | https://eshop.weidmueller.com/p/1332910000
1333100000 | H2,5/14DS BL | 7.6 | 100 | 500 | 500 | PCE | P150 | Ferrules | PW | Outillage | PW67 | Embouts/Cosses | 4008190160364 | 85369010 | DE | Étui en cuivre galvanisé pour la protection de conducteurs souples dénudés. Le sertissage des embouts protège les fils et permet des raccordement électriques stables en permanence. | 72 | G | 252.195 | CCM | 129 | 115 | 17 | MM | 7 |  |  | https://eshop.weidmueller.com/p/1333100000
1333150000 | HDC HP550 KIT Y 2M150 | 547.2 | 1 | 1 | 1 | PCE | P201 | Heavy duty connectors | PB | Connecteurs Etanches/composants passifs | PB72 | CIE Connecteurs industriels étanches | 4050118136951 | 85359000 | DE | Connecteur haute performance de transmission de sorties électriques élevées CIE Connecteurs industriels étanches | 3082 | G | 7746 | CCM | 285 | 254 | 107 | MM | 7 |  |  | https://eshop.weidmueller.com/p/1333150000
1333160000 | IE-C7FS8LM-305M | 696.97 | 1 | 1 | 1 | PCE | I653 | Industrial Ethernet Cables | PB | Connecteurs Etanches/composants passifs | PB47 | Ethernet Industriel Composants Passifs | 4050118136968 | 85444290 | DE | Câble de données en cuivre, Câble système, Cat.7 (ISO/IEC 11801), Nombre de conducteurs: 8, LSZH | 16141 | G | 42004.98 | CCM | 405 | 268 | 387 | MM | 84 |  |  | https://eshop.weidmueller.com/p/1333160000
1334390000 | KTB MH 553515 S4E2 MOD | 2142.4 | 1 | 1 | 1 | PCE | P160 | Enclosures | PS | Produits Spécifiques | PS24 | Coffrets industriels | 4050118137606 | 94032080 | DE | KTB MH 553515 S4E2 MOD - Boîtier métallique Ex Coffrets ATEX Weidmüller KTB MH 553515 S4E2 MOD Boîtier métallique Ex | 12562 | G | 77759.575 | CCM | 709 | 535 | 205 | MM | 7 |  |  | https://eshop.weidmueller.com/p/1334390000
1334480000 | ZSI 2.5/LD 28AC BL | 1360.6 | 100 | 50 | 50 | PCE | P120 | Terminals Z series | PT | Blocs de Jonction | PT11 | Série Z - blocs de jonction à raccordement à ressort | 4050118137590 | 85369095 | CZ | Bloc de jonction à fusible, Raccordement à ressort, bleu, 2.5 mm², 6.3 A, 28 V, Nombre de raccordements: 2, Nombre d'étages: 1, TS 35 | 1071 | G | 3217 | CCM | 261 | 158 | 78 | MM | 42 |  |  | https://eshop.weidmueller.com/p/1334480000
1334540000 | HDC 64D TSLU 1M40G ODU | 3463.2 | 100 | 1 | 1 | PCE | P201 | Heavy duty connectors | PB | Connecteurs Etanches/composants passifs | PB72 | CIE Connecteurs industriels étanches | 4050118142761 | 85389099 | CN | Les boîtiers CIE sont parfaitement protégés grâce à un alliage injecté et à un revêtement de surface à plusieurs couches. | 341 | G | 485.792 | CCM | 136 | 76 | 47 | MM | 7 |  |  | https://eshop.weidmueller.com/p/1334540000
1334550000 | HDC 64D TOLU 1M40G ODU | 3463.2 | 100 | 1 | 1 | PCE | P201 | Heavy duty connectors | PB | Connecteurs Etanches/composants passifs | PB72 | CIE Connecteurs industriels étanches | 4050118142778 | 85389099 | CN | Les boîtiers CIE sont parfaitement protégés grâce à un alliage injecté et à un revêtement de surface à plusieurs couches. | 347 | G | 486 | CCM | 137 | 77 | 46 | MM | 7 |  |  | https://eshop.weidmueller.com/p/1334550000
1334620000 | DEK 5/5 RSD PA50 | 15.9 | 100 | 1000 | 1000 | PCE | P177 | Terminal markers | PI | Produits d'Installation | PI80 | Repérage de fils | 4050118138009 | 39269097 | DE | Repères pour étiquetage. Les repères peuvent être étiquetés avec une imprimante ou un traceur grâce au logiciel correspondant. | 123 | G | 747 | CCM | 265 | 88 | 32 | MM | 14 |  |  | https://eshop.weidmueller.com/p/1334620000
1334710000 | UR20-PF-I | 43.2 | 1 | 1 | 1 | PCE | I601 | U-Remote modules | PC | Technologie d'interface électronique | PC73 | E/S u-remote IP20 | 4050118138023 | 85176200 | DE | Module d'alimentation (E/S), Module d'alimentation, PUSH IN, -20 °C...60 °C Bloc de jonction pour rafraîchir la puissance du chemin de courant d'entrée ou de sortie du système d'E/S distant. | 92 | G | 233.44 | CCM | 131 | 81 | 22 | MM | 7 |  |  | https://eshop.weidmueller.com/p/1334710000
1334740000 | UR20-PF-O | 43.2 | 1 | 1 | 1 | PCE | I601 | U-Remote modules | PC | Technologie d'interface électronique | PC73 | E/S u-remote IP20 | 4050118138122 | 85176200 | DE | Module d'alimentation (E/S), Module d'alimentation, PUSH IN, -20 °C...60 °C Bloc de jonction pour rafraîchir la puissance du chemin de courant d'entrée ou de sortie du système d'E/S distant. | 88 | G | 267.3 | CCM | 132 | 81 | 25 | MM | 7 |  |  | https://eshop.weidmueller.com/p/1334740000
1334770000 | UR20-16AUX-I | 28.8 | 1 | 1 | 1 | PCE | I601 | U-Remote modules | PC | Technologie d'interface électronique | PC73 | E/S u-remote IP20 | 4050118138078 | 85176200 | DE | Module de distribution de potentiel (E/S) Module de distribution de potentiel pour alimenter l'application avec divers potentiels auxiliaires. | 98 | G | 227.68 | CCM | 131 | 79 | 22 | MM | 7 |  |  | https://eshop.weidmueller.com/p/1334770000
1334780000 | UR20-16AUX-O | 28.8 | 1 | 1 | 1 | PCE | I601 | U-Remote modules | PC | Technologie d'interface électronique | PC73 | E/S u-remote IP20 | 4050118138214 | 85176200 | DE | Module de distribution de potentiel (E/S) Module de distribution de potentiel pour alimenter l'application avec divers potentiels auxiliaires. | 97 | G | 265.28 | CCM | 131 | 81 | 25 | MM | 14 |  |  | https://eshop.weidmueller.com/p/1334780000
1334790000 | UR20-16AUX-FE | 28.8 | 1 | 1 | 1 | PCE | I601 | U-Remote modules | PC | Technologie d'interface électronique | PC73 | E/S u-remote IP20 | 4050118138085 | 85176200 | DE | Module de distribution de potentiel (E/S) Module de distribution de potentiel pour alimenter l'application avec divers potentiels auxiliaires. | 96 | G | 251.52 | CCM | 131 | 80 | 24 | MM | 14 |  |  | https://eshop.weidmueller.com/p/1334790000
1334800000 | UR20-16AUX-GND-I | 28.8 | 1 | 1 | 1 | PCE | I601 | U-Remote modules | PC | Technologie d'interface électronique | PC73 | E/S u-remote IP20 | 4050118138221 | 85176200 | DE | Module de distribution de potentiel (E/S) Module de distribution de potentiel pour alimenter l'application avec divers potentiels auxiliaires. | 97 | G | 230.56 | CCM | 131 | 80 | 22 | MM | 7 |  |  | https://eshop.weidmueller.com/p/1334800000
1334810000 | UR20-16AUX-GND-O | 28.8 | 1 | 1 | 1 | PCE | I601 | U-Remote modules | PC | Technologie d'interface électronique | PC73 | E/S u-remote IP20 | 4050118138207 | 85176200 | DE | Module de distribution de potentiel (E/S) Module de distribution de potentiel pour alimenter l'application avec divers potentiels auxiliaires. | 96 | G | 244.05 | CCM | 131 | 81 | 23 | MM | 7 |  |  | https://eshop.weidmueller.com/p/1334810000
1334890000 | UR20-FBC-CAN | 290.36 | 1 | 1 | 1 | PCE | I600 | U-Remote coupler | PC | Technologie d'interface électronique | PC73 | E/S u-remote IP20 | 4050118138313 | 85176200 | RO | 64 Modules d'E/S, Circuits Alimentation des E/S isolés 2*10A, Débrochable, PUSH IN, Configuration via Serveur Web Embarqué, Température de Fonctionnement -20... +60 °C, IP20 | 316 | G | 781 | CCM | 133 | 69 | 85 | MM | 7 |  |  | https://eshop.weidmueller.com/p/1334890000
1334900000 | UR20-FBC-DN | 310.05 | 1 | 1 | 1 | PCE | I600 | U-Remote coupler | PC | Technologie d'interface électronique | PC73 | E/S u-remote IP20 | 4050118138252 | 85176200 | RO | 64 Modules d'E/S, Circuits Alimentation des E/S isolés 2*10A, Débrochable, PUSH IN, Configuration via Serveur Web Embarqué, Température de Fonctionnement -20... +60 °C, IP20 | 331 | G | 773 | CCM | 133 | 70 | 83 | MM | 42 |  |  | https://eshop.weidmueller.com/p/1334900000
1334910000 | UR20-FBC-EC | 313.41 | 1 | 1 | 1 | PCE | I600 | U-Remote coupler | PC | Technologie d'interface électronique | PC73 | E/S u-remote IP20 | 4050118138283 | 85176200 | RO | 64 Modules d'E/S, Circuits Alimentation des E/S isolés 2*10A, Débrochable, PUSH IN, Configuration via Serveur Web Embarqué, Température de Fonctionnement -20... +60 °C, IP20 | 311 | G | 751 | CCM | 133 | 83 | 68 | MM | 7 |  |  | https://eshop.weidmueller.com/p/1334910000
1334920000 | UR20-FBC-EIP | 317.07 | 1 | 1 | 1 | PCE | I600 | U-Remote coupler | PC | Technologie d'interface électronique | PC73 | E/S u-remote IP20 | 4050118138160 | 85176200 | RO | 64 Modules d'E/S, Circuits Alimentation des E/S isolés 2*10A, Débrochable, PUSH IN, Configuration via Serveur Web Embarqué, Température de Fonctionnement -20... +60 °C, IP20 | 318 | G | 762 | CCM | 133 | 83 | 69 | MM | 7 |  |  | https://eshop.weidmueller.com/p/1334920000
1334940000 | UR20-FBC-PL | 369.02 | 1 | 1 | 1 | PCE | I600 | U-Remote coupler | PC | Technologie d'interface électronique | PC73 | E/S u-remote IP20 | 4050118138146 | 85176200 | RO | 64 Modules d'E/S, Circuits Alimentation des E/S isolés 2*10A, Débrochable, PUSH IN, Configuration via Serveur Web Embarqué, Température de Fonctionnement -20... +60 °C, IP20 | 318 | G | 792 | CCM | 132 | 87 | 69 | MM | 7 |  |  | https://eshop.weidmueller.com/p/1334940000
1334950000 | UC20-WL2000-AC | 509.9 | 1 | 1 | 1 | PCE | I602 | U-Control | PC | Technologie d'interface électronique | PC75 | Unité de contrôle | 4050118138351 | 85389099 | RO | Linux / u-OS / CODESYS / Node-RED / Docker Unité de contrôle - U-Control 2000 web | 329 | G | 801 | CCM | 133 | 70 | 86 | MM | 7 |  |  | https://eshop.weidmueller.com/p/1334950000
1335030000 | UR20-PF-O-1DI-SIL | 300.24 | 1 | 1 | 1 | PCE | I601 | U-Remote modules | PC | Technologie d'interface électronique | PC73 | E/S u-remote IP20 | 4050118138177 | 85176200 | DE | Module d'alimentation de sécurité (E/S) Bloc de jonction de sécurité pour rafraîchir la puissance du chemin de courant d'entrée ou de sortie des modules suivants. | 108 | G | 222.83 | CCM | 131 | 81 | 21 | MM | 14 |  |  | https://eshop.weidmueller.com/p/1335030000
1335040000 | UR20-PF-O-2DI-DELAY-SIL | 328.3 | 1 | 1 | 1 | PCE | I601 | U-Remote modules | PC | Technologie d'interface électronique | PC73 | E/S u-remote IP20 | 4050118138191 | 85176200 | DE | Module d'alimentation de sécurité (E/S) Bloc de jonction de sécurité pour rafraîchir la puissance du chemin de courant d'entrée ou de sortie des modules suivants. | 111 | G | 235.22 | CCM | 132 | 81 | 22 | MM | 14 |  |  | https://eshop.weidmueller.com/p/1335040000
1335050000 | UR20-PF-O-2DI-SIL | 300.9 | 1 | 1 | 1 | PCE | I601 | U-Remote modules | PC | Technologie d'interface électronique | PC73 | E/S u-remote IP20 | 4050118138276 | 85176200 | DE | Module d'alimentation de sécurité (E/S) Bloc de jonction de sécurité pour rafraîchir la puissance du chemin de courant d'entrée ou de sortie des modules suivants. | 111 | G | 247.07 | CCM | 131 | 82 | 23 | MM | 14 |  |  | https://eshop.weidmueller.com/p/1335050000
1335100000 | THM GEW 38/19 GE | 448.3 | 1 | 1 | 1 | PCE | P176 | Labels markers | PI | Produits d'Installation | PI83 | Matériels d'installation | 4050118142983 | 39199080 | DE | Repérage d’appareils, Largeur: 38 mm, Caractères imprimés: sans, Coton, jaune, -29...80 °C | 600 | G | 1410 | CCM | 128 | 128 | 86 | MM | 35 |  |  | https://eshop.weidmueller.com/p/1335100000
1335140000 | SET CH20M BUS 250MM TS 35X7.5 | 124.7 | 1 | 1 | 1 | PCE | P420 | Empty housings electronic | PL | Composants sur CI | PL36 | Boitiers électronique (vides) | 4050118138375 | 85340019 | DE | Set de bus pour rail support DIN (boîtier modulaire), IP20 en condition installée, Plastique, noir | 82 | G | 606 | CCM | 294 | 49 | 42 | MM | 28 |  |  | https://eshop.weidmueller.com/p/1335140000
1335150000 | SET CH20M BUS 250MM TS 35X15 | 124.7 | 1 | 1 | 1 | PCE | P420 | Empty housings electronic | PL | Composants sur CI | PL36 | Boitiers électronique (vides) | 4050118138382 | 85340019 | DE | Set de bus pour rail support DIN (boîtier modulaire), IP20 en condition installée, Plastique, noir | 100 | G | 608 | CCM | 295 | 49 | 42 | MM | 28 |  |  | https://eshop.weidmueller.com/p/1335150000
1335300000 | HDC HP SCREW M8X35 | 373.9 | 100 | 100 | 100 | PCE | P201 | Heavy duty connectors | PB | Connecteurs Etanches/composants passifs | PB72 | CIE Connecteurs industriels étanches | 4050118138399 | 73181562 | CN | Vis conçues pour le verrouillage des connecteurs industriels. CIE Connecteurs industriels étanches | 1720 | G | 905.148 | CCM | 204 | 153 | 29 | MM | 7 |  |  | https://eshop.weidmueller.com/p/1335300000
1335320000 | HDC HP SCREW M8X20 | 261.8 | 100 | 100 | 100 | PCE | P201 | Heavy duty connectors | PB | Connecteurs Etanches/composants passifs | PB72 | CIE Connecteurs industriels étanches | 4050118138603 | 73181575 | DE | Vis conçues pour le verrouillage des connecteurs industriels. CIE Connecteurs industriels étanches | 1253 | G | 504 | CCM | 30 | 120 | 140 | MM | 7 |  |  | https://eshop.weidmueller.com/p/1335320000
1335330000 | SLF 5.08/02/180 SN OR BX | 152.23 | 100 | 180 | 180 | PCE | P311 | PCB-connectors 5 pin pitch | PL | Composants sur CI | PL30 | Connecteurs pour CI pas < 5mm | 4050118138559 | 85366990 | RO | Connecteur PCB (raccordement du conducteur), 320 V, 25.9 A, Pas en mm: 5.08, 3.31 mm², Nombre de pôles: 2, PUSH IN avec actionneur, Boîte | 728 | G | 1740.258 | CCM | 351 | 134 | 37 | MM | 56 |  |  | https://eshop.weidmueller.com/p/1335330000
1335340000 | SLF 5.08/03/180 SN OR BX | 228.36 | 100 | 120 | 120 | PCE | P311 | PCB-connectors 5 pin pitch | PL | Composants sur CI | PL30 | Connecteurs pour CI pas < 5mm | 4050118138566 | 85366990 | RO | Connecteur PCB (raccordement du conducteur), 320 V, 25.9 A, Pas en mm: 5.08, 3.31 mm², Nombre de pôles: 3, PUSH IN avec actionneur, Boîte | 728 | G | 1806 | CCM | 352 | 135 | 38 | MM | 56 |  |  | https://eshop.weidmueller.com/p/1335340000
1335350000 | SLF 5.08/04/180 SN OR BX | 304.48 | 100 | 90 | 90 | PCE | P311 | PCB-connectors 5 pin pitch | PL | Composants sur CI | PL30 | Connecteurs pour CI pas < 5mm | 4050118138856 | 85366990 | RO | Connecteur PCB (raccordement du conducteur), 320 V, 25.9 A, Pas en mm: 5.08, 3.31 mm², Nombre de pôles: 4, PUSH IN avec actionneur, Boîte | 724 | G | 1766 | CCM | 351 | 136 | 37 | MM | 56 |  |  | https://eshop.weidmueller.com/p/1335350000
1335360000 | SLF 5.08/05/180 SN OR BX | 380.63 | 100 | 72 | 72 | PCE | P311 | PCB-connectors 5 pin pitch | PL | Composants sur CI | PL30 | Connecteurs pour CI pas < 5mm | 4050118140576 | 85366990 | RO | Connecteur PCB (raccordement du conducteur), 320 V, 25.9 A, Pas en mm: 5.08, 3.31 mm², Nombre de pôles: 5, PUSH IN avec actionneur, Boîte | 721 | G | 1711 | CCM | 352 | 135 | 36 | MM | 56 |  |  | https://eshop.weidmueller.com/p/1335360000
1335370000 | SLF 5.08/06/180 SN OR BX | 456.72 | 100 | 60 | 60 | PCE | P311 | PCB-connectors 5 pin pitch | PL | Composants sur CI | PL30 | Connecteurs pour CI pas < 5mm | 4050118138726 | 85366990 | RO | Connecteur PCB (raccordement du conducteur), 320 V, 25.9 A, Pas en mm: 5.08, 3.31 mm², Nombre de pôles: 6, PUSH IN avec actionneur, Boîte | 718 | G | 1827 | CCM | 351 | 137 | 38 | MM | 56 |  |  | https://eshop.weidmueller.com/p/1335370000
1335380000 | SLF 5.08/07/180 SN OR BX | 532.84 | 100 | 48 | 48 | PCE | P311 | PCB-connectors 5 pin pitch | PL | Composants sur CI | PL30 | Connecteurs pour CI pas < 5mm | 4050118138573 | 85366990 | RO | Connecteur PCB (raccordement du conducteur), 320 V, 25.9 A, Pas en mm: 5.08, 3.31 mm², Nombre de pôles: 7, PUSH IN avec actionneur, Boîte | 674 | G | 1819 | CCM | 352 | 136 | 38 | MM | 56 |  |  | https://eshop.weidmueller.com/p/1335380000
1335390000 | SLF 5.08/08/180 SN OR BX | 608.94 | 100 | 42 | 42 | PCE | P311 | PCB-connectors 5 pin pitch | PL | Composants sur CI | PL30 | Connecteurs pour CI pas < 5mm | 4050118138665 | 85366990 | RO | Connecteur PCB (raccordement du conducteur), 320 V, 25.9 A, Pas en mm: 5.08, 3.31 mm², Nombre de pôles: 8, PUSH IN avec actionneur, Boîte | 676 | G | 1824.3 | CCM | 353 | 136 | 38 | MM | 56 |  |  | https://eshop.weidmueller.com/p/1335390000
1335400000 | SLF 5.08/09/180 SN OR BX | 685.11 | 100 | 36 | 36 | PCE | P311 | PCB-connectors 5 pin pitch | PL | Composants sur CI | PL30 | Connecteurs pour CI pas < 5mm | 4050118138641 | 85366990 | RO | Connecteur PCB (raccordement du conducteur), 320 V, 25.9 A, Pas en mm: 5.08, 3.31 mm², Nombre de pôles: 9, PUSH IN avec actionneur, Boîte | 655 | G | 1930.149 | CCM | 351 | 141 | 39 | MM | 56 |  |  | https://eshop.weidmueller.com/p/1335400000
1335410000 | SLF 5.08/10/180 SN OR BX | 789.4 | 100 | 36 | 36 | PCE | P311 | PCB-connectors 5 pin pitch | PL | Composants sur CI | PL30 | Connecteurs pour CI pas < 5mm | 4050118138719 | 85366990 | RO | Connecteur PCB (raccordement du conducteur), 320 V, 25.9 A, Pas en mm: 5.08, 3.31 mm², Nombre de pôles: 10, PUSH IN avec actionneur, Boîte | 693 | G | 1872.64 | CCM | 352 | 140 | 38 | MM | 56 |  |  | https://eshop.weidmueller.com/p/1335410000
1335420000 | SLF 5.08/11/180 SN OR BX | 837.32 | 100 | 30 | 30 | PCE | P311 | PCB-connectors 5 pin pitch | PL | Composants sur CI | PL30 | Connecteurs pour CI pas < 5mm | 4050118139990 | 85366990 | RO | Connecteur PCB (raccordement du conducteur), 320 V, 25.9 A, Pas en mm: 5.08, 3.31 mm², Nombre de pôles: 11, PUSH IN avec actionneur, Boîte | 666 | G | 1706 | CCM | 351 | 135 | 36 | MM | 56 |  |  | https://eshop.weidmueller.com/p/1335420000
1335430000 | SLF 5.08/12/180 SN OR BX | 913.42 | 100 | 30 | 30 | PCE | P311 | PCB-connectors 5 pin pitch | PL | Composants sur CI | PL30 | Connecteurs pour CI pas < 5mm | 4050118138771 | 85366990 | RO | Connecteur PCB (raccordement du conducteur), 320 V, 25.9 A, Pas en mm: 5.08, 3.31 mm², Nombre de pôles: 12, PUSH IN avec actionneur, Boîte | 714 | G | 1801 | CCM | 351 | 135 | 38 | MM | 56 |  |  | https://eshop.weidmueller.com/p/1335430000
1335440000 | SLF 5.08/02/180B SN OR BX | 152.26 | 100 | 150 | 150 | PCE | P311 | PCB-connectors 5 pin pitch | PL | Composants sur CI | PL30 | Connecteurs pour CI pas < 5mm | 4050118138832 | 85366990 | RO | Connecteur PCB (raccordement du conducteur), 320 V, 25.9 A, Pas en mm: 5.08, 3.31 mm², Nombre de pôles: 2, PUSH IN avec actionneur, Boîte | 637 | G | 1753 | CCM | 351 | 135 | 37 | MM | 7 |  |  | https://eshop.weidmueller.com/p/1335440000
1335450000 | SLF 5.08/03/180B SN OR BX | 228.37 | 100 | 108 | 108 | PCE | P311 | PCB-connectors 5 pin pitch | PL | Composants sur CI | PL30 | Connecteurs pour CI pas < 5mm | 4050118138658 | 85366990 | RO | Connecteur PCB (raccordement du conducteur), 320 V, 25.9 A, Pas en mm: 5.08, 3.31 mm², Nombre de pôles: 3, PUSH IN avec actionneur, Boîte | 673 | G | 1935.648 | CCM | 352 | 141 | 39 | MM | 56 |  |  | https://eshop.weidmueller.com/p/1335450000
1335460000 | SLF 5.08/04/180B SN OR BX | 304.55 | 100 | 78 | 78 | PCE | P311 | PCB-connectors 5 pin pitch | PL | Composants sur CI | PL30 | Connecteurs pour CI pas < 5mm | 4050118138849 | 85366990 | RO | Connecteur PCB (raccordement du conducteur), 320 V, 25.9 A, Pas en mm: 5.08, 3.31 mm², Nombre de pôles: 4, PUSH IN avec actionneur, Boîte | 646 | G | 1814 | CCM | 351 | 136 | 38 | MM | 56 |  |  | https://eshop.weidmueller.com/p/1335460000
1335470000 | SLF 5.08/05/180B SN OR BX | 380.66 | 100 | 66 | 66 | PCE | P311 | PCB-connectors 5 pin pitch | PL | Composants sur CI | PL30 | Connecteurs pour CI pas < 5mm | 4050118138931 | 85366990 | RO | Connecteur PCB (raccordement du conducteur), 320 V, 25.9 A, Pas en mm: 5.08, 3.31 mm², Nombre de pôles: 5, PUSH IN avec actionneur, Boîte | 677 | G | 1822 | CCM | 350 | 137 | 38 | MM | 56 |  |  | https://eshop.weidmueller.com/p/1335470000
1335480000 | SLF 5.08/06/180B SN OR BX | 456.81 | 100 | 54 | 54 | PCE | P311 | PCB-connectors 5 pin pitch | PL | Composants sur CI | PL30 | Connecteurs pour CI pas < 5mm | 4050118138702 | 85366990 | RO | Connecteur PCB (raccordement du conducteur), 320 V, 25.9 A, Pas en mm: 5.08, 3.31 mm², Nombre de pôles: 6, PUSH IN avec actionneur, Boîte | 655 | G | 1926.144 | CCM | 352 | 144 | 38 | MM | 56 |  |  | https://eshop.weidmueller.com/p/1335480000
1335490000 | SLF 5.08/07/180B SN OR BX | 532.91 | 100 | 48 | 48 | PCE | P311 | PCB-connectors 5 pin pitch | PL | Composants sur CI | PL30 | Connecteurs pour CI pas < 5mm | 4050118138597 | 85366990 | RO | Connecteur PCB (raccordement du conducteur), 320 V, 25.9 A, Pas en mm: 5.08, 3.31 mm², Nombre de pôles: 7, PUSH IN avec actionneur, Boîte | 679 | G | 1814 | CCM | 351 | 136 | 38 | MM | 56 |  |  | https://eshop.weidmueller.com/p/1335490000
1335510000 | SLF 5.08/08/180B SN OR BX | 609.05 | 100 | 42 | 42 | PCE | P311 | PCB-connectors 5 pin pitch | PL | Composants sur CI | PL30 | Connecteurs pour CI pas < 5mm | 4050118140125 | 85366990 | RO | Connecteur PCB (raccordement du conducteur), 320 V, 25.9 A, Pas en mm: 5.08, 3.31 mm², Nombre de pôles: 8, PUSH IN avec actionneur, Boîte | 662 | G | 1827.306 | CCM | 351 | 137 | 38 | MM | 56 |  |  | https://eshop.weidmueller.com/p/1335510000
1335520000 | SLF 5.08/09/180B SN OR BX | 685.18 | 100 | 36 | 36 | PCE | P311 | PCB-connectors 5 pin pitch | PL | Composants sur CI | PL30 | Connecteurs pour CI pas < 5mm | 4050118138788 | 85366990 | RO | Connecteur PCB (raccordement du conducteur), 320 V, 25.9 A, Pas en mm: 5.08, 3.31 mm², Nombre de pôles: 9, PUSH IN avec actionneur, Boîte | 657 | G | 1814 | CCM | 351 | 136 | 38 | MM | 56 |  |  | https://eshop.weidmueller.com/p/1335520000
1335530000 | SLF 5.08/10/180B SN OR BX | 761.28 | 100 | 30 | 30 | PCE | P311 | PCB-connectors 5 pin pitch | PL | Composants sur CI | PL30 | Connecteurs pour CI pas < 5mm | 4050118139044 | 85366990 | RO | Connecteur PCB (raccordement du conducteur), 320 V, 25.9 A, Pas en mm: 5.08, 3.31 mm², Nombre de pôles: 10, PUSH IN avec actionneur, Boîte | 612 | G | 1921.92 | CCM | 352 | 140 | 39 | MM | 56 |  |  | https://eshop.weidmueller.com/p/1335530000
1335540000 | SLF 5.08/11/180B SN OR BX | 837.44 | 100 | 30 | 30 | PCE | P311 | PCB-connectors 5 pin pitch | PL | Composants sur CI | PL30 | Connecteurs pour CI pas < 5mm | 4050118139037 | 85366990 | RO | Connecteur PCB (raccordement du conducteur), 320 V, 25.9 A, Pas en mm: 5.08, 3.31 mm², Nombre de pôles: 11, PUSH IN avec actionneur, Boîte | 665 | G | 1796 | CCM | 350 | 135 | 38 | MM | 56 |  |  | https://eshop.weidmueller.com/p/1335540000
1335550000 | SLF 5.08/12/180B SN OR BX | 913.58 | 100 | 24 | 24 | PCE | P311 | PCB-connectors 5 pin pitch | PL | Composants sur CI | PL30 | Connecteurs pour CI pas < 5mm | 4050118138917 | 85366990 | RO | Connecteur PCB (raccordement du conducteur), 320 V, 25.9 A, Pas en mm: 5.08, 3.31 mm², Nombre de pôles: 12, PUSH IN avec actionneur, Boîte | 593 | G | 1859 | CCM | 352 | 139 | 38 | MM | 56 |  |  | https://eshop.weidmueller.com/p/1335550000
1335560000 | SLF 5.08/02/180 SN BK BX | 152.23 | 100 | 180 | 180 | PCE | P311 | PCB-connectors 5 pin pitch | PL | Composants sur CI | PL30 | Connecteurs pour CI pas < 5mm | 4050118138740 | 85366990 | RO | Connecteur PCB (raccordement du conducteur), 320 V, 25.9 A, Pas en mm: 5.08, 3.31 mm², Nombre de pôles: 2, PUSH IN avec actionneur, Boîte | 724 | G | 1809 | CCM | 350 | 136 | 38 | MM | 56 |  |  | https://eshop.weidmueller.com/p/1335560000
1335570000 | SLF 5.08/03/180 SN BK BX | 228.36 | 100 | 120 | 120 | PCE | P311 | PCB-connectors 5 pin pitch | PL | Composants sur CI | PL30 | Connecteurs pour CI pas < 5mm | 4050118139105 | 85366990 | RO | Connecteur PCB (raccordement du conducteur), 320 V, 25.9 A, Pas en mm: 5.08, 3.31 mm², Nombre de pôles: 3, PUSH IN avec actionneur, Boîte | 727 | G | 1949.376 | CCM | 352 | 142 | 39 | MM | 56 |  |  | https://eshop.weidmueller.com/p/1335570000
1335580000 | SLF 5.08/04/180 SN BK BX | 304.48 | 100 | 90 | 90 | PCE | P311 | PCB-connectors 5 pin pitch | PL | Composants sur CI | PL30 | Connecteurs pour CI pas < 5mm | 4050118138481 | 85366990 | RO | Connecteur PCB (raccordement du conducteur), 320 V, 25.9 A, Pas en mm: 5.08, 3.31 mm², Nombre de pôles: 4, PUSH IN avec actionneur, Boîte | 716 | G | 1990.56 | CCM | 352 | 145 | 39 | MM | 56 |  |  | https://eshop.weidmueller.com/p/1335580000
1335590000 | SLF 5.08/02/180F SN OR BX | 191.77 | 100 | 90 | 90 | PCE | P311 | PCB-connectors 5 pin pitch | PL | Composants sur CI | PL30 | Connecteurs pour CI pas < 5mm | 4050118139242 | 85366990 | RO | Connecteur PCB (raccordement du conducteur), 320 V, 25.9 A, Pas en mm: 5.08, 3.31 mm², Nombre de pôles: 2, PUSH IN avec actionneur, Boîte | 461 | G | 1982.448 | CCM | 353 | 144 | 39 | MM | 56 |  |  | https://eshop.weidmueller.com/p/1335590000
1335610000 | SLF 5.08/05/180 SN BK BX | 380.63 | 100 | 72 | 72 | PCE | P311 | PCB-connectors 5 pin pitch | PL | Composants sur CI | PL30 | Connecteurs pour CI pas < 5mm | 4050118140149 | 85366990 | RO | Connecteur PCB (raccordement du conducteur), 320 V, 25.9 A, Pas en mm: 5.08, 3.31 mm², Nombre de pôles: 5, PUSH IN avec actionneur, Boîte | 719 | G | 2092.64 | CCM | 352 | 145 | 41 | MM | 56 |  | 31/10/2026 | https://eshop.weidmueller.com/p/1335610000
1335620000 | SLF 5.08/03/180F SN OR BX | 267.89 | 100 | 72 | 72 | PCE | P311 | PCB-connectors 5 pin pitch | PL | Composants sur CI | PL30 | Connecteurs pour CI pas < 5mm | 4050118139365 | 85366990 | RO | Connecteur PCB (raccordement du conducteur), 320 V, 25.9 A, Pas en mm: 5.08, 3.31 mm², Nombre de pôles: 3, PUSH IN avec actionneur, Boîte | 514 | G | 1827 | CCM | 351 | 137 | 38 | MM | 56 |  |  | https://eshop.weidmueller.com/p/1335620000
1335630000 | SLF 5.08/06/180 SN BK BX | 456.72 | 100 | 60 | 60 | PCE | P311 | PCB-connectors 5 pin pitch | PL | Composants sur CI | PL30 | Connecteurs pour CI pas < 5mm | 4050118139181 | 85366990 | RO | Connecteur PCB (raccordement du conducteur), 320 V, 25.9 A, Pas en mm: 5.08, 3.31 mm², Nombre de pôles: 6, PUSH IN avec actionneur, Boîte | 718 | G | 1813.97 | CCM | 351 | 136 | 38 | MM | 56 |  |  | https://eshop.weidmueller.com/p/1335630000
1335640000 | SLF 5.08/04/180F SN OR BX | 344.03 | 100 | 60 | 60 | PCE | P311 | PCB-connectors 5 pin pitch | PL | Composants sur CI | PL30 | Connecteurs pour CI pas < 5mm | 4050118139358 | 85366990 | RO | Connecteur PCB (raccordement du conducteur), 320 V, 25.9 A, Pas en mm: 5.08, 3.31 mm², Nombre de pôles: 4, PUSH IN avec actionneur, Boîte | 545 | G | 1758 | CCM | 352 | 135 | 37 | MM | 56 |  |  | https://eshop.weidmueller.com/p/1335640000
1335650000 | SLF 5.08/07/180 SN BK BX | 532.84 | 100 | 48 | 48 | PCE | P311 | PCB-connectors 5 pin pitch | PL | Composants sur CI | PL30 | Connecteurs pour CI pas < 5mm | 4050118138894 | 85366990 | RO | Connecteur PCB (raccordement du conducteur), 320 V, 25.9 A, Pas en mm: 5.08, 3.31 mm², Nombre de pôles: 7, PUSH IN avec actionneur, Boîte | 680 | G | 1890 | CCM | 350 | 135 | 40 | MM | 56 |  | 31/10/2026 | https://eshop.weidmueller.com/p/1335650000
1335660000 | SLF 5.08/05/180F SN OR BX | 420.14 | 100 | 54 | 54 | PCE | P311 | PCB-connectors 5 pin pitch | PL | Composants sur CI | PL30 | Connecteurs pour CI pas < 5mm | 4050118139648 | 85366990 | RO | Connecteur PCB (raccordement du conducteur), 320 V, 25.9 A, Pas en mm: 5.08, 3.31 mm², Nombre de pôles: 5, PUSH IN avec actionneur, Boîte | 593 | G | 1814 | CCM | 351 | 136 | 38 | MM | 56 |  |  | https://eshop.weidmueller.com/p/1335660000
1335670000 | SLF 5.08/08/180 SN BK BX | 608.94 | 100 | 42 | 42 | PCE | P311 | PCB-connectors 5 pin pitch | PL | Composants sur CI | PL30 | Connecteurs pour CI pas < 5mm | 4050118139006 | 85366990 | RO | Connecteur PCB (raccordement du conducteur), 320 V, 25.9 A, Pas en mm: 5.08, 3.31 mm², Nombre de pôles: 8, PUSH IN avec actionneur, Boîte | 673 | G | 1819.136 | CCM | 352 | 136 | 38 | MM | 56 |  | 31/10/2026 | https://eshop.weidmueller.com/p/1335670000
1335680000 | SLF 5.08/06/180F SN OR BX | 496.29 | 100 | 42 | 42 | PCE | P311 | PCB-connectors 5 pin pitch | PL | Composants sur CI | PL30 | Connecteurs pour CI pas < 5mm | 4050118139396 | 85366990 | RO | Connecteur PCB (raccordement du conducteur), 320 V, 25.9 A, Pas en mm: 5.08, 3.31 mm², Nombre de pôles: 6, PUSH IN avec actionneur, Boîte | 544 | G | 1902.771 | CCM | 351 | 139 | 39 | MM | 56 |  |  | https://eshop.weidmueller.com/p/1335680000
1335690000 | SLF 5.08/09/180 SN BK BX | 685.11 | 100 | 36 | 36 | PCE | P311 | PCB-connectors 5 pin pitch | PL | Composants sur CI | PL30 | Connecteurs pour CI pas < 5mm | 4050118139129 | 85366990 | RO | Connecteur PCB (raccordement du conducteur), 320 V, 25.9 A, Pas en mm: 5.08, 3.31 mm², Nombre de pôles: 9, PUSH IN avec actionneur, Boîte | 694 | G | 1450 | CCM | 338 | 130 | 33 | MM | 56 |  | 31/10/2026 | https://eshop.weidmueller.com/p/1335690000
1335700000 | SLF 5.08/07/180F SN OR BX | 572.43 | 100 | 42 | 42 | PCE | P311 | PCB-connectors 5 pin pitch | PL | Composants sur CI | PL30 | Connecteurs pour CI pas < 5mm | 4050118139501 | 85366990 | RO | Connecteur PCB (raccordement du conducteur), 320 V, 25.9 A, Pas en mm: 5.08, 3.31 mm², Nombre de pôles: 7, PUSH IN avec actionneur, Boîte | 698.67 | G | 1819.136 | CCM | 352 | 136 | 38 | MM | 56 |  |  | https://eshop.weidmueller.com/p/1335700000
1335710000 | SLF 5.08/10/180 SN BK BX | 789.4 | 100 | 36 | 36 | PCE | P311 | PCB-connectors 5 pin pitch | PL | Composants sur CI | PL30 | Connecteurs pour CI pas < 5mm | 4050118139143 | 85366990 | RO | Connecteur PCB (raccordement du conducteur), 320 V, 25.9 A, Pas en mm: 5.08, 3.31 mm², Nombre de pôles: 10, PUSH IN avec actionneur, Boîte | 758 | G | 1450 | CCM | 338 | 130 | 33 | MM | 56 |  | 31/10/2026 | https://eshop.weidmueller.com/p/1335710000
1335720000 | SLF 5.08/08/180F SN OR BX | 648.54 | 100 | 36 | 36 | PCE | P311 | PCB-connectors 5 pin pitch | PL | Composants sur CI | PL30 | Connecteurs pour CI pas < 5mm | 4050118139440 | 85366990 | RO | Connecteur PCB (raccordement du conducteur), 320 V, 25.9 A, Pas en mm: 5.08, 3.31 mm², Nombre de pôles: 8, PUSH IN avec actionneur, Boîte | 604 | G | 1832.512 | CCM | 352 | 137 | 38 | MM | 56 |  |  | https://eshop.weidmueller.com/p/1335720000
1335730000 | SLF 5.08/11/180 SN BK BX | 837.32 | 100 | 30 | 30 | PCE | P311 | PCB-connectors 5 pin pitch | PL | Composants sur CI | PL30 | Connecteurs pour CI pas < 5mm | 4050118139167 | 85366990 | RO | Connecteur PCB (raccordement du conducteur), 320 V, 25.9 A, Pas en mm: 5.08, 3.31 mm², Nombre de pôles: 11, PUSH IN avec actionneur, Boîte | 701 | G | 1450 | CCM | 338 | 130 | 33 | MM | 56 |  | 31/10/2026 | https://eshop.weidmueller.com/p/1335730000
1335740000 | SLF 5.08/09/180F SN OR BX | 724.67 | 100 | 30 | 30 | PCE | P311 | PCB-connectors 5 pin pitch | PL | Composants sur CI | PL30 | Connecteurs pour CI pas < 5mm | 4050118139433 | 85366990 | RO | Connecteur PCB (raccordement du conducteur), 320 V, 25.9 A, Pas en mm: 5.08, 3.31 mm², Nombre de pôles: 9, PUSH IN avec actionneur, Boîte | 574 | G | 1705.86 | CCM | 351 | 135 | 36 | MM | 56 |  |  | https://eshop.weidmueller.com/p/1335740000
1335750000 | SLF 5.08/12/180 SN BK BX | 913.42 | 100 | 30 | 30 | PCE | P311 | PCB-connectors 5 pin pitch | PL | Composants sur CI | PL30 | Connecteurs pour CI pas < 5mm | 4050118139075 | 85366990 | RO | Connecteur PCB (raccordement du conducteur), 320 V, 25.9 A, Pas en mm: 5.08, 3.31 mm², Nombre de pôles: 12, PUSH IN avec actionneur, Boîte | 716 | G | 1782 | CCM | 350 | 134 | 38 | MM | 56 |  |  | https://eshop.weidmueller.com/p/1335750000
1335760000 | SLF 5.08/10/180F SN OR BX | 800.79 | 100 | 30 | 30 | PCE | P311 | PCB-connectors 5 pin pitch | PL | Composants sur CI | PL30 | Connecteurs pour CI pas < 5mm | 4050118139273 | 85366990 | RO | Connecteur PCB (raccordement du conducteur), 320 V, 25.9 A, Pas en mm: 5.08, 3.31 mm², Nombre de pôles: 10, PUSH IN avec actionneur, Boîte | 633 | G | 1701 | CCM | 350 | 135 | 36 | MM | 56 |  |  | https://eshop.weidmueller.com/p/1335760000
1335770000 | SLF 5.08/02/180B SN BK BX | 152.26 | 100 | 150 | 150 | PCE | P311 | PCB-connectors 5 pin pitch | PL | Composants sur CI | PL30 | Connecteurs pour CI pas < 5mm | 4050118140590 | 85366990 | RO | Connecteur PCB (raccordement du conducteur), 320 V, 25.9 A, Pas en mm: 5.08, 3.31 mm², Nombre de pôles: 2, PUSH IN avec actionneur, Boîte | 636 | G | 1758.24 | CCM | 352 | 135 | 37 | MM | 56 |  |  | https://eshop.weidmueller.com/p/1335770000
1335780000 | SLF 5.08/11/180F SN OR BX | 876.97 | 100 | 24 | 24 | PCE | P311 | PCB-connectors 5 pin pitch | PL | Composants sur CI | PL30 | Connecteurs pour CI pas < 5mm | 4050118139549 | 85366990 | RO | Connecteur PCB (raccordement du conducteur), 320 V, 25.9 A, Pas en mm: 5.08, 3.31 mm², Nombre de pôles: 11, PUSH IN avec actionneur, Boîte | 560 | G | 1705.86 | CCM | 351 | 135 | 36 | MM | 56 |  |  | https://eshop.weidmueller.com/p/1335780000
1335790000 | SLF 5.08/03/180B SN BK BX | 228.37 | 100 | 108 | 108 | PCE | P311 | PCB-connectors 5 pin pitch | PL | Composants sur CI | PL30 | Connecteurs pour CI pas < 5mm | 4050118140163 | 85366990 | RO | Connecteur PCB (raccordement du conducteur), 320 V, 25.9 A, Pas en mm: 5.08, 3.31 mm², Nombre de pôles: 3, PUSH IN avec actionneur, Boîte | 672 | G | 1814 | CCM | 351 | 136 | 38 | MM | 56 |  |  | https://eshop.weidmueller.com/p/1335790000
1335800000 | SLF 5.08/12/180F SN OR BX | 953.1 | 100 | 24 | 24 | PCE | P311 | PCB-connectors 5 pin pitch | PL | Composants sur CI | PL30 | Connecteurs pour CI pas < 5mm | 4050118139471 | 85366990 | RO | Connecteur PCB (raccordement du conducteur), 320 V, 25.9 A, Pas en mm: 5.08, 3.31 mm², Nombre de pôles: 12, PUSH IN avec actionneur, Boîte | 606 | G | 1801 | CCM | 351 | 135 | 38 | MM | 56 |  |  | https://eshop.weidmueller.com/p/1335800000
1335810000 | SLF 5.08/04/180B SN BK BX | 304.55 | 100 | 78 | 78 | PCE | P311 | PCB-connectors 5 pin pitch | PL | Composants sur CI | PL30 | Connecteurs pour CI pas < 5mm | 4050118139082 | 85366990 | RO | Connecteur PCB (raccordement du conducteur), 320 V, 25.9 A, Pas en mm: 5.08, 3.31 mm², Nombre de pôles: 4, PUSH IN avec actionneur, Boîte | 645 | G | 1801 | CCM | 351 | 135 | 38 | MM | 56 |  |  | https://eshop.weidmueller.com/p/1335810000
1335830000 | SLF 5.08/05/180B SN BK BX | 380.66 | 100 | 66 | 66 | PCE | P311 | PCB-connectors 5 pin pitch | PL | Composants sur CI | PL30 | Connecteurs pour CI pas < 5mm | 4050118138870 | 85366990 | RO | Connecteur PCB (raccordement du conducteur), 320 V, 25.9 A, Pas en mm: 5.08, 3.31 mm², Nombre de pôles: 5, PUSH IN avec actionneur, Boîte | 665 | G | 1851.132 | CCM | 353 | 138 | 38 | MM | 56 |  |  | https://eshop.weidmueller.com/p/1335830000
1335850000 | SLF 5.08/06/180B SN BK BX | 456.81 | 100 | 54 | 54 | PCE | P311 | PCB-connectors 5 pin pitch | PL | Composants sur CI | PL30 | Connecteurs pour CI pas < 5mm | 4050118138979 | 85366990 | RO | Connecteur PCB (raccordement du conducteur), 320 V, 25.9 A, Pas en mm: 5.08, 3.31 mm², Nombre de pôles: 6, PUSH IN avec actionneur, Boîte | 648 | G | 1795.5 | CCM | 350 | 135 | 38 | MM | 56 |  |  | https://eshop.weidmueller.com/p/1335850000
1335880000 | SLF 5.08/07/180B SN BK BX | 532.91 | 100 | 48 | 48 | PCE | P311 | PCB-connectors 5 pin pitch | PL | Composants sur CI | PL30 | Connecteurs pour CI pas < 5mm | 4050118139211 | 85366990 | RO | Connecteur PCB (raccordement du conducteur), 320 V, 25.9 A, Pas en mm: 5.08, 3.31 mm², Nombre de pôles: 7, PUSH IN avec actionneur, Boîte | 590 | G | 1450 | CCM | 338 | 130 | 33 | MM | 56 |  | 31/10/2026 | https://eshop.weidmueller.com/p/1335880000
1335900000 | SLF 5.08/08/180B SN BK BX | 609.05 | 100 | 42 | 42 | PCE | P311 | PCB-connectors 5 pin pitch | PL | Composants sur CI | PL30 | Connecteurs pour CI pas < 5mm | 4050118139303 | 85366990 | RO | Connecteur PCB (raccordement du conducteur), 320 V, 25.9 A, Pas en mm: 5.08, 3.31 mm², Nombre de pôles: 8, PUSH IN avec actionneur, Boîte | 674 | G | 1450 | CCM | 338 | 130 | 33 | MM | 56 |  |  | https://eshop.weidmueller.com/p/1335900000
1335920000 | SLF 5.08/09/180B SN BK BX | 685.18 | 100 | 36 | 36 | PCE | P311 | PCB-connectors 5 pin pitch | PL | Composants sur CI | PL30 | Connecteurs pour CI pas < 5mm | 4050118140187 | 85366990 | RO | Connecteur PCB (raccordement du conducteur), 320 V, 25.9 A, Pas en mm: 5.08, 3.31 mm², Nombre de pôles: 9, PUSH IN avec actionneur, Boîte | 660 | G | 1766.232 | CCM | 351 | 136 | 37 | MM | 56 |  |  | https://eshop.weidmueller.com/p/1335920000
1335940000 | SLF 5.08/10/180B SN BK BX | 761.28 | 100 | 30 | 30 | PCE | P311 | PCB-connectors 5 pin pitch | PL | Composants sur CI | PL30 | Connecteurs pour CI pas < 5mm | 4050118138993 | 85366990 | RO | Connecteur PCB (raccordement du conducteur), 320 V, 25.9 A, Pas en mm: 5.08, 3.31 mm², Nombre de pôles: 10, PUSH IN avec actionneur, Boîte | 611 | G | 1813.97 | CCM | 351 | 136 | 38 | MM | 56 |  |  | https://eshop.weidmueller.com/p/1335940000
1335970000 | SLF 5.08/11/180B SN BK BX | 837.44 | 100 | 30 | 30 | PCE | P311 | PCB-connectors 5 pin pitch | PL | Composants sur CI | PL30 | Connecteurs pour CI pas < 5mm | 4050118139327 | 85366990 | RO | Connecteur PCB (raccordement du conducteur), 320 V, 25.9 A, Pas en mm: 5.08, 3.31 mm², Nombre de pôles: 11, PUSH IN avec actionneur, Boîte | 571 | G | 1450 | CCM | 338 | 130 | 33 | MM | 56 |  | 31/10/2026 | https://eshop.weidmueller.com/p/1335970000
1335990000 | SLF 5.08/12/180B SN BK BX | 913.58 | 100 | 24 | 24 | PCE | P311 | PCB-connectors 5 pin pitch | PL | Composants sur CI | PL30 | Connecteurs pour CI pas < 5mm | 4050118138955 | 85366990 | RO | Connecteur PCB (raccordement du conducteur), 320 V, 25.9 A, Pas en mm: 5.08, 3.31 mm², Nombre de pôles: 12, PUSH IN avec actionneur, Boîte | 589 | G | 1801 | CCM | 351 | 135 | 38 | MM | 56 |  |  | https://eshop.weidmueller.com/p/1335990000
1336040000 | SLF 5.08/02/180FI SN BK BX | 211.56 | 100 | 90 | 90 | PCE | P311 | PCB-connectors 5 pin pitch | PL | Composants sur CI | PL30 | Connecteurs pour CI pas < 5mm | 4050118139600 | 85366990 | RO | Connecteur PCB (raccordement du conducteur), 320 V, 25.9 A, Pas en mm: 5.08, 3.31 mm², Nombre de pôles: 2, PUSH IN avec actionneur, Boîte | 1 | G | 1653.75 | CCM | 350 | 135 | 35 | MM | 56 |  | 31/10/2026 | https://eshop.weidmueller.com/p/1336040000
1336050000 | SLF 5.08/03/180FI SN BK BX | 287.66 | 100 | 72 | 72 | PCE | P311 | PCB-connectors 5 pin pitch | PL | Composants sur CI | PL30 | Connecteurs pour CI pas < 5mm | 4050118139631 | 85366990 | RO | Connecteur PCB (raccordement du conducteur), 320 V, 25.9 A, Pas en mm: 5.08, 3.31 mm², Nombre de pôles: 3, PUSH IN avec actionneur, Boîte | 577 | G | 1450 | CCM | 338 | 130 | 33 | MM | 56 |  | 31/10/2026 | https://eshop.weidmueller.com/p/1336050000
1336070000 | SLF 5.08/04/180FI SN BK BX | 363.84 | 100 | 60 | 60 | PCE | P311 | PCB-connectors 5 pin pitch | PL | Composants sur CI | PL30 | Connecteurs pour CI pas < 5mm | 4050118140002 | 85366990 | RO | Connecteur PCB (raccordement du conducteur), 320 V, 25.9 A, Pas en mm: 5.08, 3.31 mm², Nombre de pôles: 4, PUSH IN avec actionneur, Boîte | 609 | G | 1450 | CCM | 338 | 130 | 33 | MM | 56 |  | 31/10/2026 | https://eshop.weidmueller.com/p/1336070000
1336080000 | SLF 5.08/05/180FI SN BK BX | 439.91 | 100 | 54 | 54 | PCE | P311 | PCB-connectors 5 pin pitch | PL | Composants sur CI | PL30 | Connecteurs pour CI pas < 5mm | 4050118139884 | 85366990 | RO | Connecteur PCB (raccordement du conducteur), 320 V, 25.9 A, Pas en mm: 5.08, 3.31 mm², Nombre de pôles: 5, PUSH IN avec actionneur, Boîte | 668 | G | 1450 | CCM | 338 | 130 | 33 | MM | 56 |  | 31/10/2026 | https://eshop.weidmueller.com/p/1336080000
1336090000 | SLF 5.08/06/180FI SN BK BX | 516.06 | 100 | 42 | 42 | PCE | P311 | PCB-connectors 5 pin pitch | PL | Composants sur CI | PL30 | Connecteurs pour CI pas < 5mm | 4050118139488 | 85366990 | RO | Connecteur PCB (raccordement du conducteur), 320 V, 25.9 A, Pas en mm: 5.08, 3.31 mm², Nombre de pôles: 6, PUSH IN avec actionneur, Boîte | 608 | G | 1450 | CCM | 338 | 130 | 33 | MM | 56 |  | 31/10/2026 | https://eshop.weidmueller.com/p/1336090000
1336100000 | SLF 5.08/07/180FI SN BK BX | 592.2 | 100 | 42 | 42 | PCE | P311 | PCB-connectors 5 pin pitch | PL | Composants sur CI | PL30 | Connecteurs pour CI pas < 5mm | 4050118139693 | 85366990 | RO | Connecteur PCB (raccordement du conducteur), 320 V, 25.9 A, Pas en mm: 5.08, 3.31 mm², Nombre de pôles: 7, PUSH IN avec actionneur, Boîte | 702 | G | 1450 | CCM | 338 | 130 | 33 | MM | 56 |  | 31/10/2026 | https://eshop.weidmueller.com/p/1336100000
1336110000 | SLF 5.08/08/180FI SN BK BX | 668.32 | 100 | 36 | 36 | PCE | P311 | PCB-connectors 5 pin pitch | PL | Composants sur CI | PL30 | Connecteurs pour CI pas < 5mm | 4050118139822 | 85366990 | RO | Connecteur PCB (raccordement du conducteur), 320 V, 25.9 A, Pas en mm: 5.08, 3.31 mm², Nombre de pôles: 8, PUSH IN avec actionneur, Boîte | 667 | G | 1450 | CCM | 338 | 130 | 33 | MM | 56 |  | 31/10/2026 | https://eshop.weidmueller.com/p/1336110000
1336120000 | SLF 5.08/09/180FI SN BK BX | 744.47 | 100 | 30 | 30 | PCE | P311 | PCB-connectors 5 pin pitch | PL | Composants sur CI | PL30 | Connecteurs pour CI pas < 5mm | 4050118140101 | 85366990 | RO | Connecteur PCB (raccordement du conducteur), 320 V, 25.9 A, Pas en mm: 5.08, 3.31 mm², Nombre de pôles: 9, PUSH IN avec actionneur, Boîte | 629 | G | 1450 | CCM | 338 | 130 | 33 | MM | 56 |  | 31/10/2026 | https://eshop.weidmueller.com/p/1336120000
1336130000 | SLF 5.08/10/180FI SN BK BX | 820.54 | 100 | 30 | 30 | PCE | P311 | PCB-connectors 5 pin pitch | PL | Composants sur CI | PL30 | Connecteurs pour CI pas < 5mm | 4050118140040 | 85366990 | RO | Connecteur PCB (raccordement du conducteur), 320 V, 25.9 A, Pas en mm: 5.08, 3.31 mm², Nombre de pôles: 10, PUSH IN avec actionneur, Boîte | 682 | G | 1450 | CCM | 338 | 130 | 33 | MM | 56 |  | 31/10/2026 | https://eshop.weidmueller.com/p/1336130000
1336140000 | SLF 5.08/11/180FI SN BK BX | 896.74 | 100 | 24 | 24 | PCE | P311 | PCB-connectors 5 pin pitch | PL | Composants sur CI | PL30 | Connecteurs pour CI pas < 5mm | 4050118139846 | 85366990 | RO | Connecteur PCB (raccordement du conducteur), 320 V, 25.9 A, Pas en mm: 5.08, 3.31 mm², Nombre de pôles: 11, PUSH IN avec actionneur, Boîte | 574 | G | 1653.75 | CCM | 350 | 135 | 35 | MM | 56 |  | 31/10/2026 | https://eshop.weidmueller.com/p/1336140000
1336150000 | SLF 5.08/12/180FI SN BK BX | 972.85 | 100 | 24 | 24 | PCE | P311 | PCB-connectors 5 pin pitch | PL | Composants sur CI | PL30 | Connecteurs pour CI pas < 5mm | 4050118139785 | 85366990 | RO | Connecteur PCB (raccordement du conducteur), 320 V, 25.9 A, Pas en mm: 5.08, 3.31 mm², Nombre de pôles: 12, PUSH IN avec actionneur, Boîte | 619 | G | 1653.75 | CCM | 350 | 135 | 35 | MM | 56 |  | 31/10/2026 | https://eshop.weidmueller.com/p/1336150000
1336170000 | SLF 5.08/02/180F SN BK BX | 191.77 | 100 | 90 | 90 | PCE | P311 | PCB-connectors 5 pin pitch | PL | Composants sur CI | PL30 | Connecteurs pour CI pas < 5mm | 4050118140026 | 85366990 | RO | Connecteur PCB (raccordement du conducteur), 320 V, 25.9 A, Pas en mm: 5.08, 3.31 mm², Nombre de pôles: 2, PUSH IN avec actionneur, Boîte | 459 | G | 1801 | CCM | 351 | 135 | 38 | MM | 56 |  |  | https://eshop.weidmueller.com/p/1336170000
1336180000 | SLF 5.08/03/180F SN BK BX | 267.89 | 100 | 72 | 72 | PCE | P311 | PCB-connectors 5 pin pitch | PL | Composants sur CI | PL30 | Connecteurs pour CI pas < 5mm | 4050118140316 | 85366990 | RO | Connecteur PCB (raccordement du conducteur), 320 V, 25.9 A, Pas en mm: 5.08, 3.31 mm², Nombre de pôles: 3, PUSH IN avec actionneur, Boîte | 511 | G | 1890 | CCM | 350 | 135 | 40 | MM | 56 |  | 31/10/2026 | https://eshop.weidmueller.com/p/1336180000
1336190000 | SLF 5.08/04/180F SN BK BX | 344.03 | 100 | 60 | 60 | PCE | P311 | PCB-connectors 5 pin pitch | PL | Composants sur CI | PL30 | Connecteurs pour CI pas < 5mm | 4050118139921 | 85366990 | RO | Connecteur PCB (raccordement du conducteur), 320 V, 25.9 A, Pas en mm: 5.08, 3.31 mm², Nombre de pôles: 4, PUSH IN avec actionneur, Boîte | 544 | G | 1922 | CCM | 352 | 140 | 39 | MM | 56 |  |  | https://eshop.weidmueller.com/p/1336190000
1336200000 | SLF 5.08/05/180F SN BK BX | 420.14 | 100 | 54 | 54 | PCE | P311 | PCB-connectors 5 pin pitch | PL | Composants sur CI | PL30 | Connecteurs pour CI pas < 5mm | 4050118139945 | 85366990 | RO | Connecteur PCB (raccordement du conducteur), 320 V, 25.9 A, Pas en mm: 5.08, 3.31 mm², Nombre de pôles: 5, PUSH IN avec actionneur, Boîte | 600 | G | 1843 | CCM | 350 | 135 | 39 | MM | 56 |  |  | https://eshop.weidmueller.com/p/1336200000
1336210000 | SLF 5.08/06/180F SN BK BX | 496.29 | 100 | 42 | 42 | PCE | P311 | PCB-connectors 5 pin pitch | PL | Composants sur CI | PL30 | Connecteurs pour CI pas < 5mm | 4050118139860 | 85366990 | RO | Connecteur PCB (raccordement du conducteur), 320 V, 25.9 A, Pas en mm: 5.08, 3.31 mm², Nombre de pôles: 6, PUSH IN avec actionneur, Boîte | 552 | G | 1976.832 | CCM | 352 | 144 | 39 | MM | 56 |  |  | https://eshop.weidmueller.com/p/1336210000
1336220000 | SLF 5.08/07/180F SN BK BX | 572.43 | 100 | 42 | 42 | PCE | P311 | PCB-connectors 5 pin pitch | PL | Composants sur CI | PL30 | Connecteurs pour CI pas < 5mm | 4050118140354 | 85366990 | RO | Connecteur PCB (raccordement du conducteur), 320 V, 25.9 A, Pas en mm: 5.08, 3.31 mm², Nombre de pôles: 7, PUSH IN avec actionneur, Boîte | 626 | G | 1653.75 | CCM | 350 | 135 | 35 | MM | 56 |  |  | https://eshop.weidmueller.com/p/1336220000
1336230000 | SLF 5.08/08/180F SN BK BX | 648.54 | 100 | 36 | 36 | PCE | P311 | PCB-connectors 5 pin pitch | PL | Composants sur CI | PL30 | Connecteurs pour CI pas < 5mm | 4050118139907 | 85366990 | RO | Connecteur PCB (raccordement du conducteur), 320 V, 25.9 A, Pas en mm: 5.08, 3.31 mm², Nombre de pôles: 8, PUSH IN avec actionneur, Boîte | 615 | G | 1766 | CCM | 351 | 136 | 37 | MM | 56 |  |  | https://eshop.weidmueller.com/p/1336230000
1336240000 | SLF 5.08/09/180F SN BK BX | 724.67 | 100 | 30 | 30 | PCE | P311 | PCB-connectors 5 pin pitch | PL | Composants sur CI | PL30 | Connecteurs pour CI pas < 5mm | 4050118140330 | 85366990 | RO | Connecteur PCB (raccordement du conducteur), 320 V, 25.9 A, Pas en mm: 5.08, 3.31 mm², Nombre de pôles: 9, PUSH IN avec actionneur, Boîte | 576 | G | 1450 | CCM | 338 | 130 | 33 | MM | 56 |  | 31/10/2026 | https://eshop.weidmueller.com/p/1336240000
1336250000 | SLF 5.08/10/180F SN BK BX | 800.79 | 100 | 30 | 30 | PCE | P311 | PCB-connectors 5 pin pitch | PL | Composants sur CI | PL30 | Connecteurs pour CI pas < 5mm | 4050118140064 | 85366990 | RO | Connecteur PCB (raccordement du conducteur), 320 V, 25.9 A, Pas en mm: 5.08, 3.31 mm², Nombre de pôles: 10, PUSH IN avec actionneur, Boîte | 627 | G | 1450 | CCM | 338 | 130 | 33 | MM | 56 |  | 31/10/2026 | https://eshop.weidmueller.com/p/1336250000
1336270000 | SLF 5.08/11/180F SN BK BX | 876.97 | 100 | 24 | 24 | PCE | P311 | PCB-connectors 5 pin pitch | PL | Composants sur CI | PL30 | Connecteurs pour CI pas < 5mm | 4050118140200 | 85366990 | RO | Connecteur PCB (raccordement du conducteur), 320 V, 25.9 A, Pas en mm: 5.08, 3.31 mm², Nombre de pôles: 11, PUSH IN avec actionneur, Boîte | 561 | G | 1450 | CCM | 338 | 130 | 33 | MM | 56 |  | 31/10/2026 | https://eshop.weidmueller.com/p/1336270000
1336280000 | SLF 5.08/12/180F SN BK BX | 953.1 | 100 | 24 | 24 | PCE | P311 | PCB-connectors 5 pin pitch | PL | Composants sur CI | PL30 | Connecteurs pour CI pas < 5mm | 4050118140088 | 85366990 | RO | Connecteur PCB (raccordement du conducteur), 320 V, 25.9 A, Pas en mm: 5.08, 3.31 mm², Nombre de pôles: 12, PUSH IN avec actionneur, Boîte | 607 | G | 1872.64 | CCM | 352 | 140 | 38 | MM | 56 |  |  | https://eshop.weidmueller.com/p/1336280000
1336320000 | HDC MP 3X550 | 8727.6 | 100 | 10 | 10 | PCE | P201 | Heavy duty connectors | PB | Connecteurs Etanches/composants passifs | PB72 | CIE Connecteurs industriels étanches | 4050118140378 | 74152900 | DE | Connecteur haute performance de transmission de sorties électriques élevées CIE Connecteurs industriels étanches | 527 | G | 435 | CCM | 39 | 68 | 164 | MM | 7 |  |  | https://eshop.weidmueller.com/p/1336320000
1336400000 | SLF 5.08/02/180FI SN OR BX | 211.56 | 100 | 90 | 90 | PCE | P311 | PCB-connectors 5 pin pitch | PL | Composants sur CI | PL30 | Connecteurs pour CI pas < 5mm | 4050118140293 | 85366990 | RO | Connecteur PCB (raccordement du conducteur), 320 V, 25.9 A, Pas en mm: 5.08, 3.31 mm², Nombre de pôles: 2, PUSH IN avec actionneur, Boîte | 500 | G | 1806 | CCM | 352 | 135 | 38 | MM | 56 |  |  | https://eshop.weidmueller.com/p/1336400000
1336410000 | SLF 5.08/03/180FI SN OR BX | 287.66 | 100 | 72 | 72 | PCE | P311 | PCB-connectors 5 pin pitch | PL | Composants sur CI | PL30 | Connecteurs pour CI pas < 5mm | 4050118140286 | 85366990 | RO | Connecteur PCB (raccordement du conducteur), 320 V, 25.9 A, Pas en mm: 5.08, 3.31 mm², Nombre de pôles: 3, PUSH IN avec actionneur, Boîte | 541 | G | 1753 | CCM | 351 | 135 | 37 | MM | 56 |  |  | https://eshop.weidmueller.com/p/1336410000
1336420000 | SLF 5.08/04/180FI SN OR BX | 363.84 | 100 | 60 | 60 | PCE | P311 | PCB-connectors 5 pin pitch | PL | Composants sur CI | PL30 | Connecteurs pour CI pas < 5mm | 4050118140811 | 85366990 | RO | Connecteur PCB (raccordement du conducteur), 320 V, 25.9 A, Pas en mm: 5.08, 3.31 mm², Nombre de pôles: 4, PUSH IN avec actionneur, Boîte | 572 | G | 1814 | CCM | 351 | 136 | 38 | MM | 56 |  |  | https://eshop.weidmueller.com/p/1336420000
1336430000 | SLF 5.08/05/180FI SN OR BX | 439.91 | 100 | 54 | 54 | PCE | P311 | PCB-connectors 5 pin pitch | PL | Composants sur CI | PL30 | Connecteurs pour CI pas < 5mm | 4050118140729 | 85366990 | RO | Connecteur PCB (raccordement du conducteur), 320 V, 25.9 A, Pas en mm: 5.08, 3.31 mm², Nombre de pôles: 5, PUSH IN avec actionneur, Boîte | 616 | G | 1801 | CCM | 351 | 135 | 38 | MM | 63 |  |  | https://eshop.weidmueller.com/p/1336430000
1336440000 | SLF 5.08/06/180FI SN OR BX | 516.06 | 100 | 42 | 42 | PCE | P311 | PCB-connectors 5 pin pitch | PL | Composants sur CI | PL30 | Connecteurs pour CI pas < 5mm | 4050118140514 | 85366990 | RO | Connecteur PCB (raccordement du conducteur), 320 V, 25.9 A, Pas en mm: 5.08, 3.31 mm², Nombre de pôles: 6, PUSH IN avec actionneur, Boîte | 571 | G | 1705.86 | CCM | 351 | 135 | 36 | MM | 56 |  |  | https://eshop.weidmueller.com/p/1336440000
1336450000 | SLF 5.08/07/180FI SN OR BX | 592.2 | 100 | 42 | 42 | PCE | P311 | PCB-connectors 5 pin pitch | PL | Composants sur CI | PL30 | Connecteurs pour CI pas < 5mm | 4050118140415 | 85366990 | RO | Connecteur PCB (raccordement du conducteur), 320 V, 25.9 A, Pas en mm: 5.08, 3.31 mm², Nombre de pôles: 7, PUSH IN avec actionneur, Boîte | 645 | G | 1813.968 | CCM | 351 | 136 | 38 | MM | 56 |  |  | https://eshop.weidmueller.com/p/1336450000
1336470000 | SLF 5.08/08/180FI SN OR BX | 668.32 | 100 | 36 | 36 | PCE | P311 | PCB-connectors 5 pin pitch | PL | Composants sur CI | PL30 | Connecteurs pour CI pas < 5mm | 4050118140507 | 85366990 | RO | Connecteur PCB (raccordement du conducteur), 320 V, 25.9 A, Pas en mm: 5.08, 3.31 mm², Nombre de pôles: 8, PUSH IN avec actionneur, Boîte | 626 | G | 2033.28 | CCM | 353 | 144 | 40 | MM | 56 |  |  | https://eshop.weidmueller.com/p/1336470000
1336480000 | SLF 5.08/09/180FI SN OR BX | 744.47 | 100 | 30 | 30 | PCE | P311 | PCB-connectors 5 pin pitch | PL | Composants sur CI | PL30 | Connecteurs pour CI pas < 5mm | 4050118140439 | 85366990 | RO | Connecteur PCB (raccordement du conducteur), 320 V, 25.9 A, Pas en mm: 5.08, 3.31 mm², Nombre de pôles: 9, PUSH IN avec actionneur, Boîte | 591 | G | 1813.968 | CCM | 351 | 136 | 38 | MM | 56 |  |  | https://eshop.weidmueller.com/p/1336480000
1336490000 | SLF 5.08/10/180FI SN OR BX | 820.54 | 100 | 30 | 30 | PCE | P311 | PCB-connectors 5 pin pitch | PL | Composants sur CI | PL30 | Connecteurs pour CI pas < 5mm | 4050118140279 | 85366990 | RO | Connecteur PCB (raccordement du conducteur), 320 V, 25.9 A, Pas en mm: 5.08, 3.31 mm², Nombre de pôles: 10, PUSH IN avec actionneur, Boîte | 640 | G | 1801 | CCM | 351 | 135 | 38 | MM | 56 |  |  | https://eshop.weidmueller.com/p/1336490000
1336500000 | SLF 5.08/11/180FI SN OR BX | 896.74 | 100 | 24 | 24 | PCE | P311 | PCB-connectors 5 pin pitch | PL | Composants sur CI | PL30 | Connecteurs pour CI pas < 5mm | 4050118140538 | 85366990 | RO | Connecteur PCB (raccordement du conducteur), 320 V, 25.9 A, Pas en mm: 5.08, 3.31 mm², Nombre de pôles: 11, PUSH IN avec actionneur, Boîte | 564 | G | 1813.968 | CCM | 351 | 136 | 38 | MM | 56 |  |  | https://eshop.weidmueller.com/p/1336500000
1336510000 | SLF 5.08/12/180FI SN OR BX | 972.85 | 100 | 24 | 24 | PCE | P311 | PCB-connectors 5 pin pitch | PL | Composants sur CI | PL30 | Connecteurs pour CI pas < 5mm | 4050118140743 | 85366990 | RO | Connecteur PCB (raccordement du conducteur), 320 V, 25.9 A, Pas en mm: 5.08, 3.31 mm², Nombre de pôles: 12, PUSH IN avec actionneur, Boîte | 611 | G | 1809 | CCM | 350 | 136 | 38 | MM | 56 |  |  | https://eshop.weidmueller.com/p/1336510000
1336600000 | HDC 24D TOBU 2M20G | 2274.7 | 100 | 1 | 1 | PCE | P201 | Heavy duty connectors | PB | Connecteurs Etanches/composants passifs | PB72 | CIE Connecteurs industriels étanches | 4050118175257 | 85389099 | CN | Boîtiers de connecteurs industriels, Entrée du câble de la partie supérieure, Boîtier du connecteur, Verrouillage latéral sur la partie inférieure, Ta | 191 | G | 317.61 | CCM | 74 | 74 | 58 | MM | 35 |  |  | https://eshop.weidmueller.com/p/1336600000
1336670000 | SM 35/18 K MC SDR | 169.7 | 100 | 8 | 8 | PCE | P175 | Multicard markers | PI | Produits d'Installation | PI81 | Systèmes d'impression | 4050118140910 | 39269097 | DE | Repérage d’appareils, Largeur: 35 mm, Caractères imprimés: Nécessite M-Print PRO File, Polyamide 66, selon demande du client, -40...60 °C | 32 | G | 54 | CCM | 3 | 75 | 240 | MM | 7 |  |  | https://eshop.weidmueller.com/p/1336670000
1336680000 | SM 37.5/17 MC SDR | 106.3 | 100 | 8 | 8 | PCE | P175 | Multicard markers | PI | Produits d'Installation | PI81 | Systèmes d'impression | 4050118141122 | 39269097 | DE | Repérage d’appareils, Largeur: 37.5 mm, Caractères imprimés: Nécessite M-Print PRO File, Polyamide 66, selon demande du client, -40...100 °C | 44 | G | 54 | CCM | 3 | 75 | 240 | MM | 7 |  |  | https://eshop.weidmueller.com/p/1336680000
1336690000 | SM 35/18 K MC NE WS | 130.9652 | 100 | 40 | 40 | PCE | P175 | Multicard markers | PI | Produits d'Installation | PI82 | Borniers d'installation | 4050118141139 | 39269097 | DE | Repérage d’appareils, Largeur: 35 mm, Caractères imprimés: sans, Polyamide 66, blanc, -40...60 °C | 112 | G | 779 | CCM | 265 | 89 | 33 | MM | 7 |  |  | https://eshop.weidmueller.com/p/1336690000
1336700000 | SM 35/18 K MC NE GR | 94.1 | 100 | 40 | 40 | PCE | P175 | Multicard markers | PI | Produits d'Installation | PI82 | Borniers d'installation | 4050118141252 | 39269097 | DE | Repérage d’appareils, Largeur: 35 mm, Caractères imprimés: sans, Polyamide 66, gris, -40...60 °C | 108 | G | 779 | CCM | 265 | 89 | 33 | MM | 21 |  |  | https://eshop.weidmueller.com/p/1336700000
1336710000 | SM 37.5/17 MC NE WS | 55.7 | 100 | 40 | 40 | PCE | P175 | Multicard markers | PI | Produits d'Installation | PI82 | Borniers d'installation | 4050118141269 | 39269097 | DE | Repérage d’appareils, Largeur: 37.5 mm, Caractères imprimés: sans, Polyamide 66, blanc, -40...100 °C | 112 | G | 787 | CCM | 266 | 87 | 34 | MM | 21 |  |  | https://eshop.weidmueller.com/p/1336710000
1336720000 | SM 37.5/17 MC NE GR | 55.7 | 100 | 40 | 40 | PCE | P175 | Multicard markers | PI | Produits d'Installation | PI82 | Borniers d'installation | 4050118141146 | 39269097 | DE | Repérage d’appareils, Largeur: 37.5 mm, Caractères imprimés: sans, Polyamide 66, gris, -40...100 °C | 109 | G | 796 | CCM | 266 | 88 | 34 | MM | 21 |  |  | https://eshop.weidmueller.com/p/1336720000
1337600000 | BL KO3 | 4.29 | 100 | 100 | 100 | PCE | P318 | Connectors accessories | PL | Composants sur CI | PL30 | Connecteurs pour CI pas < 5mm | 4008190072599 | 85389099 | DE | Élément de codage (connecteurs pour circuit imprimé), Accessoires, Aluminium, Boîte | 3 | G | 12.324 | CCM | 79 | 12 | 13 | MM | 63 |  | 31/10/2026 | https://eshop.weidmueller.com/p/1337600000
1337640000 | CH20M45 F TYL 2083 | 330.2 | 100 | 30 | 30 | PCE | P420 | Empty housings electronic | PL | Composants sur CI | PL36 | Boitiers électronique (vides) | 4050118141818 | 85389099 | DE | Élément frontal (boîtier modulaire), Largeur: 45 , IP20 en condition installée, Plastique, jaune signalisation | 320 | G | 3401 | CCM | 319 | 205 | 52 | MM | 42 |  |  | https://eshop.weidmueller.com/p/1337640000
1337650000 | CH20M45 B BK/BK LRP 2010 | 809.4 | 100 | 6 | 6 | PCE | P420 | Empty housings electronic | PL | Composants sur CI | PL36 | Boitiers électronique (vides) | 4050118141184 | 85389099 | DE | CH20M45 B BK/BK LRP 2010 - Embase de boîtier électronique. Boitiers électronique (vides) | 304 | G | 2328.75 | CCM | 150 | 135 | 115 | MM | 28 |  |  | https://eshop.weidmueller.com/p/1337650000
1337770000 | BCZ 3.81/03/180F SN OR BX PRT | 311.92 | 100 | 50 | 50 | PCE | P316 | PCB-connectors 3.81 pin pitch | PL | Composants sur CI | PL30 | Connecteurs pour CI pas < 5mm | 4050118141931 | 85366990 | CN | Raccord enfichable du circuit imprimé avec une technologie de connexion innovante qui garantit un maniement sûr et intuitif. | 175 | G | 365.75 | CCM | 97 | 66 | 54 | MM | 56 |  |  | https://eshop.weidmueller.com/p/1337770000
1337780000 | BCZ 3.81/08/180F SN OR BX PRT | 683.87 | 100 | 50 | 50 | PCE | P316 | PCB-connectors 3.81 pin pitch | PL | Composants sur CI | PL30 | Connecteurs pour CI pas < 5mm | 4050118141764 | 85366990 | CN | Raccord enfichable du circuit imprimé avec une technologie de connexion innovante qui garantit un maniement sûr et intuitif. | 373 | G | 595.125 | CCM | 45 | 115 | 115 | MM | 56 |  |  | https://eshop.weidmueller.com/p/1337780000
1337790000 | BCZ 3.81/10/180F SN OR BX PRT | 832.69 | 100 | 50 | 50 | PCE | P316 | PCB-connectors 3.81 pin pitch | PL | Composants sur CI | PL30 | Connecteurs pour CI pas < 5mm | 4050118141924 | 85366990 | CN | Raccord enfichable du circuit imprimé avec une technologie de connexion innovante qui garantit un maniement sûr et intuitif. | 454 | G | 815.76 | CCM | 120 | 103 | 66 | MM | 56 |  |  | https://eshop.weidmueller.com/p/1337790000
1337800000 | BCZ 3.81/12/180F SN OR BX PRT | 981.5 | 100 | 50 | 50 | PCE | P316 | PCB-connectors 3.81 pin pitch | PL | Composants sur CI | PL30 | Connecteurs pour CI pas < 5mm | 4050118141948 | 85366990 | CN | Raccord enfichable du circuit imprimé avec une technologie de connexion innovante qui garantit un maniement sûr et intuitif. | 520 | G | 978.25 | CCM | 65 | 70 | 215 | MM | 56 |  | 31/10/2026 | https://eshop.weidmueller.com/p/1337800000
1338030010 | IE-C5DB4RE0010MSSXXX-K4 | 39.96 | 1 | 1 | 1 | PCE | I653 | Industrial Ethernet Cables | PB | Connecteurs Etanches/composants passifs | PB47 | Ethernet Industriel Composants Passifs | 4050118144291 | 85444290 | RO | Câbles de données ferroviaires approuvés prêts à raccorder avec fils en cuivre. Ethernet Industriel Composants Passifs | 91 | G | 398.475 | CCM | 165 | 161 | 15 | MM | 56 |  |  | https://eshop.weidmueller.com/p/1338030010
1338260000 | DK 4Q/TC TYP K | 1774.9 | 100 | 10 | 10 | PCE | P100 | Terminals SAK series | PT | Blocs de Jonction | PT13 | Série SAK - blocs de jonction | 4008190109561 | 85369010 | RO | Bloc de jonction modulaire multi-étages, Raccordement vissé, beige / jaune, 4 mm², 500 V, Nombre de raccordements: 4, Nombre d'étages: 2, TS 32, V-2 | 151 | G | 336.47 | CCM | 81 | 67 | 62 | MM | 21 |  | 30/06/2026 | https://eshop.weidmueller.com/p/1338260000
1338280000 | THM MT30X 17.5/17.5 SI | 334.5 | 1 | 1 | 1 | PCE | P176 | Labels markers | PI | Produits d'Installation | PI83 | Matériels d'installation | 4050118142839 | 39199080 | DE | Repérage d’appareils, Largeur: 17.5 mm, Caractères imprimés: sans, Polyester, argent, -40...150 °C | 631 | G | 938 | CCM | 121 | 121 | 64 | MM | 35 |  |  | https://eshop.weidmueller.com/p/1338280000
1338580005 | PAC-RX3I-SD37-V6-0M5 | 459.34 | 1 | 1 | 1 | PCE | I675 | SPS connecting cable | PL | Composants sur CI | PL35 | Connecteurs STV, RSV / autres | 4099986578951 | 85444290 | ES | Fil de circuit imprimé, Signaux analogiques, 37 pôles, Câble LiYCY, 0.5 m, 0.25 mm² | 382 | G | 22.445 | CCM | 500 | 6.7 | 6.7 | MM | 28 |  |  | https://eshop.weidmueller.com/p/1338580005
1338580010 | PAC-RX3I-SD37-V6-1M | 470.7 | 1 | 1 | 1 | PCE | I675 | SPS connecting cable | PL | Composants sur CI | PL35 | Connecteurs STV, RSV / autres | 4032248140060 | 85444290 | ES | Câbles confectionnés pour raccordement électrique et transmission de données entre l'API et l'interface API. | 426 | G | [5 empty] | MM | 7 |  |  | https://eshop.weidmueller.com/p/1338580010
1338580015 | PAC-RX3I-SD37-V6-1M5 | 482.28 | 1 | 1 | 1 | PCE | I675 | SPS connecting cable | PL | Composants sur CI | PL35 | Connecteurs STV, RSV / autres | 4099986578968 | 85444290 | ES | Fil de circuit imprimé, Signaux analogiques, 37 pôles, Câble LiYCY, 1.5 m, 0.25 mm² | 630 | G | 0.61 | CDM | 213.4 | 213.4 | 13.4 | MM | 28 |  |  | https://eshop.weidmueller.com/p/1338580015
1338580020 | PAC-RX3I-SD37-V6-2M | 493.63 | 1 | 1 | 1 | PCE | I675 | SPS connecting cable | PL | Composants sur CI | PL35 | Connecteurs STV, RSV / autres | 4032248140114 | 85444290 | ES | Câbles confectionnés pour raccordement électrique et transmission de données entre l'API et l'interface API. | 674 | G | [5 empty] | MM | 7 |  |  | https://eshop.weidmueller.com/p/1338580020
1338580025 | PAC-RX3I-SD37-V6-2M5 | 505.21 | 1 | 1 | 1 | PCE | I675 | SPS connecting cable | PL | Composants sur CI | PL35 | Connecteurs STV, RSV / autres | 4099986578975 | 85444290 | ES | Fil de circuit imprimé, Signaux analogiques, 37 pôles, Câble LiYCY, 2.5 m, 0.25 mm² | 878 | G | 0.61 | CDM | 213.4 | 213.4 | 13.4 | MM | 28 |  |  | https://eshop.weidmueller.com/p/1338580025
1338580030 | PAC-RX3I-SD37-V6-3M | 721.03 | 1 | 1 | 1 | PCE | I675 | SPS connecting cable | PL | Composants sur CI | PL35 | Connecteurs STV, RSV / autres | 4032248151387 | 85444290 | ES | Fil de circuit imprimé, Signaux analogiques, 37 pôles, Câble LiYCY, 3 m, 0.25 mm² | 1019 | G | 4067.25 | CCM | 85 | 145 | 330 | MM | 7 |  |  | https://eshop.weidmueller.com/p/1338580030
1338580035 | PAC-RX3I-SD37-V6-3M5 | 528.04 | 1 | 1 | 1 | PCE | I675 | SPS connecting cable | PL | Composants sur CI | PL35 | Connecteurs STV, RSV / autres | 4032248183487 | 85444290 | ES | Fil de circuit imprimé, Signaux analogiques, 37 pôles, Câble LiYCY, 3.5 m, 0.25 mm² | 1066 | G | 689 | CCM | 227 | 227 | 13 | MM | 7 |  |  | https://eshop.weidmueller.com/p/1338580035
1338580040 | PAC-RX3I-SD37-V6-4M | 539.62 | 1 | 1 | 1 | PCE | I675 | SPS connecting cable | PL | Composants sur CI | PL35 | Connecteurs STV, RSV / autres | 4099986578982 | 85444290 | ES | Fil de circuit imprimé, Signaux analogiques, 37 pôles, Câble LiYCY, 4 m, 0.25 mm² | 1250 | G | 1.034 | CDM | 226.8 | 226.8 | 20.1 | MM | 28 |  |  | https://eshop.weidmueller.com/p/1338580040
1338580050 | PAC-RX3I-SD37-V6-5M | 562.55 | 1 | 1 | 1 | PCE | I675 | SPS connecting cable | PL | Composants sur CI | PL35 | Connecteurs STV, RSV / autres | 4099986578999 | 85444290 | ES | Fil de circuit imprimé, Signaux analogiques, 37 pôles, Câble LiYCY, 5 m, 0.25 mm² | 1498 | G | 1.034 | CDM | 226.8 | 226.8 | 20.1 | MM | 28 |  |  | https://eshop.weidmueller.com/p/1338580050
1338580100 | PAC-RX3I-SD37-V6-10M | 677.23 | 1 | 1 | 1 | PCE | I675 | SPS connecting cable | PL | Composants sur CI | PL35 | Connecteurs STV, RSV / autres | 4099986579002 | 85444290 | ES | Fil de circuit imprimé, Signaux analogiques, 37 pôles, Câble LiYCY, 10 m, 0.25 mm² | 2738 | G | 1.546 | CDM | 240.2 | 240.2 | 26.8 | MM | 28 |  |  | https://eshop.weidmueller.com/p/1338580100
1338650000 | PJ ADV TNTK INK Y | 165.41 | 1 | 1 | 1 | PCE | D900 | Miscellaneous | PI | Produits d'Installation | PI84 | Accessoires pour l'installation | 4050118143225 | 84439990 | DE | PJ ADV TNTK INK Y - Cartouche d'encre cyan imprimante jet d'encre Imprimante PrintJet Connect | 161 | G | 936.2 | CCM | 155 | 151 | 40 | MM | 7 |  |  | https://eshop.weidmueller.com/p/1338650000
1338670000 | PJ ADV TNTK INK M | 165.41 | 1 | 1 | 1 | PCE | D900 | Miscellaneous | PI | Produits d'Installation | PI84 | Accessoires pour l'installation | 4050118143324 | 84439990 | DE | PJ ADV TNTK INK M - Cartouche d'encre magenta imprimante jet d'encre Imprimante PrintJet Connect | 161 | G | 936 | CCM | 156 | 150 | 40 | MM | 7 |  |  | https://eshop.weidmueller.com/p/1338670000
1338680000 | PJ ADV TNTK INK C | 165.41 | 1 | 1 | 1 | PCE | D900 | Miscellaneous | PI | Produits d'Installation | PI84 | Accessoires pour l'installation | 4050118143232 | 84439990 | DE | PJ ADV TNTK INK C - Cartouche d'encre cyan imprimante jet d'encre Imprimante PrintJet Connect | 162 | G | 813.75 | CCM | 155 | 150 | 35 | MM | 7 |  |  | https://eshop.weidmueller.com/p/1338680000
1338690000 | PJ ADV TNTK INK K | 165.41 | 1 | 1 | 1 | PCE | D900 | Miscellaneous | PI | Produits d'Installation | PI84 | Accessoires pour l'installation | 4050118143300 | 84439990 | DE | PJ ADV TNTK INK K - Cartouche d'encre jaune imprimante jet d'encre Imprimante PrintJet Connect | 160 | G | 970.2 | CCM | 154 | 150 | 42 | MM | 7 |  |  | https://eshop.weidmueller.com/p/1338690000
1338710000 | PJ ADV TNAW | 290.3954 | 1 | 1 | 1 | PCE | D900 | Miscellaneous | PI | Produits d'Installation | PI84 | Accessoires pour l'installation | 4050118143218 | 39269097 | DE | PJ ADV TNAW - Bac d'encre Imprimante PrintJet Connect Weidmüller PJ ADV TNAW Bac d'encre Bac (imprimante) PJ ADV TNAW Bac d'encre | 175 | G | 1617.717 | CCM | 281 | 101 | 57 | MM | 7 |  |  | https://eshop.weidmueller.com/p/1338710000
1338720000 | PJ ADV TNTK INK SET | 774.6484 | 1 | 1 | 1 | PCE | D900 | Miscellaneous | PI | Produits d'Installation | PI84 | Accessoires pour l'installation | 4050118143317 | 84439990 | DE | PJ ADV TNTK INK SET - Set cartouches d'encre imprimante jet d'encre Imprimante PrintJet Connect | 492 | G | 2230.656 | CCM | 192 | 157 | 74 | MM | 7 |  |  | https://eshop.weidmueller.com/p/1338720000
1338760000 | SL RH4L OR | 74.91 | 100 | 100 | 100 | PCE | P318 | Connectors accessories | PL | Composants sur CI | PL30 | Connecteurs pour CI pas < 5mm | 4008190170073 | 39269097 | DE | SL RH4L OR - Crochet de fixation d'un connecteur débrochable Connecteurs pour CI pas < 5mm | 41 | G | 135.38 | CCM | 95 | 95 | 15 | MM | 28 |  |  | https://eshop.weidmueller.com/p/1338760000
1338860000 | SL RH4R OR | 74.91 | 100 | 100 | 100 | PCE | P318 | Connectors accessories | PL | Composants sur CI | PL30 | Connecteurs pour CI pas < 5mm | 4008190126681 | 39269097 | DE | SL RH4R OR - Crochet de fixation d'un connecteur débrochable Connecteurs pour CI pas < 5mm | 42 | G | 177.65 | CCM | 110 | 95 | 17 | MM | 28 |  |  | https://eshop.weidmueller.com/p/1338860000
1339310000 | IE-FM5D2UE0114MST0ST0X | 745.69 | 1 | 1 | 1 | PCE | I653 | Industrial Ethernet Cables | PB | Connecteurs Etanches/composants passifs | PB47 | Ethernet Industriel Composants Passifs | 4050118143942 | 85447000 | DE | Câble de données prêt à raccorder avec câble en fibre optique multi-mode et uni-mode | 3700 | G | 36800 | CCM | 230 | 400 | 400 | MM | 28 |  |  | https://eshop.weidmueller.com/p/1339310000
1339570000 | THM ESO 7 PA WS | 107.7 | 1 | 1 | 1 | PCE | P176 | Labels markers | PI | Produits d'Installation | PI83 | Matériels d'installation | 4050118144208 | 39219010 | DE | Repérage de blocs de jonction, blanc, Caractères imprimés: sans, honrizontal et vertical | 327 | G | 702 | CCM | 110 | 110 | 58 | MM | 42 |  |  | https://eshop.weidmueller.com/p/1339570000
1339580000 | THM ESO 7 PA GE | 107.7 | 1 | 1 | 1 | PCE | P176 | Labels markers | PI | Produits d'Installation | PI83 | Matériels d'installation | 4050118143799 | 39219010 | DE | Repérage de blocs de jonction, jaune, Caractères imprimés: sans, honrizontal et vertical | 326 | G | 690 | CCM | 110 | 110 | 57 | MM | 42 |  |  | https://eshop.weidmueller.com/p/1339580000
1339670000 | THM MT30X DIA 30 WS | 222 | 1 | 1 | 1 | PCE | P176 | Labels markers | PI | Produits d'Installation | PI83 | Matériels d'installation | 4050118144338 | 39199080 | DE | Repérage d’appareils, Caractères imprimés: sans, Polyester, blanc, -40...150 °C Repères pour identification de matériel. Les repères peuvent être étiquetés avec une imprimante ou un traceur grâce au logiciel correspondant. | 165 | G | 368.06 | CCM | 72 | 71 | 72 | MM | 35 |  |  | https://eshop.weidmueller.com/p/1339670000
1339710000 | KTB QL 303020 S4E3 MOD | 1377 | 1 | 1 | 1 | PCE | P160 | Enclosures | PS | Produits Spécifiques | PS24 | Coffrets industriels | 4050118144376 | 94032080 |  | KTB QL 303020 S4E3 MOD - Boîtier métallique Ex Coffrets ATEX Weidmüller KTB QL 303020 S4E3 MOD Boîtier métallique Ex | 9628 | G |  | CCM |  |  |  | M | 7 |  |  | https://eshop.weidmueller.com/p/1339710000
1339830000 | HDC 32B TOBU 1PG36G CS | 2946.3 | 100 | 1 | 1 | PCE | P201 | Heavy duty connectors | PB | Connecteurs Etanches/composants passifs | PB72 | CIE Connecteurs industriels étanches | 4050118167658 | 85389099 |  | HDC 32B TOBU 1PG36G CS - CIE Connecteurs industriels étanches CIE Connecteurs industriels étanches | 394.5 | G |  | CCM |  |  |  | M | 7 |  |  | https://eshop.weidmueller.com/p/1339830000
1339920000 | UR20-SM-ACC | 2.04 | 1 | 20 | 20 | PCE | I601 | U-Remote modules | PC | Technologie d'interface électronique | PC73 | E/S u-remote IP20 | 4050118144727 | 85389099 | DE | Module d'alimentation de sécurité (E/S) Bloc de jonction de sécurité pour rafraîchir la puissance du chemin de courant d'entrée ou de sortie des modules suivants. | 51 | G | 543 | CCM | 137 | 120 | 33 | MM | 28 |  |  | https://eshop.weidmueller.com/p/1339920000
1340340000 | TW PRV16 17-32 | 469.09 | 100 | 10 | 10 | PCE | P140 | Other terminals | PT | Blocs de Jonction | PT02 | Série-A Bloc de jonction spécifique | 4050118145205 | 85389099 | RO | Séparateur (bloc de jonction), gris, Hauteur: 225 mm, Largeur: 2 mm, V-0, Polycarbonate | 277 | G | 1287 | CCM | 215 | 176 | 34 | MM | 28 |  |  | https://eshop.weidmueller.com/p/1340340000
1340420000 | BVZ 7.62HP/03/180 SN TGY BX PRT | 631.29 | 100 | 100 | 100 | PCE | P315 | PCB-Connectors SV/BU;SU/BU | PL | Composants sur CI | PL33 | Connecteurs de puissance pour CI pas 7,62 mm, ou> | 4050118144796 | 85366990 | CZ | Raccord enfichable du circuit imprimé avec une technologie de connexion innovante qui garantit un maniement sûr et intuitif. | 1626 | G | 3096.66 | CCM | 292 | 101 | 105 | MM | 49 |  |  | https://eshop.weidmueller.com/p/1340420000
1340430000 | BLZ 7.62HP/04/180 SN TGY BX PRT | 693.43 | 100 | 60 | 60 | PCE | P315 | PCB-Connectors SV/BU;SU/BU | PL | Composants sur CI | PL33 | Connecteurs de puissance pour CI pas 7,62 mm, ou> | 4050118145007 | 85366990 | RO | Raccord enfichable du circuit imprimé avec une technologie de connexion innovante qui garantit un maniement sûr et intuitif. | 559 | G | 1515 | CCM | 349 | 140 | 31 | MM | 49 |  |  | https://eshop.weidmueller.com/p/1340430000
1340440000 | BUZ 10.16HP/04/180 AG TGY PRT | 1446.82 | 100 | 28 | 28 | PCE | P315 | PCB-Connectors SV/BU;SU/BU | PL | Composants sur CI | PL33 | Connecteurs de puissance pour CI pas 7,62 mm, ou> | 4050118144987 | 85366990 | RO | Raccord enfichable du circuit imprimé avec une technologie de connexion innovante qui garantit un maniement sûr et intuitif. | 1321 | G | 2421.9 | CCM | 351 | 138 | 50 | MM | 28 |  |  | https://eshop.weidmueller.com/p/1340440000
1340450000 | SU 10.16HP/04/90G 3.5AG TGY BX | 910.75 | 100 | 42 | 42 | PCE | P315 | PCB-Connectors SV/BU;SU/BU | PL | Composants sur CI | PL33 | Connecteurs de puissance pour CI pas 7,62 mm, ou> | 4050118145021 | 85366930 | DE | Raccord enfichable du circuit imprimé avec une technologie de connexion innovante qui garantit un maniement sûr et intuitif. | 800 | G | 2352 | CCM | 353 | 136 | 49 | MM | 49 |  |  | https://eshop.weidmueller.com/p/1340450000
1340870000 | SH 4C | 485.9 | 100 | 10 | 10 | PCE | P179 | Accessories others | PT | Blocs de Jonction | PT19 | Rails-accessoires (PT19) | 4050118208863 | 85389099 | DE | Support de barre collectrice, argent, 85 °C, Largeur: 15 mm, None, Acier, zingué, Montage direct | 257 | G | 270.9 | CCM | 90 | 70 | 43 | MM | 28 |  |  | https://eshop.weidmueller.com/p/1340870000
1340930000 | SAIE-M8S-3-HW-0.5U | 16.5 | 1 | 1 | 1 | PCE | I673 | SAI accessories | PB | Connecteurs Etanches/composants passifs | PB46 | SAI Accessoires pour répartiteurs capteurs et actionneurs | 4050118145229 | 85444290 | DE | Connecteur rond pour montage. Avec câble connecté. SAI Accessoires répartiteurs capteurs actionneurs | 7.9 | G | 48 | CCM | 5 | 80 | 120 | MM | 99 |  |  | https://eshop.weidmueller.com/p/1340930000
1340940000 | SAIE-M8B-4-HW-0.5U | 19.3 | 1 | 1 | 1 | PCE | I673 | SAI accessories | PB | Connecteurs Etanches/composants passifs | PB46 | SAI Accessoires pour répartiteurs capteurs et actionneurs | 4050118145236 | 85444290 | DE | Connecteur rond pour montage. Avec câble connecté. SAI Accessoires répartiteurs capteurs actionneurs | 13 | G | 171.99 | CCM | 135 | 98 | 13 | MM | 28 |  |  | https://eshop.weidmueller.com/p/1340940000
1341000000 | LSF-SMT 3.50/01/180 3.5SN BK RL | 178.11 | 100 | 175 | 175 | PCE | P300 | PCB-terminals up to 1,5 qmm standard | PL | Composants sur CI | PL32 | Blocs de jonction pour CI pas > 10mm | 4050118145342 | 85369010 |  | LSF-SMT 3.50/01/180 3.5SN BK RL Blocs de jonction pour CI pas > 10mm Composants sur CI | 452 | G | 4003.776 | CCM | 336 | 331 | 36 | MM | 7 |  |  | https://eshop.weidmueller.com/p/1341000000
1341030000 | INLAY CC-M 85/54 | 196.9 | 1 | 1 | 1 | PCE | P179 | Accessories others | PI | Produits d'Installation | PI84 | Accessoires pour l'installation | 4050118145427 | 84439990 | DE | Insert (repérage d’appareils), Type de repère: CC-M 85/54, Version: Support pour 1 panneau | 73 | G | 345.22 | CCM | 128 | 93 | 29 | MM | 7 |  |  | https://eshop.weidmueller.com/p/1341030000
1341040000 | INLAY CC-M 27/18 | 196.9 | 1 | 1 | 1 | PCE | P179 | Accessories others | PI | Produits d'Installation | PI84 | Accessoires pour l'installation | 4050118145397 | 84439990 | DE | Insert (repérage d’appareils), Type de repère: CC-M 27/18, Version: Support pour 6 panneaux | 82 | G | 354.33 | CCM | 127 | 93 | 30 | MM | 21 |  |  | https://eshop.weidmueller.com/p/1341040000
1341050000 | INLAY CC-M 85/27 | 196.9 | 1 | 1 | 1 | PCE | P179 | Accessories others | PI | Produits d'Installation | PI84 | Accessoires pour l'installation | 4050118145168 | 84439990 | DE | Insert (repérage d’appareils), Type de repère: CC-M 85/27, Version: Support pour 3 panneaux | 73 | G | 324.86 | CCM | 128 | 94 | 27 | MM | 21 |  |  | https://eshop.weidmueller.com/p/1341050000
1341070000 | INLAY CC-M 30/60 | 196.9 | 1 | 1 | 1 | PCE | P179 | Accessories others | PI | Produits d'Installation | PI84 | Accessoires pour l'installation | 4050118145502 | 84439990 | DE | Insert (repérage d’appareils), Type de repère: CC-M 30/60, Version: Support pour 3 panneaux | 78 | G | 336.9 | CCM | 128 | 94 | 28 | MM | 21 |  |  | https://eshop.weidmueller.com/p/1341070000
1341080000 | INLAY CC-M 15/60 | 196.9 | 1 | 1 | 1 | PCE | P179 | Accessories others | PI | Produits d'Installation | PI84 | Accessoires pour l'installation | 4050118145380 | 84439990 | DE | Insert (repérage d’appareils), Type de repère: CC-M 15/60, Version: Support pour 5 panneaux | 73 | G | 348.93 | CCM | 128 | 94 | 29 | MM | 21 |  |  | https://eshop.weidmueller.com/p/1341080000
1341090000 | INLAY CC-M 15/45 | 196.9 | 1 | 1 | 1 | PCE | P179 | Accessories others | PI | Produits d'Installation | PI84 | Accessoires pour l'installation | 4050118145175 | 84439990 | DE | Insert (repérage d’appareils), Type de repère: CC-M 15/45, Version: Support pour 5 panneaux | 80 | G | 343.14 | CCM | 129 | 95 | 28 | MM | 21 |  |  | https://eshop.weidmueller.com/p/1341090000
1341100000 | INLAY CC-M DIA 30 | 196.9 | 1 | 1 | 1 | PCE | P179 | Accessories others | PI | Produits d'Installation | PI84 | Accessoires pour l'installation | 4050118145199 | 84439990 | DE | Insert (repérage d’appareils), Type de repère: CC-M DIA 30, Version: Support pour 4 panneaux | 78 | G | 334.26 | CCM | 127 | 94 | 28 | MM | 21 |  |  | https://eshop.weidmueller.com/p/1341100000
1341110000 | INLAY SFX-M 11/60 | 196.9 | 1 | 1 | 1 | PCE | P179 | Accessories others | PI | Produits d'Installation | PI84 | Accessoires pour l'installation | 4050118145601 | 84439990 | DE | Insert (repérage d’appareils), Type de repère: SFX-M 11/60, Version: Support pour 5 panneaux | 77 | G | 360.06 | CCM | 128 | 97 | 29 | MM | 21 |  |  | https://eshop.weidmueller.com/p/1341110000
1341120000 | INLAY CC-M UNIVERSAL | 284.3 | 1 | 1 | 1 | PCE | P179 | Accessories others | PI | Produits d'Installation | PI84 | Accessoires pour l'installation | 4050118145458 | 84439990 | DE | Insert (repérage d’appareils), Type de repère: Divers, Version: Support pour 1 panneau et chacune des 8 tailles différentes | 64 | G | 400.95 | CCM | 135 | 99 | 30 | MM | 21 |  |  | https://eshop.weidmueller.com/p/1341120000
1341130000 | DKB CC 30/60 | 64.8 | 100 | 100 | 100 | PCE | P179 | Accessories others | PI | Produits d'Installation | PI85 | Goulotte de Câblage | 4050118145434 | 39199080 | DE | Repérage d’appareils, Largeur: 60 mm, Caractères imprimés: sans, Film polyester, transparent, -40...160 °C | 65 | G | 152.74 | CCM | 172 | 148 | 6 | MM | 35 |  |  | https://eshop.weidmueller.com/p/1341130000
1341140000 | DKB CC 27/18 | 28.7 | 100 | 320 | 320 | PCE | P179 | Accessories others | PI | Produits d'Installation | PI85 | Goulotte de Câblage | 4050118145625 | 39199080 | DE | Repérage d’appareils, Largeur: 18 mm, Caractères imprimés: sans, Film polyester, transparent, -40...160 °C | 58 | G | 121.7 | CCM | 183 | 133 | 5 | MM | 35 |  |  | https://eshop.weidmueller.com/p/1341140000
1341150000 | DKB CC 15/60 | 51.6 | 100 | 160 | 160 | PCE | P179 | Accessories others | PI | Produits d'Installation | PI85 | Goulotte de Câblage | 4050118145182 | 39199080 | DE | Repérage d’appareils, Largeur: 60 mm, Caractères imprimés: sans, Film polyester, transparent, -40...160 °C | 59 | G | 260.8 | CCM | 163 | 160 | 10 | MM | 35 |  |  | https://eshop.weidmueller.com/p/1341150000
1341170000 | DKB CC 15/45 | 37.8 | 100 | 240 | 240 | PCE | P179 | Accessories others | PI | Produits d'Installation | PI85 | Goulotte de Câblage | 4050118145441 | 39199080 | DE | Repérage d’appareils, Largeur: 45 mm, Caractères imprimés: sans, Film polyester, transparent, -40...160 °C | 65 | G | 271.89 | CCM | 171 | 159 | 10 | MM | 35 |  |  | https://eshop.weidmueller.com/p/1341170000
1341180000 | DKB CC DIA 30 | 40.3 | 100 | 200 | 200 | PCE | P179 | Accessories others | PI | Produits d'Installation | PI85 | Goulotte de Câblage | 4050118145618 | 39199080 | DE | Repérage d’appareils, Caractères imprimés: sans, Film polyester, transparent, -40...160 °C | 62 | G | 164 | CCM | 173 | 158 | 6 | MM | 42 |  |  | https://eshop.weidmueller.com/p/1341180000
1341230050 | SAIE-M12S-5S0.5U HW | 31.5497 | 1 | 1 | 1 | PCE | I673 | SAI accessories | PB | Connecteurs Etanches/composants passifs | PB46 | SAI Accessoires pour répartiteurs capteurs et actionneurs | 4050118145526 | 85444290 | HU | Connecteur rond, intégré (avec câble), Mâle, M12, Nombre de pôles: 5, 0.5 m, Presse-étoupe: PG 9, 0.25 mm², PUR/ PVC | 40 | G | 390.87 | CCM | 148 | 139 | 19 | MM | 49 |  |  | https://eshop.weidmueller.com/p/1341230050
1341230200 | SAIE-M12S-5S2.0U HW | 37.654 | 1 | 1 | 1 | PCE | I673 | SAI accessories | PB | Connecteurs Etanches/composants passifs | PB46 | SAI Accessoires pour répartiteurs capteurs et actionneurs | 4050118145533 | 85444290 | HU | Connecteur rond, intégré (avec câble), Mâle, M12, Nombre de pôles: 5, 2 m, Presse-étoupe: PG 9, 0.25 mm², PUR/ PVC | 93 | G | 555 | CCM | 179 | 172 | 18 | MM | 42 |  |  | https://eshop.weidmueller.com/p/1341230200
1341240050 | SAIE-M12S-8S0.5U HW | 37.9009 | 1 | 1 | 1 | PCE | I673 | SAI accessories | PB | Connecteurs Etanches/composants passifs | PB46 | SAI Accessoires pour répartiteurs capteurs et actionneurs | 4050118145717 | 85444290 | HU | Connecteur rond, intégré (avec câble), Mâle, M12, Nombre de pôles: 8, 0.5 m, Presse-étoupe: PG 9, 0.25 mm², PUR/ PVC | 45 | G | 408.48 | CCM | 148 | 138 | 20 | MM | 91 |  |  | https://eshop.weidmueller.com/p/1341240050
1341240100 | SAIE-M12S-8S1.0U HW | 39.9793 | 1 | 1 | 1 | PCE | I673 | SAI accessories | PB | Connecteurs Etanches/composants passifs | PB46 | SAI Accessoires pour répartiteurs capteurs et actionneurs | 4050118215632 | 85444290 | DE | Connecteur rond pour montage. Avec câble connecté. SAI Accessoires répartiteurs capteurs actionneurs | 72 | G | 2390 | CCM | 360 | 332 | 20 | MM | 91 |  |  | https://eshop.weidmueller.com/p/1341240100
1341240200 | SAIE-M12S-8S2.0U HW | 44.1362 | 1 | 1 | 1 | PCE | I673 | SAI accessories | PB | Connecteurs Etanches/composants passifs | PB46 | SAI Accessoires pour répartiteurs capteurs et actionneurs | 4050118145694 | 85444290 | HU | Connecteur rond, intégré (avec câble), Mâle, M12, Nombre de pôles: 8, 2 m, Presse-étoupe: PG 9, 0.25 mm², PUR/ PVC | 129 | G | 676 | CCM | 185 | 174 | 21 | MM | 49 |  |  | https://eshop.weidmueller.com/p/1341240200
1341270000 | BUL 10.16HP/03/180 4.5AG BK BX SO | 1013.22 | 100 | 50 | 50 | PCE | P315 | PCB-Connectors SV/BU;SU/BU | PL | Composants sur CI | PL33 | Connecteurs de puissance pour CI pas 7,62 mm, ou> | 4050118145472 | 85369010 | DE | Connecteur PCB (raccordement sur platine), 630 V, 76 A, Pas en mm: 10.16, Nombre de pôles: 3, Raccordement soudé THT, Boîte | 601 | G | 892.44 | CCM | 37 | 134 | 180 | MM | 28 |  | 01/03/2027 | https://eshop.weidmueller.com/p/1341270000
1341370000 | KTB QL 302015 S4E1 MODJ | 97083 | 100 | 1 | 1 | PCE | P160 | Enclosures | PS | Produits Spécifiques | PS24 | Coffrets industriels | 4050118145854 | 94032080 | DE | KTB QL 302015 S4E1 MODJ - Coffrets ATEX -KTB QL 302015 S4E1 MODJ Coffrets ATEX Weidmüller | 5703 | G | 43247.36 | CCM | 452 | 416 | 230 | MM | 7 |  |  | https://eshop.weidmueller.com/p/1341370000
1341380000 | KTB QL 403015 S4E1 MODJ | 145694 | 100 | 1 | 1 | PCE | P160 | Enclosures | PS | Produits Spécifiques | PS24 | Coffrets industriels | 4050118145748 | 94032080 | DE | KTB QL 403015 S4E1 MODJ - Coffrets ATEX -KTB QL 403015 S4E1 MODJ Coffrets ATEX Weidmüller | 8622 | G | 60164.954 | CCM | 554 | 487 | 223 | MM | 7 |  |  | https://eshop.weidmueller.com/p/1341380000
1341390000 | KTB QL 323020 S4E1 MODJ | 1163.58 | 1 | 1 | 1 | PCE | P160 | Enclosures | PS | Produits Spécifiques | PS24 | Coffrets industriels | 4050118145861 | 94032080 |  | KTB QL 323020 S4E1 MODJ - Coffrets ATEX -KTB QL 323020 S4E1 MODJ Coffrets ATEX Weidmüller | 8580 | G | 57330 | CCM | 260 | 450 | 490 | MM | 7 |  |  | https://eshop.weidmueller.com/p/1341390000
1341400000 | KTB QL 525020 S4E1 MODJ | 177960 | 100 | 1 | 1 | PCE | P160 | Enclosures | PS | Produits Spécifiques | PS24 | Coffrets industriels | 4050118145762 | 94032080 | DE | KTB QL 525020 S4E1 MODJ - Coffrets ATEX -KTB QL 525020 S4E1 MODJ Coffrets ATEX Weidmüller | 16100 | G | 125823.375 | CCM | 765 | 645 | 255 | MM | 7 |  |  | https://eshop.weidmueller.com/p/1341400000
1341430000 | KTB QL 636020 S4E1 MODJ | 215257 | 100 | 1 | 1 | PCE | P160 | Enclosures | PS | Produits Spécifiques | PS24 | Coffrets industriels | 4050118145878 | 94032080 | DE | KTB QL 636020 S4E1 MODJ Produits Spécifiques Enclosures Coffrets industriels KTB QL 636020 S4E1 MODJ Produits Spécifiques Enclosures Coffrets industriels | 22500 | G | 219024 | CCM | 270 | 780 | 1040 | MM | 7 |  |  | https://eshop.weidmueller.com/p/1341430000
1341590000 | DEK 5/5 S MC SDR | 15.9 | 100 | 80 | 80 | PCE | P175 | Multicard markers | PI | Produits d'Installation | PI81 | Systèmes d'impression | 4050118146042 | 39269097 | DE | Repérage de blocs de jonction, selon demande du client, Pas en mm: 5.00, Caractères imprimés: Nécessite M-Print PRO File, honrizontal et vertical | 47 | G | 813.96 | CCM | 266 | 90 | 34 | MM | 7 |  |  | https://eshop.weidmueller.com/p/1341590000
1341610000 | DEK 5/8-11.5 MC SDR | 15.9 | 100 | 100 | 100 | PCE | P175 | Multicard markers | PI | Produits d'Installation | PI81 | Systèmes d'impression | 4050118146059 | 39269097 | DE | Repérage de blocs de jonction, selon demande du client, Pas en mm: 8.00, Caractères imprimés: Nécessite M-Print PRO File, honrizontal et vertical | 48 | G | 804.916 | CCM | 266 | 89 | 34 | MM | 7 |  |  | https://eshop.weidmueller.com/p/1341610000
1341620000 | DEK 5/5 S MC NE WS | 7.9 | 100 | 400 | 400 | PCE | P175 | Multicard markers | PI | Produits d'Installation | PI82 | Borniers d'installation | 4050118145793 | 39269097 | DE | Repérage de blocs de jonction, blanc, Pas en mm: 5.00, Caractères imprimés: vierge, honrizontal et vertical | 104 | G | 782 | CCM | 266 | 89 | 33 | MM | 21 |  |  | https://eshop.weidmueller.com/p/1341620000
1341630000 | DEK 5/8-11.5 MC NE WS | 7.9 | 100 | 500 | 500 | PCE | P175 | Multicard markers | PI | Produits d'Installation | PI82 | Borniers d'installation | 4050118145946 | 39269097 | DE | Repérage de blocs de jonction, blanc, Pas en mm: 8.00, Caractères imprimés: vierge | 116 | G | 793 | CCM | 265 | 88 | 34 | MM | 7 |  |  | https://eshop.weidmueller.com/p/1341630000
1341660030 | IE-C5DD4UG0030MCSMCA-X4 | 72.89 | 1 | 1 | 1 | PCE | I653 | Industrial Ethernet Cables | PB | Connecteurs Etanches/composants passifs | PB47 | Ethernet Industriel Composants Passifs | 4050118450859 | 85444290 | DE | Câbles de données PROFINET prêts à raccorder avec fils en cuivre. Ethernet Industriel Composants Passifs | 216 | G |  | CCM |  |  |  | MM | 91 |  |  | https://eshop.weidmueller.com/p/1341660030
1341770000 | INSTR KTBE EQUIP | 640.73 | 100 | 1 | 1 | PCE | D900 | Miscellaneous | PS | Produits Spécifiques | PS24 | Coffrets industriels | 4064675017493 | 49111010 | DE | INSTR KTBE EQUIP - Module d'E/S déportées IP20 - INSTR KTBE EQUIP Coffrets ATEX Weidmüller | 4.6 | G | [6 empty] | 99 |  |  | https://eshop.weidmueller.com/p/1341770000
1341790000 | KTB QL 302120 S4E1 MODJ | 102670 | 100 | 1 | 1 | PCE | P160 | Enclosures | PS | Produits Spécifiques | PS24 | Coffrets industriels | 4050118145953 | 94032080 | DE | KTB QL 302120 S4E1 MODJ - Coffrets ATEX -KTB QL 302120 S4E1 MODJ Coffrets ATEX Weidmüller | 6625 | G | 48160 | CCM | 448 | 430 | 250 | MM | 7 |  |  | https://eshop.weidmueller.com/p/1341790000
1341850030 | SAIL-M12BGM12G-PB-0.3D | 71.48 | 1 | 1 | 1 | PCE | I673 | SAI accessories | PB | Connecteurs Etanches/composants passifs | PB46 | SAI Accessoires pour répartiteurs capteurs et actionneurs | 4050118149982 | 85444290 | RO | Câbles de données prêts à raccorder avec fils en cuivre. SAI Accessoires répartiteurs capteurs actionneurs | 48 | G | 247.551 | CCM | 129 | 101 | 19 | MM | 56 |  | 30/04/2026 | https://eshop.weidmueller.com/p/1341850030
1342880000 | HDC 24B TOBU 2PG29G CS | 3223.5 | 100 | 1 | 1 | PCE | P201 | Heavy duty connectors | PB | Connecteurs Etanches/composants passifs | PB72 | CIE Connecteurs industriels étanches | 4050118153309 | 85366990 | CN | Les boîtiers CIE sont parfaitement protégés grâce à un alliage injecté et à un revêtement de surface à plusieurs couches. | 262 | G | 297 | CCM | 45 | 60 | 110 | MM | 7 |  |  | https://eshop.weidmueller.com/p/1342880000
1343990000 | RD 20/16 | 65.87 | 100 | 100 | 100 | PCE | P160 | Enclosures | PS | Produits Spécifiques | PS26 | Coffrets ATEX | 4050118146400 | 39269097 | DE | RD 20/16 - Coffrets ATEX -RD 20/16 Coffrets ATEX Weidmüller RD 20/16 Coffrets ATEX RD 20/16 Coffrets ATEX -RD 20/16 | 378 | G | 1751 | CCM | 234 | 187 | 40 | MM | 7 |  |  | https://eshop.weidmueller.com/p/1343990000
1344010000 | VG 16-K65 3-10 | 192 | 100 | 100 | 100 | PCE | P160 | Enclosures | PS | Produits Spécifiques | PS26 | Coffrets ATEX | 4050118146417 | 39269097 | DE | VG 16-K65 3-10 - Coffrets industriels -VG 16-K65 3-10 Coffrets industriels Weidmüller | 699 | G | 2173.75 | CCM | 250 | 185 | 47 | MM | 7 |  |  | https://eshop.weidmueller.com/p/1344010000
1344670000 | IE-C7FS8LY-305M | 696.97 | 1 | 1 | 1 | PCE | I653 | Industrial Ethernet Cables | PB | Connecteurs Etanches/composants passifs | PB47 | Ethernet Industriel Composants Passifs | 4050118146813 | 85444920 | DE | Câble de données en cuivre, Câble système, Cat.7 (ISO/IEC 11801), Nombre de conducteurs: 8, LSZH | 15573 | G | 38042.616 | CCM | 386 | 382 | 258 | MM | 56 |  |  | https://eshop.weidmueller.com/p/1344670000
1344680000 | IE-C7FS8LG-305M | 696.97 | 1 | 1 | 1 | PCE | I653 | Industrial Ethernet Cables | PB | Connecteurs Etanches/composants passifs | PB47 | Ethernet Industriel Composants Passifs | 4050118146820 | 85444290 | DE | Câble de données en cuivre, Câble système, Cat.7 (ISO/IEC 11801), Nombre de conducteurs: 8, LSZH | 15250 | G | 38025 | CCM | 390 | 390 | 250 | MM | 7 |  |  | https://eshop.weidmueller.com/p/1344680000
1344690000 | IE-C7FS8LE-305M | 696.97 | 1 | 1 | 1 | PCE | I653 | Industrial Ethernet Cables | PB | Connecteurs Etanches/composants passifs | PB47 | Ethernet Industriel Composants Passifs | 4050118146387 | 85444290 | DE | Câble de données en cuivre, Câble système, Cat.7 (ISO/IEC 11801), Nombre de conducteurs: 8, LSZH | 17004 | G | 40421.376 | CCM | 387 | 272 | 384 | MM | 84 |  |  | https://eshop.weidmueller.com/p/1344690000
1344730000 | SAISW-4/8S-M12 4P A-ZF | 33.9 | 1 | 1 | 1 | PCE | I673 | SAI accessories | PB | Connecteurs Etanches/composants passifs | PB46 | SAI Accessoires pour répartiteurs capteurs et actionneurs | 4050118146905 | 85369010 | DE | Connecteur rond (personnalisable sur le terrain), M12, Codage A, Raccordement à ressort, Nombre de pôles: 4, IP67, Raccordement du blindage: Oui | 64 | G | 74.04 | CCM | 111 | 29 | 23 | MM | 21 |  |  | https://eshop.weidmueller.com/p/1344730000
1344740000 | SAIBW-4/8S-M12 4P A-ZF | 33.9 | 1 | 1 | 1 | PCE | I673 | SAI accessories | PB | Connecteurs Etanches/composants passifs | PB46 | SAI Accessoires pour répartiteurs capteurs et actionneurs | 4050118146912 | 85369010 | DE | Connecteur rond (personnalisable sur le terrain), M12, Codage A, Raccordement à ressort, Nombre de pôles: 4, IP67, Raccordement du blindage: Oui | 81 | G | 55 | CCM | 110 | 20 | 25 | MM | 21 |  |  | https://eshop.weidmueller.com/p/1344740000
1344770000 | IE-SW-VL08MT-6TX-2SC | 1467.89 | 1 | 1 | 1 | PCE | I654 | Industrial Ethernet managed | PN | Produits actifs Ethernet/SAI | PN48 | Ethernet Industriel - Composants Actifs | 4050118147001 | 85176200 | TW | Commutateur réseau, managed, Fast Ethernet, 6x RJ45, 2 * SC Multi-mode, -40 °C...75 °C, IP30 | 1052 | G | 3205 | CCM | 202 | 167 | 95 | MM | 7 |  |  | https://eshop.weidmueller.com/p/1344770000
1344920000 | KTB MH CORNER SAMPLE | 64659 | 100 | 1 | 1 | PCE | P160 | Enclosures | PS | Produits Spécifiques | PS24 | Coffrets industriels | 4050118147858 | 94032080 | DE | KTB MH CORNER SAMPLE - Coffrets ATEX -KTB MH CORNER SAMPLE Coffrets ATEX Weidmüller | 2010 | G | 4665.5 | CCM | 140 | 155 | 215 | MM | 28 |  |  | https://eshop.weidmueller.com/p/1344920000
1344940000 | UMSCHLAG DIN A5 ROT | 218.58 | 100 | 50 | 50 | PCE | P160 | Enclosures | PS | Produits Spécifiques | PS24 | Coffrets industriels | 4050118149135 | 48025680 | DE | UMSCHLAG DIN A5 ROT - Coffrets ATEX -UMSCHLAG DIN A5 ROT Coffrets ATEX Weidmüller | 575 | G | [6 empty] | 7 |  |  | https://eshop.weidmueller.com/p/1344940000
1344960000 | WM4 C I SET | 8.71 | 1 | 1 | 1 | PCE | I662 | PV connectivitiy | PB | Connecteurs Etanches/composants passifs | PB43 | Connecteurs etanches | 4050118149036 | 85369010 | DE | Connecteurs photovoltaïques, 1500 V DC (IEC), 4 mm², 6 mm², IP65, IP67, IP2x ouvert | 36 | G | 392.518 | CCM | 161 | 106 | 23 | MM | 35 |  |  | https://eshop.weidmueller.com/p/1344960000
1345020000 | IE-BI-BNC-C | 11.21 | 1 | 1 | 1 | PCE | I655 | Industrial Ethernet Steady Tec | PB | Connecteurs Etanches/composants passifs | PB47 | Ethernet Industriel Composants Passifs | 4050118149340 | 85444290 | DE | Prolongateur BNC Les prolongateurs BNC, conformes à la norme CEI 61169-8, sont utilisés pour réaliser des connexions amovibles avec câbles coaxiaux. | 24 | G | 54.612 | CCM | 74 | 41 | 18 | MM | 28 |  |  | https://eshop.weidmueller.com/p/1345020000
1345030008 | IE-C5ED8UG0008A40A40-E | 35.39 | 1 | 1 | 1 | PCE | I653 | Industrial Ethernet Cables | PB | Connecteurs Etanches/composants passifs | PB47 | Ethernet Industriel Composants Passifs | 4050118696646 | 85444210 | DE | Câbles de données prêts à raccorder avec fils en cuivre. Ethernet Industriel Composants Passifs | 54.8 | G | [5 empty] | MM | 28 |  |  | https://eshop.weidmueller.com/p/1345030008
1345030010 | IE-C5ED8UG0010A40A40-E | 37.15 | 1 | 1 | 1 | PCE | I653 | Industrial Ethernet Cables | PB | Connecteurs Etanches/composants passifs | PB47 | Ethernet Industriel Composants Passifs | 4050118149753 | 85444210 | DE | Câbles de données prêts à raccorder avec fils en cuivre. Ethernet Industriel Composants Passifs | 73 | G | 1014 | CCM | 217 | 203 | 23 | MM | 21 |  |  | https://eshop.weidmueller.com/p/1345030010
1345030015 | IE-C5ED8UG0015A40A40-E | 41.04 | 1 | 1 | 1 | PCE | I653 | Industrial Ethernet Cables | PB | Connecteurs Etanches/composants passifs | PB47 | Ethernet Industriel Composants Passifs | 4050118696653 | 85444210 | DE | Câbles de données prêts à raccorder avec fils en cuivre. Ethernet Industriel Composants Passifs | 93.47 | G | [5 empty] | MM | 28 |  |  | https://eshop.weidmueller.com/p/1345030015
1345030030 | IE-C5ED8UG0030A40A40-E | 53.27 | 1 | 1 | 1 | PCE | I653 | Industrial Ethernet Cables | PB | Connecteurs Etanches/composants passifs | PB47 | Ethernet Industriel Composants Passifs | 4050118527766 | 85444210 | DE | Câbles de données prêts à raccorder avec fils en cuivre. Ethernet Industriel Composants Passifs | 186 | G | 1353 | CCM | 220 | 205 | 30 | MM | 63 |  |  | https://eshop.weidmueller.com/p/1345030030
1345030045 | IE-C5ED8UG0045A40A40-E | 65.21 | 1 | 1 | 1 | PCE | I653 | Industrial Ethernet Cables | PB | Connecteurs Etanches/composants passifs | PB47 | Ethernet Industriel Composants Passifs | 4050118652161 | 85444210 | DE | Câbles de données prêts à raccorder avec fils en cuivre. Ethernet Industriel Composants Passifs | 265 | G | 1705 | CCM | 267 | 206 | 31 | MM | 49 |  |  | https://eshop.weidmueller.com/p/1345030045
1345030060 | IE-C5ED8UG0060A40A40-E | 77.43 | 1 | 1 | 1 | PCE | I653 | Industrial Ethernet Cables | PB | Connecteurs Etanches/composants passifs | PB47 | Ethernet Industriel Composants Passifs | 4050118338386 | 85444290 | DE | Câbles de données prêts à raccorder avec fils en cuivre. Ethernet Industriel Composants Passifs | 320 | G | 1152 | CCM | 20 | 240 | 240 | MM | 28 |  |  | https://eshop.weidmueller.com/p/1345030060
1345030070 | IE-C5ED8UG0070A40A40-E | 85.4 | 1 | 1 | 1 | PCE | I653 | Industrial Ethernet Cables | PB | Connecteurs Etanches/composants passifs | PB47 | Ethernet Industriel Composants Passifs | 4050118656794 | 85444210 | DE | Câbles de données prêts à raccorder avec fils en cuivre. Ethernet Industriel Composants Passifs | 405 | G | 2524.5 | CCM | 275 | 204 | 45 | MM | 35 |  |  | https://eshop.weidmueller.com/p/1345030070
1345030200 | IE-C5ED8UG0200A40A40-E | 191.2085 | 1 | 1 | 1 | PCE | I653 | Industrial Ethernet Cables | PB | Connecteurs Etanches/composants passifs | PB47 | Ethernet Industriel Composants Passifs | 4050118268218 | 85444210 | DE | Câbles de données prêts à raccorder avec fils en cuivre. Ethernet Industriel Composants Passifs | 1136 | G | 4843.8 | CCM | 270 | 260 | 69 | MM | 28 |  |  | https://eshop.weidmueller.com/p/1345030200
1345030450 | IE-C5ED8UG0450A40A40-E | 394.9298 | 1 | 1 | 1 | PCE | I653 | Industrial Ethernet Cables | PB | Connecteurs Etanches/composants passifs | PB47 | Ethernet Industriel Composants Passifs | 4050118434651 | 85444290 | DE | Câbles de données prêts à raccorder avec fils en cuivre. Ethernet Industriel Composants Passifs | 2500 | G | [5 empty] | MM | 14 |  |  | https://eshop.weidmueller.com/p/1345030450
1345030500 | IE-C5ED8UG0500A40A40-E | 435.6741 | 1 | 1 | 1 | PCE | I653 | Industrial Ethernet Cables | PB | Connecteurs Etanches/composants passifs | PB47 | Ethernet Industriel Composants Passifs | 4050118410723 | 85444210 | DE | Câbles de données prêts à raccorder avec fils en cuivre. Ethernet Industriel Composants Passifs | 2836 | G | 10496 | CCM | 328 | 320 | 100 | MM | 28 |  |  | https://eshop.weidmueller.com/p/1345030500
1345030550 | IE-C5ED8UG0550A40A40-E | 476.4183 | 1 | 1 | 1 | PCE | I653 | Industrial Ethernet Cables | PB | Connecteurs Etanches/composants passifs | PB47 | Ethernet Industriel Composants Passifs | 4050118304053 | 85444210 | DE | Câbles de données prêts à raccorder avec fils en cuivre. Ethernet Industriel Composants Passifs | 3280 | G | 7168 | CCM | 70 | 320 | 320 | MM | 21 |  |  | https://eshop.weidmueller.com/p/1345030550
1345030600 | IE-C5ED8UG0600A40A40-E | 517.1626 | 1 | 1 | 1 | PCE | I653 | Industrial Ethernet Cables | PB | Connecteurs Etanches/composants passifs | PB47 | Ethernet Industriel Composants Passifs | 4050118767292 | 85444920 | DE | Câbles de données prêts à raccorder avec fils en cuivre. Ethernet Industriel Composants Passifs | 3353 | G |  | CCM |  |  |  | M | 21 |  |  | https://eshop.weidmueller.com/p/1345030600
1345030650 | IE-C5ED8UG0650A40A40-E | 557.9069 | 1 | 1 | 1 | PCE | I653 | Industrial Ethernet Cables | PB | Connecteurs Etanches/composants passifs | PB47 | Ethernet Industriel Composants Passifs | 4050118300581 | 85444210 | DE | Câbles de données prêts à raccorder avec fils en cuivre. Ethernet Industriel Composants Passifs | 4184 | G |  | CCM |  |  |  | M | 28 |  |  | https://eshop.weidmueller.com/p/1345030650
1345030700 | IE-C5ED8UG0700A40A40-E | 598.6511 | 1 | 1 | 1 | PCE | I653 | Industrial Ethernet Cables | PB | Connecteurs Etanches/composants passifs | PB47 | Ethernet Industriel Composants Passifs | 4050118293685 | 85444290 | DE | Câbles de données prêts à raccorder avec fils en cuivre. Ethernet Industriel Composants Passifs | 3780 | G | 9248 | CCM | 80 | 340 | 340 | MM | 35 |  |  | https://eshop.weidmueller.com/p/1345030700
1345030750 | IE-C5ED8UG0750A40A40-E | 639.3954 | 1 | 1 | 1 | PCE | I653 | Industrial Ethernet Cables | PB | Connecteurs Etanches/composants passifs | PB47 | Ethernet Industriel Composants Passifs | 4050118300604 | 85444210 | DE | Câbles de données prêts à raccorder avec fils en cuivre. Ethernet Industriel Composants Passifs | 4000 | G | [5 empty] | MM | 28 |  |  | https://eshop.weidmueller.com/p/1345030750
1345030800 | IE-C5ED8UG0800A40A40-E | 680.1397 | 1 | 1 | 1 | PCE | I653 | Industrial Ethernet Cables | PB | Connecteurs Etanches/composants passifs | PB47 | Ethernet Industriel Composants Passifs | 4050118300611 | 85444210 | DE | Câbles de données prêts à raccorder avec fils en cuivre. Ethernet Industriel Composants Passifs | 4352 | G | 7600 | CCM | 100 | 200 | 380 | MM | 28 |  |  | https://eshop.weidmueller.com/p/1345030800
1345030850 | IE-C5ED8UG0850A40A40-E | 720.8839 | 1 | 1 | 1 | PCE | I653 | Industrial Ethernet Cables | PB | Connecteurs Etanches/composants passifs | PB47 | Ethernet Industriel Composants Passifs | 4050118300628 | 85444210 | DE | Câbles de données prêts à raccorder avec fils en cuivre. Ethernet Industriel Composants Passifs | 4700 | G | [5 empty] | MM | 28 |  |  | https://eshop.weidmueller.com/p/1345030850
1345040010 | PAC-S300-SD37-V5-1M | 285.0386 | 1 | 1 | 1 | PCE | I675 | SPS connecting cable | PL | Composants sur CI | PL35 | Connecteurs STV, RSV / autres | 4032248142316 | 85444995 |  | Fil de circuit imprimé, Signaux analogiques, 37 pôles, Câble LiYCY, 1 m, 0.25 mm² | 394 | G | 305.115 | CCM | 213.4 | 213.4 | 6.7 | MM | 7 |  |  | https://eshop.weidmueller.com/p/1345040010
1345040015 | PAC-S300-SD37-V5-1M5 | 296.527 | 1 | 1 | 1 | PCE | I675 | SPS connecting cable | PL | Composants sur CI | PL35 | Connecteurs STV, RSV / autres | 4032248283019 | 85444290 | ES | Fil de circuit imprimé, Signaux analogiques, 37 pôles, Câble LiYCY, 1.5 m, 0.25 mm² | 518 | G | 610 | CCM | 213 | 213 | 13 | MM | 7 |  |  | https://eshop.weidmueller.com/p/1345040015
1345040030 | PAC-S300-SD37-V5-3M | 330.88 | 1 | 1 | 1 | PCE | I675 | SPS connecting cable | PL | Composants sur CI | PL35 | Connecteurs STV, RSV / autres | 4032248142415 | 85444290 | ES | Fil de circuit imprimé, Signaux analogiques, 37 pôles, Câble LiYCY, 3 m, 0.25 mm² | 890 | G | 689 | CCM | 227 | 227 | 13 | MM | 7 |  |  | https://eshop.weidmueller.com/p/1345040030
1345240000 | IE-SW-VL08MT-5TX-1SC-2SCS | 2142.05 | 1 | 1 | 1 | PCE | I654 | Industrial Ethernet managed | PN | Produits actifs Ethernet/SAI | PN48 | Ethernet Industriel - Composants Actifs | 4050118149708 | 85176200 | TW | EtherNet/IP, certification ODVA, 5xRJ45, 1xSC Multi Mode, 2xSC Single Mode, IP30, température de fonctionnement -40…+75 °C, alimentation redondante 12/24/48 V DC, contact de défaut | 1147 | G | 3210 | CCM | 199 | 168 | 96 | MM | 56 |  |  | https://eshop.weidmueller.com/p/1345240000
1345280000 | WTL 6/1/TNSC/EN | 599.7 | 100 | 50 | 50 | PCE | P110 | Terminals W series | PT | Blocs de Jonction | PT10 | Série W -blocs de jonction à raccordment vissé | 4050118180985 | 85369010 | RO | Bloc de jonction sectionnable de transformateur de mesure, Raccordement vissé, 500, 41, 2 | 1170 | G | 2176 | CCM | 210 | 148 | 70 | MM | 21 |  |  | https://eshop.weidmueller.com/p/1345280000
1345310000 | TOP CASE INSTA | 1178.37 | 1 | 1 | 1 | PCE | W800 | Tools | PW | Outillage | PW69 | Assortiments | 4050118149906 | 82060000 | DE | Coffret d'outillage (équipé), autres, Largeur: 465 mm, Hauteur: 255 mm, Profondeur: 352 mm | 10853 | G | 70382.928 | CCM | 556 | 462 | 274 | MM | 7 |  |  | https://eshop.weidmueller.com/p/1345310000
1345320000 | TOP CASE PREMIUM | 1559.18 | 1 | 1 | 1 | PCE | W800 | Tools | PW | Outillage | PW69 | Assortiments | 4050118149739 | 82060000 | DE | Coffret d'outillage (équipé), autres, Largeur: 465 mm, Hauteur: 255 mm, Profondeur: 352 mm | 11780 | G | 66825 | CCM | 550 | 270 | 450 | MM | 7 |  |  | https://eshop.weidmueller.com/p/1345320000
1345330000 | TOP CASE | 571.2 | 1 | 1 | 1 | PCE | D900 | Miscellaneous | PW | Outillage | PW69 | Assortiments | 4050118149913 | 42021250 | RO | Coffret d'outillage (non équipé), Largeur: 465 mm, Hauteur: 255 mm, Profondeur: 352 mm | 7013 | G | 70428.96 | CCM | 560 | 274 | 459 | MM | 7 |  |  | https://eshop.weidmueller.com/p/1345330000
1345520000 | SAIH-3X0.34(PUR)GE | 5.2 | 1 | 100 | 100 | M | I673 | SAI accessories | PB | Connecteurs Etanches/composants passifs | PB46 | SAI Accessoires pour répartiteurs capteurs et actionneurs | 4050118150209 | 85444290 | RO | Câble brut, 0.34 mm², Nombre de pôles: 3, PUR Câble brut, 0.34 mm², Nombre de pôles: 3, PUR | 2511 | G | 1 | CCM | 10 | 10 | 10 | MM | 35 |  |  | https://eshop.weidmueller.com/p/1345520000
1345530000 | SAIH-4X0.34(PUR)GE | 5.9 | 1 | 100 | 100 | M | I673 | SAI accessories | PB | Connecteurs Etanches/composants passifs | PB46 | SAI Accessoires pour répartiteurs capteurs et actionneurs | 4050118150223 | 85444920 | RO | Câble brut, 0.34 mm², Nombre de pôles: 4, PUR Câble brut, 0.34 mm², Nombre de pôles: 4, PUR | 3220 | G | 2000 | CCM | 200 | 200 | 50 | MM | 35 |  |  | https://eshop.weidmueller.com/p/1345530000
1345540000 | SAIH-5X0.34(PUR)GE | 6 | 1 | 100 | 100 | M | I673 | SAI accessories | PB | Connecteurs Etanches/composants passifs | PB46 | SAI Accessoires pour répartiteurs capteurs et actionneurs | 4050118150049 | 85444290 | RO | Câble brut, 0.34 mm², Nombre de pôles: 5, PUR Câble brut, 0.34 mm², Nombre de pôles: 5, PUR | 3666 | G | 9108.9 | CCM | 349 | 348 | 75 | MM | 35 |  |  | https://eshop.weidmueller.com/p/1345540000
1345590000 | SAIB-VSBD-3P/24/9/LD | 9.6 | 1 | 1 | 1 | PCE | I673 | SAI accessories | PB | Connecteurs Etanches/composants passifs | PB46 | SAI Accessoires pour répartiteurs capteurs et actionneurs | 4050118150339 | 39269097 | DE | Connecteurs d'électrovanne pour connecter les électrovannes. SAI Accessoires pour répartiteurs capteurs et actionneurs | 26 | G | 169.2 | CCM | 94 | 72 | 25 | MM | 63 |  |  | https://eshop.weidmueller.com/p/1345590000
1345710060 | SAIL-M12EM12G-8S0.6U | 81.7 | 1 | 1 | 1 | PCE | I673 | SAI accessories | PB | Connecteurs Etanches/composants passifs | PB46 | SAI Accessoires pour répartiteurs capteurs et actionneurs | 4050118150735 | 85444290 | HU | Câbles capteurs/actionneurs confectionnés pour le raccordement de capteurs/actionneurs et pour la transmission de données. Les connecteurs débrochables sont moulés et testés. | 68 | G | 455.06 | CCM | 159 | 159 | 18 | MM | 91 |  | 30/09/2026 | https://eshop.weidmueller.com/p/1345710060
1345800000 | VH 4.2/4/2.8 | 25.5 | 100 | 100 | 100 | PCE | P170 | Accessories SAK series | PT | Blocs de Jonction | PT13 | Série SAK - blocs de jonction | 4008190070403 | 85389099 | DE | Douille prolongatrice (bloc de jonction), Vissé, Largeur: 4 mm, Hauteur: 4 mm, Profondeur: 4.2 mm, Nombre de pôles: 1, Cuivre | 23 | G | 16.2 | CCM | 90 | 20 | 9 | MM | 21 |  | 30/06/2026 | https://eshop.weidmueller.com/p/1345800000
1346120000 | BUZ 10.16HP/04/180 AG TGY BX PRT | 1446.82 | 100 | 28 | 28 | PCE | P315 | PCB-Connectors SV/BU;SU/BU | PL | Composants sur CI | PL33 | Connecteurs de puissance pour CI pas 7,62 mm, ou> | 4050118150872 | 85366990 | RO | Raccord enfichable du circuit imprimé avec une technologie de connexion innovante qui garantit un maniement sûr et intuitif. | 1322 | G | 2397.472 | CCM | 352 | 139 | 49 | MM | 28 |  |  | https://eshop.weidmueller.com/p/1346120000
1346130000 | SM 27/18 MC NE GN | 59.9 | 100 | 80 | 80 | PCE | P175 | Multicard markers | PI | Produits d'Installation | PI82 | Borniers d'installation | 4050118150988 | 39269097 | DE | Repérage d’appareils, Largeur: 27 mm, Caractères imprimés: sans, Polyamide 66, vert, -40...100 °C | 111 | G | 807 | CCM | 265 | 87 | 35 | MM | 21 |  |  | https://eshop.weidmueller.com/p/1346130000
1346140000 | WS 8/5 PLUS MC NE GE | 11.2 | 100 | 600 | 600 | PCE | P175 | Multicard markers | PI | Produits d'Installation | PI82 | Borniers d'installation | 4050118150971 | 39269097 | DE | Repérage de blocs de jonction, jaune, Pas en mm: 5.00, Caractères imprimés: vierge | 98 | G | 787 | CCM | 266 | 87 | 34 | MM | 21 |  |  | https://eshop.weidmueller.com/p/1346140000
1346320000 | ESG 6.6/15 BHZ 5.00 SDR | 58.2 | 100 | 40 | 40 | PCE | P175 | Multicard markers | PI | Produits d'Installation | PI81 | Systèmes d'impression | 4050118151183 | 39269097 | DE | Repérage d’appareils, Largeur: 15 mm, Caractères imprimés: Nécessite M-Print PRO File, PA 66, selon demande du client, -40...100 °C | 95 | G | 563.125 | CCM | 25 | 85 | 265 | MM | 7 |  |  | https://eshop.weidmueller.com/p/1346320000
1346330000 | ESG 6.6/11 BHZ 5.00 SDR | 57.3 | 100 | 40 | 40 | PCE | P175 | Multicard markers | PI | Produits d'Installation | PI81 | Systèmes d'impression | 4050118151206 | 39269097 | DE | Repérage d’appareils, Largeur: 11 mm, Caractères imprimés: Nécessite M-Print PRO File, PA 66, selon demande du client, -40...100 °C | 99 | G | 54 | CCM | 3 | 75 | 240 | MM | 7 |  |  | https://eshop.weidmueller.com/p/1346330000
1346340000 | S2L-SMT 3.50/24/180LF 3.5SN BK RL SO | 1202.65 | 100 | 150 | 150 | PCE | P313 | PCB-Connectors S2L/B2L Minimate | PL | Composants sur CI | PL30 | Connecteurs pour CI pas < 5mm | 4050118151312 | 85366990 | DE | Raccord enfichable du circuit imprimé avec une technologie de connexion innovante qui garantit un maniement sûr et intuitif. | 1608 | G | 10580 | CCM | 337 | 334 | 94 | MM | 49 |  | 31/12/2028 | https://eshop.weidmueller.com/p/1346340000
1346400000 | UR20-PK-1315200000-SP | 22.32 | 1 | 5 | 5 | PCE | I601 | U-Remote modules | PC | Technologie d'interface électronique | PC73 | E/S u-remote IP20 | 4050118151428 | 85366990 | DE | Unité du connecteur débrochable (module d'E/S) Unité du connecteur débrochable du système d'E/S. L'unité de connexion regroupe les raccordements et les transmet au module électronique. | 159 | G | 489 | CCM | 166 | 70 | 42 | MM | 14 |  |  | https://eshop.weidmueller.com/p/1346400000
1346410000 | UR20-PK-1315240000-SP | 22.44 | 1 | 5 | 5 | PCE | I601 | U-Remote modules | PC | Technologie d'interface électronique | PC73 | E/S u-remote IP20 | 4050118151343 | 85366990 | DE | Unité du connecteur débrochable (module d'E/S) Unité du connecteur débrochable du système d'E/S. L'unité de connexion regroupe les raccordements et les transmet au module électronique. | 163 | G | 489.555 | CCM | 165 | 69 | 43 | MM | 14 |  |  | https://eshop.weidmueller.com/p/1346410000
1346430000 | UR20-PK-1315180000-SP | 22.32 | 1 | 5 | 5 | PCE | I601 | U-Remote modules | PC | Technologie d'interface électronique | PC73 | E/S u-remote IP20 | 4050118151350 | 85389091 | DE | Unité du connecteur débrochable (module d'E/S) Unité du connecteur débrochable du système d'E/S. L'unité de connexion regroupe les raccordements et les transmet au module électronique. | 171 | G | 496 | CCM | 167 | 69 | 43 | MM | 14 |  |  | https://eshop.weidmueller.com/p/1346430000
1346440000 | UR20-PK-1315170000-SP | 22.32 | 1 | 5 | 5 | PCE | I601 | U-Remote modules | PC | Technologie d'interface électronique | PC73 | E/S u-remote IP20 | 4050118151220 | 85366990 | DE | Unité du connecteur débrochable (module d'E/S) Unité du connecteur débrochable du système d'E/S. L'unité de connexion regroupe les raccordements et les transmet au module électronique. | 165 | G | 493 | CCM | 166 | 69 | 43 | MM | 14 |  |  | https://eshop.weidmueller.com/p/1346440000
1346450000 | UR20-PK-1334770000-SP | 21.72 | 1 | 5 | 5 | PCE | I601 | U-Remote modules | PC | Technologie d'interface électronique | PC73 | E/S u-remote IP20 | 4050118151435 | 85389091 | DE | Unité du connecteur débrochable (module d'E/S) Unité du connecteur débrochable du système d'E/S. L'unité de connexion regroupe les raccordements et les transmet au module électronique. | 161 | G | 496.65 | CCM | 165 | 70 | 43 | MM | 14 |  |  | https://eshop.weidmueller.com/p/1346450000
1346460000 | UR20-PK-1334710000-SP | 15.48 | 1 | 5 | 5 | PCE | I601 | U-Remote modules | PC | Technologie d'interface électronique | PC73 | E/S u-remote IP20 | 4050118151367 | 85366990 | DE | Connecteur débrochable avec connecteurs enfichés pour composants u-remote. E/S u-remote IP20 | 114 | G | 517.032 | CCM | 167 | 72 | 43 | MM | 14 |  |  | https://eshop.weidmueller.com/p/1346460000
1346470000 | UR20-PK-1334800000-SP | 21.72 | 1 | 5 | 5 | PCE | I601 | U-Remote modules | PC | Technologie d'interface électronique | PC73 | E/S u-remote IP20 | 4050118151466 | 85366990 | DE | Unité du connecteur débrochable (module d'E/S) Unité du connecteur débrochable du système d'E/S. L'unité de connexion regroupe les raccordements et les transmet au module électronique. | 162 | G | 1177.77 | CCM | 165 | 166 | 43 | MM | 14 |  |  | https://eshop.weidmueller.com/p/1346470000
1346480000 | UR20-PK-1334740000-SP | 11.88 | 1 | 5 | 5 | PCE | I601 | U-Remote modules | PC | Technologie d'interface électronique | PC73 | E/S u-remote IP20 | 4050118151374 | 85366990 | DE | Connecteur débrochable avec connecteurs enfichés pour composants u-remote. E/S u-remote IP20 | 120 | G | 527.352 | CCM | 168 | 73 | 43 | MM | 14 |  |  | https://eshop.weidmueller.com/p/1346480000
1346490000 | UR20-PK-1334790000-SP | 21.72 | 1 | 5 | 5 | PCE | I601 | U-Remote modules | PC | Technologie d'interface électronique | PC73 | E/S u-remote IP20 | 4050118151411 | 85366990 |  | Unité du connecteur débrochable (module d'E/S) Unité du connecteur débrochable du système d'E/S. L'unité de connexion regroupe les raccordements et les transmet au module électronique. | 162 | G | 498 | CCM | 167 | 71 | 42 | MM | 14 |  |  | https://eshop.weidmueller.com/p/1346490000
1346500000 | UR20-PK-1315550000-SP | 22.32 | 1 | 5 | 5 | PCE | I601 | U-Remote modules | PC | Technologie d'interface électronique | PC73 | E/S u-remote IP20 | 4050118151251 | 85389091 | DE | Connecteur débrochable avec connecteurs enfichés pour composants u-remote. E/S u-remote IP20 | 161 | G | 492.522 | CCM | 166 | 69 | 43 | MM | 14 |  |  | https://eshop.weidmueller.com/p/1346500000
1346510000 | UR20-PK-1315770000-SP | 7.8 | 1 | 5 | 5 | PCE | I601 | U-Remote modules | PC | Technologie d'interface électronique | PC73 | E/S u-remote IP20 | 4050118151503 | 85366990 | DE | Connecteur débrochable avec connecteurs enfichés pour composants u-remote. E/S u-remote IP20 | 98 | G | 495.489 | CCM | 167 | 69 | 43 | MM | 14 |  |  | https://eshop.weidmueller.com/p/1346510000
1346520000 | UR20-PK-1315570000-SP | 22.32 | 1 | 5 | 5 | PCE | I601 | U-Remote modules | PC | Technologie d'interface électronique | PC73 | E/S u-remote IP20 | 4050118151480 | 85389091 | DE | Connecteur débrochable avec connecteurs enfichés pour composants u-remote. E/S u-remote IP20 | 153 | G | 509.851 | CCM | 167 | 71 | 43 | MM | 14 |  |  | https://eshop.weidmueller.com/p/1346520000
1346540000 | UR20-PK-1315590000-SP | 15.48 | 1 | 5 | 5 | PCE | I601 | U-Remote modules | PC | Technologie d'interface électronique | PC73 | E/S u-remote IP20 | 4050118151442 | 85389091 | DE | Unité du connecteur débrochable (module d'E/S) Unité du connecteur débrochable du système d'E/S. L'unité de connexion regroupe les raccordements et les transmet au module électronique. | 137 | G | 499 | CCM | 168 | 69 | 43 | MM | 14 |  |  | https://eshop.weidmueller.com/p/1346540000
1346550000 | UR20-PK-1315610000-SP | 15.48 | 1 | 5 | 5 | PCE | I601 | U-Remote modules | PC | Technologie d'interface électronique | PC73 | E/S u-remote IP20 | 4050118151572 | 85389091 | DE | Unité du connecteur débrochable (module d'E/S) Unité du connecteur débrochable du système d'E/S. L'unité de connexion regroupe les raccordements et les transmet au module électronique. | 137 | G | 513 | CCM | 168 | 71 | 43 | MM | 21 |  |  | https://eshop.weidmueller.com/p/1346550000
1346610000 | UR20-EBK-ACC | 9.84 | 1 | 5 | 5 | PCE | I601 | U-Remote modules | PC | Technologie d'interface électronique | PC73 | E/S u-remote IP20 | 4050118151596 | 85389099 | DE | Jeu de flasques de fermeture (module d'E/S) Flasque de fermeture du système d'E/S. Il protège les contacts du module. | 302 | G | 989 | CCM | 138 | 93 | 77 | MM | 7 |  |  | https://eshop.weidmueller.com/p/1346610000
1346640000 | UR20-EM-1315170000-SP | 67.92 | 1 | 1 | 1 | PCE | I601 | U-Remote modules | PC | Technologie d'interface électronique | PC73 | E/S u-remote IP20 | 4050118248494 | 85369095 | DE | Module électronique (E/S) Le module électronique pour la réception des PCB. Le module électronique a un design modulaire, la partie dans laquelle l'électronique est installée. | 43 | G | 290.034 | CCM | 131 | 82 | 27 | MM | 14 |  |  | https://eshop.weidmueller.com/p/1346640000
1346670000 | UR20-EM-1315190000-SP | 103.32 | 1 | 1 | 1 | PCE | I601 | U-Remote modules | PC | Technologie d'interface électronique | PC73 | E/S u-remote IP20 | 4050118151626 | 85389091 | DE | Module électronique (E/S) Le module électronique pour la réception des PCB. Le module électronique a un design modulaire, la partie dans laquelle l'électronique est installée. | 42 | G | 208 | CCM | 130 | 80 | 20 | MM | 7 |  |  | https://eshop.weidmueller.com/p/1346670000
1346680000 | UR20-EM-1315200000-SP | 80.04 | 1 | 1 | 1 | PCE | I601 | U-Remote modules | PC | Technologie d'interface électronique | PC73 | E/S u-remote IP20 | 4050118248487 | 85369095 | DE | Module électronique (E/S) Le module électronique pour la réception des PCB. Le module électronique a un design modulaire, la partie dans laquelle l'électronique est installée. | 46 | G | 288.684 | CCM | 132 | 81 | 27 | MM | 14 |  |  | https://eshop.weidmueller.com/p/1346680000
1346690000 | UR20-EM-1315210000-SP | 161.16 | 1 | 1 | 1 | PCE | I601 | U-Remote modules | PC | Technologie d'interface électronique | PC73 | E/S u-remote IP20 | 4050118248470 | 85389091 | DE | Module électronique (E/S) Le module électronique pour la réception des PCB. Le module électronique a un design modulaire, la partie dans laquelle l'électronique est installée. | 42 | G | 208 | CCM | 130 | 80 | 20 | MM | 7 |  |  | https://eshop.weidmueller.com/p/1346690000
1346700000 | UR20-EM-1315220000-SP | 86.4 | 1 | 1 | 1 | PCE | I601 | U-Remote modules | PC | Technologie d'interface électronique | PC73 | E/S u-remote IP20 | 4050118248463 | 85369095 | DE | Module électronique (E/S) Le module électronique pour la réception des PCB. Le module électronique a un design modulaire, la partie dans laquelle l'électronique est installée. | 42 | G | 208 | CCM | 130 | 80 | 20 | MM | 7 |  |  | https://eshop.weidmueller.com/p/1346700000
1346710000 | UR20-EM-1315230000-SP | 72.96 | 1 | 1 | 1 | PCE | I601 | U-Remote modules | PC | Technologie d'interface électronique | PC73 | E/S u-remote IP20 | 4050118248456 | 85369095 | DE | Module électronique (E/S) Le module électronique pour la réception des PCB. Le module électronique a un design modulaire, la partie dans laquelle l'électronique est installée. | 42 | G | 208 | CCM | 130 | 80 | 20 | MM | 14 |  |  | https://eshop.weidmueller.com/p/1346710000
1346720000 | UR20-EM-1315240000-SP | 90.84 | 1 | 1 | 1 | PCE | I601 | U-Remote modules | PC | Technologie d'interface électronique | PC73 | E/S u-remote IP20 | 4050118248449 | 85369095 | DE | Module électronique (E/S) Le module électronique pour la réception des PCB. Le module électronique a un design modulaire, la partie dans laquelle l'électronique est installée. | 42 | G | 208 | CCM | 130 | 80 | 20 | MM | 7 |  |  | https://eshop.weidmueller.com/p/1346720000
1346730000 | UR20-EM-1315250000-SP | 97.08 | 1 | 1 | 1 | PCE | I601 | U-Remote modules | PC | Technologie d'interface électronique | PC73 | E/S u-remote IP20 | 4050118248432 | 85389099 | DE | Module électronique (E/S) Le module électronique pour la réception des PCB. Le module électronique a un design modulaire, la partie dans laquelle l'électronique est installée. | 47 | G | 290.034 | CCM | 131 | 82 | 27 | MM | 14 |  |  | https://eshop.weidmueller.com/p/1346730000
1346740000 | UR20-EM-1315270000-SP | 181.32 | 1 | 1 | 1 | PCE | I601 | U-Remote modules | PC | Technologie d'interface électronique | PC73 | E/S u-remote IP20 | 4050118151589 | 85369095 | DE | Module électronique (E/S) Le module électronique pour la réception des PCB. Le module électronique a un design modulaire, la partie dans laquelle l'électronique est installée. | 42 | G | 208 | CCM | 130 | 80 | 20 | MM | 7 |  |  | https://eshop.weidmueller.com/p/1346740000
1346870000 | UR20-EM-1315350000-SP | 48.8 | 1 | 1 | 1 | PCE | I601 | U-Remote modules | PC | Technologie d'interface électronique | PC73 | E/S u-remote IP20 | 4050118151831 | 85176200 | DE | UR20-EM-1315350000-SP, Technologie d'interface électronique, E/S u-remote IP20, U-Remote modules | 53 | G | 0.208 | CDM | 130 | 80 | 20 | MM | 7 |  |  | https://eshop.weidmueller.com/p/1346870000
1346880000 | UR20-EM-1315370000-SP | 53.9 | 1 | 1 | 1 | PCE | I601 | U-Remote modules | PC | Technologie d'interface électronique | PC73 | E/S u-remote IP20 | 4050118151602 | 85176200 | DE | UR20-EM-1315370000-SP, Technologie d'interface électronique, E/S u-remote IP20, U-Remote modules | 53 | G | 208 | CCM | 130 | 80 | 20 | MM | 7 |  |  | https://eshop.weidmueller.com/p/1346880000
1346920000 | UR20-EM-1315390000-SP | 75.6 | 1 | 1 | 1 | PCE | I601 | U-Remote modules | PC | Technologie d'interface électronique | PC73 | E/S u-remote IP20 | 4050118151268 | 85389099 | DE | Module électronique (E/S) Le module électronique pour la réception des PCB. Le module électronique a un design modulaire, la partie dans laquelle l'électronique est installée. | 42 | G | 208 | CCM | 130 | 80 | 20 | MM | 14 |  |  | https://eshop.weidmueller.com/p/1346920000
1346930000 | UR20-EM-1315400000-SP | 80.1 | 1 | 1 | 1 | PCE | I601 | U-Remote modules | PC | Technologie d'interface électronique | PC73 | E/S u-remote IP20 | 4050118151701 | 85176200 | DE | UR20-EM-1315400000-SP, Technologie d'interface électronique, E/S u-remote IP20, U-Remote modules | 53 | G | 208 | CCM | 130 | 80 | 20 | MM | 7 |  |  | https://eshop.weidmueller.com/p/1346930000
1346950000 | UR20-EM-1315420000-SP | 50.2 | 1 | 1 | 1 | PCE | I601 | U-Remote modules | PC | Technologie d'interface électronique | PC73 | E/S u-remote IP20 | 4050118151886 | 85176200 | DE | UR20-EM-1315420000-SP, Technologie d'interface électronique, E/S u-remote IP20, U-Remote modules | 53 | G | 208 | CCM | 130 | 80 | 20 | MM | 7 |  |  | https://eshop.weidmueller.com/p/1346950000
1346990000 | UR20-EM-1315450000-SP | 129.8 | 1 | 1 | 1 | PCE | I601 | U-Remote modules | PC | Technologie d'interface électronique | PC73 | E/S u-remote IP20 | 4050118151299 | 85176200 | DE | UR20-EM-1315450000-SP, Technologie d'interface électronique, E/S u-remote IP20, U-Remote modules | 53 | G | 208 | CCM | 130 | 80 | 20 | MM | 7 |  |  | https://eshop.weidmueller.com/p/1346990000
1347120000 | UR20-EM-1315540000-SP | 128.28 | 1 | 1 | 1 | PCE | I601 | U-Remote modules | PC | Technologie d'interface électronique | PC73 | E/S u-remote IP20 | 4050118248418 | 85369095 | DE | Module électronique (E/S) Le module électronique pour la réception des PCB. Le module électronique a un design modulaire, la partie dans laquelle l'électronique est installée. | 47 | G | 208 | CCM | 130 | 80 | 20 | MM | 21 |  |  | https://eshop.weidmueller.com/p/1347120000
1347130000 | UR20-EM-1315550000-SP | 99.84 | 1 | 1 | 1 | PCE | I601 | U-Remote modules | PC | Technologie d'interface électronique | PC73 | E/S u-remote IP20 | 4050118248401 | 85369095 | DE | Module électronique (E/S) Le module électronique pour la réception des PCB. Le module électronique a un design modulaire, la partie dans laquelle l'électronique est installée. | 63 | G | 286.497 | CCM | 131 | 81 | 27 | MM | 21 |  |  | https://eshop.weidmueller.com/p/1347130000
1347140000 | UR20-EM-1315570000-SP | 197.76 | 1 | 1 | 1 | PCE | I601 | U-Remote modules | PC | Technologie d'interface électronique | PC73 | E/S u-remote IP20 | 4050118248395 | 85369095 | DE | Module électronique (E/S) Le module électronique pour la réception des PCB. Le module électronique a un design modulaire, la partie dans laquelle l'électronique est installée. | 44 | G | 277.992 | CCM | 132 | 81 | 26 | MM | 7 |  |  | https://eshop.weidmueller.com/p/1347140000
1347150000 | UR20-EM-1315590000-SP | 252.96 | 1 | 1 | 1 | PCE | I601 | U-Remote modules | PC | Technologie d'interface électronique | PC73 | E/S u-remote IP20 | 4050118248388 | 85369095 | DE | Module électronique (E/S) Le module électronique pour la réception des PCB. Le module électronique a un design modulaire, la partie dans laquelle l'électronique est installée. | 42 | G | 208 | CCM | 130 | 80 | 20 | MM | 7 |  |  | https://eshop.weidmueller.com/p/1347150000
1347170000 | UR20-EM-1315580000-SP | 200.8 | 1 | 1 | 1 | PCE | I601 | U-Remote modules | PC | Technologie d'interface électronique | PC73 | E/S u-remote IP20 | 4050118248371 | 85176200 | DE | UR20-EM-1315580000-SP, Technologie d'interface électronique, E/S u-remote IP20, U-Remote modules | 53 | G | 208 | CCM | 130 | 80 | 20 | MM | 7 |  |  | https://eshop.weidmueller.com/p/1347170000
1347180000 | UR20-EM-1315600000-SP | 208.8 | 1 | 1 | 1 | PCE | I601 | U-Remote modules | PC | Technologie d'interface électronique | PC73 | E/S u-remote IP20 | 4050118248364 | 85369095 | DE | Module électronique (E/S) Le module électronique pour la réception des PCB. Le module électronique a un design modulaire, la partie dans laquelle l'électronique est installée. | 42 | G | 208 | CCM | 130 | 80 | 20 | MM | 7 |  |  | https://eshop.weidmueller.com/p/1347180000
1347190000 | UR20-EM-1315610000-SP | 284.4 | 1 | 1 | 1 | PCE | I601 | U-Remote modules | PC | Technologie d'interface électronique | PC73 | E/S u-remote IP20 | 4050118248357 | 85369095 | DE | Module électronique (E/S) Le module électronique pour la réception des PCB. Le module électronique a un design modulaire, la partie dans laquelle l'électronique est installée. | 53 | G | 208 | CCM | 130 | 80 | 20 | MM | 21 |  |  | https://eshop.weidmueller.com/p/1347190000
1347200000 | UR20-EM-1315620000-SP | 284.4 | 1 | 1 | 1 | PCE | I601 | U-Remote modules | PC | Technologie d'interface électronique | PC73 | E/S u-remote IP20 | 4050118248340 | 85389099 | DE | Module électronique (E/S) Le module électronique pour la réception des PCB. Le module électronique a un design modulaire, la partie dans laquelle l'électronique est installée. | 44 | G | 282.96 | CCM | 131 | 80 | 27 | MM | 14 |  |  | https://eshop.weidmueller.com/p/1347200000
1347250000 | UR20-EM-1315670000-SP | 347.52 | 1 | 1 | 1 | PCE | I601 | U-Remote modules | PC | Technologie d'interface électronique | PC73 | E/S u-remote IP20 | 4050118248333 | 85369095 |  | Module électronique (E/S) Le module électronique pour la réception des PCB. Le module électronique a un design modulaire, la partie dans laquelle l'électronique est installée. | 42 | G | 208 | CCM | 130 | 80 | 20 | MM | 7 |  |  | https://eshop.weidmueller.com/p/1347250000
1347270000 | UR20-EM-1315680000-SP | 312.72 | 1 | 1 | 1 | PCE | I601 | U-Remote modules | PC | Technologie d'interface électronique | PC73 | E/S u-remote IP20 | 4050118248326 | 85389099 | DE | Module électronique (E/S) Le module électronique pour la réception des PCB. Le module électronique a un design modulaire, la partie dans laquelle l'électronique est installée. | 50 | G | 288.684 | CCM | 132 | 81 | 27 | MM | 14 |  |  | https://eshop.weidmueller.com/p/1347270000
1347280000 | UR20-EM-1315690000-SP | 331.8 | 1 | 1 | 1 | PCE | I601 | U-Remote modules | PC | Technologie d'interface électronique | PC73 | E/S u-remote IP20 | 4050118151633 | 85389091 | DE | Module électronique (E/S) Le module électronique pour la réception des PCB. Le module électronique a un design modulaire, la partie dans laquelle l'électronique est installée. | 42 | G | 208 | CCM | 130 | 80 | 20 | MM | 7 |  |  | https://eshop.weidmueller.com/p/1347280000
1347290000 | UR20-EM-1315700000-SP | 281.28 | 1 | 1 | 1 | PCE | I601 | U-Remote modules | PC | Technologie d'interface électronique | PC73 | E/S u-remote IP20 | 4050118152128 | 85369095 | DE | Module électronique (E/S) Le module électronique pour la réception des PCB. Le module électronique a un design modulaire, la partie dans laquelle l'électronique est installée. | 46 | G | 275.886 | CCM | 131 | 81 | 26 | MM | 7 |  |  | https://eshop.weidmueller.com/p/1347290000
1347320000 | UR20-EM-1315720000-SP | 278.8 | 1 | 1 | 1 | PCE | I601 | U-Remote modules | PC | Technologie d'interface électronique | PC73 | E/S u-remote IP20 | 4050118152029 | 85176200 | DE | UR20-EM-1315720000-SP, Technologie d'interface électronique, E/S u-remote IP20, U-Remote modules | 53 | G | 208 | CCM | 130 | 80 | 20 | MM | 7 |  |  | https://eshop.weidmueller.com/p/1347320000
1347330000 | UR20-EM-1315730000-SP | 345.96 | 1 | 1 | 1 | PCE | I601 | U-Remote modules | PC | Technologie d'interface électronique | PC73 | E/S u-remote IP20 | 4050118152012 | 85369095 | DE | Module électronique (E/S) Le module électronique pour la réception des PCB. Le module électronique a un design modulaire, la partie dans laquelle l'électronique est installée. | 42 | G | 208 | CCM | 130 | 80 | 20 | MM | 7 |  |  | https://eshop.weidmueller.com/p/1347330000
1347350000 | UR20-EM-1315750000-SP | 244.2 | 1 | 1 | 1 | PCE | I601 | U-Remote modules | PC | Technologie d'interface électronique | PC73 | E/S u-remote IP20 | 4050118152005 | 85176200 | DE | UR20-EM-1315750000-SP, Technologie d'interface électronique, E/S u-remote IP20, U-Remote modules | 53 | G | 208 | CCM | 130 | 80 | 20 | MM | 7 |  |  | https://eshop.weidmueller.com/p/1347350000
1347370000 | UR20-EM-1315770000-SP | 37.8 | 1 | 1 | 1 | PCE | I601 | U-Remote modules | PC | Technologie d'interface électronique | PC73 | E/S u-remote IP20 | 4050118248319 | 85369095 | DE | Module électronique (E/S) Le module électronique pour la réception des PCB. Le module électronique a un design modulaire, la partie dans laquelle l'électronique est installée. | 42 | G | 208 | CCM | 130 | 80 | 20 | MM | 7 |  |  | https://eshop.weidmueller.com/p/1347370000
1347380000 | UR20-EM-1334710000-SP | 63.36 | 1 | 1 | 1 | PCE | I601 | U-Remote modules | PC | Technologie d'interface électronique | PC73 | E/S u-remote IP20 | 4050118248302 | 85369095 | DE | Module électronique (E/S) Le module électronique pour la réception des PCB. Le module électronique a un design modulaire, la partie dans laquelle l'électronique est installée. | 45 | G | 285.12 | CCM | 132 | 80 | 27 | MM | 14 |  |  | https://eshop.weidmueller.com/p/1347380000
1347420000 | UR20-EM-1334740000-SP | 61.32 | 1 | 1 | 1 | PCE | I601 | U-Remote modules | PC | Technologie d'interface électronique | PC73 | E/S u-remote IP20 | 4050118248296 | 85369095 | DE | Module électronique (E/S) Le module électronique pour la réception des PCB. Le module électronique a un design modulaire, la partie dans laquelle l'électronique est installée. | 42 | G | 208 | CCM | 130 | 80 | 20 | MM | 28 |  |  | https://eshop.weidmueller.com/p/1347420000
1347450000 | UR20-EM-1334770000-SP | 41.04 | 1 | 1 | 1 | PCE | I601 | U-Remote modules | PC | Technologie d'interface électronique | PC73 | E/S u-remote IP20 | 4050118248289 | 85369095 | DE | Module électronique (E/S) Le module électronique pour la réception des PCB. Le module électronique a un design modulaire, la partie dans laquelle l'électronique est installée. | 42 | G | 208 | CCM | 130 | 80 | 20 | MM | 7 |  |  | https://eshop.weidmueller.com/p/1347450000
1347470000 | UR20-EM-1334780000-SP | 42.48 | 1 | 1 | 1 | PCE | I601 | U-Remote modules | PC | Technologie d'interface électronique | PC73 | E/S u-remote IP20 | 4050118248272 | 85369095 | DE | Module électronique (E/S) Le module électronique pour la réception des PCB. Le module électronique a un design modulaire, la partie dans laquelle l'électronique est installée. | 42 | G | 208 | CCM | 130 | 80 | 20 | MM | 28 |  |  | https://eshop.weidmueller.com/p/1347470000
1347480000 | UR20-EM-1334790000-SP | 39.48 | 1 | 1 | 1 | PCE | I601 | U-Remote modules | PC | Technologie d'interface électronique | PC73 | E/S u-remote IP20 | 4050118248265 | 85369095 | DE | Module électronique (E/S) Le module électronique pour la réception des PCB. Le module électronique a un design modulaire, la partie dans laquelle l'électronique est installée. | 42 | G | 208 | CCM | 130 | 80 | 20 | MM | 28 |  |  | https://eshop.weidmueller.com/p/1347480000
1347490000 | UR20-EM-1334800000-SP | 41.04 | 1 | 1 | 1 | PCE | I601 | U-Remote modules | PC | Technologie d'interface électronique | PC73 | E/S u-remote IP20 | 4050118248258 | 85369095 | DE | Module électronique (E/S) Le module électronique pour la réception des PCB. Le module électronique a un design modulaire, la partie dans laquelle l'électronique est installée. | 42 | G | 208 | CCM | 130 | 80 | 20 | MM | 7 |  |  | https://eshop.weidmueller.com/p/1347490000
1347500000 | UR20-EM-1334810000-SP | 42.48 | 1 | 1 | 1 | PCE | I601 | U-Remote modules | PC | Technologie d'interface électronique | PC73 | E/S u-remote IP20 | 4050118248241 | 85369095 | DE | Module électronique (E/S) Le module électronique pour la réception des PCB. Le module électronique a un design modulaire, la partie dans laquelle l'électronique est installée. | 41 | G | 277.992 | CCM | 132 | 81 | 26 | MM | 28 |  |  | https://eshop.weidmueller.com/p/1347500000
1347520000 | UR20-EM-1335030000-SP | 284.4 | 1 | 1 | 1 | PCE | I601 | U-Remote modules | PC | Technologie d'interface électronique | PC73 | E/S u-remote IP20 | 4050118248234 | 85369095 | DE | Module électronique (E/S) Le module électronique pour la réception des PCB. Le module électronique a un design modulaire, la partie dans laquelle l'électronique est installée. | 42 | G | 208 | CCM | 130 | 80 | 20 | MM | 7 |  |  | https://eshop.weidmueller.com/p/1347520000
1347530000 | UR20-EM-1335040000-SP | 363.24 | 1 | 1 | 1 | PCE | I601 | U-Remote modules | PC | Technologie d'interface électronique | PC73 | E/S u-remote IP20 | 4050118248227 | 85369095 | DE | Module électronique (E/S) Le module électronique pour la réception des PCB. Le module électronique a un design modulaire, la partie dans laquelle l'électronique est installée. | 42 | G | 208 | CCM | 130 | 80 | 20 | MM | 7 |  |  | https://eshop.weidmueller.com/p/1347530000
1347540000 | UR20-EM-1335050000-SP | 331.8 | 1 | 1 | 1 | PCE | I601 | U-Remote modules | PC | Technologie d'interface électronique | PC73 | E/S u-remote IP20 | 4050118248210 | 85369095 | DE | Module électronique (E/S) Le module électronique pour la réception des PCB. Le module électronique a un design modulaire, la partie dans laquelle l'électronique est installée. | 42 | G | 208 | CCM | 130 | 80 | 20 | MM | 7 |  |  | https://eshop.weidmueller.com/p/1347540000
1347700000 | IE-C5ED8UG0400A44A44-X | 386.8594 | 1 | 1 | 1 | PCE | I653 | Industrial Ethernet Cables | PB | Connecteurs Etanches/composants passifs | PB47 | Ethernet Industriel Composants Passifs | 4050118152302 | 85444290 | DE | Câbles de données prêts à raccorder avec fils en cuivre. Ethernet Industriel Composants Passifs | 2155 | G | [5 empty] | MM | 21 |  |  | https://eshop.weidmueller.com/p/1347700000
1347750050 | IE-C6ES8UG0050A44A44-X | 97.64 | 1 | 1 | 1 | PCE | I653 | Industrial Ethernet Cables | PB | Connecteurs Etanches/composants passifs | PB47 | Ethernet Industriel Composants Passifs | 4050118401738 | 85444210 | DE | Câbles de données prêts à raccorder avec fils en cuivre. Ethernet Industriel Composants Passifs | 276 | G | 1458 | CCM | 200 | 27 | 270 | MM | 35 |  |  | https://eshop.weidmueller.com/p/1347750050
1347750300 | IE-C6ES8UG0300A44A44-X | 272.82 | 1 | 1 | 1 | PCE | I653 | Industrial Ethernet Cables | PB | Connecteurs Etanches/composants passifs | PB47 | Ethernet Industriel Composants Passifs | 4050118401745 | 85444210 | DE | Câbles de données prêts à raccorder avec fils en cuivre. Ethernet Industriel Composants Passifs | 1470 | G | 4500 | CCM | 60 | 300 | 250 | MM | 35 |  |  | https://eshop.weidmueller.com/p/1347750300
1347750350 | IE-C6ES8UG0350A44A44-X | 308.0871 | 1 | 1 | 1 | PCE | I653 | Industrial Ethernet Cables | PB | Connecteurs Etanches/composants passifs | PB47 | Ethernet Industriel Composants Passifs | 4050118401752 | 85444210 | DE | Câbles de données prêts à raccorder avec fils en cuivre. Ethernet Industriel Composants Passifs | 1626 | G | 5850 | CCM | 65 | 300 | 300 | MM | 35 |  |  | https://eshop.weidmueller.com/p/1347750350
1347750400 | IE-C6ES8UG0400A44A44-X | 343.3988 | 1 | 1 | 1 | PCE | I653 | Industrial Ethernet Cables | PB | Connecteurs Etanches/composants passifs | PB47 | Ethernet Industriel Composants Passifs | 4050118532791 | 85444210 | DE | Câbles de données prêts à raccorder avec fils en cuivre. Ethernet Industriel Composants Passifs | 1890 | G | 7344 | CCM | 320 | 255 | 90 | MM | 28 |  |  | https://eshop.weidmueller.com/p/1347750400
1347800000 | BCF 3.81/15/180F SN BK BX PRT | 1204.7 | 100 | 50 | 50 | PCE | P316 | PCB-connectors 3.81 pin pitch | PL | Composants sur CI | PL30 | Connecteurs pour CI pas < 5mm | 4050118152449 | 85366990 | CN | Raccord enfichable du circuit imprimé avec une technologie de connexion innovante qui garantit un maniement sûr et intuitif. | 575 | G | 814.2 | CCM | 24 | 115 | 295 | MM | 7 |  |  | https://eshop.weidmueller.com/p/1347800000
1347830000 | BCF 3.81/06/180F SN BK BX PRT | 507.24 | 100 | 50 | 50 | PCE | P316 | PCB-connectors 3.81 pin pitch | PL | Composants sur CI | PL30 | Connecteurs pour CI pas < 5mm | 4050118152296 | 85366990 | CN | BCF 3.81/06/180F SN BK BX PRT - Connecteurs pour CI pas < 5mm Connecteurs pour CI pas < 5mm | 267 | G | 470.81 | CCM | 23 | 115 | 178 | MM | 56 |  | 31/10/2026 | https://eshop.weidmueller.com/p/1347830000
1347850000 | BCF 3.81/03/180F SN BK BX SO | 263.66 | 100 | 50 | 50 | PCE | P316 | PCB-connectors 3.81 pin pitch | PL | Composants sur CI | PL30 | Connecteurs pour CI pas < 5mm | 4050118152517 | 85366990 | CN | Raccord enfichable du circuit imprimé avec une technologie de connexion innovante qui garantit un maniement sûr et intuitif. | 142 | G | 412.43 | CCM | 141 | 117 | 25 | MM | 35 |  |  | https://eshop.weidmueller.com/p/1347850000
1347870000 | BCF 3.81/04/180F SN BK BX SO | 307.07 | 100 | 50 | 50 | PCE | P316 | PCB-connectors 3.81 pin pitch | PL | Composants sur CI | PL30 | Connecteurs pour CI pas < 5mm | 4050118152609 | 85366990 | CN | Raccord enfichable du circuit imprimé avec une technologie de connexion innovante qui garantit un maniement sûr et intuitif. | 172 | G | 409.5 | CCM | 140 | 117 | 25 | MM | 56 |  | 31/10/2026 | https://eshop.weidmueller.com/p/1347870000
1348590000 | VDATA CAT6 | 160.7 | 1 | 1 | 1 | PCE | P410 | Overvoltage protection units | PA | Produits Electroniques | PA53 | Protection surtension | 4050118153002 | 85363010 | SI | Informations de parafoudre de surtension, Ethernet industriel, Signaux de données, AC/DC, Tension nominale (AC): , Tension nominale (DC): 48 V | 142 | G | 194.88 | CCM | 105 | 64 | 29 | MM | 7 |  |  | https://eshop.weidmueller.com/p/1348590000
1348650000 | HDC IP68 HP 24B MD 2M40 Y | 7747.7 | 100 | 1 | 1 | PCE | P201 | Heavy duty connectors | PB | Connecteurs Etanches/composants passifs | PB72 | CIE Connecteurs industriels étanches | 4050118153057 | 85359000 |  | Les boîtiers CIE sont parfaitement protégés grâce à un alliage injecté et à un revêtement de surface à plusieurs couches. | 435 | G | 570 | CCM | 180 | 113 | 28 | MM | 7 |  |  | https://eshop.weidmueller.com/p/1348650000
1348670000 | HDC IP68 HP 24B MD 1M40 Y | 7342.8 | 100 | 1 | 1 | PCE | P201 | Heavy duty connectors | PB | Connecteurs Etanches/composants passifs | PB72 | CIE Connecteurs industriels étanches | 4050118152913 | 85366990 | CN | Boîtiers de connecteurs industriels, Couvercle, Raccordement à étrier, Taille de construction: 8, IP68, enfiché | 474 | G | 415.8 | CCM | 180 | 105 | 22 | MM | 7 |  |  | https://eshop.weidmueller.com/p/1348670000
1348900000 | HDC IP68 16B TOS 1M32 CS BLK | 4826 | 100 | 1 | 1 | PCE | P201 | Heavy duty connectors | PB | Connecteurs Etanches/composants passifs | PB72 | CIE Connecteurs industriels étanches | 4050118153651 | 85389099 | CN | Les boîtiers CIE sont parfaitement protégés grâce à un alliage injecté et à un revêtement de surface à plusieurs couches. | 471 | G | 804 | CCM | 163 | 85 | 58 | MM | 7 |  |  | https://eshop.weidmueller.com/p/1348900000
1349140000 | WAP WTL6/1 EN VGR | 80.7 | 100 | 20 | 20 | PCE | P171 | Accessories W series | PT | Blocs de Jonction | PT10 | Série W -blocs de jonction à raccordment vissé | 4050118153606 | 85472000 | RO | Plaque d’extrémité pour blocs de jonction, gris signalisation, Hauteur: 65 mm, Largeur: 1.5 mm, V-0, Wemid, enclipsable: Oui | 80 | G | 340.65 | CCM | 158 | 77 | 28 | MM | 14 |  |  | https://eshop.weidmueller.com/p/1349140000
1349290000 | ZAP/TW ZDU/ZPE 2.5N/4AN OR | 62.5 | 100 | 50 | 50 | PCE | P120 | Terminals Z series | PT | Blocs de Jonction | PT11 | Série Z - blocs de jonction à raccordement à ressort | 4050118153477 | 85472000 | RO | Séparateur (bloc de jonction), Orange, Hauteur: 57.5 mm, Largeur: 1.5 mm, V-0, Wemid | 140 | G | 815 | CCM | 128 | 120 | 53 | MM | 7 |  |  | https://eshop.weidmueller.com/p/1349290000
1349350010 | C300-32B-F-2S-M25-1M | 291.54 | 1 | 1 | 1 | PCE | I675 | SPS connecting cable | PL | Composants sur CI | PL35 | Connecteurs STV, RSV / autres | 4032248203062 | 85423190 | ES | Fil de circuit imprimé, Signaux numériques, 32 pôles, Câble LiYCY, 1 m, 0.25 mm² Câbles confectionnés pour raccordement électrique et transmission de données entre l'API et l'interface API. | 740.852 | G | 305 | CCM | 287 | 237 | 126 | MM | 7 |  |  | https://eshop.weidmueller.com/p/1349350010
1349350040 | C300-32B-F-2S-M25-4M | 355.31 | 1 | 1 | 1 | PCE | I675 | SPS connecting cable | PL | Composants sur CI | PL35 | Connecteurs STV, RSV / autres | 4032248351626 | 85423190 | ES | Câbles confectionnés pour raccordement électrique et transmission de données entre l'API et l'interface API. | 1664.852 | G | 8.57 | CDM | 287 | 237 | 126 | MM | 7 |  |  | https://eshop.weidmueller.com/p/1349350040
1349350080 | C300-32B-F-2S-M25-8M | 457.15 | 1 | 1 | 1 | PCE | I675 | SPS connecting cable | PL | Composants sur CI | PL35 | Connecteurs STV, RSV / autres | 4032248329816 | 85423190 | ES | Fil de circuit imprimé, Signaux numériques, 32 pôles, Câble LiYCY, 8 m, 0.25 mm² Câbles confectionnés pour raccordement électrique et transmission de données entre l'API et l'interface API. | 2896.852 | G | 1159.69 | CCM | 287 | 237 | 126 | MM | 7 |  |  | https://eshop.weidmueller.com/p/1349350080
1349350150 | C300-32B-F-2S-M25-15 | 605.96 | 1 | 1 | 1 | PCE | I675 | SPS connecting cable | PL | Composants sur CI | PL35 | Connecteurs STV, RSV / autres | 4032248331253 | 85423190 | ES | Fil de circuit imprimé, Signaux numériques, 32 pôles, Câble LiYCY, 15 m, 0.25 mm² | 5053.621 | G | 29625 | CCM | 287 | 237 | 126 | MM | 7 |  |  | https://eshop.weidmueller.com/p/1349350150
1349350200 | C300-32B-F-2S-M25-20M | 716.24 | 1 | 1 | 1 | PCE | I675 | SPS connecting cable | PL | Composants sur CI | PL35 | Connecteurs STV, RSV / autres | 4032248398874 | 85423190 | ES | Fil de circuit imprimé, Signaux numériques, 32 pôles, Câble LiYCY, 20 m, 0.25 mm² | 6731.643 | G | 10998 | CCM | 421 | 320 | 126 | MM | 7 |  |  | https://eshop.weidmueller.com/p/1349350200
1349350300 | C300-32B-F-2S-M25-30M | 932.82 | 1 | 1 | 1 | PCE | I675 | SPS connecting cable | PL | Composants sur CI | PL35 | Connecteurs STV, RSV / autres | 4032248378562 | 85423190 | ES | Fil de circuit imprimé, Signaux numériques, 32 pôles, Câble LiYCY, 30 m, 0.25 mm² | 10111.643 | G | 3687 | CCM | 280 | 280 | 47 | MM | 7 |  |  | https://eshop.weidmueller.com/p/1349350300
1349350500 | C300-32B-F-2S-M25-50 | 1373.94 | 1 | 1 | 1 | PCE | I675 | SPS connecting cable | PL | Composants sur CI | PL35 | Connecteurs STV, RSV / autres | 4032248234578 | 85423190 | ES | Fil de circuit imprimé, Signaux numériques, 32 pôles, Câble LiYCY, 50 m, 0.25 mm² | 16271.643 | G | 5058 | CCM | 307 | 307 | 54 | MM | 7 |  |  | https://eshop.weidmueller.com/p/1349350500
1349370010 | C300-36B-F-2S-M25-1M | 295.9 | 1 | 1 | 1 | PCE | I675 | SPS connecting cable | PL | Composants sur CI | PL35 | Connecteurs STV, RSV / autres | 4032248190546 | 85423190 | ES | Fil de circuit imprimé, Signaux numériques, 36 pôles, Câble LiYCY, 1 m, 0.25 mm² Câbles confectionnés pour raccordement électrique et transmission de données entre l'API et l'interface API. | 755.005 | G | 10998 | CCM | 287 | 237 | 126 | MM | 7 |  |  | https://eshop.weidmueller.com/p/1349370010
1349370150 | C300-36B-F-2S-M25-15M | 610.35 | 1 | 1 | 1 | PCE | I675 | SPS connecting cable | PL | Composants sur CI | PL35 | Connecteurs STV, RSV / autres | 4032248190607 | 85423190 | ES | Fil de circuit imprimé, Signaux numériques, 36 pôles, Câble LiYCY, 15 m, 0.25 mm² | 5067.774 | G | 10998 | CCM | 287 | 237 | 126 | MM | 7 |  |  | https://eshop.weidmueller.com/p/1349370150
1349550100 | SAIP-M12GM12W-4-3L1.0U | 25.4414 | 1 | 1 | 1 | PCE | I673 | SAI accessories | PB | Connecteurs Etanches/composants passifs | PB46 | SAI Accessoires pour répartiteurs capteurs et actionneurs | 4050118168709 | 85444290 | RO | Câbles capteurs/actionneurs confectionnés pour le raccordement de capteurs/actionneurs et pour la transmission de données. Les connecteurs débrochables sont moulés et testés. | 46 | G | 387.4 | CCM | 149 | 130 | 20 | MM | 56 |  |  | https://eshop.weidmueller.com/p/1349550100
1349550200 | SAIP-M12GM12W-4-3L2.0U | 26.54 | 1 | 1 | 1 | PCE | I673 | SAI accessories | PB | Connecteurs Etanches/composants passifs | PB46 | SAI Accessoires pour répartiteurs capteurs et actionneurs | 4050118159448 | 85444290 | RO | Câbles capteurs/actionneurs confectionnés pour le raccordement de capteurs/actionneurs et pour la transmission de données. Les connecteurs débrochables sont moulés et testés. | 83 | G | 253.5 | CCM | 130 | 130 | 15 | MM | 56 |  | 30/09/2026 | https://eshop.weidmueller.com/p/1349550200
1349550300 | SAIP-M12GM12W-4-3L3.0U | 28.7879 | 1 | 1 | 1 | PCE | I673 | SAI accessories | PB | Connecteurs Etanches/composants passifs | PB46 | SAI Accessoires pour répartiteurs capteurs et actionneurs | 4050118168662 | 85444290 | RO | Câbles capteurs/actionneurs confectionnés pour le raccordement de capteurs/actionneurs et pour la transmission de données. Les connecteurs débrochables sont moulés et testés. | 110 | G |  | CCM |  |  |  | MM | 56 |  |  | https://eshop.weidmueller.com/p/1349550300
1349550500 | SAIP-M12GM12W-4-3L5.0U | 32.1344 | 1 | 1 | 1 | PCE | I673 | SAI accessories | PB | Connecteurs Etanches/composants passifs | PB46 | SAI Accessoires pour répartiteurs capteurs et actionneurs | 4050118166118 | 85444290 | RO | Câbles capteurs/actionneurs confectionnés pour le raccordement de capteurs/actionneurs et pour la transmission de données. Les connecteurs débrochables sont moulés et testés. | 169 | G | 562.5 | CCM | 150 | 150 | 25 | MM | 56 |  |  | https://eshop.weidmueller.com/p/1349550500
1349551000 | SAIP-M12GM12W-4-3L10U | 40.5007 | 1 | 1 | 1 | PCE | I673 | SAI accessories | PB | Connecteurs Etanches/composants passifs | PB46 | SAI Accessoires pour répartiteurs capteurs et actionneurs | 4050118168693 | 85444290 | RO | Câbles capteurs/actionneurs confectionnés pour le raccordement de capteurs/actionneurs et pour la transmission de données. Les connecteurs débrochables sont moulés et testés. | 317 | G | 896 | CCM | 160 | 160 | 35 | MM | 56 |  |  | https://eshop.weidmueller.com/p/1349551000
1349630005 | PAC-UNIV-HE10-HE10-0M5 | 41.2 | 1 | 1 | 1 | PCE | I675 | SPS connecting cable | PL | Composants sur CI | PL35 | Connecteurs STV, RSV / autres | 4032248334643 | 85423190 | ES | Fil de circuit imprimé, Signaux numériques, 10 pôles, Câble LiYY, 0.5 m, 0.14 mm² | 44 | G | 1938.43 | CCM | 338 | 185 | 31 | MM | 7 |  |  | https://eshop.weidmueller.com/p/1349630005
1349630010 | PAC-UNIV-HE10-HE10-1M | 44.07 | 1 | 1 | 1 | PCE | I675 | SPS connecting cable | PL | Composants sur CI | PL35 | Connecteurs STV, RSV / autres | 4032248161263 | 85423190 | ES | Fil de circuit imprimé, Signaux numériques, 10 pôles, Câble LiYY, 1 m, 0.14 mm² Câbles confectionnés pour raccordement électrique et transmission de données entre l'API et l'interface API. | 71 | G | 1046.52 | CCM | 180 | 171 | 34 | MM | 49 |  |  | https://eshop.weidmueller.com/p/1349630010
1349630015 | PAC-UNIV-HE10-HE10-1M5 | 46.95 | 1 | 1 | 1 | PCE | I675 | SPS connecting cable | PL | Composants sur CI | PL35 | Connecteurs STV, RSV / autres | 4032248175024 | 85423190 | ES | Fil de circuit imprimé, Signaux numériques, 10 pôles, Câble LiYY, 1.5 m, 0.14 mm² | 120 | G | 610 | CCM | 213 | 213 | 13 | MM | 7 |  |  | https://eshop.weidmueller.com/p/1349630015
1349630020 | PAC-UNIV-HE10-HE10-2M | 49.85 | 1 | 1 | 1 | PCE | I675 | SPS connecting cable | PL | Composants sur CI | PL35 | Connecteurs STV, RSV / autres | 4032248249169 | 85423190 | ES | Fil de circuit imprimé, Signaux numériques, 10 pôles, Câble LiYY, 2 m, 0.14 mm² Câbles confectionnés pour raccordement électrique et transmission de données entre l'API et l'interface API. | 330 | G | 12069.197 | CCM | 397 | 301 | 101 | MM | 7 |  |  | https://eshop.weidmueller.com/p/1349630020
1349630025 | PAC-UNIV-HE10-HE10-2M5 | 52.73 | 1 | 1 | 1 | PCE | I675 | SPS connecting cable | PL | Composants sur CI | PL35 | Connecteurs STV, RSV / autres | 4099986579088 | 85444290 | ES | Fil de circuit imprimé, Signaux numériques, 10 pôles, Câble LiYY, 2.5 m, 0.14 mm² | 108 | G | 0.61 | CDM | 213.4 | 213.4 | 13.4 | MM | 28 |  |  | https://eshop.weidmueller.com/p/1349630025
1349630030 | PAC-UNIV-HE10-HE10-3M | 55.62 | 1 | 1 | 1 | PCE | I675 | SPS connecting cable | PL | Composants sur CI | PL35 | Connecteurs STV, RSV / autres | 4099986579095 | 85444290 | ES | Fil de circuit imprimé, Signaux numériques, 10 pôles, Câble LiYY, 3 m, 0.14 mm² Câbles confectionnés pour raccordement électrique et transmission de données entre l'API et l'interface API. | 129 | G | 0.689 | CDM | 226.8 | 226.8 | 13.4 | MM | 28 |  |  | https://eshop.weidmueller.com/p/1349630030
1349630035 | PAC-UNIV-HE10-HE10-3M5 | 58.69 | 1 | 1 | 1 | PCE | I675 | SPS connecting cable | PL | Composants sur CI | PL35 | Connecteurs STV, RSV / autres | 4032248249176 | 85423190 | ES | Fil de circuit imprimé, Signaux numériques, 10 pôles, Câble LiYY, 3.5 m, 0.14 mm² | 150 | G | 689 | CCM | 227 | 227 | 13 | MM | 7 |  |  | https://eshop.weidmueller.com/p/1349630035
1349630040 | PAC-UNIV-HE10-HE10-4M | 61.57 | 1 | 1 | 1 | PCE | I675 | SPS connecting cable | PL | Composants sur CI | PL35 | Connecteurs STV, RSV / autres | 4032248249183 | 85423190 | ES | Fil de circuit imprimé, Signaux numériques, 10 pôles, Câble LiYY, 4 m, 0.14 mm² Câbles confectionnés pour raccordement électrique et transmission de données entre l'API et l'interface API. | 181 | G | 1034 | CCM | 227 | 227 | 20 | MM | 7 |  |  | https://eshop.weidmueller.com/p/1349630040
1349630050 | PAC-UNIV-HE10-HE10-5M | 67.33 | 1 | 1 | 1 | PCE | I675 | SPS connecting cable | PL | Composants sur CI | PL35 | Connecteurs STV, RSV / autres | 4032248249190 | 85423190 | ES | Fil de circuit imprimé, Signaux numériques, 10 pôles, Câble LiYY, 5 m, 0.14 mm² Câbles confectionnés pour raccordement électrique et transmission de données entre l'API et l'interface API. | 453 | G | 12453.3 | CCM | 411 | 300 | 101 | MM | 7 |  |  | https://eshop.weidmueller.com/p/1349630050
1349630100 | PAC-UNIV-HE10-HE10-10M | 96.19 | 1 | 1 | 1 | PCE | I675 | SPS connecting cable | PL | Composants sur CI | PL35 | Connecteurs STV, RSV / autres | 4099986579101 | 85444290 | ES | Fil de circuit imprimé, Signaux numériques, 10 pôles, Câble LiYY, 10 m, 0.14 mm² Câbles confectionnés pour raccordement électrique et transmission de données entre l'API et l'interface API. | 417 | G | 1.546 | CDM | 240.2 | 240.2 | 26.8 | MM | 28 |  |  | https://eshop.weidmueller.com/p/1349630100
1349640005 | PAC-UNIV-HE14-HE14-0M5 | 51.37 | 1 | 1 | 1 | PCE | I675 | SPS connecting cable | PL | Composants sur CI | PL35 | Connecteurs STV, RSV / autres | 4099986579118 | 85444290 | ES | Fil de circuit imprimé, Signaux numériques, 14 pôles, Câble LiYY, 0.5 m, 0.14 mm² | 40 | G | 22.445 | CCM | 500 | 6.7 | 6.7 | MM | 28 |  |  | https://eshop.weidmueller.com/p/1349640005
1349640010 | PAC-UNIV-HE14-HE14-1M | 55.81 | 1 | 1 | 1 | PCE | I675 | SPS connecting cable | PL | Composants sur CI | PL35 | Connecteurs STV, RSV / autres | 4032248161270 | 85423190 | ES | Fil de circuit imprimé, Signaux numériques, 14 pôles, Câble LiYY, 1 m, 0.14 mm² Câbles confectionnés pour raccordement électrique et transmission de données entre l'API et l'interface API. | 108 | G | 1495 | CCM | 250 | 230 | 26 | MM | 7 |  |  | https://eshop.weidmueller.com/p/1349640010
1349640015 | PAC-UNIV-HE14-HE14-1M5 | 60.01 | 1 | 1 | 1 | PCE | I675 | SPS connecting cable | PL | Composants sur CI | PL35 | Connecteurs STV, RSV / autres | 4099986579125 | 85444290 | ES | Fil de circuit imprimé, Signaux numériques, 14 pôles, Câble LiYY, 1.5 m, 0.14 mm² | 111 | G | 0.61 | CDM | 213.4 | 213.4 | 13.4 | MM | 28 |  |  | https://eshop.weidmueller.com/p/1349640015
1349640020 | PAC-UNIV-HE14-HE14-2M | 64.34 | 1 | 1 | 1 | PCE | I675 | SPS connecting cable | PL | Composants sur CI | PL35 | Connecteurs STV, RSV / autres | 4099986579132 | 85444290 | ES | Fil de circuit imprimé, Signaux numériques, 14 pôles, Câble LiYY, 2 m, 0.14 mm² Câbles confectionnés pour raccordement électrique et transmission de données entre l'API et l'interface API. | 147 | G | 0.61 | CDM | 213.4 | 213.4 | 13.4 | MM | 28 |  |  | https://eshop.weidmueller.com/p/1349640020
1349640025 | PAC-UNIV-HE14-HE14-2M5 | 68.65 | 1 | 1 | 1 | PCE | I675 | SPS connecting cable | PL | Composants sur CI | PL35 | Connecteurs STV, RSV / autres | 4099986579149 | 85444290 | ES | Fil de circuit imprimé, Signaux numériques, 14 pôles, Câble LiYY, 2.5 m, 0.14 mm² | 182 | G | 0.61 | CDM | 213.4 | 213.4 | 13.4 | MM | 28 |  |  | https://eshop.weidmueller.com/p/1349640025
1349640030 | PAC-UNIV-HE14-HE14-3M | 72.98 | 1 | 1 | 1 | PCE | I675 | SPS connecting cable | PL | Composants sur CI | PL35 | Connecteurs STV, RSV / autres | 4099986579156 | 85444290 | ES | Fil de circuit imprimé, Signaux numériques, 14 pôles, Câble LiYY, 3 m, 0.14 mm² Câbles confectionnés pour raccordement électrique et transmission de données entre l'API et l'interface API. | 217 | G | 0.689 | CDM | 226.8 | 226.8 | 13.4 | MM | 28 |  |  | https://eshop.weidmueller.com/p/1349640030
1349640035 | PAC-UNIV-HE14-HE14-3M5 | 77.29 | 1 | 1 | 1 | PCE | I675 | SPS connecting cable | PL | Composants sur CI | PL35 | Connecteurs STV, RSV / autres | 4099986579163 | 85444290 | ES | Fil de circuit imprimé, Signaux numériques, 14 pôles, Câble LiYY, 3.5 m, 0.14 mm² | 253 | G | 0.689 | CDM | 226.8 | 226.8 | 13.4 | MM | 28 |  |  | https://eshop.weidmueller.com/p/1349640035
1349640040 | PAC-UNIV-HE14-HE14-4M | 81.62 | 1 | 1 | 1 | PCE | I675 | SPS connecting cable | PL | Composants sur CI | PL35 | Connecteurs STV, RSV / autres | 4099986579170 | 85444290 | ES | Fil de circuit imprimé, Signaux numériques, 14 pôles, Câble LiYY, 4 m, 0.14 mm² Câbles confectionnés pour raccordement électrique et transmission de données entre l'API et l'interface API. | 288 | G | 1.034 | CDM | 226.8 | 226.8 | 20.1 | MM | 28 |  |  | https://eshop.weidmueller.com/p/1349640040
1349640050 | PAC-UNIV-HE14-HE14-5M | 90.26 | 1 | 1 | 1 | PCE | I675 | SPS connecting cable | PL | Composants sur CI | PL35 | Connecteurs STV, RSV / autres | 4099986579187 | 85444290 | ES | Fil de circuit imprimé, Signaux numériques, 14 pôles, Câble LiYY, 5 m, 0.14 mm² Câbles confectionnés pour raccordement électrique et transmission de données entre l'API et l'interface API. | 359 | G | 1.034 | CDM | 226.8 | 226.8 | 20.1 | MM | 28 |  |  | https://eshop.weidmueller.com/p/1349640050
1349640100 | PAC-UNIV-HE14-HE14-10M | 133.46 | 1 | 1 | 1 | PCE | I675 | SPS connecting cable | PL | Composants sur CI | PL35 | Connecteurs STV, RSV / autres | 4099986579194 | 85444290 | ES | Fil de circuit imprimé, Signaux numériques, 14 pôles, Câble LiYY, 10 m, 0.14 mm² Câbles confectionnés pour raccordement électrique et transmission de données entre l'API et l'interface API. | 713 | G | 1.546 | CDM | 240.2 | 240.2 | 26.8 | MM | 28 |  |  | https://eshop.weidmueller.com/p/1349640100
1349650005 | PAC-UNIV-HE16-HE16-0M5 | 53.04 | 1 | 1 | 1 | PCE | I675 | SPS connecting cable | PL | Composants sur CI | PL35 | Connecteurs STV, RSV / autres | 4099986579200 | 85444290 | ES | Fil de circuit imprimé, Signaux numériques, 16 pôles, Câble LiYY, 0.5 m, 0.14 mm² | 40 | G | 22.445 | CCM | 500 | 6.7 | 6.7 | MM | 28 |  |  | https://eshop.weidmueller.com/p/1349650005
1349650010 | PAC-UNIV-HE16-HE16-1M | 57.58 | 1 | 1 | 1 | PCE | I675 | SPS connecting cable | PL | Composants sur CI | PL35 | Connecteurs STV, RSV / autres | 4032248161287 | 85423190 | ES | Fil de circuit imprimé, Signaux numériques, 16 pôles, Câble LiYY, 1 m, 0.14 mm² Câbles confectionnés pour raccordement électrique et transmission de données entre l'API et l'interface API. | 103 | G | 2227.5 | CCM | 270 | 250 | 33 | MM | 7 |  |  | https://eshop.weidmueller.com/p/1349650010
1349650015 | PAC-UNIV-HE16-HE16-1M5 | 62.15 | 1 | 1 | 1 | PCE | I675 | SPS connecting cable | PL | Composants sur CI | PL35 | Connecteurs STV, RSV / autres | 4099986579217 | 85444290 | ES | Fil de circuit imprimé, Signaux numériques, 16 pôles, Câble LiYY, 1.5 m, 0.14 mm² | 111 | G | 0.61 | CDM | 213.4 | 213.4 | 13.4 | MM | 28 |  |  | https://eshop.weidmueller.com/p/1349650015
1349650020 | PAC-UNIV-HE16-HE16-2M | 66.73 | 1 | 1 | 1 | PCE | I675 | SPS connecting cable | PL | Composants sur CI | PL35 | Connecteurs STV, RSV / autres | 4099986579224 | 85444290 | ES | Fil de circuit imprimé, Signaux numériques, 16 pôles, Câble LiYY, 2 m, 0.14 mm² Câbles confectionnés pour raccordement électrique et transmission de données entre l'API et l'interface API. | 147 | G | 0.61 | CDM | 213.4 | 213.4 | 13.4 | MM | 28 |  |  | https://eshop.weidmueller.com/p/1349650020
1349650025 | PAC-UNIV-HE16-HE16-2M5 | 71.29 | 1 | 1 | 1 | PCE | I675 | SPS connecting cable | PL | Composants sur CI | PL35 | Connecteurs STV, RSV / autres | 4099986579231 | 85444290 | ES | Fil de circuit imprimé, Signaux numériques, 16 pôles, Câble LiYY, 2.5 m, 0.14 mm² | 182 | G | 0.61 | CDM | 213.4 | 213.4 | 13.4 | MM | 28 |  |  | https://eshop.weidmueller.com/p/1349650025
1349650030 | PAC-UNIV-HE16-HE16-3M | 75.85 | 1 | 1 | 1 | PCE | I675 | SPS connecting cable | PL | Composants sur CI | PL35 | Connecteurs STV, RSV / autres | 4099986579248 | 85444290 | ES | Fil de circuit imprimé, Signaux numériques, 16 pôles, Câble LiYY, 3 m, 0.14 mm² Câbles confectionnés pour raccordement électrique et transmission de données entre l'API et l'interface API. | 217 | G | 0.689 | CDM | 226.8 | 226.8 | 13.4 | MM | 28 |  |  | https://eshop.weidmueller.com/p/1349650030
1349650035 | PAC-UNIV-HE16-HE16-3M5 | 80.42 | 1 | 1 | 1 | PCE | I675 | SPS connecting cable | PL | Composants sur CI | PL35 | Connecteurs STV, RSV / autres | 4032248395583 | 85423190 | ES | Fil de circuit imprimé, Signaux numériques, 16 pôles, Câble LiYY, 3.5 m, 0.14 mm² | 267 | G | 10998 | CCM | 390 | 300 | 94 | MM | 7 |  |  | https://eshop.weidmueller.com/p/1349650035
1349650040 | PAC-UNIV-HE16-HE16-4M | 84.96 | 1 | 1 | 1 | PCE | I675 | SPS connecting cable | PL | Composants sur CI | PL35 | Connecteurs STV, RSV / autres | 4032248196234 | 85423190 | ES | Fil de circuit imprimé, Signaux numériques, 16 pôles, Câble LiYY, 4 m, 0.14 mm² Câbles confectionnés pour raccordement électrique et transmission de données entre l'API et l'interface API. | 303.2 | G | 10998 | CCM | 390 | 300 | 94 | MM | 7 |  |  | https://eshop.weidmueller.com/p/1349650040
1349650050 | PAC-UNIV-HE16-HE16-5M | 94.08 | 1 | 1 | 1 | PCE | I675 | SPS connecting cable | PL | Composants sur CI | PL35 | Connecteurs STV, RSV / autres | 4099986579255 | 85444290 | ES | Fil de circuit imprimé, Signaux numériques, 16 pôles, Câble LiYY, 5 m, 0.14 mm² Câbles confectionnés pour raccordement électrique et transmission de données entre l'API et l'interface API. | 359 | G | 1.034 | CDM | 226.8 | 226.8 | 20.1 | MM | 28 |  |  | https://eshop.weidmueller.com/p/1349650050
1349650080 | PAC-UNIV-HE16-HE16-8M | 121.48 | 1 | 1 | 1 | PCE | I675 | SPS connecting cable | PL | Composants sur CI | PL35 | Connecteurs STV, RSV / autres | 4032248196241 | 85423190 | ES | Fil de circuit imprimé, Signaux numériques, 16 pôles, Câble LiYY, 8 m, 0.14 mm² Câbles confectionnés pour raccordement électrique et transmission de données entre l'API et l'interface API. | 586 | G | 1160 | CCM | 240 | 240 | 20 | MM | 7 |  |  | https://eshop.weidmueller.com/p/1349650080
1349650100 | PAC-UNIV-HE16-HE16-10M | 139.68 | 1 | 1 | 1 | PCE | I675 | SPS connecting cable | PL | Composants sur CI | PL35 | Connecteurs STV, RSV / autres | 4099986579262 | 85444290 | ES | Fil de circuit imprimé, Signaux numériques, 16 pôles, Câble LiYY, 10 m, 0.14 mm² Câbles confectionnés pour raccordement électrique et transmission de données entre l'API et l'interface API. | 713 | G | 1.546 | CDM | 240.2 | 240.2 | 26.8 | MM | 28 |  |  | https://eshop.weidmueller.com/p/1349650100
1349670005 | PAC-UNIV-HE20-HE20-0M5 | 64.65 | 1 | 1 | 1 | PCE | I675 | SPS connecting cable | PL | Composants sur CI | PL35 | Connecteurs STV, RSV / autres | 4032248173921 | 85423190 | ES | Fil de circuit imprimé, Signaux numériques, 20 pôles, Câble LiYY, 0.5 m, 0.14 mm² | 20.274 | G | 2834 | CCM | 345 | 222 | 37 | MM | 49 |  |  | https://eshop.weidmueller.com/p/1349670005
1349670010 | PAC-UNIV-HE20-HE20-1M | 71.04 | 1 | 1 | 1 | PCE | I675 | SPS connecting cable | PL | Composants sur CI | PL35 | Connecteurs STV, RSV / autres | 4032248161294 | 85423190 | ES | Fil de circuit imprimé, Signaux numériques, 20 pôles, Câble LiYY, 1 m, 0.14 mm² Câbles confectionnés pour raccordement électrique et transmission de données entre l'API et l'interface API. | 108 | G | 1346 | CCM | 205 | 193 | 34 | MM | 49 |  |  | https://eshop.weidmueller.com/p/1349670010
1349670015 | PAC-UNIV-HE20-HE20-1M5 | 77.4 | 1 | 1 | 1 | PCE | I675 | SPS connecting cable | PL | Composants sur CI | PL35 | Connecteurs STV, RSV / autres | 4032248219957 | 85423190 | ES | Fil de circuit imprimé, Signaux numériques, 20 pôles, Câble LiYY, 1.5 m, 0.14 mm² | 30.274 | G | 1457 | CCM | 415 | 121 | 29 | MM | 49 |  |  | https://eshop.weidmueller.com/p/1349670015
1349670020 | PAC-UNIV-HE20-HE20-2M | 84.01 | 1 | 1 | 1 | PCE | I675 | SPS connecting cable | PL | Composants sur CI | PL35 | Connecteurs STV, RSV / autres | 4032248174232 | 85423190 | RO | Fil de circuit imprimé, Signaux numériques, 20 pôles, Câble LiYY, 2 m, 0.14 mm² Câbles confectionnés pour raccordement électrique et transmission de données entre l'API et l'interface API. | 35.274 | G | 2085 | CCM | 248 | 205 | 41 | MM | 49 |  |  | https://eshop.weidmueller.com/p/1349670020
1349670025 | PAC-UNIV-HE20-HE20-2M5 | 90.37 | 1 | 1 | 1 | PCE | I675 | SPS connecting cable | PL | Composants sur CI | PL35 | Connecteurs STV, RSV / autres | 4032248239429 | 85423190 | ES | Fil de circuit imprimé, Signaux numériques, 20 pôles, Câble LiYY, 2.5 m, 0.14 mm² | 67.11 | G | 507 | CCM | 30 | 130 | 130 | MM | 7 |  |  | https://eshop.weidmueller.com/p/1349670025
1349670030 | PAC-UNIV-HE20-HE20-3M | 96.97 | 1 | 1 | 1 | PCE | I675 | SPS connecting cable | PL | Composants sur CI | PL35 | Connecteurs STV, RSV / autres | 4032248174898 | 85423190 | ES | Fil de circuit imprimé, Signaux numériques, 20 pôles, Câble LiYY, 3 m, 0.14 mm² Câbles confectionnés pour raccordement électrique et transmission de données entre l'API et l'interface API. | 45.274 | G | 1864 | CCM | 260 | 224 | 32 | MM | 7 |  |  | https://eshop.weidmueller.com/p/1349670030
1349670035 | PAC-UNIV-HE20-HE20-3M5 | 103.3 | 1 | 1 | 1 | PCE | I675 | SPS connecting cable | PL | Composants sur CI | PL35 | Connecteurs STV, RSV / autres | 4032248373802 | 85423190 | ES | Fil de circuit imprimé, Signaux numériques, 20 pôles, Câble LiYY, 3.5 m, 0.14 mm² | 50.274 | G | 689 | CCM | 227 | 227 | 13 | MM | 7 |  |  | https://eshop.weidmueller.com/p/1349670035
1349670040 | PAC-UNIV-HE20-HE20-4M | 109.82 | 1 | 1 | 1 | PCE | I675 | SPS connecting cable | PL | Composants sur CI | PL35 | Connecteurs STV, RSV / autres | 4099986579279 | 85444290 | ES | Fil de circuit imprimé, Signaux numériques, 20 pôles, Câble LiYY, 4 m, 0.14 mm² Câbles confectionnés pour raccordement électrique et transmission de données entre l'API et l'interface API. | 55.274 | G | 1.034 | CDM | 226.8 | 226.8 | 20.1 | MM | 7 |  |  | https://eshop.weidmueller.com/p/1349670040
1349670050 | PAC-UNIV-HE20-HE20-5M | 122.92 | 1 | 1 | 1 | PCE | I675 | SPS connecting cable | PL | Composants sur CI | PL35 | Connecteurs STV, RSV / autres | 4032248279388 | 85423190 | ES | Fil de circuit imprimé, Signaux numériques, 20 pôles, Câble LiYY, 5 m, 0.14 mm² Câbles confectionnés pour raccordement électrique et transmission de données entre l'API et l'interface API. | 65.274 | G | 1978.368 | CCM | 256 | 168 | 46 | MM | 7 |  |  | https://eshop.weidmueller.com/p/1349670050
1349670090 | PAC-UNIV-HE20-HE20-9M | 174.61 | 1 | 1 | 1 | PCE | I675 | SPS connecting cable | PL | Composants sur CI | PL35 | Connecteurs STV, RSV / autres | 4032248221462 | 85423190 | ES | Fil de circuit imprimé, Signaux numériques, 20 pôles, Câble LiYY, 9 m, 0.14 mm² Câbles confectionnés pour raccordement électrique et transmission de données entre l'API et l'interface API. | 105.274 | G | 539 | CCM | 35 | 70 | 220 | MM | 7 |  |  | https://eshop.weidmueller.com/p/1349670090
1349670100 | PAC-UNIV-HE20-HE20-10M | 187.56 | 1 | 1 | 1 | PCE | I675 | SPS connecting cable | PL | Composants sur CI | PL35 | Connecteurs STV, RSV / autres | 4032248173587 | 85423190 | ES | Fil de circuit imprimé, Signaux numériques, 20 pôles, Câble LiYY, 10 m, 0.14 mm² Câbles confectionnés pour raccordement électrique et transmission de données entre l'API et l'interface API. | 115.274 | G | 1296 | CCM | 40 | 180 | 180 | MM | 7 |  |  | https://eshop.weidmueller.com/p/1349670100
1349670110 | PAC-UNIV-HE20-HE20-11M | 200.51 | 1 | 1 | 1 | PCE | I675 | SPS connecting cable | PL | Composants sur CI | PL35 | Connecteurs STV, RSV / autres | 4032248239467 | 85423190 | ES | Fil de circuit imprimé, Signaux numériques, 20 pôles, 11 m Câbles confectionnés pour raccordement électrique et transmission de données entre l'API et l'interface API. | 841 | G | 1445 | CCM | 50 | 170 | 170 | MM | 7 |  |  | https://eshop.weidmueller.com/p/1349670110
1349670120 | PAC-UNIV-HE20-HE20-12M | 213.51 | 1 | 1 | 1 | PCE | I675 | SPS connecting cable | PL | Composants sur CI | PL35 | Connecteurs STV, RSV / autres | 4032248240531 | 85423190 | ES | Fil de circuit imprimé, Signaux numériques, 20 pôles, 12 m Câbles confectionnés pour raccordement électrique et transmission de données entre l'API et l'interface API. | 912 | G | 4266.18 | CCM | 346 | 274 | 45 | MM | 7 |  |  | https://eshop.weidmueller.com/p/1349670120
1349670150 | PAC-UNIV-HE20-HE20-15M | 252.34 | 1 | 1 | 1 | PCE | I675 | SPS connecting cable | PL | Composants sur CI | PL35 | Connecteurs STV, RSV / autres | 4032248357536 | 85423190 | ES | Câbles confectionnés pour raccordement électrique et transmission de données entre l'API et l'interface API. | 165.274 | G |  | CCM |  |  |  | MM | 7 |  |  | https://eshop.weidmueller.com/p/1349670150
1349670240 | PAC-UNIV-HE20-HE20-24M | 368.91 | 1 | 1 | 1 | PCE | I675 | SPS connecting cable | PL | Composants sur CI | PL35 | Connecteurs STV, RSV / autres | 4032248339150 | 85423190 | ES | Fil de circuit imprimé Câbles confectionnés pour raccordement électrique et transmission de données entre l'API et l'interface API. | 1860 | G | 2866 | CCM | 267 | 267 | 40 | MM | 7 |  |  | https://eshop.weidmueller.com/p/1349670240
1349680005 | PAC-UNIV-HE26-HE26-0M5 | 73.09 | 1 | 1 | 1 | PCE | I675 | SPS connecting cable | PL | Composants sur CI | PL35 | Connecteurs STV, RSV / autres | 4032248203338 | 85423190 | ES | Fil de circuit imprimé, Signaux numériques, 26 pôles, Câble LiYY, 0.5 m, 0.14 mm² | 106 | G | 22 | CCM | 500 | 7 | 7 | MM | 7 |  |  | https://eshop.weidmueller.com/p/1349680005
1349680010 | PAC-UNIV-HE26-HE26-1M | 80.93 | 1 | 1 | 1 | PCE | I675 | SPS connecting cable | PL | Composants sur CI | PL35 | Connecteurs STV, RSV / autres | 4032248161300 | 85423190 | ES | Fil de circuit imprimé, Signaux numériques, 26 pôles, Câble LiYY, 1 m, 0.14 mm² Câbles confectionnés pour raccordement électrique et transmission de données entre l'API et l'interface API. | 150 | G | 769.5 | CCM | 15 | 190 | 270 | MM | 7 |  |  | https://eshop.weidmueller.com/p/1349680010
1349680015 | PAC-UNIV-HE26-HE26-1M5 | 88.72 | 1 | 1 | 1 | PCE | I675 | SPS connecting cable | PL | Composants sur CI | PL35 | Connecteurs STV, RSV / autres | 4032248207213 | 85423190 | ES | Fil de circuit imprimé, Signaux numériques, 26 pôles, Câble LiYY, 1.5 m, 0.14 mm² | 214 | G | 162 | CCM | 15 | 60 | 180 | MM | 7 |  |  | https://eshop.weidmueller.com/p/1349680015
1349680020 | PAC-UNIV-HE26-HE26-2M | 96.34 | 1 | 1 | 1 | PCE | I675 | SPS connecting cable | PL | Composants sur CI | PL35 | Connecteurs STV, RSV / autres | 4032248171446 | 85423190 | ES | Fil de circuit imprimé, Signaux numériques, 26 pôles, Câble LiYY, 2 m, 0.14 mm² Câbles confectionnés pour raccordement électrique et transmission de données entre l'API et l'interface API. | 150 | G | 10998 | CCM | 390 | 300 | 94 | MM | 7 |  |  | https://eshop.weidmueller.com/p/1349680020
1349680025 | PAC-UNIV-HE26-HE26-2M5 | 104.18 | 1 | 1 | 1 | PCE | I675 | SPS connecting cable | PL | Composants sur CI | PL35 | Connecteurs STV, RSV / autres | 4032248320417 | 85423190 | ES | Fil de circuit imprimé, Signaux numériques, 26 pôles, Câble LiYY, 2.5 m, 0.14 mm² | 259 | G | 1608.528 | CCM | 186 | 184 | 47 | MM | 7 |  |  | https://eshop.weidmueller.com/p/1349680025
1349680030 | PAC-UNIV-HE26-HE26-3M | 111.96 | 1 | 1 | 1 | PCE | I675 | SPS connecting cable | PL | Composants sur CI | PL35 | Connecteurs STV, RSV / autres | 4099986579286 | 85444290 | ES | Fil de circuit imprimé, Signaux numériques, 26 pôles, Câble LiYY, 3 m, 0.14 mm² Câbles confectionnés pour raccordement électrique et transmission de données entre l'API et l'interface API. | 422 | G | 0.689 | CDM | 226.8 | 226.8 | 13.4 | MM | 28 |  |  | https://eshop.weidmueller.com/p/1349680030
1349680035 | PAC-UNIV-HE26-HE26-3M5 | 119.77 | 1 | 1 | 1 | PCE | I675 | SPS connecting cable | PL | Composants sur CI | PL35 | Connecteurs STV, RSV / autres | 4099986579293 | 85444290 | ES | Fil de circuit imprimé, Signaux numériques, 26 pôles, Câble LiYY, 3.5 m, 0.14 mm² | 492 | G | 0.689 | CDM | 226.8 | 226.8 | 13.4 | MM | 28 |  |  | https://eshop.weidmueller.com/p/1349680035
1349680040 | PAC-UNIV-HE26-HE26-4M | 127.56 | 1 | 1 | 1 | PCE | I675 | SPS connecting cable | PL | Composants sur CI | PL35 | Connecteurs STV, RSV / autres | 4099986579309 | 85444290 | ES | Fil de circuit imprimé, Signaux numériques, 26 pôles, Câble LiYY, 4 m, 0.14 mm² Câbles confectionnés pour raccordement électrique et transmission de données entre l'API et l'interface API. | 561 | G | 1.034 | CDM | 226.8 | 226.8 | 20.1 | MM | 28 |  |  | https://eshop.weidmueller.com/p/1349680040
1349680050 | PAC-UNIV-HE26-HE26-5M | 143.31 | 1 | 1 | 1 | PCE | I675 | SPS connecting cable | PL | Composants sur CI | PL35 | Connecteurs STV, RSV / autres | 4032248331765 | 85423190 | ES | Fil de circuit imprimé, Signaux numériques, 26 pôles, Câble LiYY, 5 m, 0.14 mm² Câbles confectionnés pour raccordement électrique et transmission de données entre l'API et l'interface API. | 716 | G | 1033.909 | CCM | 226.8 | 226.8 | 20.1 | MM | 7 |  |  | https://eshop.weidmueller.com/p/1349680050
1349680060 | PAC-UNIV-HE26-HE26-6M | 158.74 | 1 | 1 | 1 | PCE | I675 | SPS connecting cable | PL | Composants sur CI | PL35 | Connecteurs STV, RSV / autres | 4032248331772 | 85423190 | ES | Fil de circuit imprimé, Signaux numériques, 26 pôles, Câble LiYY, 6 m, 0.14 mm² Câbles confectionnés pour raccordement électrique et transmission de données entre l'API et l'interface API. | 855 | G | 1033.909 | CCM | 226.8 | 226.8 | 20.1 | MM | 7 |  |  | https://eshop.weidmueller.com/p/1349680060
1349680070 | PAC-UNIV-HE26-HE26-7M | 174.34 | 1 | 1 | 1 | PCE | I675 | SPS connecting cable | PL | Composants sur CI | PL35 | Connecteurs STV, RSV / autres | 4032248170098 | 85423190 | ES | Fil de circuit imprimé, Signaux numériques, 26 pôles, Câble LiYY, 7 m, 0.14 mm² Câbles confectionnés pour raccordement électrique et transmission de données entre l'API et l'interface API. | 770 | G | 10998 | CCM | 390 | 300 | 94 | MM | 7 |  |  | https://eshop.weidmueller.com/p/1349680070
1349680080 | PAC-UNIV-HE26-HE26-8M | 190.01 | 1 | 1 | 1 | PCE | I675 | SPS connecting cable | PL | Composants sur CI | PL35 | Connecteurs STV, RSV / autres | 4032248331789 | 85423190 | ES | Fil de circuit imprimé, Signaux numériques, 26 pôles, Câble LiYY, 8 m, 0.14 mm² Câbles confectionnés pour raccordement électrique et transmission de données entre l'API et l'interface API. | 1133 | G | 1159.69 | CCM | 240.2 | 240.2 | 20.1 | MM | 7 |  |  | https://eshop.weidmueller.com/p/1349680080
1349680100 | PAC-UNIV-HE26-HE26-10M | 221.17 | 1 | 1 | 1 | PCE | I675 | SPS connecting cable | PL | Composants sur CI | PL35 | Connecteurs STV, RSV / autres | 4099986579316 | 85444290 | ES | Fil de circuit imprimé, Signaux numériques, 26 pôles, Câble LiYY, 10 m, 0.14 mm² Câbles confectionnés pour raccordement électrique et transmission de données entre l'API et l'interface API. | 1396 | G | 1.546 | CDM | 240.2 | 240.2 | 26.8 | MM | 28 |  |  | https://eshop.weidmueller.com/p/1349680100
1349690005 | PAC-UNIV-HE34-HE34-0M5 | 90.86 | 1 | 1 | 1 | PCE | I675 | SPS connecting cable | PL | Composants sur CI | PL35 | Connecteurs STV, RSV / autres | 4032248345106 | 85423190 | ES | Fil de circuit imprimé, Signaux numériques, 34 pôles, Câble LiYY, 0.5 m, 0.14 mm² | 71 | G | 22 | CCM | 500 | 7 | 7 | MM | 7 |  |  | https://eshop.weidmueller.com/p/1349690005
1349690010 | PAC-UNIV-HE34-HE34-1M | 98.79 | 1 | 1 | 1 | PCE | I675 | SPS connecting cable | PL | Composants sur CI | PL35 | Connecteurs STV, RSV / autres | 4032248161911 | 85423190 | ES | Fil de circuit imprimé, Signaux numériques, 34 pôles, Câble LiYY, 1 m, 0.14 mm² Câbles confectionnés pour raccordement électrique et transmission de données entre l'API et l'interface API. | 177 | G | 216 | CCM | 20 | 60 | 180 | MM | 7 |  |  | https://eshop.weidmueller.com/p/1349690010
1349690015 | PAC-UNIV-HE34-HE34-1M5 | 106.48 | 1 | 1 | 1 | PCE | I675 | SPS connecting cable | PL | Composants sur CI | PL35 | Connecteurs STV, RSV / autres | 4099986579323 | 85444290 | ES | Fil de circuit imprimé, Signaux numériques, 34 pôles, Câble LiYY, 1.5 m, 0.14 mm² | 214 | G | 0.61 | CDM | 213.4 | 213.4 | 13.4 | MM | 28 |  |  | https://eshop.weidmueller.com/p/1349690015
1349690020 | PAC-UNIV-HE34-HE34-2M | 114.25 | 1 | 1 | 1 | PCE | I675 | SPS connecting cable | PL | Composants sur CI | PL35 | Connecteurs STV, RSV / autres | 4032248207626 | 85423190 | ES | Fil de circuit imprimé, Signaux numériques, 34 pôles, Câble LiYY, 2 m, 0.14 mm² Câbles confectionnés pour raccordement électrique et transmission de données entre l'API et l'interface API. | 302.2 | G | 10998 | CCM | 390 | 300 | 94 | MM | 7 |  |  | https://eshop.weidmueller.com/p/1349690020
1349690025 | PAC-UNIV-HE34-HE34-2M5 | 122.08 | 1 | 1 | 1 | PCE | I675 | SPS connecting cable | PL | Composants sur CI | PL35 | Connecteurs STV, RSV / autres | 4099986579330 | 85444290 | ES | Fil de circuit imprimé, Signaux numériques, 34 pôles, Câble LiYY, 2.5 m, 0.14 mm² | 353 | G | 0.61 | CDM | 213.4 | 213.4 | 13.4 | MM | 28 |  |  | https://eshop.weidmueller.com/p/1349690025
1349690030 | PAC-UNIV-HE34-HE34-3M | 129.9 | 1 | 1 | 1 | PCE | I675 | SPS connecting cable | PL | Composants sur CI | PL35 | Connecteurs STV, RSV / autres | 4032248267729 | 85423190 | ES | Fil de circuit imprimé, Signaux numériques, 34 pôles, Câble LiYY, 3 m, 0.14 mm² Câbles confectionnés pour raccordement électrique et transmission de données entre l'API et l'interface API. | 507 | G | 689 | CCM | 227 | 227 | 13 | MM | 7 |  |  | https://eshop.weidmueller.com/p/1349690030
1349690035 | PAC-UNIV-HE34-HE34-3M5 | 137.68 | 1 | 1 | 1 | PCE | I675 | SPS connecting cable | PL | Composants sur CI | PL35 | Connecteurs STV, RSV / autres | 4099986579347 | 85444290 | ES | Fil de circuit imprimé, Signaux numériques, 34 pôles, Câble LiYY, 3.5 m, 0.14 mm² | 492 | G | 0.689 | CDM | 226.8 | 226.8 | 13.4 | MM | 28 |  |  | https://eshop.weidmueller.com/p/1349690035
1349690040 | PAC-UNIV-HE34-HE34-4M | 145.47 | 1 | 1 | 1 | PCE | I675 | SPS connecting cable | PL | Composants sur CI | PL35 | Connecteurs STV, RSV / autres | 4099986579354 | 85444290 | ES | Fil de circuit imprimé, Signaux numériques, 34 pôles, Câble LiYY, 4 m, 0.14 mm² Câbles confectionnés pour raccordement électrique et transmission de données entre l'API et l'interface API. | 561 | G | 1.034 | CDM | 226.8 | 226.8 | 20.1 | MM | 28 |  |  | https://eshop.weidmueller.com/p/1349690040
1349690050 | PAC-UNIV-HE34-HE34-5M | 161.07 | 1 | 1 | 1 | PCE | I675 | SPS connecting cable | PL | Composants sur CI | PL35 | Connecteurs STV, RSV / autres | 4099986579361 | 85444290 | ES | Fil de circuit imprimé, Signaux numériques, 34 pôles, Câble LiYY, 5 m, 0.14 mm² Câbles confectionnés pour raccordement électrique et transmission de données entre l'API et l'interface API. | 741 | G | 3487.68 | CCM | 346 | 144 | 70 | MM | 28 |  |  | https://eshop.weidmueller.com/p/1349690050
1349690070 | PAC-UNIV-HE34-HE34-7M | 192.32 | 1 | 1 | 1 | PCE | I675 | SPS connecting cable | PL | Composants sur CI | PL35 | Connecteurs STV, RSV / autres | 4032248242436 | 85423190 | ES | Fil de circuit imprimé, Signaux numériques, 34 pôles, Câble LiYY, 7 m, 0.14 mm² Câbles confectionnés pour raccordement électrique et transmission de données entre l'API et l'interface API. | 1064 | G | 1160 | CCM | 240 | 240 | 20 | MM | 7 |  |  | https://eshop.weidmueller.com/p/1349690070
1349690100 | PAC-UNIV-HE34-HE34-10M | 239.07 | 1 | 1 | 1 | PCE | I675 | SPS connecting cable | PL | Composants sur CI | PL35 | Connecteurs STV, RSV / autres | 4099986579378 | 85444290 | ES | Fil de circuit imprimé, Signaux numériques, 34 pôles, Câble LiYY, 10 m, 0.14 mm² Câbles confectionnés pour raccordement électrique et transmission de données entre l'API et l'interface API. | 1396 | G | 1.546 | CDM | 240.2 | 240.2 | 26.8 | MM | 28 |  |  | https://eshop.weidmueller.com/p/1349690100
1349700005 | PAC-UNIV-HE40-HE40-0M5 | 98.64 | 1 | 1 | 1 | PCE | I675 | SPS connecting cable | PL | Composants sur CI | PL35 | Connecteurs STV, RSV / autres | 4099986579385 | 85444290 | ES | Fil de circuit imprimé, Signaux numériques, 40 pôles, Câble LiYY, 0.5 m, 0.14 mm² | 75 | G | 22.445 | CCM | 500 | 6.7 | 6.7 | MM | 28 |  |  | https://eshop.weidmueller.com/p/1349700005
1349700010 | PAC-UNIV-HE40-HE40-1M | 106.43 | 1 | 1 | 1 | PCE | I675 | SPS connecting cable | PL | Composants sur CI | PL35 | Connecteurs STV, RSV / autres | 4032248161942 | 85423190 | ES | Fil de circuit imprimé, Signaux numériques, 40 pôles, Câble LiYY, 1 m, 0.14 mm² Câbles confectionnés pour raccordement électrique et transmission de données entre l'API et l'interface API. | 181 | G | 2631 | CCM | 407 | 202 | 32 | MM | 49 |  |  | https://eshop.weidmueller.com/p/1349700010
1349700015 | PAC-UNIV-HE40-HE40-1M5 | 114.27 | 1 | 1 | 1 | PCE | I675 | SPS connecting cable | PL | Composants sur CI | PL35 | Connecteurs STV, RSV / autres | 4032248232048 | 85423190 | ES | Fil de circuit imprimé, Signaux numériques, 40 pôles, Câble LiYY, 1.5 m, 0.14 mm² | 230 | G | 1827.328 | CCM | 344 | 166 | 32 | MM | 7 |  |  | https://eshop.weidmueller.com/p/1349700015
1349700020 | PAC-UNIV-HE40-HE40-2M | 122.11 | 1 | 1 | 1 | PCE | I675 | SPS connecting cable | PL | Composants sur CI | PL35 | Connecteurs STV, RSV / autres | 4032248173464 | 85423190 | ES | Fil de circuit imprimé, Signaux numériques, 40 pôles, Câble LiYY, 2 m, 0.14 mm² Câbles confectionnés pour raccordement électrique et transmission de données entre l'API et l'interface API. | 341 | G | 2856.96 | CCM | 496 | 192 | 30 | MM | 7 |  |  | https://eshop.weidmueller.com/p/1349700020
1349700025 | PAC-UNIV-HE40-HE40-2M5 | 129.9 | 1 | 1 | 1 | PCE | I675 | SPS connecting cable | PL | Composants sur CI | PL35 | Connecteurs STV, RSV / autres | 4032248211258 | 85423190 | ES | Fil de circuit imprimé, Signaux numériques, 40 pôles, Câble LiYY, 2.5 m, 0.14 mm² | 365 | G | 225 | CCM | 25 | 50 | 180 | MM | 7 |  |  | https://eshop.weidmueller.com/p/1349700025
1349700030 | PAC-UNIV-HE40-HE40-3M | 137.75 | 1 | 1 | 1 | PCE | I675 | SPS connecting cable | PL | Composants sur CI | PL35 | Connecteurs STV, RSV / autres | 4032248213580 | 85423190 | ES | Fil de circuit imprimé, Signaux numériques, 40 pôles, Câble LiYY, 3 m, 0.14 mm² Câbles confectionnés pour raccordement électrique et transmission de données entre l'API et l'interface API. | 503 | G | 4790.016 | CCM | 288 | 231 | 72 | MM | 7 |  |  | https://eshop.weidmueller.com/p/1349700030
1349700035 | PAC-UNIV-HE40-HE40-3M5 | 145.55 | 1 | 1 | 1 | PCE | I675 | SPS connecting cable | PL | Composants sur CI | PL35 | Connecteurs STV, RSV / autres | 4032248248865 | 85423190 | ES | Fil de circuit imprimé, Signaux numériques, 40 pôles, Câble LiYY, 3.5 m, 0.14 mm² | 491 | G | 2560.748 | CCM | 257 | 188 | 53 | MM | 7 |  |  | https://eshop.weidmueller.com/p/1349700035
1349700040 | PAC-UNIV-HE40-HE40-4M | 153.38 | 1 | 1 | 1 | PCE | I675 | SPS connecting cable | PL | Composants sur CI | PL35 | Connecteurs STV, RSV / autres | 4032248249107 | 85423190 | ES | Fil de circuit imprimé, Signaux numériques, 40 pôles, Câble LiYY, 4 m, 0.14 mm² Câbles confectionnés pour raccordement électrique et transmission de données entre l'API et l'interface API. | 660 | G | 2893.44 | CCM | 274 | 240 | 44 | MM | 7 |  |  | https://eshop.weidmueller.com/p/1349700040
1349700050 | PAC-UNIV-HE40-HE40-5M | 168.83 | 1 | 1 | 1 | PCE | I675 | SPS connecting cable | PL | Composants sur CI | PL35 | Connecteurs STV, RSV / autres | 4032248249114 | 85423190 | ES | Fil de circuit imprimé, Signaux numériques, 40 pôles, Câble LiYY, 5 m, 0.14 mm² Câbles confectionnés pour raccordement électrique et transmission de données entre l'API et l'interface API. | 727 | G | 1030.58 | CCM | 227 | 227 | 20 | MM | 7 |  |  | https://eshop.weidmueller.com/p/1349700050
1349700060 | PAC-UNIV-HE40-HE40-6M | 184.48 | 1 | 1 | 1 | PCE | I675 | SPS connecting cable | PL | Composants sur CI | PL35 | Connecteurs STV, RSV / autres | 4032248219940 | 85423190 | ES | Fil de circuit imprimé, Signaux numériques, 40 pôles, Câble LiYY, 6 m, 0.14 mm² Câbles confectionnés pour raccordement électrique et transmission de données entre l'API et l'interface API. | 841 | G | 1878.5 | CCM | 65 | 170 | 170 | MM | 7 |  |  | https://eshop.weidmueller.com/p/1349700060
1349700070 | PAC-UNIV-HE40-HE40-7M | 200 | 1 | 1 | 1 | PCE | I675 | SPS connecting cable | PL | Composants sur CI | PL35 | Connecteurs STV, RSV / autres | 4032248179367 | 85423190 | ES | Fil de circuit imprimé, Signaux numériques, 40 pôles, Câble LiYY, 7 m, 0.14 mm² Câbles confectionnés pour raccordement électrique et transmission de données entre l'API et l'interface API. | 1001 | G | 10998 | CCM | 390 | 300 | 94 | MM | 7 |  |  | https://eshop.weidmueller.com/p/1349700070
1349700080 | PAC-UNIV-HE40-HE40-8M | 215.78 | 1 | 1 | 1 | PCE | I675 | SPS connecting cable | PL | Composants sur CI | PL35 | Connecteurs STV, RSV / autres | 4032248207756 | 85423190 | ES | Fil de circuit imprimé, Signaux numériques, 40 pôles, Câble LiYY, 8 m, 0.14 mm² Câbles confectionnés pour raccordement électrique et transmission de données entre l'API et l'interface API. | 1074 | G | 1734 | CCM | 60 | 170 | 170 | MM | 7 |  |  | https://eshop.weidmueller.com/p/1349700080
1349700090 | PAC-UNIV-HE40-HE40-9M | 231.22 | 1 | 1 | 1 | PCE | I675 | SPS connecting cable | PL | Composants sur CI | PL35 | Connecteurs STV, RSV / autres | 4032248221479 | 85423190 | ES | Fil de circuit imprimé, Signaux numériques, 40 pôles, Câble LiYY, 9 m, 0.14 mm² Câbles confectionnés pour raccordement électrique et transmission de données entre l'API et l'interface API. | 1246 | G | 5000 | CCM | 100 | 200 | 250 | MM | 7 |  |  | https://eshop.weidmueller.com/p/1349700090
1349700100 | PAC-UNIV-HE40-HE40-10M | 246.86 | 1 | 1 | 1 | PCE | I675 | SPS connecting cable | PL | Composants sur CI | PL35 | Connecteurs STV, RSV / autres | 4032248221707 | 85423190 | ES | Fil de circuit imprimé, Signaux numériques, 40 pôles, Câble LiYY, 10 m, 0.14 mm² Câbles confectionnés pour raccordement électrique et transmission de données entre l'API et l'interface API. | 1578 | G | 11420.217 | CCM | 531 | 321 | 67 | MM | 7 |  |  | https://eshop.weidmueller.com/p/1349700100
1349700110 | PAC-UNIV-HE40-HE40-11M | 262.51 | 1 | 1 | 1 | PCE | I675 | SPS connecting cable | PL | Composants sur CI | PL35 | Connecteurs STV, RSV / autres | 4032248239450 | 85423190 | ES | Fil de circuit imprimé, Signaux numériques, 40 pôles, 11 m Câbles confectionnés pour raccordement électrique et transmission de données entre l'API et l'interface API. | 1502 | G | 2000 | CCM | 50 | 200 | 200 | MM | 7 |  |  | https://eshop.weidmueller.com/p/1349700110
1349700120 | PAC-UNIV-HE40-HE40-12M | 278.15 | 1 | 1 | 1 | PCE | I675 | SPS connecting cable | PL | Composants sur CI | PL35 | Connecteurs STV, RSV / autres | 4032248240555 | 85423190 | ES | Fil de circuit imprimé, Signaux numériques, 40 pôles, 12 m Câbles confectionnés pour raccordement électrique et transmission de données entre l'API et l'interface API. | 1621 | G | 0.001 | CCM | 253.6 | 253.6 | 26.8 | MM | 7 |  |  | https://eshop.weidmueller.com/p/1349700120
1349700150 | PAC-UNIV-HE40-HE40-15M | 324.88 | 1 | 1 | 1 | PCE | I675 | SPS connecting cable | PL | Composants sur CI | PL35 | Connecteurs STV, RSV / autres | 4032248249121 | 85423190 | ES | Fil de circuit imprimé, Signaux numériques, 40 pôles, 15 m Câbles confectionnés pour raccordement électrique et transmission de données entre l'API et l'interface API. | 2118 | G | 2154 | CCM | 254 | 254 | 34 | MM | 7 |  |  | https://eshop.weidmueller.com/p/1349700150
1349700240 | PAC-UNIV-HE40-HE40-24M | 465.16 | 1 | 1 | 1 | PCE | I675 | SPS connecting cable | PL | Composants sur CI | PL35 | Connecteurs STV, RSV / autres | 4032248339167 | 85423190 | ES | Fil de circuit imprimé Câbles confectionnés pour raccordement électrique et transmission de données entre l'API et l'interface API. | 3160 | G | 2866 | CCM | 267 | 267 | 40 | MM | 7 |  |  | https://eshop.weidmueller.com/p/1349700240
1349720005 | PAC-UNIV-HE50-HE50-0M5 | 125.73 | 1 | 1 | 1 | PCE | I675 | SPS connecting cable | PL | Composants sur CI | PL35 | Connecteurs STV, RSV / autres | 4099986579392 | 85444290 | ES | Fil de circuit imprimé, Signaux numériques, 50 pôles, Câble LiYY, 0.5 m, 0.14 mm² | 90 | G | 22.445 | CCM | 500 | 6.7 | 6.7 | MM | 28 |  |  | https://eshop.weidmueller.com/p/1349720005
1349720010 | PAC-UNIV-HE50-HE50-1M | 136.09 | 1 | 1 | 1 | PCE | I675 | SPS connecting cable | PL | Composants sur CI | PL35 | Connecteurs STV, RSV / autres | 4032248161959 | 85423190 | ES | Fil de circuit imprimé, Signaux numériques, 50 pôles, Câble LiYY, 1 m, 0.14 mm² Câbles confectionnés pour raccordement électrique et transmission de données entre l'API et l'interface API. | 287 | G | 1444 | CCM | 242 | 157 | 38 | MM | 49 |  |  | https://eshop.weidmueller.com/p/1349720010
1349720015 | PAC-UNIV-HE50-HE50-1M5 | 146.27 | 1 | 1 | 1 | PCE | I675 | SPS connecting cable | PL | Composants sur CI | PL35 | Connecteurs STV, RSV / autres | 4032248378296 | 85423190 | ES | Fil de circuit imprimé, Signaux numériques, 50 pôles, Câble LiYY, 1.5 m, 0.14 mm² | 297 | G | 3137.25 | CCM | 267 | 235 | 50 | MM | 7 |  |  | https://eshop.weidmueller.com/p/1349720015
1349720020 | PAC-UNIV-HE50-HE50-2M | 156.57 | 1 | 1 | 1 | PCE | I675 | SPS connecting cable | PL | Composants sur CI | PL35 | Connecteurs STV, RSV / autres | 4099986579408 | 85444290 | ES | Fil de circuit imprimé, Signaux numériques, 50 pôles, Câble LiYY, 2 m, 0.14 mm² Câbles confectionnés pour raccordement électrique et transmission de données entre l'API et l'interface API. | 347 | G | 0.61 | CDM | 213.4 | 213.4 | 13.4 | MM | 7 |  |  | https://eshop.weidmueller.com/p/1349720020
1349720025 | PAC-UNIV-HE50-HE50-2M5 | 166.86 | 1 | 1 | 1 | PCE | I675 | SPS connecting cable | PL | Composants sur CI | PL35 | Connecteurs STV, RSV / autres | 4099986579415 | 85444290 | ES | Fil de circuit imprimé, Signaux numériques, 50 pôles, Câble LiYY, 2.5 m, 0.14 mm² | 432 | G | 0.61 | CDM | 213.4 | 213.4 | 13.4 | MM | 28 |  |  | https://eshop.weidmueller.com/p/1349720025
1349720030 | PAC-UNIV-HE50-HE50-3M | 177.27 | 1 | 1 | 1 | PCE | I675 | SPS connecting cable | PL | Composants sur CI | PL35 | Connecteurs STV, RSV / autres | 4032248217632 | 85423190 | ES | Fil de circuit imprimé, Signaux numériques, 50 pôles, Câble LiYY, 3 m, 0.14 mm² Câbles confectionnés pour raccordement électrique et transmission de données entre l'API et l'interface API. | 552 | G | 2770.575 | CCM | 265 | 205 | 51 | MM | 7 |  |  | https://eshop.weidmueller.com/p/1349720030
1349720035 | PAC-UNIV-HE50-HE50-3M5 | 187.42 | 1 | 1 | 1 | PCE | I675 | SPS connecting cable | PL | Composants sur CI | PL35 | Connecteurs STV, RSV / autres | 4099986579422 | 85444290 | ES | Fil de circuit imprimé, Signaux numériques, 50 pôles, Câble LiYY, 3.5 m, 0.14 mm² | 603 | G | 0.689 | CDM | 226.8 | 226.8 | 13.4 | MM | 28 |  |  | https://eshop.weidmueller.com/p/1349720035
1349720040 | PAC-UNIV-HE50-HE50-4M | 197.66 | 1 | 1 | 1 | PCE | I675 | SPS connecting cable | PL | Composants sur CI | PL35 | Connecteurs STV, RSV / autres | 4032248196401 | 85423190 | ES | Fil de circuit imprimé, Signaux numériques, 50 pôles, Câble LiYY, 4 m, 0.14 mm² Câbles confectionnés pour raccordement électrique et transmission de données entre l'API et l'interface API. | 703.6 | G | 10998 | CCM | 390 | 300 | 94 | MM | 7 |  |  | https://eshop.weidmueller.com/p/1349720040
1349720050 | PAC-UNIV-HE50-HE50-5M | 218.23 | 1 | 1 | 1 | PCE | I675 | SPS connecting cable | PL | Composants sur CI | PL35 | Connecteurs STV, RSV / autres | 4032248247233 | 85423190 | ES | Fil de circuit imprimé, Signaux numériques, 50 pôles, Câble LiYY, 5 m, 0.14 mm² Câbles confectionnés pour raccordement électrique et transmission de données entre l'API et l'interface API. | 894 | G | 2640 | CCM | 279 | 215 | 44 | MM | 7 |  |  | https://eshop.weidmueller.com/p/1349720050
1349720080 | PAC-UNIV-HE50-HE50-8M | 280 | 1 | 1 | 1 | PCE | I675 | SPS connecting cable | PL | Composants sur CI | PL35 | Connecteurs STV, RSV / autres | 4032248196395 | 85423190 | ES | Fil de circuit imprimé, Signaux numériques, 50 pôles, Câble LiYY, 8 m, 0.14 mm² Câbles confectionnés pour raccordement électrique et transmission de données entre l'API et l'interface API. | 1382 | G | 1160 | CCM | 240 | 240 | 20 | MM | 7 |  |  | https://eshop.weidmueller.com/p/1349720080
1349720100 | PAC-UNIV-HE50-HE50-10M | 321.04 | 1 | 1 | 1 | PCE | I675 | SPS connecting cable | PL | Composants sur CI | PL35 | Connecteurs STV, RSV / autres | 4032248347056 | 85423190 | ES | Fil de circuit imprimé, Signaux numériques, 50 pôles, Câble LiYY, 10 m, 0.14 mm² Câbles confectionnés pour raccordement électrique et transmission de données entre l'API et l'interface API. | 1729 | G | 1546.254 | CCM | 240.2 | 240.2 | 26.8 | MM | 7 |  |  | https://eshop.weidmueller.com/p/1349720100
1349730005 | PAC-UNIV-HE10-F-0M5 | 38.52 | 1 | 1 | 1 | PCE | I675 | SPS connecting cable | PL | Composants sur CI | PL35 | Connecteurs STV, RSV / autres | 4032248302574 | 85423190 | ES | Fil de circuit imprimé, Signaux numériques, 10 pôles, Câble LiYY, 0.5 m, 0.14 mm² | 36 | G | 727.5 | CCM | 485 | 50 | 30 | MM | 7 |  |  | https://eshop.weidmueller.com/p/1349730005
1349730010 | PAC-UNIV-HE10-F-1M | 41.36 | 1 | 1 | 1 | PCE | I675 | SPS connecting cable | PL | Composants sur CI | PL35 | Connecteurs STV, RSV / autres | 4032248160891 | 85423190 | ES | Fil de circuit imprimé, Signaux numériques, 10 pôles, Câble LiYY, 1 m, 0.14 mm² Câbles confectionnés pour raccordement électrique et transmission de données entre l'API et l'interface API. | 64 | G | 2164 | CCM | 478 | 146 | 31 | MM | 49 |  |  | https://eshop.weidmueller.com/p/1349730010
1349730015 | PAC-UNIV-HE10-F-1M5 | 44.24 | 1 | 1 | 1 | PCE | I675 | SPS connecting cable | PL | Composants sur CI | PL35 | Connecteurs STV, RSV / autres | 4032248326259 | 85423190 | ES | Fil de circuit imprimé, Signaux numériques, 10 pôles, Câble LiYY, 1.5 m, 0.14 mm² | 91 | G | 961 | CCM | 154 | 145 | 43 | MM | 7 |  |  | https://eshop.weidmueller.com/p/1349730015
1349730020 | PAC-UNIV-HE10-F-2M | 47.37 | 1 | 1 | 1 | PCE | I675 | SPS connecting cable | PL | Composants sur CI | PL35 | Connecteurs STV, RSV / autres | 4032248177158 | 85423190 | ES | Fil de circuit imprimé, Signaux numériques, 10 pôles, Câble LiYY, 2 m, 0.14 mm² Câbles confectionnés pour raccordement électrique et transmission de données entre l'API et l'interface API. | 114 | G | 2530 | CCM | 416 | 190 | 32 | MM | 49 |  |  | https://eshop.weidmueller.com/p/1349730020
1349730025 | PAC-UNIV-HE10-F-2M5 | 50.03 | 1 | 1 | 1 | PCE | I675 | SPS connecting cable | PL | Composants sur CI | PL35 | Connecteurs STV, RSV / autres | 4032248208142 | 85423190 | ES | Fil de circuit imprimé, Signaux numériques, 10 pôles, Câble LiYY, 2.5 m, 0.14 mm² | 118 | G | 250 | CCM | 25 | 100 | 100 | MM | 7 |  |  | https://eshop.weidmueller.com/p/1349730025
1349730030 | PAC-UNIV-HE10-F-3M | 53.11 | 1 | 1 | 1 | PCE | I675 | SPS connecting cable | PL | Composants sur CI | PL35 | Connecteurs STV, RSV / autres | 4032248177165 | 85423190 | ES | Fil de circuit imprimé, Signaux numériques, 10 pôles, Câble LiYY, 3 m, 0.14 mm² Câbles confectionnés pour raccordement électrique et transmission de données entre l'API et l'interface API. | 148 | G | 1416.8 | CCM | 230 | 176 | 35 | MM | 7 |  |  | https://eshop.weidmueller.com/p/1349730030
1349730035 | PAC-UNIV-HE10-F-3M5 | 55.84 | 1 | 1 | 1 | PCE | I675 | SPS connecting cable | PL | Composants sur CI | PL35 | Connecteurs STV, RSV / autres | 4032248370818 | 85423190 | ES | Fil de circuit imprimé, Signaux numériques, 10 pôles, Câble LiYY, 3.5 m, 0.14 mm² | 162 | G | 689 | CCM | 227 | 227 | 13 | MM | 7 |  |  | https://eshop.weidmueller.com/p/1349730035
1349730040 | PAC-UNIV-HE10-F-4M | 58.75 | 1 | 1 | 1 | PCE | I675 | SPS connecting cable | PL | Composants sur CI | PL35 | Connecteurs STV, RSV / autres | 4099986579439 | 85444290 | ES | Fil de circuit imprimé, Signaux numériques, 10 pôles, Câble LiYY, 4 m, 0.14 mm² Câbles confectionnés pour raccordement électrique et transmission de données entre l'API et l'interface API. | 170 | G | 1.034 | CDM | 226.8 | 226.8 | 20.1 | MM | 7 |  |  | https://eshop.weidmueller.com/p/1349730040
1349730050 | PAC-UNIV-HE10-F-5M | 64.65 | 1 | 1 | 1 | PCE | I675 | SPS connecting cable | PL | Composants sur CI | PL35 | Connecteurs STV, RSV / autres | 4032248177172 | 85423190 | ES | Fil de circuit imprimé, Signaux numériques, 10 pôles, Câble LiYY, 5 m, 0.14 mm² Câbles confectionnés pour raccordement électrique et transmission de données entre l'API et l'interface API. | 259 | G | 2577 | CCM | 342 | 243 | 31 | MM | 7 |  |  | https://eshop.weidmueller.com/p/1349730050
1349730100 | PAC-UNIV-HE10-F-10M | 93.52 | 1 | 1 | 1 | PCE | I675 | SPS connecting cable | PL | Composants sur CI | PL35 | Connecteurs STV, RSV / autres | 4099986579446 | 85444290 | ES | Fil de circuit imprimé, Signaux numériques, 10 pôles, Câble LiYY, 10 m, 0.14 mm² Câbles confectionnés pour raccordement électrique et transmission de données entre l'API et l'interface API. | 417 | G | 1.546 | CDM | 240.2 | 240.2 | 26.8 | MM | 7 |  |  | https://eshop.weidmueller.com/p/1349730100
1349730150 | PAC-UNIV-HE10-F-15M | 122.51 | 1 | 1 | 1 | PCE | I675 | SPS connecting cable | PL | Composants sur CI | PL35 | Connecteurs STV, RSV / autres | 4032248266746 | 85423190 | ES | Fil de circuit imprimé Câbles confectionnés pour raccordement électrique et transmission de données entre l'API et l'interface API. | 434 | G | 2154 | CCM | 254 | 254 | 34 | MM | 7 |  |  | https://eshop.weidmueller.com/p/1349730150
1349740005 | PAC-UNIV-HE14-F-0M5 | 51.37 | 1 | 1 | 1 | PCE | I675 | SPS connecting cable | PL | Composants sur CI | PL35 | Connecteurs STV, RSV / autres | 4099986579453 | 85444290 | ES | Fil de circuit imprimé, Signaux numériques, 14 pôles, Câble LiYY, 0.5 m, 0.14 mm² | 59 | G | 1083.148 | CCM | 239 | 206 | 22 | MM | 28 |  |  | https://eshop.weidmueller.com/p/1349740005
1349740010 | PAC-UNIV-HE14-F-1M | 55.81 | 1 | 1 | 1 | PCE | I675 | SPS connecting cable | PL | Composants sur CI | PL35 | Connecteurs STV, RSV / autres | 4032248160907 | 85423190 | ES | Fil de circuit imprimé, Signaux numériques, 14 pôles, Câble LiYY, 1 m, 0.14 mm² Câbles confectionnés pour raccordement électrique et transmission de données entre l'API et l'interface API. | 85 | G | 305 | CCM | 213 | 213 | 7 | MM | 7 |  |  | https://eshop.weidmueller.com/p/1349740010
1349740015 | PAC-UNIV-HE14-F-1M5 | 60.11 | 1 | 1 | 1 | PCE | I675 | SPS connecting cable | PL | Composants sur CI | PL35 | Connecteurs STV, RSV / autres | 4032248320271 | 85423190 | ES | Fil de circuit imprimé, Signaux numériques, 14 pôles, Câble LiYY, 1.5 m, 0.14 mm² | 103 | G | 1619.38 | CCM | 269 | 172 | 35 | MM | 7 |  |  | https://eshop.weidmueller.com/p/1349740015
1349740020 | PAC-UNIV-HE14-F-2M | 64.43 | 1 | 1 | 1 | PCE | I675 | SPS connecting cable | PL | Composants sur CI | PL35 | Connecteurs STV, RSV / autres | 4032248276431 | 85423190 | ES | Fil de circuit imprimé, Signaux numériques, 14 pôles, Câble LiYY, 2 m, 0.14 mm² Câbles confectionnés pour raccordement électrique et transmission de données entre l'API et l'interface API. | 175 | G | 610 | CCM | 213 | 213 | 13 | MM | 7 |  |  | https://eshop.weidmueller.com/p/1349740020
1349740025 | PAC-UNIV-HE14-F-2M5 | 68.65 | 1 | 1 | 1 | PCE | I675 | SPS connecting cable | PL | Composants sur CI | PL35 | Connecteurs STV, RSV / autres | 4099986579460 | 85444290 | ES | Fil de circuit imprimé, Signaux numériques, 14 pôles, Câble LiYY, 2.5 m, 0.14 mm² | 182 | G | 0.61 | CDM | 213.4 | 213.4 | 13.4 | MM | 28 |  |  | https://eshop.weidmueller.com/p/1349740025
1349740030 | PAC-UNIV-HE14-F-3M | 72.98 | 1 | 1 | 1 | PCE | I675 | SPS connecting cable | PL | Composants sur CI | PL35 | Connecteurs STV, RSV / autres | 4099986579477 | 85444290 | ES | Fil de circuit imprimé, Signaux numériques, 14 pôles, Câble LiYY, 3 m, 0.14 mm² Câbles confectionnés pour raccordement électrique et transmission de données entre l'API et l'interface API. | 217 | G | 0.689 | CDM | 226.8 | 226.8 | 13.4 | MM | 28 |  |  | https://eshop.weidmueller.com/p/1349740030
1349740035 | PAC-UNIV-HE14-F-3M5 | 77.29 | 1 | 1 | 1 | PCE | I675 | SPS connecting cable | PL | Composants sur CI | PL35 | Connecteurs STV, RSV / autres | 4099986579484 | 85444290 | ES | Fil de circuit imprimé, Signaux numériques, 14 pôles, Câble LiYY, 3.5 m, 0.14 mm² | 253 | G | 0.689 | CDM | 226.8 | 226.8 | 13.4 | MM | 28 |  |  | https://eshop.weidmueller.com/p/1349740035
1349740040 | PAC-UNIV-HE14-F-4M | 81.62 | 1 | 1 | 1 | PCE | I675 | SPS connecting cable | PL | Composants sur CI | PL35 | Connecteurs STV, RSV / autres | 4099986579491 | 85444290 | ES | Fil de circuit imprimé, Signaux numériques, 14 pôles, Câble LiYY, 4 m, 0.14 mm² Câbles confectionnés pour raccordement électrique et transmission de données entre l'API et l'interface API. | 288 | G | 1.034 | CDM | 226.8 | 226.8 | 20.1 | MM | 28 |  |  | https://eshop.weidmueller.com/p/1349740040
1349740050 | PAC-UNIV-HE14-F-5M | 90.26 | 1 | 1 | 1 | PCE | I675 | SPS connecting cable | PL | Composants sur CI | PL35 | Connecteurs STV, RSV / autres | 4099986579507 | 85444290 | ES | Fil de circuit imprimé, Signaux numériques, 14 pôles, Câble LiYY, 5 m, 0.14 mm² Câbles confectionnés pour raccordement électrique et transmission de données entre l'API et l'interface API. | 359 | G | 1.034 | CDM | 226.8 | 226.8 | 20.1 | MM | 28 |  |  | https://eshop.weidmueller.com/p/1349740050
1349740100 | PAC-UNIV-HE14-F-10M | 133.46 | 1 | 1 | 1 | PCE | I675 | SPS connecting cable | PL | Composants sur CI | PL35 | Connecteurs STV, RSV / autres | 4099986579514 | 85444290 | ES | Fil de circuit imprimé, Signaux numériques, 14 pôles, Câble LiYY, 10 m, 0.14 mm² Câbles confectionnés pour raccordement électrique et transmission de données entre l'API et l'interface API. | 713 | G | 1.546 | CDM | 240.2 | 240.2 | 26.8 | MM | 28 |  |  | https://eshop.weidmueller.com/p/1349740100
1349750005 | PAC-UNIV-D9M-D9M-0M5 | 82.34 | 1 | 1 | 1 | PCE | I675 | SPS connecting cable | PL | Composants sur CI | PL35 | Connecteurs STV, RSV / autres | 4032248186846 | 85423190 | ES | Fil de circuit imprimé, Signaux analogiques, 9 pôles, Câble LiYCY, 0.5 m, 0.25 mm² | 246.724 | G | 22 | CCM | 500 | 7 | 7 | MM | 7 |  |  | https://eshop.weidmueller.com/p/1349750005
1349750010 | PAC-UNIV-D9M-D9M-1M | 87.5 | 1 | 1 | 1 | PCE | I675 | SPS connecting cable | PL | Composants sur CI | PL35 | Connecteurs STV, RSV / autres | 4032248160075 | 85423190 | ES | Fil de circuit imprimé, Signaux analogiques, 9 pôles, Câble LiYCY, 1 m, 0.25 mm² Câbles confectionnés pour raccordement électrique et transmission de données entre l'API et l'interface API. | 311.724 | G | 160 | CCM | 25 | 40 | 160 | MM | 7 |  |  | https://eshop.weidmueller.com/p/1349750010
1349750015 | PAC-UNIV-D9M-D9M-1M5 | 92.66 | 1 | 1 | 1 | PCE | I675 | SPS connecting cable | PL | Composants sur CI | PL35 | Connecteurs STV, RSV / autres | 4032248323418 | 85423190 | ES | Fil de circuit imprimé, Signaux analogiques, 9 pôles, Câble LiYCY, 1.5 m, 0.25 mm² | 376.724 | G | 610 | CCM | 213 | 213 | 13 | MM | 7 |  |  | https://eshop.weidmueller.com/p/1349750015
1349750020 | PAC-UNIV-D9M-D9M-2M | 98.01 | 1 | 1 | 1 | PCE | I675 | SPS connecting cable | PL | Composants sur CI | PL35 | Connecteurs STV, RSV / autres | 4032248184774 | 85423190 | ES | Fil de circuit imprimé, Signaux analogiques, 9 pôles, Câble LiYCY, 2 m, 0.25 mm² Câbles confectionnés pour raccordement électrique et transmission de données entre l'API et l'interface API. | 441.724 | G | 610 | CCM | 213 | 213 | 13 | MM | 7 |  |  | https://eshop.weidmueller.com/p/1349750020
1349750025 | PAC-UNIV-D9M-D9M-2M5 | 103.12 | 1 | 1 | 1 | PCE | I675 | SPS connecting cable | PL | Composants sur CI | PL35 | Connecteurs STV, RSV / autres | 4032248306619 | 85423190 | ES | Fil de circuit imprimé, Signaux analogiques, 9 pôles, Câble LiYCY, 2.5 m, 0.25 mm² | 506.724 | G | 610.23 | CCM | 213.4 | 213.4 | 13.4 | MM | 7 |  |  | https://eshop.weidmueller.com/p/1349750025
1349750030 | PAC-UNIV-D9M-D9M-3M | 108.2 | 1 | 1 | 1 | PCE | I675 | SPS connecting cable | PL | Composants sur CI | PL35 | Connecteurs STV, RSV / autres | 4099986579835 | 85423190 | ES | Fil de circuit imprimé, Signaux analogiques, 9 pôles, Câble LiYCY, 3 m, 0.25 mm² Câbles confectionnés pour raccordement électrique et transmission de données entre l'API et l'interface API. | 430 | G | 3673.8 | CCM | 300 | 157 | 78 | MM | 7 |  |  | https://eshop.weidmueller.com/p/1349750030
1349750035 | PAC-UNIV-D9M-D9M-3M5 | 113.37 | 1 | 1 | 1 | PCE | I675 | SPS connecting cable | PL | Composants sur CI | PL35 | Connecteurs STV, RSV / autres | 4099986579842 | 85423190 | ES | Fil de circuit imprimé, Signaux analogiques, 9 pôles, Câble LiYCY, 3.5 m, 0.25 mm² | 636.724 | G | 0.689 | CDM | 226.8 | 226.8 | 13.4 | MM | 7 |  |  | https://eshop.weidmueller.com/p/1349750035
1349750050 | PAC-UNIV-D9M-D9M-5M | 128.88 | 1 | 1 | 1 | PCE | I675 | SPS connecting cable | PL | Composants sur CI | PL35 | Connecteurs STV, RSV / autres | 4032248395460 | 85423190 | ES | Câbles confectionnés pour raccordement électrique et transmission de données entre l'API et l'interface API. | 834.264 | G | 1721 | CCM | 209 | 179 | 46 | MM | 7 |  |  | https://eshop.weidmueller.com/p/1349750050
1349750100 | PAC-UNIV-D9M-D9M-10M | 180.73 | 1 | 1 | 1 | PCE | I675 | SPS connecting cable | PL | Composants sur CI | PL35 | Connecteurs STV, RSV / autres | 4099986579859 | 85423190 | ES | Fil de circuit imprimé, Signaux analogiques, 9 pôles, Câble LiYCY, 10 m, 0.25 mm² | 1484.452 | G | 1.546 | CDM | 240.2 | 240.2 | 26.8 | MM | 7 |  |  | https://eshop.weidmueller.com/p/1349750100
1349770005 | PAC-UNIV-HE16-F-0M5 | 53.11 | 1 | 1 | 1 | PCE | I675 | SPS connecting cable | PL | Composants sur CI | PL35 | Connecteurs STV, RSV / autres | 4032248235513 | 85423190 | ES | Fil de circuit imprimé, Signaux numériques, 16 pôles, Câble LiYY, 0.5 m, 0.14 mm² | 48 | G | 937.019 | CCM | 409 | 79 | 29 | MM | 7 |  |  | https://eshop.weidmueller.com/p/1349770005
1349770010 | PAC-UNIV-HE16-F-1M | 57.66 | 1 | 1 | 1 | PCE | I675 | SPS connecting cable | PL | Composants sur CI | PL35 | Connecteurs STV, RSV / autres | 4032248160990 | 85423190 | ES | Fil de circuit imprimé, Signaux numériques, 16 pôles, Câble LiYY, 1 m, 0.14 mm² Câbles confectionnés pour raccordement électrique et transmission de données entre l'API et l'interface API. | 90 | G | 1524.6 | CCM | 385 | 132 | 30 | MM | 49 |  |  | https://eshop.weidmueller.com/p/1349770010
1349770015 | PAC-UNIV-HE16-F-1M5 | 62.15 | 1 | 1 | 1 | PCE | I675 | SPS connecting cable | PL | Composants sur CI | PL35 | Connecteurs STV, RSV / autres | 4099986579866 | 85444290 | ES | Fil de circuit imprimé, Signaux numériques, 16 pôles, Câble LiYY, 1.5 m, 0.14 mm² | 111 | G | 0.61 | CDM | 213.4 | 213.4 | 13.4 | MM | 7 |  |  | https://eshop.weidmueller.com/p/1349770015
1349770020 | PAC-UNIV-HE16-F-2M | 66.9 | 1 | 1 | 1 | PCE | I675 | SPS connecting cable | PL | Composants sur CI | PL35 | Connecteurs STV, RSV / autres | 4032248330300 | 85423190 | ES | Fil de circuit imprimé, Signaux numériques, 16 pôles, Câble LiYY, 2 m, 0.14 mm² Câbles confectionnés pour raccordement électrique et transmission de données entre l'API et l'interface API. | 156 | G | 1636.6 | CCM | 392 | 167 | 25 | MM | 7 |  |  | https://eshop.weidmueller.com/p/1349770020
1349770025 | PAC-UNIV-HE16-F-2M5 | 71.29 | 1 | 1 | 1 | PCE | I675 | SPS connecting cable | PL | Composants sur CI | PL35 | Connecteurs STV, RSV / autres | 4099986579873 | 85444290 | ES | Fil de circuit imprimé, Signaux numériques, 16 pôles, Câble LiYY, 2.5 m, 0.14 mm² | 182 | G | 0.61 | CDM | 213.4 | 213.4 | 13.4 | MM | 28 |  |  | https://eshop.weidmueller.com/p/1349770025
1349770030 | PAC-UNIV-HE16-F-3M | 75.97 | 1 | 1 | 1 | PCE | I675 | SPS connecting cable | PL | Composants sur CI | PL35 | Connecteurs STV, RSV / autres | 4032248176144 | 85423190 | ES | Fil de circuit imprimé, Signaux numériques, 16 pôles, Câble LiYY, 3 m, 0.14 mm² Câbles confectionnés pour raccordement électrique et transmission de données entre l'API et l'interface API. | 240 | G | 176 | CCM | 20 | 40 | 220 | MM | 7 |  |  | https://eshop.weidmueller.com/p/1349770030
1349770035 | PAC-UNIV-HE16-F-3M5 | 80.4 | 1 | 1 | 1 | PCE | I675 | SPS connecting cable | PL | Composants sur CI | PL35 | Connecteurs STV, RSV / autres | 4099986579880 | 85444290 | ES | Fil de circuit imprimé, Signaux numériques, 16 pôles, Câble LiYY, 3.5 m, 0.14 mm² | 253 | G | 0.689 | CDM | 226.8 | 226.8 | 13.4 | MM | 28 |  |  | https://eshop.weidmueller.com/p/1349770035
1349770040 | PAC-UNIV-HE16-F-4M | 84.96 | 1 | 1 | 1 | PCE | I675 | SPS connecting cable | PL | Composants sur CI | PL35 | Connecteurs STV, RSV / autres | 4099986579897 | 85444290 | ES | Fil de circuit imprimé, Signaux numériques, 16 pôles, Câble LiYY, 4 m, 0.14 mm² Câbles confectionnés pour raccordement électrique et transmission de données entre l'API et l'interface API. | 288 | G | 1.034 | CDM | 226.8 | 226.8 | 20.1 | MM | 28 |  |  | https://eshop.weidmueller.com/p/1349770040
1349770050 | PAC-UNIV-HE16-F-5M | 94.08 | 1 | 1 | 1 | PCE | I675 | SPS connecting cable | PL | Composants sur CI | PL35 | Connecteurs STV, RSV / autres | 4099986579903 | 85444290 | ES | Fil de circuit imprimé, Signaux numériques, 16 pôles, Câble LiYY, 5 m, 0.14 mm² Câbles confectionnés pour raccordement électrique et transmission de données entre l'API et l'interface API. | 359 | G | 1.034 | CDM | 226.8 | 226.8 | 20.1 | MM | 28 |  |  | https://eshop.weidmueller.com/p/1349770050
1349770100 | PAC-UNIV-HE16-F-10M | 139.68 | 1 | 1 | 1 | PCE | I675 | SPS connecting cable | PL | Composants sur CI | PL35 | Connecteurs STV, RSV / autres | 4099986579910 | 85444290 | ES | Fil de circuit imprimé, Signaux numériques, 16 pôles, Câble LiYY, 10 m, 0.14 mm² Câbles confectionnés pour raccordement électrique et transmission de données entre l'API et l'interface API. | 739 | G | 3516.24 | CCM | 245 | 208 | 69 | MM | 28 |  |  | https://eshop.weidmueller.com/p/1349770100
1349780005 | PAC-UNIV-D15M-D15M-0M5 | 99.5 | 1 | 1 | 1 | PCE | I675 | SPS connecting cable | PL | Composants sur CI | PL35 | Connecteurs STV, RSV / autres | 4032248425884 | 85423190 | ES | Fil de circuit imprimé, Signaux analogiques, 15 pôles, Câble LiYCY, 0.5 m, 0.25 mm² | 294.714 | G | 22.445 | CCM | 500 | 6.7 | 6.7 | MM | 7 |  |  | https://eshop.weidmueller.com/p/1349780005
1349780010 | PAC-UNIV-D15M-D15M-1M | 104.8 | 1 | 1 | 1 | PCE | I675 | SPS connecting cable | PL | Composants sur CI | PL35 | Connecteurs STV, RSV / autres | 4032248160136 | 85423190 | ES | Fil de circuit imprimé, Signaux analogiques, 15 pôles, Câble LiYCY, 1 m, 0.25 mm² | 359.714 | G | 305 | CCM | 213 | 213 | 7 | MM | 7 |  |  | https://eshop.weidmueller.com/p/1349780010
1349780015 | PAC-UNIV-D15M-D15M-1M5 | 109.96 | 1 | 1 | 1 | PCE | I675 | SPS connecting cable | PL | Composants sur CI | PL35 | Connecteurs STV, RSV / autres | 4032248276554 | 85423190 | ES | Fil de circuit imprimé, Signaux analogiques, 15 pôles, Câble LiYCY, 1.5 m, 0.25 mm² | 424.714 | G | 610 | CCM | 213 | 213 | 13 | MM | 7 |  |  | https://eshop.weidmueller.com/p/1349780015
1349780020 | PAC-UNIV-D15M-D15M-2M | 115.05 | 1 | 1 | 1 | PCE | I675 | SPS connecting cable | PL | Composants sur CI | PL35 | Connecteurs STV, RSV / autres | 4099986579927 | 85423190 | ES | Fil de circuit imprimé, Signaux analogiques, 15 pôles, Câble LiYCY, 2 m, 0.25 mm² | 362.264 | G | 0.61 | CDM | 213.4 | 213.4 | 13.4 | MM | 7 |  |  | https://eshop.weidmueller.com/p/1349780020
1349780025 | PAC-UNIV-D15M-D15M-2M5 | 120.23 | 1 | 1 | 1 | PCE | I675 | SPS connecting cable | PL | Composants sur CI | PL35 | Connecteurs STV, RSV / autres | 4099986579934 | 85423190 | ES | Fil de circuit imprimé, Signaux analogiques, 15 pôles, Câble LiYCY, 2.5 m, 0.25 mm² | 557.264 | G | 0.61 | CDM | 213.4 | 213.4 | 13.4 | MM | 7 |  |  | https://eshop.weidmueller.com/p/1349780025
1349780030 | PAC-UNIV-D15M-D15M-3M | 125.42 | 1 | 1 | 1 | PCE | I675 | SPS connecting cable | PL | Composants sur CI | PL35 | Connecteurs STV, RSV / autres | 4099986579941 | 85423190 | ES | Fil de circuit imprimé, Signaux analogiques, 15 pôles, Câble LiYCY, 3 m, 0.25 mm² | 622.264 | G | 0.689 | CDM | 226.8 | 226.8 | 13.4 | MM | 7 |  |  | https://eshop.weidmueller.com/p/1349780030
1349780035 | PAC-UNIV-D15M-D15M-3M5 | 130.59 | 1 | 1 | 1 | PCE | I675 | SPS connecting cable | PL | Composants sur CI | PL35 | Connecteurs STV, RSV / autres | 4099986579958 | 85423190 | ES | Fil de circuit imprimé, Signaux analogiques, 15 pôles, Câble LiYCY, 3.5 m, 0.25 mm² | 687.264 | G | 0.689 | CDM | 226.8 | 226.8 | 13.4 | MM | 7 |  |  | https://eshop.weidmueller.com/p/1349780035
1349780040 | PAC-UNIV-D15M-D15M-4M | 135.77 | 1 | 1 | 1 | PCE | I675 | SPS connecting cable | PL | Composants sur CI | PL35 | Connecteurs STV, RSV / autres | 4099986579965 | 85423190 | ES | Fil de circuit imprimé, Signaux analogiques, 15 pôles, Câble LiYCY, 4 m, 0.25 mm² | 752.264 | G | 1.034 | CDM | 226.8 | 226.8 | 20.1 | MM | 7 |  |  | https://eshop.weidmueller.com/p/1349780040
1349780050 | PAC-UNIV-D15M-D15M-5M | 146.13 | 1 | 1 | 1 | PCE | I675 | SPS connecting cable | PL | Composants sur CI | PL35 | Connecteurs STV, RSV / autres | 4099986579972 | 85423190 | ES | Fil de circuit imprimé, Signaux analogiques, 15 pôles, Câble LiYCY, 5 m, 0.25 mm² | 882.264 | G | 1.034 | CDM | 226.8 | 226.8 | 20.1 | MM | 7 |  |  | https://eshop.weidmueller.com/p/1349780050
1349780070 | PAC-UNIV-D15M-D15M-7M | 166.98 | 1 | 1 | 1 | PCE | I675 | SPS connecting cable | PL | Composants sur CI | PL35 | Connecteurs STV, RSV / autres | 4032248276547 | 85423190 | ES | Fil de circuit imprimé, Signaux analogiques, 15 pôles, Câble LiYCY, 7 m, 0.25 mm² | 1142.264 | G | 1160 | CCM | 240 | 240 | 20 | MM | 7 |  |  | https://eshop.weidmueller.com/p/1349780070
1349780100 | PAC-UNIV-D15M-D15M-10M | 197.95 | 1 | 1 | 1 | PCE | I675 | SPS connecting cable | PL | Composants sur CI | PL35 | Connecteurs STV, RSV / autres | 4099986579989 | 85423190 | ES | Fil de circuit imprimé, Signaux analogiques, 15 pôles, Câble LiYCY, 10 m, 0.25 mm² | 1532.452 | G | 1.546 | CDM | 240.2 | 240.2 | 26.8 | MM | 7 |  |  | https://eshop.weidmueller.com/p/1349780100
1349790005 | PAC-UNIV-HE20-F-0M5 | 64.43 | 1 | 1 | 1 | PCE | I675 | SPS connecting cable | PL | Composants sur CI | PL35 | Connecteurs STV, RSV / autres | 4032248227259 | 85423190 | ES | Fil de circuit imprimé, Signaux numériques, 20 pôles, Câble LiYY, 0.5 m, 0.14 mm² | 21.394 | G | 817 | CCM | 405 | 63 | 32 | MM | 49 |  |  | https://eshop.weidmueller.com/p/1349790005
1349790010 | PAC-UNIV-HE20-F-1M | 71.04 | 1 | 1 | 1 | PCE | I675 | SPS connecting cable | PL | Composants sur CI | PL35 | Connecteurs STV, RSV / autres | 4032248161003 | 85423190 | ES | Câble pré-confectionné universel, fils libres - HE10 20pts, 1M Système de pré-câblage universel | 26.394 | G | 1007 | CCM | 170 | 148 | 40 | MM | 21 |  |  | https://eshop.weidmueller.com/p/1349790010
1349790015 | PAC-UNIV-HE20-F-1M5 | 77.39 | 1 | 1 | 1 | PCE | I675 | SPS connecting cable | PL | Composants sur CI | PL35 | Connecteurs STV, RSV / autres | 4032248189236 | 85423190 | ES | Fil de circuit imprimé, Signaux numériques, 20 pôles, Câble LiYY, 1.5 m, 0.14 mm² | 91 | G | 1527.735 | CCM | 197 | 165 | 47 | MM | 7 |  |  | https://eshop.weidmueller.com/p/1349790015
1349790020 | PAC-UNIV-HE20-F-2M | 84.01 | 1 | 1 | 1 | PCE | I675 | SPS connecting cable | PL | Composants sur CI | PL35 | Connecteurs STV, RSV / autres | 4032248171545 | 85423190 | ES | Câble pré-confectionné universel, fils libres - HE10 20pts, 2M Système de pré-câblage universel | 36.394 | G | 1557 | CCM | 445 | 106 | 33 | MM | 42 |  |  | https://eshop.weidmueller.com/p/1349790020
1349790025 | PAC-UNIV-HE20-F-2M5 | 90.37 | 1 | 1 | 1 | PCE | I675 | SPS connecting cable | PL | Composants sur CI | PL35 | Connecteurs STV, RSV / autres | 4032248301119 | 85423190 | ES | Fil de circuit imprimé, Signaux numériques, 20 pôles, Câble LiYY, 2.5 m, 0.14 mm² | 41.394 | G | 1796.76 | CCM | 248 | 207 | 35 | MM | 7 |  |  | https://eshop.weidmueller.com/p/1349790025
1349790030 | PAC-UNIV-HE20-F-3M | 96.97 | 1 | 1 | 1 | PCE | I675 | SPS connecting cable | PL | Composants sur CI | PL35 | Connecteurs STV, RSV / autres | 4032248171743 | 85423190 | ES | Fil de circuit imprimé, Signaux numériques, 20 pôles, Câble LiYY, 3 m, 0.14 mm² Câbles confectionnés pour raccordement électrique et transmission de données entre l'API et l'interface API. | 46.394 | G | 3161.488 | CCM | 284 | 242 | 46 | MM | 42 |  |  | https://eshop.weidmueller.com/p/1349790030
1349790035 | PAC-UNIV-HE20-F-3M5 | 103.33 | 1 | 1 | 1 | PCE | I675 | SPS connecting cable | PL | Composants sur CI | PL35 | Connecteurs STV, RSV / autres | 4099986579996 | 85444290 | ES | Fil de circuit imprimé, Signaux numériques, 20 pôles, Câble LiYY, 3.5 m, 0.14 mm² | 253 | G | 0.689 | CDM | 226.8 | 226.8 | 13.4 | MM | 7 |  |  | https://eshop.weidmueller.com/p/1349790035
1349790040 | PAC-UNIV-HE20-F-4M | 109.96 | 1 | 1 | 1 | PCE | I675 | SPS connecting cable | PL | Composants sur CI | PL35 | Connecteurs STV, RSV / autres | 4032248303175 | 85423190 | ES | Fil de circuit imprimé, Signaux numériques, 20 pôles, Câble LiYY, 4 m, 0.14 mm² Câbles confectionnés pour raccordement électrique et transmission de données entre l'API et l'interface API. | 56.394 | G | 3429.888 | CCM | 264 | 232 | 56 | MM | 7 |  |  | https://eshop.weidmueller.com/p/1349790040
1349790050 | PAC-UNIV-HE20-F-5M | 122.92 | 1 | 1 | 1 | PCE | I675 | SPS connecting cable | PL | Composants sur CI | PL35 | Connecteurs STV, RSV / autres | 4032248177189 | 85423190 | ES | Fil de circuit imprimé, Signaux numériques, 20 pôles, Câble LiYY, 5 m, 0.14 mm² Câbles confectionnés pour raccordement électrique et transmission de données entre l'API et l'interface API. | 66.394 | G | 4241.16 | CCM | 297 | 255 | 56 | MM | 7 |  |  | https://eshop.weidmueller.com/p/1349790050
1349790060 | PAC-UNIV-HE20-F-6M | 135.86 | 1 | 1 | 1 | PCE | I675 | SPS connecting cable | PL | Composants sur CI | PL35 | Connecteurs STV, RSV / autres | 4032248189953 | 85423190 | ES | Fil de circuit imprimé, Signaux numériques, 20 pôles, Câble LiYY, 6 m, 0.14 mm² Câbles confectionnés pour raccordement électrique et transmission de données entre l'API et l'interface API. | 76.394 | G | 3810.6 | CCM | 348 | 219 | 50 | MM | 7 |  |  | https://eshop.weidmueller.com/p/1349790060
1349790070 | PAC-UNIV-HE20-F-7M | 148.69 | 1 | 1 | 1 | PCE | I675 | SPS connecting cable | PL | Composants sur CI | PL35 | Connecteurs STV, RSV / autres | 4032248425402 | 85423190 | ES | Fil de circuit imprimé, Signaux numériques, 20 pôles, Câble LiYY, 7 m, 0.14 mm² Câbles confectionnés pour raccordement électrique et transmission de données entre l'API et l'interface API. | 86.394 | G | 305.115 | CCM | 213.4 | 213.4 | 6.7 | MM | 7 |  |  | https://eshop.weidmueller.com/p/1349790070
1349790080 | PAC-UNIV-HE20-F-8M | 161.62 | 1 | 1 | 1 | PCE | I675 | SPS connecting cable | PL | Composants sur CI | PL35 | Connecteurs STV, RSV / autres | 4032248303182 | 85423190 | ES | Fil de circuit imprimé, Signaux numériques, 20 pôles, Câble LiYY, 8 m, 0.14 mm² Câbles confectionnés pour raccordement électrique et transmission de données entre l'API et l'interface API. | 96.394 | G | 1160 | CCM | 240 | 240 | 20 | MM | 7 |  |  | https://eshop.weidmueller.com/p/1349790080
1349790100 | PAC-UNIV-HE20-F-10M | 187.56 | 1 | 1 | 1 | PCE | I675 | SPS connecting cable | PL | Composants sur CI | PL35 | Connecteurs STV, RSV / autres | 4032248303199 | 85423190 | ES | Fil de circuit imprimé, Signaux numériques, 20 pôles, Câble LiYY, 10 m, 0.14 mm² Câbles confectionnés pour raccordement électrique et transmission de données entre l'API et l'interface API. | 116.394 | G | 2392 | CCM | 217 | 208 | 53 | MM | 7 |  |  | https://eshop.weidmueller.com/p/1349790100
1349790150 | PAC-UNIV-HE20-F-15M | 252.34 | 1 | 1 | 1 | PCE | I675 | SPS connecting cable | PL | Composants sur CI | PL35 | Connecteurs STV, RSV / autres | 4032248354542 | 85423190 | ES | Câbles confectionnés pour raccordement électrique et transmission de données entre l'API et l'interface API. | 166.394 | G | 7958.04 | CCM | 332 | 282 | 85 | MM | 7 |  |  | https://eshop.weidmueller.com/p/1349790150
1349790200 | PAC-UNIV-HE20-F-20M | 317.18 | 1 | 1 | 1 | PCE | I675 | SPS connecting cable | PL | Composants sur CI | PL35 | Connecteurs STV, RSV / autres | 4099986891470 | 85423190 | ES | Blocs de jonction pour CI pas > 10mm - PAC-UNIV-HE20-F-20M Connecteurs STV, RSV / autres | 1583 | G | 10169.068 | CCM | 364 | 307 | 91 | MM | 7 |  |  | https://eshop.weidmueller.com/p/1349790200
1349800005 | PAC-UNIV-D25M-D25M-0M5 | 123.72 | 1 | 1 | 1 | PCE | I675 | SPS connecting cable | PL | Composants sur CI | PL35 | Connecteurs STV, RSV / autres | 4099986580015 | 85423190 | ES | Fil de circuit imprimé, Signaux analogiques, 25 pôles, Câble LiYCY, 0.5 m, 0.25 mm² | 287.265 | G | 22.445 | CCM | 500 | 6.7 | 6.7 | MM | 7 |  |  | https://eshop.weidmueller.com/p/1349800005
1349800010 | PAC-UNIV-D25M-D25M-1M | 129.31 | 1 | 1 | 1 | PCE | I675 | SPS connecting cable | PL | Composants sur CI | PL35 | Connecteurs STV, RSV / autres | 4032248160303 | 85423190 | ES | Fil de circuit imprimé, Signaux analogiques, 25 pôles, Câble LiYCY, 1 m, 0.25 mm² | 352.265 | G | 180 | CCM | 15 | 50 | 240 | MM | 7 |  |  | https://eshop.weidmueller.com/p/1349800010
1349800015 | PAC-UNIV-D25M-D25M-1M5 | 134.84 | 1 | 1 | 1 | PCE | I675 | SPS connecting cable | PL | Composants sur CI | PL35 | Connecteurs STV, RSV / autres | 4032248178919 | 85423190 | ES | Fil de circuit imprimé, Signaux analogiques, 25 pôles, Câble LiYCY, 1.5 m, 0.25 mm² | 417.265 | G | 610 | CCM | 213 | 213 | 13 | MM | 7 |  |  | https://eshop.weidmueller.com/p/1349800015
1349800020 | PAC-UNIV-D25M-D25M-2M | 140.42 | 1 | 1 | 1 | PCE | I675 | SPS connecting cable | PL | Composants sur CI | PL35 | Connecteurs STV, RSV / autres | 4032248184323 | 85423190 | ES | Fil de circuit imprimé, Signaux analogiques, 25 pôles, Câble LiYCY, 2 m, 0.25 mm² | 482 | G | 768 | CCM | 30 | 160 | 160 | MM | 7 |  |  | https://eshop.weidmueller.com/p/1349800020
1349800025 | PAC-UNIV-D25M-D25M-2M5 | 145.96 | 1 | 1 | 1 | PCE | I675 | SPS connecting cable | PL | Composants sur CI | PL35 | Connecteurs STV, RSV / autres | 4032248280100 | 85423190 | ES | Fil de circuit imprimé, Signaux analogiques, 25 pôles, Câble LiYCY, 2.5 m, 0.25 mm² | 547.265 | G | 610 | CCM | 213 | 213 | 13 | MM | 7 |  |  | https://eshop.weidmueller.com/p/1349800025
1349800030 | PAC-UNIV-D25M-D25M-3M | 151.55 | 1 | 1 | 1 | PCE | I675 | SPS connecting cable | PL | Composants sur CI | PL35 | Connecteurs STV, RSV / autres | 4032248242733 | 85423190 | ES | Fil de circuit imprimé, Signaux analogiques, 25 pôles, Câble LiYCY, 3 m, 0.25 mm² | 612.265 | G | 2561.808 | CCM | 212 | 212 | 57 | MM | 7 |  |  | https://eshop.weidmueller.com/p/1349800030
1349800035 | PAC-UNIV-D25M-D25M-3M5 | 157.11 | 1 | 1 | 1 | PCE | I675 | SPS connecting cable | PL | Composants sur CI | PL35 | Connecteurs STV, RSV / autres | 4099986580022 | 85423190 | ES | Fil de circuit imprimé, Signaux analogiques, 25 pôles, Câble LiYCY, 3.5 m, 0.25 mm² | 677.265 | G | 0.689 | CDM | 226.8 | 226.8 | 13.4 | MM | 7 |  |  | https://eshop.weidmueller.com/p/1349800035
1349800040 | PAC-UNIV-D25M-D25M-4M | 162.67 | 1 | 1 | 1 | PCE | I675 | SPS connecting cable | PL | Composants sur CI | PL35 | Connecteurs STV, RSV / autres | 4099986580039 | 85423190 | ES | Fil de circuit imprimé, Signaux analogiques, 25 pôles, Câble LiYCY, 4 m, 0.25 mm² | 742.265 | G | 1.034 | CDM | 226.8 | 226.8 | 20.1 | MM | 7 |  |  | https://eshop.weidmueller.com/p/1349800040
1349800050 | PAC-UNIV-D25M-D25M-5M | 173.77 | 1 | 1 | 1 | PCE | I675 | SPS connecting cable | PL | Composants sur CI | PL35 | Connecteurs STV, RSV / autres | 4032248311460 | 85423190 | ES | Fil de circuit imprimé, Signaux analogiques, 25 pôles, Câble LiYCY, 5 m, 0.25 mm² | 872.265 | G | 5148 | CCM | 352 | 225 | 65 | MM | 7 |  |  | https://eshop.weidmueller.com/p/1349800050
1349800070 | PAC-UNIV-D25M-D25M-7M | 195.98 | 1 | 1 | 1 | PCE | I675 | SPS connecting cable | PL | Composants sur CI | PL35 | Connecteurs STV, RSV / autres | 4032248207763 | 85423190 | ES | Câbles confectionnés pour raccordement électrique et transmission de données entre l'API et l'interface API. | 1132.265 | G | [5 empty] | MM | 7 |  |  | https://eshop.weidmueller.com/p/1349800070
1349800100 | PAC-UNIV-D25M-D25M-10M | 229.41 | 1 | 1 | 1 | PCE | I675 | SPS connecting cable | PL | Composants sur CI | PL35 | Connecteurs STV, RSV / autres | 4099986580046 | 85423190 | ES | Fil de circuit imprimé, Signaux analogiques, 25 pôles, Câble LiYCY, 10 m, 0.25 mm² | 1522.453 | G | 1.546 | CDM | 240.2 | 240.2 | 26.8 | MM | 7 |  |  | https://eshop.weidmueller.com/p/1349800100
1349820005 | PAC-UNIV-HE26-F-0M5 | 72.97 | 1 | 1 | 1 | PCE | I675 | SPS connecting cable | PL | Composants sur CI | PL35 | Connecteurs STV, RSV / autres | 4099986580060 | 85444290 | ES | Fil de circuit imprimé, Signaux numériques, 26 pôles, Câble LiYY, 0.5 m, 0.14 mm² | 75 | G | 22.445 | CCM | 500 | 6.7 | 6.7 | MM | 28 |  |  | https://eshop.weidmueller.com/p/1349820005
1349820010 | PAC-UNIV-HE26-F-1M | 80.93 | 1 | 1 | 1 | PCE | I675 | SPS connecting cable | PL | Composants sur CI | PL35 | Connecteurs STV, RSV / autres | 4032248161225 | 85423190 | ES | Fil de circuit imprimé, Signaux numériques, 26 pôles, Câble LiYY, 1 m, 0.14 mm² Câbles confectionnés pour raccordement électrique et transmission de données entre l'API et l'interface API. | 338 | G | 12250.098 | CCM | 399 | 301 | 102 | MM | 7 |  |  | https://eshop.weidmueller.com/p/1349820010
1349820015 | PAC-UNIV-HE26-F-1M5 | 88.72 | 1 | 1 | 1 | PCE | I675 | SPS connecting cable | PL | Composants sur CI | PL35 | Connecteurs STV, RSV / autres | 4032248320288 | 85423190 | ES | Fil de circuit imprimé, Signaux numériques, 26 pôles, Câble LiYY, 1.5 m, 0.14 mm² | 188 | G | 1574.892 | CCM | 198 | 194 | 41 | MM | 7 |  |  | https://eshop.weidmueller.com/p/1349820015
1349820020 | PAC-UNIV-HE26-F-2M | 96.34 | 1 | 1 | 1 | PCE | I675 | SPS connecting cable | PL | Composants sur CI | PL35 | Connecteurs STV, RSV / autres | 4032248372607 | 85423190 | ES | Fil de circuit imprimé, Signaux numériques, 26 pôles, Câble LiYY, 2 m, 0.14 mm² Câbles confectionnés pour raccordement électrique et transmission de données entre l'API et l'interface API. | 245 | G | 1992.34 | CCM | 214 | 190 | 49 | MM | 7 |  |  | https://eshop.weidmueller.com/p/1349820020
1349820025 | PAC-UNIV-HE26-F-2M5 | 104.17 | 1 | 1 | 1 | PCE | I675 | SPS connecting cable | PL | Composants sur CI | PL35 | Connecteurs STV, RSV / autres | 4099986580077 | 85444290 | ES | Fil de circuit imprimé, Signaux numériques, 26 pôles, Câble LiYY, 2.5 m, 0.14 mm² | 353 | G | 0.61 | CDM | 213.4 | 213.4 | 13.4 | MM | 28 |  |  | https://eshop.weidmueller.com/p/1349820025
1349820030 | PAC-UNIV-HE26-F-3M | 111.96 | 1 | 1 | 1 | PCE | I675 | SPS connecting cable | PL | Composants sur CI | PL35 | Connecteurs STV, RSV / autres | 4099986580084 | 85444290 | ES | Fil de circuit imprimé, Signaux numériques, 26 pôles, Câble LiYY, 3 m, 0.14 mm² Câbles confectionnés pour raccordement électrique et transmission de données entre l'API et l'interface API. | 412 | G | 1701 | CCM | 180 | 175 | 54 | MM | 28 |  |  | https://eshop.weidmueller.com/p/1349820030
1349820035 | PAC-UNIV-HE26-F-3M5 | 119.77 | 1 | 1 | 1 | PCE | I675 | SPS connecting cable | PL | Composants sur CI | PL35 | Connecteurs STV, RSV / autres | 4099986580091 | 85444290 | ES | Fil de circuit imprimé, Signaux numériques, 26 pôles, Câble LiYY, 3.5 m, 0.14 mm² | 479 | G | 2226.3 | CCM | 205 | 181 | 60 | MM | 28 |  |  | https://eshop.weidmueller.com/p/1349820035
1349820040 | PAC-UNIV-HE26-F-4M | 127.67 | 1 | 1 | 1 | PCE | I675 | SPS connecting cable | PL | Composants sur CI | PL35 | Connecteurs STV, RSV / autres | 4032248271054 | 85423190 | ES | Fil de circuit imprimé, Signaux numériques, 26 pôles, Câble LiYY, 4 m, 0.14 mm² Câbles confectionnés pour raccordement électrique et transmission de données entre l'API et l'interface API. | 565 | G | 3486.599 | CCM | 307 | 277 | 41 | MM | 7 |  |  | https://eshop.weidmueller.com/p/1349820040
1349820050 | PAC-UNIV-HE26-F-5M | 143.17 | 1 | 1 | 1 | PCE | I675 | SPS connecting cable | PL | Composants sur CI | PL35 | Connecteurs STV, RSV / autres | 4099986580107 | 85444290 | ES | Fil de circuit imprimé, Signaux numériques, 26 pôles, Câble LiYY, 5 m, 0.14 mm² Câbles confectionnés pour raccordement électrique et transmission de données entre l'API et l'interface API. | 678 | G | 2770.902 | CCM | 207 | 194 | 69 | MM | 28 |  |  | https://eshop.weidmueller.com/p/1349820050
1349820100 | PAC-UNIV-HE26-F-10M | 221.17 | 1 | 1 | 1 | PCE | I675 | SPS connecting cable | PL | Composants sur CI | PL35 | Connecteurs STV, RSV / autres | 4099986580114 | 85444290 | ES | Fil de circuit imprimé, Signaux numériques, 26 pôles, Câble LiYY, 10 m, 0.14 mm² Câbles confectionnés pour raccordement électrique et transmission de données entre l'API et l'interface API. | 1343 | G | 4717.44 | CCM | 260 | 252 | 72 | MM | 28 |  |  | https://eshop.weidmueller.com/p/1349820100
1349830010 | PAC-UNIV-D37M-D37M-1M | 185.89 | 1 | 1 | 1 | PCE | I675 | SPS connecting cable | PL | Composants sur CI | PL35 | Connecteurs STV, RSV / autres | 4032248160440 | 85423190 | ES | Fil de circuit imprimé, Signaux analogiques, 37 pôles, Câble LiYCY, 1 m, 0.25 mm² | 446 | G | 2704.662 | CCM | 278 | 207 | 47 | MM | 7 |  |  | https://eshop.weidmueller.com/p/1349830010
1349830020 | PAC-UNIV-D37M-D37M-2M | 204.23 | 1 | 1 | 1 | PCE | I675 | SPS connecting cable | PL | Composants sur CI | PL35 | Connecteurs STV, RSV / autres | 4032248185078 | 85423190 | ES | Fil de circuit imprimé, Signaux analogiques, 37 pôles, Câble LiYCY, 2 m, 0.25 mm² | 929.665 | G | 1250 | CCM | 50 | 100 | 250 | MM | 7 |  |  | https://eshop.weidmueller.com/p/1349830020
1349830030 | PAC-UNIV-D37M-D37M-3M | 222.78 | 1 | 1 | 1 | PCE | I675 | SPS connecting cable | PL | Composants sur CI | PL35 | Connecteurs STV, RSV / autres | 4032248303519 | 85423190 | ES | Fil de circuit imprimé, Signaux analogiques, 37 pôles, Câble LiYCY, 3 m, 0.25 mm² | 1235.125 | G | 2238.016 | CCM | 187 | 187 | 64 | MM | 7 |  |  | https://eshop.weidmueller.com/p/1349830030
1349830050 | PAC-UNIV-D37M-D37M-5M | 259.63 | 1 | 1 | 1 | PCE | I675 | SPS connecting cable | PL | Composants sur CI | PL35 | Connecteurs STV, RSV / autres | 4032248306343 | 85423190 | ES | Fil de circuit imprimé, Signaux analogiques, 37 pôles, Câble LiYCY, 5 m, 0.25 mm² | 1853.665 | G | 1034 | CCM | 227 | 227 | 20 | MM | 7 |  |  | https://eshop.weidmueller.com/p/1349830050
1349840005 | PAC-UNIV-HE34-F-0M5 | 80.05 | 1 | 1 | 1 | PCE | I675 | SPS connecting cable | PL | Composants sur CI | PL35 | Connecteurs STV, RSV / autres | 4099986580121 | 85444290 | ES | Fil de circuit imprimé, Signaux numériques, 34 pôles, Câble LiYY, 0.5 m, 0.14 mm² | 75 | G | 22.445 | CCM | 500 | 6.7 | 6.7 | MM | 28 |  |  | https://eshop.weidmueller.com/p/1349840005
1349840010 | PAC-UNIV-HE34-F-1M | 87.84 | 1 | 1 | 1 | PCE | I675 | SPS connecting cable | PL | Composants sur CI | PL35 | Connecteurs STV, RSV / autres | 4032248161232 | 85423190 | ES | Fil de circuit imprimé, Signaux numériques, 34 pôles, Câble LiYY, 1 m, 0.14 mm² Câbles confectionnés pour raccordement électrique et transmission de données entre l'API et l'interface API. | 135 | G | 1481.184 | CCM | 278 | 222 | 24 | MM | 7 |  |  | https://eshop.weidmueller.com/p/1349840010
1349840015 | PAC-UNIV-HE34-F-1M5 | 95.62 | 1 | 1 | 1 | PCE | I675 | SPS connecting cable | PL | Composants sur CI | PL35 | Connecteurs STV, RSV / autres | 4032248386895 | 85423190 | ES | Fil de circuit imprimé, Signaux numériques, 34 pôles, Câble LiYY, 1.5 m, 0.14 mm² | 402 | G | 11900.2 | CCM | 398 | 299 | 100 | MM | 7 |  |  | https://eshop.weidmueller.com/p/1349840015
1349840020 | PAC-UNIV-HE34-F-2M | 103.55 | 1 | 1 | 1 | PCE | I675 | SPS connecting cable | PL | Composants sur CI | PL35 | Connecteurs STV, RSV / autres | 4032248208975 | 85423190 | ES | Fil de circuit imprimé, Signaux numériques, 34 pôles, Câble LiYY, 2 m, 0.14 mm² Câbles confectionnés pour raccordement électrique et transmission de données entre l'API et l'interface API. | 282 | G | 1941 | CCM | 291 | 171 | 39 | MM | 7 |  |  | https://eshop.weidmueller.com/p/1349840020
1349840025 | PAC-UNIV-HE34-F-2M5 | 111.25 | 1 | 1 | 1 | PCE | I675 | SPS connecting cable | PL | Composants sur CI | PL35 | Connecteurs STV, RSV / autres | 4099986580138 | 85444290 | ES | Fil de circuit imprimé, Signaux numériques, 34 pôles, Câble LiYY, 2.5 m, 0.14 mm² | 353 | G | 0.61 | CDM | 213.4 | 213.4 | 13.4 | MM | 28 |  |  | https://eshop.weidmueller.com/p/1349840025
1349840030 | PAC-UNIV-HE34-F-3M | 119.23 | 1 | 1 | 1 | PCE | I675 | SPS connecting cable | PL | Composants sur CI | PL35 | Connecteurs STV, RSV / autres | 4032248186518 | 85423190 | ES | Fil de circuit imprimé, Signaux numériques, 34 pôles, Câble LiYY, 3 m, 0.14 mm² Câbles confectionnés pour raccordement électrique et transmission de données entre l'API et l'interface API. | 441 | G | 689 | CCM | 227 | 227 | 13 | MM | 7 |  |  | https://eshop.weidmueller.com/p/1349840030
1349840035 | PAC-UNIV-HE34-F-3M5 | 126.85 | 1 | 1 | 1 | PCE | I675 | SPS connecting cable | PL | Composants sur CI | PL35 | Connecteurs STV, RSV / autres | 4099986580145 | 85444290 | ES | Fil de circuit imprimé, Signaux numériques, 34 pôles, Câble LiYY, 3.5 m, 0.14 mm² | 492 | G | 0.689 | CDM | 226.8 | 226.8 | 13.4 | MM | 28 |  |  | https://eshop.weidmueller.com/p/1349840035
1349840040 | PAC-UNIV-HE34-F-4M | 134.64 | 1 | 1 | 1 | PCE | I675 | SPS connecting cable | PL | Composants sur CI | PL35 | Connecteurs STV, RSV / autres | 4032248208999 | 85423190 | ES | Fil de circuit imprimé, Signaux numériques, 34 pôles, Câble LiYY, 4 m, 0.14 mm² Câbles confectionnés pour raccordement électrique et transmission de données entre l'API et l'interface API. | 578 | G | 1034 | CCM | 227 | 227 | 20 | MM | 7 |  |  | https://eshop.weidmueller.com/p/1349840040
1349840050 | PAC-UNIV-HE34-F-5M | 150.23 | 1 | 1 | 1 | PCE | I675 | SPS connecting cable | PL | Composants sur CI | PL35 | Connecteurs STV, RSV / autres | 4032248184316 | 85423190 | ES | Fil de circuit imprimé, Signaux numériques, 34 pôles, Câble LiYY, 5 m, 0.14 mm² Câbles confectionnés pour raccordement électrique et transmission de données entre l'API et l'interface API. | 601 | G | 4221.45 | CCM | 295 | 265 | 54 | MM | 7 |  |  | https://eshop.weidmueller.com/p/1349840050
1349840060 | PAC-UNIV-HE34-F-6M | 165.97 | 1 | 1 | 1 | PCE | I675 | SPS connecting cable | PL | Composants sur CI | PL35 | Connecteurs STV, RSV / autres | 4032248209002 | 85423190 | ES | Fil de circuit imprimé, Signaux numériques, 34 pôles, Câble LiYY, 6 m, 0.14 mm² Câbles confectionnés pour raccordement électrique et transmission de données entre l'API et l'interface API. | 731 | G | 4012.944 | CCM | 354 | 218 | 52 | MM | 7 |  |  | https://eshop.weidmueller.com/p/1349840060
1349840100 | PAC-UNIV-HE34-F-10M | 228.31 | 1 | 1 | 1 | PCE | I675 | SPS connecting cable | PL | Composants sur CI | PL35 | Connecteurs STV, RSV / autres | 4032248267446 | 85423190 | ES | Fil de circuit imprimé, Signaux numériques, 34 pôles, Câble LiYY, 10 m, 0.14 mm² Câbles confectionnés pour raccordement électrique et transmission de données entre l'API et l'interface API. | 1364 | G | 1546 | CCM | 240 | 240 | 27 | MM | 7 |  |  | https://eshop.weidmueller.com/p/1349840100
1349850005 | PAC-UNIV-D50M-D50M-0M5 | 331.13 | 1 | 1 | 1 | PCE | I675 | SPS connecting cable | PL | Composants sur CI | PL35 | Connecteurs STV, RSV / autres | 4099986579767 | 85444290 | ES | Fil de circuit imprimé, Signaux analogiques, 50 pôles, Câble LiYCY, 0.5 m, 0.25 mm² | 423.425 | G | 22.445 | CCM | 500 | 6.7 | 6.7 | MM | 7 |  |  | https://eshop.weidmueller.com/p/1349850005
1349850010 | PAC-UNIV-D50M-D50M-1M | 347.35 | 1 | 1 | 1 | PCE | I675 | SPS connecting cable | PL | Composants sur CI | PL35 | Connecteurs STV, RSV / autres | 4032248160457 | 85444995 | ES | Fil de circuit imprimé, Signaux analogiques, 50 pôles, Câble LiYCY, 1 m, 0.25 mm² | 606.025 | G | 1575 | CCM | 30 | 250 | 210 | MM | 7 |  |  | https://eshop.weidmueller.com/p/1349850010
1349850015 | PAC-UNIV-D50M-D50M-1M5 | 363.42 | 1 | 1 | 1 | PCE | I675 | SPS connecting cable | PL | Composants sur CI | PL35 | Connecteurs STV, RSV / autres | 4099986579774 | 85444290 | ES | Fil de circuit imprimé, Signaux analogiques, 50 pôles, Câble LiYCY, 1.5 m, 0.25 mm² | 788.625 | G | 0.61 | CDM | 213.4 | 213.4 | 13.4 | MM | 7 |  |  | https://eshop.weidmueller.com/p/1349850015
1349850020 | PAC-UNIV-D50M-D50M-2M | 379.56 | 1 | 1 | 1 | PCE | I675 | SPS connecting cable | PL | Composants sur CI | PL35 | Connecteurs STV, RSV / autres | 4099986579781 | 85444290 | ES | Fil de circuit imprimé, Signaux analogiques, 50 pôles, Câble LiYCY, 2 m, 0.25 mm² | 971.225 | G | 0.61 | CDM | 213.4 | 213.4 | 13.4 | MM | 7 |  |  | https://eshop.weidmueller.com/p/1349850020
1349850025 | PAC-UNIV-D50M-D50M-2M5 | 395.72 | 1 | 1 | 1 | PCE | I675 | SPS connecting cable | PL | Composants sur CI | PL35 | Connecteurs STV, RSV / autres | 4032248280117 | 85444290 | ES | Fil de circuit imprimé, Signaux analogiques, 50 pôles, Câble LiYCY, 2.5 m, 0.25 mm² | 1153.825 | G | 610 | CCM | 213 | 213 | 13 | MM | 7 |  |  | https://eshop.weidmueller.com/p/1349850025
1349850030 | PAC-UNIV-D50M-D50M-3M | 411.84 | 1 | 1 | 1 | PCE | I675 | SPS connecting cable | PL | Composants sur CI | PL35 | Connecteurs STV, RSV / autres | 4099986579798 | 85444290 | ES | Fil de circuit imprimé, Signaux analogiques, 50 pôles, Câble LiYCY, 3 m, 0.25 mm² | 1336.425 | G | 5075.882 | CCM | 287 | 239 | 74 | MM | 7 |  |  | https://eshop.weidmueller.com/p/1349850030
1349850035 | PAC-UNIV-D50M-D50M-3M5 | 428 | 1 | 1 | 1 | PCE | I675 | SPS connecting cable | PL | Composants sur CI | PL35 | Connecteurs STV, RSV / autres | 4099986579804 | 85444290 | ES | Fil de circuit imprimé, Signaux analogiques, 50 pôles, Câble LiYCY, 3.5 m, 0.25 mm² | 1519.025 | G | 0.689 | CDM | 226.8 | 226.8 | 13.4 | MM | 7 |  |  | https://eshop.weidmueller.com/p/1349850035
1349850040 | PAC-UNIV-D50M-D50M-4M | 444.14 | 1 | 1 | 1 | PCE | I675 | SPS connecting cable | PL | Composants sur CI | PL35 | Connecteurs STV, RSV / autres | 4099986579811 | 85444290 | ES | Fil de circuit imprimé, Signaux analogiques, 50 pôles, Câble LiYCY, 4 m, 0.25 mm² | 1701.625 | G | 1.034 | CDM | 226.8 | 226.8 | 20.1 | MM | 7 |  |  | https://eshop.weidmueller.com/p/1349850040
1349850050 | PAC-UNIV-D50M-D50M-5M | 476.43 | 1 | 1 | 1 | PCE | I675 | SPS connecting cable | PL | Composants sur CI | PL35 | Connecteurs STV, RSV / autres | 4032248334551 | 85444290 | ES | Fil de circuit imprimé, Signaux analogiques, 50 pôles, Câble LiYCY, 5 m, 0.25 mm² | 2066.825 | G | 1034 | CCM | 227 | 227 | 20 | MM | 7 |  |  | https://eshop.weidmueller.com/p/1349850050
1349850100 | PAC-UNIV-D50M-D50M-10M | 637.84 | 1 | 1 | 1 | PCE | I675 | SPS connecting cable | PL | Composants sur CI | PL35 | Connecteurs STV, RSV / autres | 4099986579828 | 85444290 | ES | Fil de circuit imprimé, Signaux analogiques, 50 pôles, Câble LiYCY, 10 m, 0.25 mm² | 3893.013 | G | 1.546 | CDM | 240.2 | 240.2 | 26.8 | MM | 7 |  |  | https://eshop.weidmueller.com/p/1349850100
1349870005 | PAC-UNIV-D9F-D9F-0M5 | 82.59 | 1 | 1 | 1 | PCE | I675 | SPS connecting cable | PL | Composants sur CI | PL35 | Connecteurs STV, RSV / autres | 4099986580169 | 85423190 | ES | Fil de circuit imprimé, Signaux analogiques, 9 pôles, Câble LiYCY, 0.5 m, 0.25 mm² | 249.264 | G | 22.445 | CCM | 500 | 6.7 | 6.7 | MM | 7 |  |  | https://eshop.weidmueller.com/p/1349870005
1349870010 | PAC-UNIV-D9F-D9F-1M | 87.9 | 1 | 1 | 1 | PCE | I675 | SPS connecting cable | PL | Composants sur CI | PL35 | Connecteurs STV, RSV / autres | 4032248160464 | 85423190 | ES | Fil de circuit imprimé, Signaux analogiques, 9 pôles, Câble LiYCY, 1 m, 0.25 mm² Câbles confectionnés pour raccordement électrique et transmission de données entre l'API et l'interface API. | 314.264 | G | 529 | CCM | 40 | 115 | 115 | MM | 7 |  |  | https://eshop.weidmueller.com/p/1349870010
1349870015 | PAC-UNIV-D9F-D9F-1M5 | 93.05 | 1 | 1 | 1 | PCE | I675 | SPS connecting cable | PL | Composants sur CI | PL35 | Connecteurs STV, RSV / autres | 4032248323579 | 85423190 | ES | Fil de circuit imprimé, Signaux analogiques, 9 pôles, Câble LiYCY, 1.5 m, 0.25 mm² | 379.264 | G | 610 | CCM | 213 | 213 | 13 | MM | 7 |  |  | https://eshop.weidmueller.com/p/1349870015
1349870020 | PAC-UNIV-D9F-D9F-2M | 98.22 | 1 | 1 | 1 | PCE | I675 | SPS connecting cable | PL | Composants sur CI | PL35 | Connecteurs STV, RSV / autres | 4032248219230 | 85423190 | ES | Fil de circuit imprimé, Signaux analogiques, 9 pôles, Câble LiYCY, 2 m, 0.25 mm² Câbles confectionnés pour raccordement électrique et transmission de données entre l'API et l'interface API. | 444.264 | G | 144 | CCM | 20 | 40 | 180 | MM | 7 |  |  | https://eshop.weidmueller.com/p/1349870020
1349870025 | PAC-UNIV-D9F-D9F-2M5 | 103.32 | 1 | 1 | 1 | PCE | I675 | SPS connecting cable | PL | Composants sur CI | PL35 | Connecteurs STV, RSV / autres | 4099986580176 | 85423190 | ES | Fil de circuit imprimé, Signaux analogiques, 9 pôles, Câble LiYCY, 2.5 m, 0.25 mm² | 509.264 | G | 0.61 | CDM | 213.4 | 213.4 | 13.4 | MM | 7 |  |  | https://eshop.weidmueller.com/p/1349870025
1349870030 | PAC-UNIV-D9F-D9F-3M | 108.49 | 1 | 1 | 1 | PCE | I675 | SPS connecting cable | PL | Composants sur CI | PL35 | Connecteurs STV, RSV / autres | 4099986580183 | 85423190 | ES | Fil de circuit imprimé, Signaux analogiques, 9 pôles, Câble LiYCY, 3 m, 0.25 mm² Câbles confectionnés pour raccordement électrique et transmission de données entre l'API et l'interface API. | 574.264 | G | 0.689 | CDM | 226.8 | 226.8 | 13.4 | MM | 7 |  |  | https://eshop.weidmueller.com/p/1349870030
1349870035 | PAC-UNIV-D9F-D9F-3M5 | 113.68 | 1 | 1 | 1 | PCE | I675 | SPS connecting cable | PL | Composants sur CI | PL35 | Connecteurs STV, RSV / autres | 4099986580190 | 85423190 | ES | Fil de circuit imprimé, Signaux analogiques, 9 pôles, Câble LiYCY, 3.5 m, 0.25 mm² | 639.264 | G | 0.689 | CDM | 226.8 | 226.8 | 13.4 | MM | 7 |  |  | https://eshop.weidmueller.com/p/1349870035
1349870040 | PAC-UNIV-D9F-D9F-4M | 118.86 | 1 | 1 | 1 | PCE | I675 | SPS connecting cable | PL | Composants sur CI | PL35 | Connecteurs STV, RSV / autres | 4099986580206 | 85423190 | ES | Fil de circuit imprimé, Signaux analogiques, 9 pôles, Câble LiYCY, 4 m, 0.25 mm² Câbles confectionnés pour raccordement électrique et transmission de données entre l'API et l'interface API. | 704.264 | G | 1.034 | CDM | 226.8 | 226.8 | 20.1 | MM | 7 |  |  | https://eshop.weidmueller.com/p/1349870040
1349870050 | PAC-UNIV-D9F-D9F-5M | 129.22 | 1 | 1 | 1 | PCE | I675 | SPS connecting cable | PL | Composants sur CI | PL35 | Connecteurs STV, RSV / autres | 4099986580213 | 85423190 | ES | Fil de circuit imprimé, Signaux analogiques, 9 pôles, Câble LiYCY, 5 m, 0.25 mm² Câbles confectionnés pour raccordement électrique et transmission de données entre l'API et l'interface API. | 834.264 | G | 1.034 | CDM | 226.8 | 226.8 | 20.1 | MM | 7 |  |  | https://eshop.weidmueller.com/p/1349870050
1349870060 | PAC-UNIV-D9F-D9F-6M | 98.22 | 1 | 1 | 1 | PCE | I675 | SPS connecting cable | PL | Composants sur CI | PL35 | Connecteurs STV, RSV / autres | 4032248238392 | 85423190 | ES | Fil de circuit imprimé, Signaux analogiques, 9 pôles, Câble LiYCY, 6 m, 0.25 mm² Câbles confectionnés pour raccordement électrique et transmission de données entre l'API et l'interface API. | 964.264 | G | 1011.5 | CCM | 35 | 170 | 170 | MM | 7 |  |  | https://eshop.weidmueller.com/p/1349870060
1349870100 | PAC-UNIV-D9F-D9F-10M | 181.18 | 1 | 1 | 1 | PCE | I675 | SPS connecting cable | PL | Composants sur CI | PL35 | Connecteurs STV, RSV / autres | 4032248238385 | 85423190 | ES | Fil de circuit imprimé, Signaux analogiques, 9 pôles, Câble LiYCY, 10 m, 0.25 mm² | 1484.452 | G | 1620 | CCM | 50 | 180 | 180 | MM | 7 |  |  | https://eshop.weidmueller.com/p/1349870100
1349880005 | PAC-UNIV-HE40-F-0M5 | 83.64 | 1 | 1 | 1 | PCE | I675 | SPS connecting cable | PL | Composants sur CI | PL35 | Connecteurs STV, RSV / autres | 4099986580220 | 85444290 | ES | Fil de circuit imprimé, Signaux numériques, 40 pôles, Câble LiYY, 0.5 m, 0.14 mm² | 91 | G | 956.394 | CCM | 267 | 199 | 18 | MM | 28 |  |  | https://eshop.weidmueller.com/p/1349880005
1349880010 | PAC-UNIV-HE40-F-1M | 91.41 | 1 | 1 | 1 | PCE | I675 | SPS connecting cable | PL | Composants sur CI | PL35 | Connecteurs STV, RSV / autres | 4032248161249 | 85423190 | ES | Fil de circuit imprimé, Signaux numériques, 40 pôles, Câble LiYY, 1 m, 0.14 mm² Câbles confectionnés pour raccordement électrique et transmission de données entre l'API et l'interface API. | 160 | G | 2303 | CCM | 376 | 175 | 35 | MM | 42 |  |  | https://eshop.weidmueller.com/p/1349880010
1349880015 | PAC-UNIV-HE40-F-1M5 | 99.24 | 1 | 1 | 1 | PCE | I675 | SPS connecting cable | PL | Composants sur CI | PL35 | Connecteurs STV, RSV / autres | 4099986580237 | 85444290 | ES | Fil de circuit imprimé, Signaux numériques, 40 pôles, Câble LiYY, 1.5 m, 0.14 mm² | 214 | G | 0.61 | CDM | 213.4 | 213.4 | 13.4 | MM | 7 |  |  | https://eshop.weidmueller.com/p/1349880015
1349880020 | PAC-UNIV-HE40-F-2M | 107.08 | 1 | 1 | 1 | PCE | I675 | SPS connecting cable | PL | Composants sur CI | PL35 | Connecteurs STV, RSV / autres | 4032248177196 | 85423190 | ES | Fil de circuit imprimé, Signaux numériques, 40 pôles, Câble LiYY, 2 m, 0.14 mm² Câbles confectionnés pour raccordement électrique et transmission de données entre l'API et l'interface API. | 340 | G | 2689 | CCM | 315 | 251 | 34 | MM | 49 |  |  | https://eshop.weidmueller.com/p/1349880020
1349880025 | PAC-UNIV-HE40-F-2M5 | 114.79 | 1 | 1 | 1 | PCE | I675 | SPS connecting cable | PL | Composants sur CI | PL35 | Connecteurs STV, RSV / autres | 4032248343386 | 85423190 | ES | Fil de circuit imprimé, Signaux numériques, 40 pôles, Câble LiYY, 2.5 m, 0.14 mm² | 352 | G | 610 | CCM | 213 | 213 | 13 | MM | 7 |  |  | https://eshop.weidmueller.com/p/1349880025
1349880030 | PAC-UNIV-HE40-F-3M | 122.69 | 1 | 1 | 1 | PCE | I675 | SPS connecting cable | PL | Composants sur CI | PL35 | Connecteurs STV, RSV / autres | 4032248172009 | 85423190 | ES | Fil de circuit imprimé, Signaux numériques, 40 pôles, Câble LiYY, 3 m, 0.14 mm² Câbles confectionnés pour raccordement électrique et transmission de données entre l'API et l'interface API. | 485 | G | 2108.7 | CCM | 220 | 213 | 45 | MM | 49 |  |  | https://eshop.weidmueller.com/p/1349880030
1349880035 | PAC-UNIV-HE40-F-3M5 | 130.44 | 1 | 1 | 1 | PCE | I675 | SPS connecting cable | PL | Composants sur CI | PL35 | Connecteurs STV, RSV / autres | 4099986580244 | 85444290 | ES | Fil de circuit imprimé, Signaux numériques, 40 pôles, Câble LiYY, 3.5 m, 0.14 mm² | 489 | G | 3161.58 | CCM | 237 | 230 | 58 | MM | 28 |  |  | https://eshop.weidmueller.com/p/1349880035
1349880040 | PAC-UNIV-HE40-F-4M | 138.34 | 1 | 1 | 1 | PCE | I675 | SPS connecting cable | PL | Composants sur CI | PL35 | Connecteurs STV, RSV / autres | 4032248247653 | 85423190 | ES | Fil de circuit imprimé, Signaux numériques, 40 pôles, Câble LiYY, 4 m, 0.14 mm² Câbles confectionnés pour raccordement électrique et transmission de données entre l'API et l'interface API. | 550 | G | 845 | CCM | 50 | 130 | 130 | MM | 7 |  |  | https://eshop.weidmueller.com/p/1349880040
1349880050 | PAC-UNIV-HE40-F-5M | 153.82 | 1 | 1 | 1 | PCE | I675 | SPS connecting cable | PL | Composants sur CI | PL35 | Connecteurs STV, RSV / autres | 4032248177202 | 85423190 | ES | Fil de circuit imprimé, Signaux numériques, 40 pôles, Câble LiYY, 5 m, 0.14 mm² Câbles confectionnés pour raccordement électrique et transmission de données entre l'API et l'interface API. | 796 | G | 7556.976 | CCM | 343 | 306 | 72 | MM | 7 |  |  | https://eshop.weidmueller.com/p/1349880050
1349880060 | PAC-UNIV-HE40-F-6M | 169.43 | 1 | 1 | 1 | PCE | I675 | SPS connecting cable | PL | Composants sur CI | PL35 | Connecteurs STV, RSV / autres | 4032248208159 | 85423190 | ES | Fil de circuit imprimé, Signaux numériques, 40 pôles, Câble LiYY, 6 m, 0.14 mm² Câbles confectionnés pour raccordement électrique et transmission de données entre l'API et l'interface API. | 940 | G | 5373.28 | CCM | 440 | 284 | 43 | MM | 7 |  |  | https://eshop.weidmueller.com/p/1349880060
1349880100 | PAC-UNIV-HE40-F-10M | 231.85 | 1 | 1 | 1 | PCE | I675 | SPS connecting cable | PL | Composants sur CI | PL35 | Connecteurs STV, RSV / autres | 4032248267712 | 85423190 | ES | Fil de circuit imprimé, Signaux numériques, 40 pôles, Câble LiYY, 10 m, 0.14 mm² Câbles confectionnés pour raccordement électrique et transmission de données entre l'API et l'interface API. | 1319 | G | 5104.5 | CCM | 250 | 246 | 83 | MM | 7 |  |  | https://eshop.weidmueller.com/p/1349880100
1349890005 | PAC-UNIV-D15F-D15F-0M5 | 99.68 | 1 | 1 | 1 | PCE | I675 | SPS connecting cable | PL | Composants sur CI | PL35 | Connecteurs STV, RSV / autres | 4099986580268 | 85423190 | ES | Fil de circuit imprimé, Signaux analogiques, 15 pôles, Câble LiYCY, 0.5 m, 0.25 mm² | 297.264 | G | 22.445 | CCM | 500 | 6.7 | 6.7 | MM | 7 |  |  | https://eshop.weidmueller.com/p/1349890005
1349890010 | PAC-UNIV-D15F-D15F-1M | 105 | 1 | 1 | 1 | PCE | I675 | SPS connecting cable | PL | Composants sur CI | PL35 | Connecteurs STV, RSV / autres | 4032248160471 | 85423190 | ES | Fil de circuit imprimé, Signaux analogiques, 15 pôles, Câble LiYCY, 1 m, 0.25 mm² | 359.714 | G | 305.115 | CCM | 213.4 | 213.4 | 6.7 | MM | 7 |  |  | https://eshop.weidmueller.com/p/1349890010
1349890015 | PAC-UNIV-D15F-D15F-1M5 | 110.05 | 1 | 1 | 1 | PCE | I675 | SPS connecting cable | PL | Composants sur CI | PL35 | Connecteurs STV, RSV / autres | 4099986580275 | 85423190 | ES | Fil de circuit imprimé, Signaux analogiques, 15 pôles, Câble LiYCY, 1.5 m, 0.25 mm² | 427.264 | G | 0.61 | CDM | 213.4 | 213.4 | 13.4 | MM | 7 |  |  | https://eshop.weidmueller.com/p/1349890015
1349890020 | PAC-UNIV-D15F-D15F-2M | 115.22 | 1 | 1 | 1 | PCE | I675 | SPS connecting cable | PL | Composants sur CI | PL35 | Connecteurs STV, RSV / autres | 4032248189960 | 85423190 | ES | Câbles confectionnés pour raccordement électrique et transmission de données entre l'API et l'interface API. | 492.264 | G | [5 empty] | MM | 7 |  |  | https://eshop.weidmueller.com/p/1349890020
1349890025 | PAC-UNIV-D15F-D15F-2M5 | 120.41 | 1 | 1 | 1 | PCE | I675 | SPS connecting cable | PL | Composants sur CI | PL35 | Connecteurs STV, RSV / autres | 4099986580282 | 85423190 | ES | Fil de circuit imprimé, Signaux analogiques, 15 pôles, Câble LiYCY, 2.5 m, 0.25 mm² | 557.264 | G | 0.61 | CDM | 213.4 | 213.4 | 13.4 | MM | 7 |  |  | https://eshop.weidmueller.com/p/1349890025
1349890030 | PAC-UNIV-D15F-D15F-3M | 125.59 | 1 | 1 | 1 | PCE | I675 | SPS connecting cable | PL | Composants sur CI | PL35 | Connecteurs STV, RSV / autres | 4032248304844 | 85423190 | ES | Fil de circuit imprimé, Signaux analogiques, 15 pôles, Câble LiYCY, 3 m, 0.25 mm² | 622.264 | G | 689 | CCM | 227 | 227 | 13 | MM | 7 |  |  | https://eshop.weidmueller.com/p/1349890030
1349890035 | PAC-UNIV-D15F-D15F-3M5 | 130.78 | 1 | 1 | 1 | PCE | I675 | SPS connecting cable | PL | Composants sur CI | PL35 | Connecteurs STV, RSV / autres | 4099986580299 | 85423190 | ES | Fil de circuit imprimé, Signaux analogiques, 15 pôles, Câble LiYCY, 3.5 m, 0.25 mm² | 687.264 | G | 0.689 | CDM | 226.8 | 226.8 | 13.4 | MM | 7 |  |  | https://eshop.weidmueller.com/p/1349890035
1349890040 | PAC-UNIV-D15F-D15F-4M | 135.95 | 1 | 1 | 1 | PCE | I675 | SPS connecting cable | PL | Composants sur CI | PL35 | Connecteurs STV, RSV / autres | 4099986580305 | 85423190 | ES | Fil de circuit imprimé, Signaux analogiques, 15 pôles, Câble LiYCY, 4 m, 0.25 mm² | 752.264 | G | 1.034 | CDM | 226.8 | 226.8 | 20.1 | MM | 7 |  |  | https://eshop.weidmueller.com/p/1349890040
1349890050 | PAC-UNIV-D15F-D15F-5M | 146.32 | 1 | 1 | 1 | PCE | I675 | SPS connecting cable | PL | Composants sur CI | PL35 | Connecteurs STV, RSV / autres | 4099986580312 | 85423190 | ES | Fil de circuit imprimé, Signaux analogiques, 15 pôles, Câble LiYCY, 5 m, 0.25 mm² | 882.264 | G | 1.034 | CDM | 226.8 | 226.8 | 20.1 | MM | 7 |  |  | https://eshop.weidmueller.com/p/1349890050
1349890100 | PAC-UNIV-D15F-D15F-10M | 198.29 | 1 | 1 | 1 | PCE | I675 | SPS connecting cable | PL | Composants sur CI | PL35 | Connecteurs STV, RSV / autres | 4032248336630 | 85423190 | ES | Fil de circuit imprimé, Signaux analogiques, 15 pôles, Câble LiYCY, 10 m, 0.25 mm² | 1532.452 | G | 1546.254 | CCM | 240.2 | 240.2 | 26.8 | MM | 7 |  |  | https://eshop.weidmueller.com/p/1349890100
1349900010 | PAC-UNIV-HE50-F-1M | 123.11 | 1 | 1 | 1 | PCE | I675 | SPS connecting cable | PL | Composants sur CI | PL35 | Connecteurs STV, RSV / autres | 4032248161256 | 85444290 | ES | Fil de circuit imprimé, Signaux numériques, 50 pôles, Câble LiYY, 1 m, 0.14 mm² Câbles confectionnés pour raccordement électrique et transmission de données entre l'API et l'interface API. | 196 | G | 1969.184 | CCM | 298 | 236 | 28 | MM | 7 |  |  | https://eshop.weidmueller.com/p/1349900010
1349900015 | PAC-UNIV-HE50-F-1M5 | 133.43 | 1 | 1 | 1 | PCE | I675 | SPS connecting cable | PL | Composants sur CI | PL35 | Connecteurs STV, RSV / autres | 4032248269884 | 85444290 | ES | Fil de circuit imprimé, Signaux numériques, 50 pôles, Câble LiYY, 1.5 m, 0.14 mm² | 276 | G | 610 | CCM | 213 | 213 | 13 | MM | 7 |  |  | https://eshop.weidmueller.com/p/1349900015
1349900020 | PAC-UNIV-HE50-F-2M | 143.71 | 1 | 1 | 1 | PCE | I675 | SPS connecting cable | PL | Composants sur CI | PL35 | Connecteurs STV, RSV / autres | 4032248285310 | 85444290 | ES | Fil de circuit imprimé, Signaux numériques, 50 pôles, Câble LiYY, 2 m, 0.14 mm² Câbles confectionnés pour raccordement électrique et transmission de données entre l'API et l'interface API. | 347 | G | 2191.86 | CCM | 297 | 164 | 45 | MM | 7 |  |  | https://eshop.weidmueller.com/p/1349900020
1349900025 | PAC-UNIV-HE50-F-2M5 | 153.83 | 1 | 1 | 1 | PCE | I675 | SPS connecting cable | PL | Composants sur CI | PL35 | Connecteurs STV, RSV / autres | 4099986829107 | 85444290 | ES | Fil de circuit imprimé, Signaux numériques, 50 pôles, Câble LiYY, 2.5 m, 0.14 mm² | 28 | G | [6 empty] | 7 |  |  | https://eshop.weidmueller.com/p/1349900025
1349900030 | PAC-UNIV-HE50-F-3M | 164.09 | 1 | 1 | 1 | PCE | I675 | SPS connecting cable | PL | Composants sur CI | PL35 | Connecteurs STV, RSV / autres | 4032248174324 | 85444995 | ES | Fil de circuit imprimé, Signaux numériques, 50 pôles, Câble LiYY, 3 m, 0.14 mm² Câbles confectionnés pour raccordement électrique et transmission de données entre l'API et l'interface API. | 517 | G | 2572.155 | CCM | 261 | 219 | 45 | MM | 7 |  |  | https://eshop.weidmueller.com/p/1349900030
1349900050 | PAC-UNIV-HE50-F-5M | 205.28 | 1 | 1 | 1 | PCE | I675 | SPS connecting cable | PL | Composants sur CI | PL35 | Connecteurs STV, RSV / autres | 4032248186549 | 85444995 | ES | Fil de circuit imprimé, Signaux numériques, 50 pôles, Câble LiYY, 5 m, 0.14 mm² Câbles confectionnés pour raccordement électrique et transmission de données entre l'API et l'interface API. | 610 | G | 1034 | CCM | 227 | 227 | 20 | MM | 7 |  |  | https://eshop.weidmueller.com/p/1349900050
1349900100 | PAC-UNIV-HE50-F-10M | 308.25 | 1 | 1 | 1 | PCE | I675 | SPS connecting cable | PL | Composants sur CI | PL35 | Connecteurs STV, RSV / autres | 4032248303472 | 85444290 | ES | Fil de circuit imprimé, Signaux numériques, 50 pôles, Câble LiYY, 10 m, 0.14 mm² Câbles confectionnés pour raccordement électrique et transmission de données entre l'API et l'interface API. | 1729 | G | 1546.254 | CCM | 240.2 | 240.2 | 26.8 | MM | 7 |  |  | https://eshop.weidmueller.com/p/1349900100
1349920005 | PAC-UNIV-D25F-D25F-0M5 | 124.28 | 1 | 1 | 1 | PCE | I675 | SPS connecting cable | PL | Composants sur CI | PL35 | Connecteurs STV, RSV / autres | 4099986580374 | 85423190 | ES | Fil de circuit imprimé, Signaux analogiques, 25 pôles, Câble LiYCY, 0.5 m, 0.25 mm² | 287.265 | G | 22.445 | CCM | 500 | 6.7 | 6.7 | MM | 7 |  |  | https://eshop.weidmueller.com/p/1349920005
1349920010 | PAC-UNIV-D25F-D25F-1M | 129.82 | 1 | 1 | 1 | PCE | I675 | SPS connecting cable | PL | Composants sur CI | PL35 | Connecteurs STV, RSV / autres | 4032248160495 | 85423190 | ES | Fil de circuit imprimé, Signaux analogiques, 25 pôles, Câble LiYCY, 1 m, 0.25 mm² | 349.715 | G | 305.115 | CCM | 213.4 | 213.4 | 6.7 | MM | 7 |  |  | https://eshop.weidmueller.com/p/1349920010
1349920015 | PAC-UNIV-D25F-D25F-1M5 | 135.4 | 1 | 1 | 1 | PCE | I675 | SPS connecting cable | PL | Composants sur CI | PL35 | Connecteurs STV, RSV / autres | 4099986580381 | 85423190 | ES | Fil de circuit imprimé, Signaux analogiques, 25 pôles, Câble LiYCY, 1.5 m, 0.25 mm² | 417.265 | G | 0.61 | CDM | 213.4 | 213.4 | 13.4 | MM | 7 |  |  | https://eshop.weidmueller.com/p/1349920015
1349920020 | PAC-UNIV-D25F-D25F-2M | 141.05 | 1 | 1 | 1 | PCE | I675 | SPS connecting cable | PL | Composants sur CI | PL35 | Connecteurs STV, RSV / autres | 4032248208821 | 85423190 | ES | Fil de circuit imprimé, Signaux analogiques, 25 pôles, Câble LiYCY, 2 m, 0.25 mm² | 482.265 | G | 4031.725 | CCM | 83 | 145 | 335 | MM | 7 |  |  | https://eshop.weidmueller.com/p/1349920020
1349920025 | PAC-UNIV-D25F-D25F-2M5 | 146.53 | 1 | 1 | 1 | PCE | I675 | SPS connecting cable | PL | Composants sur CI | PL35 | Connecteurs STV, RSV / autres | 4099986580398 | 85423190 | ES | Fil de circuit imprimé, Signaux analogiques, 25 pôles, Câble LiYCY, 2.5 m, 0.25 mm² | 547.265 | G | 0.61 | CDM | 213.4 | 213.4 | 13.4 | MM | 7 |  |  | https://eshop.weidmueller.com/p/1349920025
1349920030 | PAC-UNIV-D25F-D25F-3M | 152.15 | 1 | 1 | 1 | PCE | I675 | SPS connecting cable | PL | Composants sur CI | PL35 | Connecteurs STV, RSV / autres | 4032248218356 | 85423190 | ES | Fil de circuit imprimé, Signaux analogiques, 25 pôles, Câble LiYCY, 3 m, 0.25 mm² | 609.715 | G | 4128.875 | CCM | 85 | 145 | 335 | MM | 7 |  |  | https://eshop.weidmueller.com/p/1349920030
1349920035 | PAC-UNIV-D25F-D25F-3M5 | 157.65 | 1 | 1 | 1 | PCE | I675 | SPS connecting cable | PL | Composants sur CI | PL35 | Connecteurs STV, RSV / autres | 4099986580404 | 85423190 | ES | Fil de circuit imprimé, Signaux analogiques, 25 pôles, Câble LiYCY, 3.5 m, 0.25 mm² | 677.265 | G | 0.689 | CDM | 226.8 | 226.8 | 13.4 | MM | 7 |  |  | https://eshop.weidmueller.com/p/1349920035
1349920040 | PAC-UNIV-D25F-D25F-4M | 163.21 | 1 | 1 | 1 | PCE | I675 | SPS connecting cable | PL | Composants sur CI | PL35 | Connecteurs STV, RSV / autres | 4099986580411 | 85423190 | ES | Fil de circuit imprimé, Signaux analogiques, 25 pôles, Câble LiYCY, 4 m, 0.25 mm² | 742.265 | G | 1.034 | CDM | 226.8 | 226.8 | 20.1 | MM | 7 |  |  | https://eshop.weidmueller.com/p/1349920040
1349920050 | PAC-UNIV-D25F-D25F-5M | 174.39 | 1 | 1 | 1 | PCE | I675 | SPS connecting cable | PL | Composants sur CI | PL35 | Connecteurs STV, RSV / autres | 4032248298945 | 85423190 | ES | Fil de circuit imprimé, Signaux analogiques, 25 pôles, Câble LiYCY, 5 m, 0.25 mm² | 872.265 | G | 1034 | CCM | 227 | 227 | 20 | MM | 7 |  |  | https://eshop.weidmueller.com/p/1349920050
1349920060 | PAC-UNIV-D25F-D25F-6M | 185.49 | 1 | 1 | 1 | PCE | I675 | SPS connecting cable | PL | Composants sur CI | PL35 | Connecteurs STV, RSV / autres | 4032248265800 | 85423190 | ES | Fil de circuit imprimé, Signaux analogiques, 25 pôles, Câble LiYCY, 6 m, 0.25 mm² | 1002.265 | G | 1034 | CCM | 227 | 227 | 20 | MM | 7 |  |  | https://eshop.weidmueller.com/p/1349920060
1349920080 | PAC-UNIV-D25F-D25F-8M | 207.75 | 1 | 1 | 1 | PCE | I675 | SPS connecting cable | PL | Composants sur CI | PL35 | Connecteurs STV, RSV / autres | 4032248299140 | 85423190 | ES | Fil de circuit imprimé, Signaux analogiques, 25 pôles, Câble LiYCY, 8 m, 0.25 mm² | 1262.265 | G | 1160 | CCM | 240 | 240 | 20 | MM | 7 |  |  | https://eshop.weidmueller.com/p/1349920080
1349920100 | PAC-UNIV-D25F-D25F-10M | 229.95 | 1 | 1 | 1 | PCE | I675 | SPS connecting cable | PL | Composants sur CI | PL35 | Connecteurs STV, RSV / autres | 4099986580428 | 85423190 | ES | Fil de circuit imprimé, Signaux analogiques, 25 pôles, Câble LiYCY, 10 m, 0.25 mm² | 1522.453 | G | 1.546 | CDM | 240.2 | 240.2 | 26.8 | MM | 7 |  |  | https://eshop.weidmueller.com/p/1349920100
1349920300 | PAC-UNIV-D25F-D25F-30M | 452.54 | 1 | 1 | 1 | PCE | I675 | SPS connecting cable | PL | Composants sur CI | PL35 | Connecteurs STV, RSV / autres | 4032248218561 | 85423190 | ES | Fil de circuit imprimé, Signaux analogiques, 25 pôles, 30 m Câbles confectionnés pour raccordement électrique et transmission de données entre l'API et l'interface API. | 4388.453 | G | 3687 | CCM | 421 | 320 | 126 | MM | 7 |  |  | https://eshop.weidmueller.com/p/1349920300
1349930005 | PAC-UNIV-D37F-D37F-0M5 | 178.52 | 1 | 1 | 1 | PCE | I675 | SPS connecting cable | PL | Composants sur CI | PL35 | Connecteurs STV, RSV / autres | 4099986580442 | 85423190 | ES | Fil de circuit imprimé, Signaux analogiques, 37 pôles, Câble LiYCY, 0.5 m, 0.25 mm² | 358 | G | 3401.53 | CCM | 289 | 214 | 55 | MM | 7 |  |  | https://eshop.weidmueller.com/p/1349930005
1349930010 | PAC-UNIV-D37F-D37F-1M | 187.79 | 1 | 1 | 1 | PCE | I675 | SPS connecting cable | PL | Composants sur CI | PL35 | Connecteurs STV, RSV / autres | 4032248160501 | 85423190 | ES | Fil de circuit imprimé, Signaux analogiques, 37 pôles, Câble LiYCY, 1 m, 0.25 mm² | 595.117 | G | 2544.92 | CCM | 298 | 244 | 35 | MM | 7 |  |  | https://eshop.weidmueller.com/p/1349930010
1349930015 | PAC-UNIV-D37F-D37F-1M5 | 196.97 | 1 | 1 | 1 | PCE | I675 | SPS connecting cable | PL | Composants sur CI | PL35 | Connecteurs STV, RSV / autres | 4099986580459 | 85423190 | ES | Fil de circuit imprimé, Signaux analogiques, 37 pôles, Câble LiYCY, 1.5 m, 0.25 mm² | 751.667 | G | 0.61 | CDM | 213.4 | 213.4 | 13.4 | MM | 7 |  |  | https://eshop.weidmueller.com/p/1349930015
1349930020 | PAC-UNIV-D37F-D37F-2M | 206.3 | 1 | 1 | 1 | PCE | I675 | SPS connecting cable | PL | Composants sur CI | PL35 | Connecteurs STV, RSV / autres | 4032248286232 | 85423190 | ES | Fil de circuit imprimé, Signaux analogiques, 37 pôles, Câble LiYCY, 2 m, 0.25 mm² | 905.667 | G | 610 | CCM | 213 | 213 | 13 | MM | 7 |  |  | https://eshop.weidmueller.com/p/1349930020
1349930025 | PAC-UNIV-D37F-D37F-2M5 | 215.4 | 1 | 1 | 1 | PCE | I675 | SPS connecting cable | PL | Composants sur CI | PL35 | Connecteurs STV, RSV / autres | 4099986580466 | 85423190 | ES | Fil de circuit imprimé, Signaux analogiques, 37 pôles, Câble LiYCY, 2.5 m, 0.25 mm² | 1059.667 | G | 0.61 | CDM | 213.4 | 213.4 | 13.4 | MM | 7 |  |  | https://eshop.weidmueller.com/p/1349930025
1349930030 | PAC-UNIV-D37F-D37F-3M | 224.64 | 1 | 1 | 1 | PCE | I675 | SPS connecting cable | PL | Composants sur CI | PL35 | Connecteurs STV, RSV / autres | 4032248190256 | 85423190 | ES | Fil de circuit imprimé, Signaux analogiques, 37 pôles, Câble LiYCY, 3 m, 0.25 mm² | 1213.667 | G | 1933.75 | CCM | 65 | 170 | 175 | MM | 7 |  |  | https://eshop.weidmueller.com/p/1349930030
1349930035 | PAC-UNIV-D37F-D37F-3M5 | 233.83 | 1 | 1 | 1 | PCE | I675 | SPS connecting cable | PL | Composants sur CI | PL35 | Connecteurs STV, RSV / autres | 4099986580473 | 85423190 | ES | Fil de circuit imprimé, Signaux analogiques, 37 pôles, Câble LiYCY, 3.5 m, 0.25 mm² | 1367.667 | G | 0.689 | CDM | 226.8 | 226.8 | 13.4 | MM | 7 |  |  | https://eshop.weidmueller.com/p/1349930035
1349930040 | PAC-UNIV-D37F-D37F-4M | 243.06 | 1 | 1 | 1 | PCE | I675 | SPS connecting cable | PL | Composants sur CI | PL35 | Connecteurs STV, RSV / autres | 4099986580480 | 85423190 | ES | Fil de circuit imprimé, Signaux analogiques, 37 pôles, Câble LiYCY, 4 m, 0.25 mm² | 1521.667 | G | 1.034 | CDM | 226.8 | 226.8 | 20.1 | MM | 7 |  |  | https://eshop.weidmueller.com/p/1349930040
1349930050 | PAC-UNIV-D37F-D37F-5M | 261.48 | 1 | 1 | 1 | PCE | I675 | SPS connecting cable | PL | Composants sur CI | PL35 | Connecteurs STV, RSV / autres | 4032248284696 | 85423190 | ES | Fil de circuit imprimé, Signaux analogiques, 37 pôles, Câble LiYCY, 5 m, 0.25 mm² | 1829.667 | G | 1034 | CCM | 227 | 227 | 20 | MM | 7 |  |  | https://eshop.weidmueller.com/p/1349930050
1349930070 | PAC-UNIV-D37F-D37F-7M | 298.31 | 1 | 1 | 1 | PCE | I675 | SPS connecting cable | PL | Composants sur CI | PL35 | Connecteurs STV, RSV / autres | 4032248195077 | 85423190 | ES | Fil de circuit imprimé, Signaux analogiques, 37 pôles, Câble LiYCY, 7 m, 0.25 mm² | 2445.667 | G | 5460 | CCM | 70 | 260 | 300 | MM | 7 |  |  | https://eshop.weidmueller.com/p/1349930070
1349930100 | PAC-UNIV-D37F-D37F-10M | 353.6 | 1 | 1 | 1 | PCE | I675 | SPS connecting cable | PL | Composants sur CI | PL35 | Connecteurs STV, RSV / autres | 4032248201389 | 85423190 | ES | Câbles confectionnés pour raccordement électrique et transmission de données entre l'API et l'interface API. | 3369.855 | G | [5 empty] | MM | 7 |  |  | https://eshop.weidmueller.com/p/1349930100
1349930150 | PAC-UNIV-D37F-D37F-15M | 445.94 | 1 | 1 | 1 | PCE | I675 | SPS connecting cable | PL | Composants sur CI | PL35 | Connecteurs STV, RSV / autres | 4032248195060 | 85423190 | ES | Fil de circuit imprimé, Signaux analogiques, 37 pôles, 15 m Câbles confectionnés pour raccordement électrique et transmission de données entre l'API et l'interface API. | 5175.855 | G | 3200 | CCM | 421 | 320 | 126 | MM | 7 |  |  | https://eshop.weidmueller.com/p/1349930150
1349930200 | PAC-UNIV-D37F-D37F-20M | 537.97 | 1 | 1 | 1 | PCE | I675 | SPS connecting cable | PL | Composants sur CI | PL35 | Connecteurs STV, RSV / autres | 4032248203345 | 85423190 | ES | Fil de circuit imprimé, Signaux analogiques, 37 pôles, 20 m Câbles confectionnés pour raccordement électrique et transmission de données entre l'API et l'interface API. | 6715.855 | G | 2388 | CCM | 421 | 320 | 126 | MM | 7 |  |  | https://eshop.weidmueller.com/p/1349930200
1349940005 | PAC-UNIV-D50F-D50F-0M5 | 331.12 | 1 | 1 | 1 | PCE | I675 | SPS connecting cable | PL | Composants sur CI | PL35 | Connecteurs STV, RSV / autres | 4099986580497 | 85444290 | ES | Fil de circuit imprimé, Signaux analogiques, 50 pôles, Câble LiYCY, 0.5 m, 0.25 mm² | 423.424 | G | 22.445 | CCM | 500 | 6.7 | 6.7 | MM | 7 |  |  | https://eshop.weidmueller.com/p/1349940005
1349940010 | PAC-UNIV-D50F-D50F-1M | 347.35 | 1 | 1 | 1 | PCE | I675 | SPS connecting cable | PL | Composants sur CI | PL35 | Connecteurs STV, RSV / autres | 4032248160570 | 85444995 | ES | Fil de circuit imprimé, Signaux analogiques, 50 pôles, Câble LiYCY, 1 m, 0.25 mm² | 606.024 | G | 305 | CCM | 213 | 213 | 7 | MM | 7 |  |  | https://eshop.weidmueller.com/p/1349940010
1349940015 | PAC-UNIV-D50F-D50F-1M5 | 363.39 | 1 | 1 | 1 | PCE | I675 | SPS connecting cable | PL | Composants sur CI | PL35 | Connecteurs STV, RSV / autres | 4032248276561 | 85444290 | ES | Fil de circuit imprimé, Signaux analogiques, 50 pôles, Câble LiYCY, 1.5 m, 0.25 mm² | 788.624 | G | 610 | CCM | 213 | 213 | 13 | MM | 7 |  |  | https://eshop.weidmueller.com/p/1349940015
1349940020 | PAC-UNIV-D50F-D50F-2M | 379.55 | 1 | 1 | 1 | PCE | I675 | SPS connecting cable | PL | Composants sur CI | PL35 | Connecteurs STV, RSV / autres | 4099986580503 | 85444290 | ES | Fil de circuit imprimé, Signaux analogiques, 50 pôles, Câble LiYCY, 2 m, 0.25 mm² | 971.224 | G | 0.61 | CDM | 213.4 | 213.4 | 13.4 | MM | 7 |  |  | https://eshop.weidmueller.com/p/1349940020
1349940025 | PAC-UNIV-D50F-D50F-2M5 | 395.69 | 1 | 1 | 1 | PCE | I675 | SPS connecting cable | PL | Composants sur CI | PL35 | Connecteurs STV, RSV / autres | 4099986580510 | 85444290 | ES | Fil de circuit imprimé, Signaux analogiques, 50 pôles, Câble LiYCY, 2.5 m, 0.25 mm² | 1153.824 | G | 0.61 | CDM | 213.4 | 213.4 | 13.4 | MM | 7 |  |  | https://eshop.weidmueller.com/p/1349940025
1349940030 | PAC-UNIV-D50F-D50F-3M | 411.78 | 1 | 1 | 1 | PCE | I675 | SPS connecting cable | PL | Composants sur CI | PL35 | Connecteurs STV, RSV / autres | 4032248304806 | 85444290 | ES | Fil de circuit imprimé, Signaux analogiques, 50 pôles, Câble LiYCY, 3 m, 0.25 mm² | 1336.424 | G | 689 | CCM | 227 | 227 | 13 | MM | 7 |  |  | https://eshop.weidmueller.com/p/1349940030
1349940035 | PAC-UNIV-D50F-D50F-3M5 | 427.98 | 1 | 1 | 1 | PCE | I675 | SPS connecting cable | PL | Composants sur CI | PL35 | Connecteurs STV, RSV / autres | 4099986580527 | 85444290 | ES | Fil de circuit imprimé, Signaux analogiques, 50 pôles, Câble LiYCY, 3.5 m, 0.25 mm² | 1519.024 | G | 0.689 | CDM | 226.8 | 226.8 | 13.4 | MM | 7 |  |  | https://eshop.weidmueller.com/p/1349940035
1349940040 | PAC-UNIV-D50F-D50F-4M | 444.12 | 1 | 1 | 1 | PCE | I675 | SPS connecting cable | PL | Composants sur CI | PL35 | Connecteurs STV, RSV / autres | 4099986580534 | 85444290 | ES | Fil de circuit imprimé, Signaux analogiques, 50 pôles, Câble LiYCY, 4 m, 0.25 mm² | 1701.624 | G | 1.034 | CDM | 226.8 | 226.8 | 20.1 | MM | 7 |  |  | https://eshop.weidmueller.com/p/1349940040
1349940100 | PAC-UNIV-D50F-D50F-10M | 637.82 | 1 | 1 | 1 | PCE | I675 | SPS connecting cable | PL | Composants sur CI | PL35 | Connecteurs STV, RSV / autres | 4099986580541 | 85444290 | ES | Fil de circuit imprimé, Signaux analogiques, 50 pôles, Câble LiYCY, 10 m, 0.25 mm² | 3893.012 | G | 1.546 | CDM | 240.2 | 240.2 | 26.8 | MM | 7 |  |  | https://eshop.weidmueller.com/p/1349940100
1349950005 | PAC-UNIV-D9M-D9F-0M5 | 87.9 | 1 | 1 | 1 | PCE | I675 | SPS connecting cable | PL | Composants sur CI | PL35 | Connecteurs STV, RSV / autres | 4032248143887 | 85423190 | ES | Fil de circuit imprimé, Signaux analogiques, 9 pôles, Câble LiYCY, 0.5 m, 0.25 mm² | 249.264 | G | 94.5 | CCM | 15 | 35 | 180 | MM | 7 |  |  | https://eshop.weidmueller.com/p/1349950005
1349950010 | PAC-UNIV-D9M-D9F-1M | 87.72 | 1 | 1 | 1 | PCE | I675 | SPS connecting cable | PL | Composants sur CI | PL35 | Connecteurs STV, RSV / autres | 4032248143894 | 85423190 | ES | Fil de circuit imprimé, Signaux analogiques, 9 pôles, Câble LiYCY, 1 m, 0.25 mm² Câbles confectionnés pour raccordement électrique et transmission de données entre l'API et l'interface API. | 311.724 | G | 1859 | CCM | 247 | 209 | 36 | MM | 7 |  |  | https://eshop.weidmueller.com/p/1349950010
1349950015 | PAC-UNIV-D9M-D9F-1M5 | 92.77 | 1 | 1 | 1 | PCE | I675 | SPS connecting cable | PL | Composants sur CI | PL35 | Connecteurs STV, RSV / autres | 4032248396450 | 85423190 | ES | Câbles confectionnés pour raccordement électrique et transmission de données entre l'API et l'interface API. | 379.264 | G |  | CCM |  |  |  | M | 7 |  |  | https://eshop.weidmueller.com/p/1349950015
1349950020 | PAC-UNIV-D9M-D9F-2M | 98.01 | 1 | 1 | 1 | PCE | I675 | SPS connecting cable | PL | Composants sur CI | PL35 | Connecteurs STV, RSV / autres | 4032248184781 | 85423190 | ES | Fil de circuit imprimé, Signaux analogiques, 9 pôles, Câble LiYCY, 2 m, 0.25 mm² Câbles confectionnés pour raccordement électrique et transmission de données entre l'API et l'interface API. | 444.264 | G | 1350 | CCM | 264 | 213 | 24 | MM | 7 |  |  | https://eshop.weidmueller.com/p/1349950020
1349950025 | PAC-UNIV-D9M-D9F-2M5 | 103.16 | 1 | 1 | 1 | PCE | I675 | SPS connecting cable | PL | Composants sur CI | PL35 | Connecteurs STV, RSV / autres | 4099986580558 | 85423190 | ES | Fil de circuit imprimé, Signaux analogiques, 9 pôles, Câble LiYCY, 2.5 m, 0.25 mm² | 509.264 | G | 0.61 | CDM | 213.4 | 213.4 | 13.4 | MM | 7 |  |  | https://eshop.weidmueller.com/p/1349950025
1349950030 | PAC-UNIV-D9M-D9F-3M | 108.51 | 1 | 1 | 1 | PCE | I675 | SPS connecting cable | PL | Composants sur CI | PL35 | Connecteurs STV, RSV / autres | 4032248193189 | 85423190 | ES | Fil de circuit imprimé, Signaux analogiques, 9 pôles, Câble LiYCY, 3 m, 0.25 mm² Câbles confectionnés pour raccordement électrique et transmission de données entre l'API et l'interface API. | 574.264 | G | 2972 | CCM | 268 | 231 | 48 | MM | 7 |  |  | https://eshop.weidmueller.com/p/1349950030
1349950035 | PAC-UNIV-D9M-D9F-3M5 | 113.53 | 1 | 1 | 1 | PCE | I675 | SPS connecting cable | PL | Composants sur CI | PL35 | Connecteurs STV, RSV / autres | 4099986580565 | 85423190 | ES | Fil de circuit imprimé, Signaux analogiques, 9 pôles, Câble LiYCY, 3.5 m, 0.25 mm² | 639.264 | G | 0.689 | CDM | 226.8 | 226.8 | 13.4 | MM | 7 |  |  | https://eshop.weidmueller.com/p/1349950035
1349950040 | PAC-UNIV-D9M-D9F-4M | 118.7 | 1 | 1 | 1 | PCE | I675 | SPS connecting cable | PL | Composants sur CI | PL35 | Connecteurs STV, RSV / autres | 4099986580572 | 85423190 | ES | Fil de circuit imprimé, Signaux analogiques, 9 pôles, Câble LiYCY, 4 m, 0.25 mm² Câbles confectionnés pour raccordement électrique et transmission de données entre l'API et l'interface API. | 704.264 | G | 1.034 | CDM | 226.8 | 226.8 | 20.1 | MM | 7 |  |  | https://eshop.weidmueller.com/p/1349950040
1349950050 | PAC-UNIV-D9M-D9F-1M | 87.63 | 1 | 1 | 1 | PCE | I675 | SPS connecting cable | PL | Composants sur CI | PL35 | Connecteurs STV, RSV / autres | 4032248423446 | 85423190 | ES | Fil de circuit imprimé, Signaux analogiques, 9 pôles, Câble LiYCY, 5 m, 0.25 mm² Câbles confectionnés pour raccordement électrique et transmission de données entre l'API et l'interface API. | 834.264 | G | 2355.54 | CCM | 249 | 172 | 55 | MM | 7 |  |  | https://eshop.weidmueller.com/p/1349950050
1349950060 | PAC-UNIV-D9M-D9F-6M | 139.4 | 1 | 1 | 1 | PCE | I675 | SPS connecting cable | PL | Composants sur CI | PL35 | Connecteurs STV, RSV / autres | 4032248346028 | 85423190 | ES | Fil de circuit imprimé, Signaux analogiques, 9 pôles, Câble LiYCY, 6 m, 0.25 mm² Câbles confectionnés pour raccordement électrique et transmission de données entre l'API et l'interface API. | 964.264 | G | 1033.909 | CCM | 226.8 | 226.8 | 20.1 | MM | 7 |  |  | https://eshop.weidmueller.com/p/1349950060
1349950100 | PAC-UNIV-D9M-D9F-10M | 180.98 | 1 | 1 | 1 | PCE | I675 | SPS connecting cable | PL | Composants sur CI | PL35 | Connecteurs STV, RSV / autres | 4032248287987 | 85423190 | ES | Fil de circuit imprimé, Signaux analogiques, 9 pôles, Câble LiYCY, 10 m, 0.25 mm² | 1484.452 | G | 1546 | CCM | 240 | 240 | 27 | MM | 7 |  |  | https://eshop.weidmueller.com/p/1349950100
1349970005 | PAC-UNIV-D15M-D15F-0M5 | 99.59 | 1 | 1 | 1 | PCE | I675 | SPS connecting cable | PL | Composants sur CI | PL35 | Connecteurs STV, RSV / autres | 4099986580589 | 85423190 | ES | Fil de circuit imprimé, Signaux analogiques, 15 pôles, Câble LiYCY, 0.5 m, 0.25 mm² | 249.264 | G | 22.445 | CCM | 500 | 6.7 | 6.7 | MM | 7 |  |  | https://eshop.weidmueller.com/p/1349970005
1349970010 | PAC-UNIV-D15M-D15F-1M | 104.8 | 1 | 1 | 1 | PCE | I675 | SPS connecting cable | PL | Composants sur CI | PL35 | Connecteurs STV, RSV / autres | 4032248160761 | 85423190 | ES | Fil de circuit imprimé, Signaux analogiques, 15 pôles, Câble LiYCY, 1 m, 0.25 mm² | 359.724 | G | 2403.721 | CCM | 257 | 199 | 47 | MM | 7 |  |  | https://eshop.weidmueller.com/p/1349970010
1349970015 | PAC-UNIV-D15M-D15F-1M5 | 109.94 | 1 | 1 | 1 | PCE | I675 | SPS connecting cable | PL | Composants sur CI | PL35 | Connecteurs STV, RSV / autres | 4032248176120 | 85423190 | ES | Câbles confectionnés pour raccordement électrique et transmission de données entre l'API et l'interface API. | 427.264 | G | [5 empty] | MM | 7 |  |  | https://eshop.weidmueller.com/p/1349970015
1349970020 | PAC-UNIV-D15M-D15F-2M | 115.28 | 1 | 1 | 1 | PCE | I675 | SPS connecting cable | PL | Composants sur CI | PL35 | Connecteurs STV, RSV / autres | 4032248210510 | 85423190 | ES | Fil de circuit imprimé, Signaux analogiques, 15 pôles, Câble LiYCY, 2 m, 0.25 mm² | 492.264 | G | 1011.5 | CCM | 35 | 170 | 170 | MM | 7 |  |  | https://eshop.weidmueller.com/p/1349970020
1349970025 | PAC-UNIV-D15M-D15F-2M5 | 120.32 | 1 | 1 | 1 | PCE | I675 | SPS connecting cable | PL | Composants sur CI | PL35 | Connecteurs STV, RSV / autres | 4099986580596 | 85423190 | ES | Fil de circuit imprimé, Signaux analogiques, 15 pôles, Câble LiYCY, 2.5 m, 0.25 mm² | 557.264 | G | 0.61 | CDM | 213.4 | 213.4 | 13.4 | MM | 7 |  |  | https://eshop.weidmueller.com/p/1349970025
1349970030 | PAC-UNIV-D15M-D15F-3M | 125.59 | 1 | 1 | 1 | PCE | I675 | SPS connecting cable | PL | Composants sur CI | PL35 | Connecteurs STV, RSV / autres | 4032248193240 | 85423190 | ES | Fil de circuit imprimé, Signaux analogiques, 15 pôles, Câble LiYCY, 3 m, 0.25 mm² | 620 | G | 6339.996 | CCM | 372 | 299 | 57 | MM | 7 |  |  | https://eshop.weidmueller.com/p/1349970030
1349970035 | PAC-UNIV-D15M-D15F-3M5 | 130.68 | 1 | 1 | 1 | PCE | I675 | SPS connecting cable | PL | Composants sur CI | PL35 | Connecteurs STV, RSV / autres | 4099986580602 | 85423190 | ES | Fil de circuit imprimé, Signaux analogiques, 15 pôles, Câble LiYCY, 3.5 m, 0.25 mm² | 687.264 | G | 0.689 | CDM | 226.8 | 226.8 | 13.4 | MM | 7 |  |  | https://eshop.weidmueller.com/p/1349970035
1349970040 | PAC-UNIV-D15M-D15F-4M | 135.86 | 1 | 1 | 1 | PCE | I675 | SPS connecting cable | PL | Composants sur CI | PL35 | Connecteurs STV, RSV / autres | 4099986580619 | 85423190 | ES | Fil de circuit imprimé, Signaux analogiques, 15 pôles, Câble LiYCY, 4 m, 0.25 mm² | 752.264 | G | 1.034 | CDM | 226.8 | 226.8 | 20.1 | MM | 7 |  |  | https://eshop.weidmueller.com/p/1349970040
1349970050 | PAC-UNIV-D15M-D15F-5M | 146.36 | 1 | 1 | 1 | PCE | I675 | SPS connecting cable | PL | Composants sur CI | PL35 | Connecteurs STV, RSV / autres | 4032248193202 | 85423190 | ES | Fil de circuit imprimé, Signaux analogiques, 15 pôles, Câble LiYCY, 5 m, 0.25 mm² | 882.264 | G | 2894.76 | CCM | 258 | 204 | 55 | MM | 7 |  |  | https://eshop.weidmueller.com/p/1349970050
1349970100 | PAC-UNIV-D15M-D15F-10M | 198.04 | 1 | 1 | 1 | PCE | I675 | SPS connecting cable | PL | Composants sur CI | PL35 | Connecteurs STV, RSV / autres | 4032248336623 | 85423190 | ES | Fil de circuit imprimé, Signaux analogiques, 15 pôles, Câble LiYCY, 10 m, 0.25 mm² | 1532.452 | G | 1546.254 | CCM | 240.2 | 240.2 | 26.8 | MM | 7 |  |  | https://eshop.weidmueller.com/p/1349970100
1349980005 | PAC-UNIV-D25M-D25F-0M5 | 123.11 | 1 | 1 | 1 | PCE | I675 | SPS connecting cable | PL | Composants sur CI | PL35 | Connecteurs STV, RSV / autres | 4032248272136 | 85423190 | ES | Fil de circuit imprimé, Signaux analogiques, 25 pôles, Câble LiYCY, 0.5 m, 0.25 mm² | 287.265 | G | 2547.072 | CCM | 264 | 201 | 48 | MM | 7 |  |  | https://eshop.weidmueller.com/p/1349980005
1349980010 | PAC-UNIV-D25M-D25F-1M | 128.68 | 1 | 1 | 1 | PCE | I675 | SPS connecting cable | PL | Composants sur CI | PL35 | Connecteurs STV, RSV / autres | 4032248160778 | 85423190 | ES | Fil de circuit imprimé, Signaux analogiques, 25 pôles, Câble LiYCY, 1 m, 0.25 mm² | 352.265 | G | 1176.45 | CCM | 253 | 186 | 25 | MM | 7 |  |  | https://eshop.weidmueller.com/p/1349980010
1349980015 | PAC-UNIV-D25M-D25F-1M5 | 134.07 | 1 | 1 | 1 | PCE | I675 | SPS connecting cable | PL | Composants sur CI | PL35 | Connecteurs STV, RSV / autres | 4032248366835 | 85423190 | ES | Fil de circuit imprimé, Signaux analogiques, 25 pôles, Câble LiYCY, 1.5 m, 0.25 mm² | 417.265 | G | 610 | CCM | 213 | 213 | 13 | MM | 7 |  |  | https://eshop.weidmueller.com/p/1349980015
1349980020 | PAC-UNIV-D25M-D25F-2M | 139.83 | 1 | 1 | 1 | PCE | I675 | SPS connecting cable | PL | Composants sur CI | PL35 | Connecteurs STV, RSV / autres | 4032248185030 | 85423190 | ES | Fil de circuit imprimé, Signaux analogiques, 25 pôles, Câble LiYCY, 2 m, 0.25 mm² | 482.265 | G | 500 | CCM | 50 | 100 | 100 | MM | 7 |  |  | https://eshop.weidmueller.com/p/1349980020
1349980025 | PAC-UNIV-D25M-D25F-2M5 | 145.36 | 1 | 1 | 1 | PCE | I675 | SPS connecting cable | PL | Composants sur CI | PL35 | Connecteurs STV, RSV / autres | 4032248331673 | 85423190 | ES | Fil de circuit imprimé, Signaux analogiques, 25 pôles, Câble LiYCY, 2.5 m, 0.25 mm² | 591 | G | 2423.344 | CCM | 308 | 281 | 28 | MM | 7 |  |  | https://eshop.weidmueller.com/p/1349980025
1349980030 | PAC-UNIV-D25M-D25F-3M | 150.92 | 1 | 1 | 1 | PCE | I675 | SPS connecting cable | PL | Composants sur CI | PL35 | Connecteurs STV, RSV / autres | 4032248166756 | 85423190 | ES | Fil de circuit imprimé, Signaux analogiques, 25 pôles, Câble LiYCY, 3 m, 0.25 mm² | 612.265 | G | 2025 | CCM | 45 | 200 | 225 | MM | 7 |  |  | https://eshop.weidmueller.com/p/1349980030
1349980035 | PAC-UNIV-D25M-D25F-3M5 | 156.34 | 1 | 1 | 1 | PCE | I675 | SPS connecting cable | PL | Composants sur CI | PL35 | Connecteurs STV, RSV / autres | 4099986580626 | 85423190 | ES | Fil de circuit imprimé, Signaux analogiques, 25 pôles, Câble LiYCY, 3.5 m, 0.25 mm² | 1028.265 | G | 0.689 | CDM | 226.8 | 226.8 | 13.4 | MM | 7 |  |  | https://eshop.weidmueller.com/p/1349980035
1349980040 | PAC-UNIV-D25M-D25F-4M | 162.04 | 1 | 1 | 1 | PCE | I675 | SPS connecting cable | PL | Composants sur CI | PL35 | Connecteurs STV, RSV / autres | 4032248207442 | 85423190 | ES | Fil de circuit imprimé, Signaux analogiques, 25 pôles, Câble LiYCY, 4 m, 0.25 mm² | 810 | G | 4785 | CCM | 300 | 290 | 55 | MM | 7 |  |  | https://eshop.weidmueller.com/p/1349980040
1349980050 | PAC-UNIV-D25M-D25F-5M | 173.16 | 1 | 1 | 1 | PCE | I675 | SPS connecting cable | PL | Composants sur CI | PL35 | Connecteurs STV, RSV / autres | 4032248219841 | 85423190 | ES | Fil de circuit imprimé, Signaux analogiques, 25 pôles, Câble LiYCY, 5 m, 0.25 mm² | 872.265 | G | 2500 | CCM | 40 | 250 | 250 | MM | 7 |  |  | https://eshop.weidmueller.com/p/1349980050
1349980060 | PAC-UNIV-D25M-D25F-6M | 184.28 | 1 | 1 | 1 | PCE | I675 | SPS connecting cable | PL | Composants sur CI | PL35 | Connecteurs STV, RSV / autres | 4032248230297 | 85423190 | ES | Fil de circuit imprimé, Signaux analogiques, 25 pôles, Câble LiYCY, 6 m, 0.25 mm² | 1002.265 | G | 1536 | CCM | 60 | 160 | 160 | MM | 7 |  |  | https://eshop.weidmueller.com/p/1349980060
1349980080 | PAC-UNIV-D25M-D25F-8M | 206.51 | 1 | 1 | 1 | PCE | I675 | SPS connecting cable | PL | Composants sur CI | PL35 | Connecteurs STV, RSV / autres | 4032248230396 | 85423190 | ES | Fil de circuit imprimé, Signaux analogiques, 25 pôles, Câble LiYCY, 8 m, 0.25 mm² | 1262.265 | G | 3864 | CCM | 60 | 230 | 280 | MM | 7 |  |  | https://eshop.weidmueller.com/p/1349980080
1349980100 | PAC-UNIV-D25M-D25F-10M | 228.75 | 1 | 1 | 1 | PCE | I675 | SPS connecting cable | PL | Composants sur CI | PL35 | Connecteurs STV, RSV / autres | 4032248240890 | 85423190 | ES | Fil de circuit imprimé, Signaux analogiques, 25 pôles, Câble LiYCY, 10 m, 0.25 mm² | 1522.453 | G | 5333.58 | CCM | 255 | 252 | 83 | MM | 7 |  |  | https://eshop.weidmueller.com/p/1349980100
1349980150 | PAC-UNIV-D25M-D25F-15M | 284.19 | 1 | 1 | 1 | PCE | I675 | SPS connecting cable | PL | Composants sur CI | PL35 | Connecteurs STV, RSV / autres | 4032248404933 | 85423190 | ES | PCB-COMPONENTS PLC;PRE-ASSEMBLED CABLES;GENERAL APPLICATIONS;;PCB-COMPONENTS PLC;PRE-ASSEMBLED CABLE | 2438.453 | G | 2154 | CCM | 421 | 320 | 126 | MM | 7 |  |  | https://eshop.weidmueller.com/p/1349980150
1349990005 | PAC-UNIV-D37M-D37F-0M5 | 177.7 | 1 | 1 | 1 | PCE | I675 | SPS connecting cable | PL | Composants sur CI | PL35 | Connecteurs STV, RSV / autres | 4032248272143 | 85423190 | ES | Fil de circuit imprimé, Signaux analogiques, 37 pôles, Câble LiYCY, 0.5 m, 0.25 mm² | 455.666 | G | 22 | CCM | 500 | 7 | 7 | MM | 7 |  |  | https://eshop.weidmueller.com/p/1349990005
1349990010 | PAC-UNIV-D37M-D37F-1M | 186.74 | 1 | 1 | 1 | PCE | I675 | SPS connecting cable | PL | Composants sur CI | PL35 | Connecteurs STV, RSV / autres | 4032248160785 | 85423190 | ES | Fil de circuit imprimé, Signaux analogiques, 37 pôles, Câble LiYCY, 1 m, 0.25 mm² | 607.126 | G | 305 | CCM | 213 | 213 | 7 | MM | 7 |  |  | https://eshop.weidmueller.com/p/1349990010
1349990015 | PAC-UNIV-D37M-D37F-1M5 | 195.98 | 1 | 1 | 1 | PCE | I675 | SPS connecting cable | PL | Composants sur CI | PL35 | Connecteurs STV, RSV / autres | 4032248176724 | 85423190 | ES | Fil de circuit imprimé, Signaux analogiques, 37 pôles, Câble LiYCY, 1.5 m, 0.25 mm² | 761.126 | G | 1486.553 | CCM | 191 | 181 | 43 | MM | 7 |  |  | https://eshop.weidmueller.com/p/1349990015
1349990020 | PAC-UNIV-D37M-D37F-2M | 205.28 | 1 | 1 | 1 | PCE | I675 | SPS connecting cable | PL | Composants sur CI | PL35 | Connecteurs STV, RSV / autres | 4032248185085 | 85423190 | ES | Fil de circuit imprimé, Signaux analogiques, 37 pôles, Câble LiYCY, 2 m, 0.25 mm² | 915.126 | G | 1694 | CCM | 35 | 220 | 220 | MM | 7 |  |  | https://eshop.weidmueller.com/p/1349990020
1349990030 | PAC-UNIV-D37M-D37F-3M | 223.79 | 1 | 1 | 1 | PCE | I675 | SPS connecting cable | PL | Composants sur CI | PL35 | Connecteurs STV, RSV / autres | 4032248190249 | 85423190 | ES | Fil de circuit imprimé, Signaux analogiques, 37 pôles, Câble LiYCY, 3 m, 0.25 mm² | 1225.666 | G | 3793 | CCM | 359 | 278 | 38 | MM | 7 |  |  | https://eshop.weidmueller.com/p/1349990030
1349990035 | PAC-UNIV-D37M-D37F-3M5 | 232.82 | 1 | 1 | 1 | PCE | I675 | SPS connecting cable | PL | Composants sur CI | PL35 | Connecteurs STV, RSV / autres | 4032248346035 | 85423190 | ES | Fil de circuit imprimé, Signaux analogiques, 37 pôles, Câble LiYCY, 3.5 m, 0.25 mm² | 1379.666 | G | 689.272 | CCM | 226.8 | 226.8 | 13.4 | MM | 7 |  |  | https://eshop.weidmueller.com/p/1349990035
1349990040 | PAC-UNIV-D37M-D37F-4M | 242.12 | 1 | 1 | 1 | PCE | I675 | SPS connecting cable | PL | Composants sur CI | PL35 | Connecteurs STV, RSV / autres | 4032248270460 | 85423190 | ES | Fil de circuit imprimé, Signaux analogiques, 37 pôles, Câble LiYCY, 4 m, 0.25 mm² | 1531.126 | G | 4228.4 | CCM | 275 | 248 | 62 | MM | 7 |  |  | https://eshop.weidmueller.com/p/1349990040
1349990050 | PAC-UNIV-D37M-D37F-5M | 260.63 | 1 | 1 | 1 | PCE | I675 | SPS connecting cable | PL | Composants sur CI | PL35 | Connecteurs STV, RSV / autres | 4032248269853 | 85423190 | ES | Fil de circuit imprimé, Signaux analogiques, 37 pôles, Câble LiYCY, 5 m, 0.25 mm² | 1841.666 | G | 1034 | CCM | 227 | 227 | 20 | MM | 7 |  |  | https://eshop.weidmueller.com/p/1349990050
1349990060 | PAC-UNIV-D37M-D37F-6M | 278.97 | 1 | 1 | 1 | PCE | I675 | SPS connecting cable | PL | Composants sur CI | PL35 | Connecteurs STV, RSV / autres | 4032248235162 | 85423190 | ES | Fil de circuit imprimé, Signaux analogiques, 37 pôles, Câble LiYCY, 6 m, 0.25 mm² | 2149.666 | G | 4649.69 | CCM | 283 | 265 | 62 | MM | 7 |  |  | https://eshop.weidmueller.com/p/1349990060
1349990070 | PAC-UNIV-D37M-D37F-7M | 297.51 | 1 | 1 | 1 | PCE | I675 | SPS connecting cable | PL | Composants sur CI | PL35 | Connecteurs STV, RSV / autres | 4032248293438 | 85423190 | ES | Fil de circuit imprimé, Signaux analogiques, 37 pôles, Câble LiYCY, 7 m, 0.25 mm² | 2457.666 | G | 1160 | CCM | 240 | 240 | 20 | MM | 7 |  |  | https://eshop.weidmueller.com/p/1349990070
1349990080 | PAC-UNIV-D37M-D37F-8M | 315.76 | 1 | 1 | 1 | PCE | I675 | SPS connecting cable | PL | Composants sur CI | PL35 | Connecteurs STV, RSV / autres | 4032248360055 | 85423190 | ES | Fil de circuit imprimé, Signaux analogiques, 37 pôles, Câble LiYCY, 8 m, 0.25 mm² | 2765.666 | G | 1159.69 | CCM | 240.2 | 240.2 | 20.1 | MM | 7 |  |  | https://eshop.weidmueller.com/p/1349990080
1349990100 | PAC-UNIV-D37M-D37F-10M | 352.69 | 1 | 1 | 1 | PCE | I675 | SPS connecting cable | PL | Composants sur CI | PL35 | Connecteurs STV, RSV / autres | 4032248284702 | 85423190 | ES | Fil de circuit imprimé, Signaux analogiques, 37 pôles, Câble LiYCY, 10 m, 0.25 mm² | 3381.854 | G | 1546 | CCM | 240 | 240 | 27 | MM | 7 |  |  | https://eshop.weidmueller.com/p/1349990100
1350000005 | PAC-UNIV-D50M-D50F-0M5 | 331.13 | 1 | 1 | 1 | PCE | I675 | SPS connecting cable | PL | Composants sur CI | PL35 | Connecteurs STV, RSV / autres | 4099986580633 | 85444290 | ES | Fil de circuit imprimé, Signaux analogiques, 50 pôles, Câble LiYCY, 0.5 m, 0.25 mm² | 423.425 | G | 5268.564 | CCM | 322 | 202 | 81 | MM | 7 |  |  | https://eshop.weidmueller.com/p/1350000005
1350000010 | PAC-UNIV-D50M-D50F-1M | 347.35 | 1 | 1 | 1 | PCE | I675 | SPS connecting cable | PL | Composants sur CI | PL35 | Connecteurs STV, RSV / autres | 4032248160792 | 85444995 | ES | Fil de circuit imprimé, Signaux analogiques, 50 pôles, Câble LiYCY, 1 m, 0.25 mm² | 606.025 | G | 305 | CCM | 213 | 213 | 7 | MM | 7 |  |  | https://eshop.weidmueller.com/p/1350000010
1350000015 | PAC-UNIV-D50M-D50F-1M5 | 363.41 | 1 | 1 | 1 | PCE | I675 | SPS connecting cable | PL | Composants sur CI | PL35 | Connecteurs STV, RSV / autres | 4099986580640 | 85444290 | ES | Fil de circuit imprimé, Signaux analogiques, 50 pôles, Câble LiYCY, 1.5 m, 0.25 mm² | 788.625 | G | 0.61 | CDM | 213.4 | 213.4 | 13.4 | MM | 7 |  |  | https://eshop.weidmueller.com/p/1350000015
1350000020 | PAC-UNIV-D50M-D50F-2M | 379.56 | 1 | 1 | 1 | PCE | I675 | SPS connecting cable | PL | Composants sur CI | PL35 | Connecteurs STV, RSV / autres | 4099986580657 | 85444290 | ES | Fil de circuit imprimé, Signaux analogiques, 50 pôles, Câble LiYCY, 2 m, 0.25 mm² | 971.225 | G | 0.61 | CDM | 213.4 | 213.4 | 13.4 | MM | 7 |  |  | https://eshop.weidmueller.com/p/1350000020
1350000025 | PAC-UNIV-D50M-D50F-2M5 | 395.7 | 1 | 1 | 1 | PCE | I675 | SPS connecting cable | PL | Composants sur CI | PL35 | Connecteurs STV, RSV / autres | 4099986580664 | 85444290 | ES | Fil de circuit imprimé, Signaux analogiques, 50 pôles, Câble LiYCY, 2.5 m, 0.25 mm² | 1153.825 | G | 0.61 | CDM | 213.4 | 213.4 | 13.4 | MM | 7 |  |  | https://eshop.weidmueller.com/p/1350000025
1350000030 | PAC-UNIV-D50M-D50F-3M | 411.78 | 1 | 1 | 1 | PCE | I675 | SPS connecting cable | PL | Composants sur CI | PL35 | Connecteurs STV, RSV / autres | 4032248278046 | 85444290 | ES | Fil de circuit imprimé, Signaux analogiques, 50 pôles, Câble LiYCY, 3 m, 0.25 mm² | 1336.425 | G | 689 | CCM | 227 | 227 | 13 | MM | 7 |  |  | https://eshop.weidmueller.com/p/1350000030
1350000035 | PAC-UNIV-D50M-D50F-3M5 | 427.98 | 1 | 1 | 1 | PCE | I675 | SPS connecting cable | PL | Composants sur CI | PL35 | Connecteurs STV, RSV / autres | 4099986580671 | 85444290 | ES | Fil de circuit imprimé, Signaux analogiques, 50 pôles, Câble LiYCY, 3.5 m, 0.25 mm² | 1519.025 | G | 0.689 | CDM | 226.8 | 226.8 | 13.4 | MM | 7 |  |  | https://eshop.weidmueller.com/p/1350000035
1350000040 | PAC-UNIV-D50M-D50F-4M | 444.12 | 1 | 1 | 1 | PCE | I675 | SPS connecting cable | PL | Composants sur CI | PL35 | Connecteurs STV, RSV / autres | 4099986580688 | 85444290 | ES | Fil de circuit imprimé, Signaux analogiques, 50 pôles, Câble LiYCY, 4 m, 0.25 mm² | 1701.625 | G | 1.034 | CDM | 226.8 | 226.8 | 20.1 | MM | 7 |  |  | https://eshop.weidmueller.com/p/1350000040
1350000050 | PAC-UNIV-D50M-D50F-1M | 347.29 | 1 | 1 | 1 | PCE | I675 | SPS connecting cable | PL | Composants sur CI | PL35 | Connecteurs STV, RSV / autres | 4032248423453 | 85444290 | ES | Fil de circuit imprimé, Signaux analogiques, 50 pôles, Câble LiYCY, 5 m, 0.25 mm² | 2066.825 | G | 305.115 | CCM | 213.4 | 213.4 | 6.7 | MM | 7 |  |  | https://eshop.weidmueller.com/p/1350000050
1350000060 | PAC-UNIV-D50M-D50F-6M | 508.59 | 1 | 1 | 1 | PCE | I675 | SPS connecting cable | PL | Composants sur CI | PL35 | Connecteurs STV, RSV / autres | 4032248393879 | 85444290 | ES | Câbles confectionnés pour raccordement électrique et transmission de données entre l'API et l'interface API. | 2432.025 | G | 9298 | CCM | 298 | 240 | 130 | MM | 7 |  |  | https://eshop.weidmueller.com/p/1350000060
1350000100 | PAC-UNIV-D50M-D50F-10M | 637.84 | 1 | 1 | 1 | PCE | I675 | SPS connecting cable | PL | Composants sur CI | PL35 | Connecteurs STV, RSV / autres | 4099986580695 | 85444290 | ES | Fil de circuit imprimé, Signaux analogiques, 50 pôles, Câble LiYCY, 10 m, 0.25 mm² | 3893.013 | G | 1.546 | CDM | 240.2 | 240.2 | 26.8 | MM | 7 |  |  | https://eshop.weidmueller.com/p/1350000100
1350030010 | SAIL-M12GM8G-4S0.1UIE | 49.5959 | 1 | 1 | 1 | PCE | I673 | SAI accessories | PB | Connecteurs Etanches/composants passifs | PB46 | SAI Accessoires pour répartiteurs capteurs et actionneurs | 4050118156850 | 85444290 | DE | Câbles de données prêts à raccorder avec fils en cuivre. SAI Accessoires répartiteurs capteurs actionneurs | 23 | G | 54.51 | CCM | 79 | 46 | 15 | MM | 70 |  |  | https://eshop.weidmueller.com/p/1350030010
1350030020 | SAIL-M12GM8G-4S0.2UIE | 50.1232 | 1 | 1 | 1 | PCE | I673 | SAI accessories | PB | Connecteurs Etanches/composants passifs | PB46 | SAI Accessoires pour répartiteurs capteurs et actionneurs | 4050118887839 | 85444290 | DE | SAI Accessoires pour répartiteurs capteurs et actionneurs - SAIL-M12GM8G-4S0.2UIE | 27 | G | 8.978 | CCM | 200 | 6.7 | 6.7 | MM | 49 |  |  | https://eshop.weidmueller.com/p/1350030020
1350040010 | SAIL-M12WM8G-4S0.1UIE-2X | 49.5959 | 1 | 1 | 1 | PCE | I673 | SAI accessories | PB | Connecteurs Etanches/composants passifs | PB46 | SAI Accessoires pour répartiteurs capteurs et actionneurs | 4050118156867 | 85444290 | DE | Câbles de données prêts à raccorder avec fils en cuivre. SAI Accessoires pour répartiteurs capteurs et actionneurs | 30 | G | 97.38 | CCM | 179 | 34 | 16 | MM | 70 |  |  | https://eshop.weidmueller.com/p/1350040010
1350040050 | SAIL-M12WM8G-4S0.5UIE-2X | 51.7052 | 1 | 1 | 1 | PCE | I673 | SAI accessories | PB | Connecteurs Etanches/composants passifs | PB46 | SAI Accessoires pour répartiteurs capteurs et actionneurs | 4099987308663 |  | DE | SAIL-M12WM8G-4S0.5UIE-2X SAI Accessoires pour répartiteurs capteurs et actionneurs | 41 | G | 746.025 | CCM | 147 | 145 | 35 | MM | 70 |  |  | https://eshop.weidmueller.com/p/1350040050
1350120010 | IE-CSPS5VS0010VAPVAP-X | 84.97 | 1 | 1 | 1 | PCE | I653 | Industrial Ethernet Cables | PB | Connecteurs Etanches/composants passifs | PB47 | Ethernet Industriel Composants Passifs | 4050118165296 | 85444290 | PL | Câble de puissance (Ethernet industriel), Nombre de conducteurs: 5, 1, 24, Puissance PushPull, Puissance PushPull, PVC | 313 | G | 1286 | CCM | 208 | 167 | 37 | MM | 42 |  |  | https://eshop.weidmueller.com/p/1350120010
1350120015 | IE-CSPS5VS0015VAPVAP-X | 86.97 | 1 | 1 | 1 | PCE | I653 | Industrial Ethernet Cables | PB | Connecteurs Etanches/composants passifs | PB47 | Ethernet Industriel Composants Passifs | 4050118192872 | 85444290 | PL | Câble de puissance (Ethernet industriel), Nombre de conducteurs: 5, 1.5, 24, Puissance PushPull, Puissance PushPull, PVC | 387 | G | 2168 | CCM | 263 | 206 | 40 | MM | 35 |  |  | https://eshop.weidmueller.com/p/1350120015
1350120020 | IE-CSPS5VS0020VAPVAP-X | 88.84 | 1 | 1 | 1 | PCE | I653 | Industrial Ethernet Cables | PB | Connecteurs Etanches/composants passifs | PB47 | Ethernet Industriel Composants Passifs | 4050118192926 | 85444290 | DE | Câble de puissance (Ethernet industriel), Nombre de conducteurs: 5, 2, 24, Puissance PushPull, Puissance PushPull, PVC | 447 | G | 1465.652 | CCM | 179 | 178 | 46 | MM | 35 |  |  | https://eshop.weidmueller.com/p/1350120020
1350120030 | IE-CSPS5VS0030VAPVAP-X | 92.57 | 1 | 1 | 1 | PCE | I653 | Industrial Ethernet Cables | PB | Connecteurs Etanches/composants passifs | PB47 | Ethernet Industriel Composants Passifs | 4050118165531 | 85444290 | DE | Câble de puissance (Ethernet industriel), Nombre de conducteurs: 5, 3, 24, Puissance PushPull, Puissance PushPull, PVC | 562 | G | 432 | CCM | 30 | 60 | 240 | MM | 42 |  |  | https://eshop.weidmueller.com/p/1350120030
1350120050 | IE-CSPS5VS0050VAPVAP-X | 100.55 | 1 | 1 | 1 | PCE | I653 | Industrial Ethernet Cables | PB | Connecteurs Etanches/composants passifs | PB47 | Ethernet Industriel Composants Passifs | 4050118165616 | 85444290 | DE | Câble de puissance (Ethernet industriel), Nombre de conducteurs: 5, 5, 24, Puissance PushPull, Puissance PushPull, PVC | 813 | G | 1524 | CCM | 182 | 182 | 46 | MM | 42 |  |  | https://eshop.weidmueller.com/p/1350120050
1350120100 | IE-CSPS5VS0100VAPVAP-X | 117.75 | 1 | 1 | 1 | PCE | I653 | Industrial Ethernet Cables | PB | Connecteurs Etanches/composants passifs | PB47 | Ethernet Industriel Composants Passifs | 4050118165517 | 85444290 | PL | Câble de puissance (Ethernet industriel), Nombre de conducteurs: 5, 10, 24, Puissance PushPull, Puissance PushPull, PVC | 1423 | G | 2983 | CCM | 236 | 234 | 54 | MM | 42 |  |  | https://eshop.weidmueller.com/p/1350120100
1350120150 | IE-CSPS5VS0150VAPVAP-X | 137.55 | 1 | 1 | 1 | PCE | I653 | Industrial Ethernet Cables | PB | Connecteurs Etanches/composants passifs | PB47 | Ethernet Industriel Composants Passifs | 4050118165609 | 85444290 | PL | Câble de puissance (Ethernet industriel), Nombre de conducteurs: 5, 15, 24, Puissance PushPull, Puissance PushPull, PVC | 2006 | G | 3795 | CCM | 255 | 240 | 62 | MM | 42 |  |  | https://eshop.weidmueller.com/p/1350120150
1350120200 | IE-CSPS5VS0200VAPVAP-X | 157.12 | 1 | 1 | 1 | PCE | I653 | Industrial Ethernet Cables | PB | Connecteurs Etanches/composants passifs | PB47 | Ethernet Industriel Composants Passifs | 4050118165524 | 85444290 | DE | Câble de puissance (Ethernet industriel), Nombre de conducteurs: 5, 20, 24, Puissance PushPull, Puissance PushPull, PVC | 2665 | G | 5418.75 | CCM | 255 | 250 | 85 | MM | 42 |  |  | https://eshop.weidmueller.com/p/1350120200
1350120250 | IE-CSPS5VS0250VAPVAP-X | 181.15 | 1 | 1 | 1 | PCE | I653 | Industrial Ethernet Cables | PB | Connecteurs Etanches/composants passifs | PB47 | Ethernet Industriel Composants Passifs | 4050118165562 | 85444290 |  | Câble de puissance (Ethernet industriel), Nombre de conducteurs: 5, 25, 24, Puissance PushPull, Puissance PushPull, PVC | 3253 | G | 5868 | CCM | 270 | 265 | 82 | MM | 42 |  |  | https://eshop.weidmueller.com/p/1350120250
1350120300 | IE-CSPS5VS0300VAPVAP-X | 201.22 | 1 | 1 | 1 | PCE | I653 | Industrial Ethernet Cables | PB | Connecteurs Etanches/composants passifs | PB47 | Ethernet Industriel Composants Passifs | 4050118165548 | 85444290 | DE | Câble de puissance (Ethernet industriel), Nombre de conducteurs: 5, 30, 24, Puissance PushPull, Puissance PushPull, PVC | 4005 | G | 3687 | CCM | 280 | 280 | 47 | MM | 42 |  |  | https://eshop.weidmueller.com/p/1350120300
1350120350 | IE-CSPS5VS0350VAPVAP-X | 221.4 | 1 | 1 | 1 | PCE | I653 | Industrial Ethernet Cables | PB | Connecteurs Etanches/composants passifs | PB47 | Ethernet Industriel Composants Passifs | 4050118165579 | 85444290 | PL | Câble de puissance (Ethernet industriel), Nombre de conducteurs: 5, 35, 24, Puissance PushPull, Puissance PushPull, PVC | 4438 | G | 8652 | CCM | 323 | 288 | 93 | MM | 42 |  |  | https://eshop.weidmueller.com/p/1350120350
1350120400 | IE-CSPS5VS0400VAPVAP-X | 241.34 | 1 | 1 | 1 | PCE | I653 | Industrial Ethernet Cables | PB | Connecteurs Etanches/composants passifs | PB47 | Ethernet Industriel Composants Passifs | 4050118165708 | 85444290 | DE | Câble de puissance (Ethernet industriel), Nombre de conducteurs: 5, 40, 24, Puissance PushPull, Puissance PushPull, PVC | 5100 | G | 4627 | CCM | 294 | 294 | 54 | MM | 42 |  |  | https://eshop.weidmueller.com/p/1350120400
1350120450 | IE-CSPS5VS0450VAPVAP-X | 261.64 | 1 | 1 | 1 | PCE | I653 | Industrial Ethernet Cables | PB | Connecteurs Etanches/composants passifs | PB47 | Ethernet Industriel Composants Passifs | 4050118165555 | 85444290 | DE | Câble de puissance (Ethernet industriel), Nombre de conducteurs: 5, 45, 24, Puissance PushPull, Puissance PushPull, PVC | 5766 | G | 4536 | CCM | 90 | 180 | 280 | MM | 42 |  |  | https://eshop.weidmueller.com/p/1350120450
1350200075 | SAIL-M12BGM12G-K50S0.75T0.5 | 71.04 | 1 | 1 | 1 | PCE | I653 | Industrial Ethernet Cables | PB | Connecteurs Etanches/composants passifs | PB46 | SAI Accessoires pour répartiteurs capteurs et actionneurs | 4050118171389 | 85444290 | DE | SAI Accessoires pour répartiteurs capteurs et actionneurs SAI Accessoires pour répartiteurs capteurs et actionneurs | 64 | G | 378.45 | CCM | 174 | 145 | 15 | MM | 91 |  |  | https://eshop.weidmueller.com/p/1350200075
1350230000 | CH20M22 F TYL 2083 | 202.4 | 100 | 50 | 50 | PCE | P420 | Empty housings electronic | PL | Composants sur CI | PL36 | Boitiers électronique (vides) | 4050118154290 | 85389099 | DE | Élément frontal (boîtier modulaire), Largeur: 22.5 , IP20 en condition installée, Plastique, jaune signalisation | 327 | G | 3177 | CCM | 249 | 232 | 55 | MM | 56 |  |  | https://eshop.weidmueller.com/p/1350230000
1350250005 | PAC-CMLX-UNIU-V0-0M5 | 253.47 | 1 | 1 | 1 | PCE | I675 | SPS connecting cable | PL | Composants sur CI | PL35 | Connecteurs STV, RSV / autres | 4099986579613 | 85444290 | ES | Fil de circuit imprimé, Signaux numériques, 18 pôles, Câble LiYY, 0.5 m, 0.25 mm² | 193 | G | 22.445 | CCM | 500 | 6.7 | 6.7 | MM | 28 |  |  | https://eshop.weidmueller.com/p/1350250005
1350250010 | PAC-CMLX-UNIU-V0-1M | 258.01 | 1 | 1 | 1 | PCE | I675 | SPS connecting cable | PL | Composants sur CI | PL35 | Connecteurs STV, RSV / autres | 4032248191758 | 85444995 | ES | Fil de circuit imprimé, Signaux numériques, 18 pôles, Câble LiYY, 1 m, 0.25 mm² Câbles confectionnés pour raccordement électrique et transmission de données entre l'API et l'interface API. | 184 | G | 10998 | CCM | 390 | 300 | 94 | MM | 7 |  |  | https://eshop.weidmueller.com/p/1350250010
1350250015 | PAC-CMLX-UNIU-V0-1M5 | 262.68 | 1 | 1 | 1 | PCE | I675 | SPS connecting cable | PL | Composants sur CI | PL35 | Connecteurs STV, RSV / autres | 4099986579620 | 85444290 | ES | Fil de circuit imprimé, Signaux numériques, 18 pôles, Câble LiYY, 1.5 m, 0.25 mm² | 295 | G | 0.61 | CDM | 213.4 | 213.4 | 13.4 | MM | 28 |  |  | https://eshop.weidmueller.com/p/1350250015
1350250020 | PAC-CMLX-UNIU-V0-2M | 267.28 | 1 | 1 | 1 | PCE | I675 | SPS connecting cable | PL | Composants sur CI | PL35 | Connecteurs STV, RSV / autres | 4099986579637 | 85444290 | ES | Fil de circuit imprimé, Signaux numériques, 18 pôles, Câble LiYY, 2 m, 0.25 mm² Câbles confectionnés pour raccordement électrique et transmission de données entre l'API et l'interface API. | 346 | G | 0.61 | CDM | 213.4 | 213.4 | 13.4 | MM | 28 |  |  | https://eshop.weidmueller.com/p/1350250020
1350250025 | PAC-CMLX-UNIU-V0-2M5 | 271.89 | 1 | 1 | 1 | PCE | I675 | SPS connecting cable | PL | Composants sur CI | PL35 | Connecteurs STV, RSV / autres | 4099986579644 | 85444290 | ES | Fil de circuit imprimé, Signaux numériques, 18 pôles, Câble LiYY, 2.5 m, 0.25 mm² | 397 | G | 0.61 | CDM | 213.4 | 213.4 | 13.4 | MM | 28 |  |  | https://eshop.weidmueller.com/p/1350250025
1350250030 | PAC-CMLX-UNIU-V0-3M | 276.41 | 1 | 1 | 1 | PCE | I675 | SPS connecting cable | PL | Composants sur CI | PL35 | Connecteurs STV, RSV / autres | 4032248191949 | 85444290 | ES | Fil de circuit imprimé, Signaux numériques, 18 pôles, Câble LiYY, 3 m, 0.25 mm² Câbles confectionnés pour raccordement électrique et transmission de données entre l'API et l'interface API. | 388 | G | 689 | CCM | 227 | 227 | 13 | MM | 7 |  |  | https://eshop.weidmueller.com/p/1350250030
1350250035 | PAC-CMLX-UNIU-V0-3M5 | 281.1 | 1 | 1 | 1 | PCE | I675 | SPS connecting cable | PL | Composants sur CI | PL35 | Connecteurs STV, RSV / autres | 4099986579651 | 85444290 | ES | Fil de circuit imprimé, Signaux numériques, 18 pôles, Câble LiYY, 3.5 m, 0.25 mm² | 499 | G | 0.689 | CDM | 226.8 | 226.8 | 13.4 | MM | 28 |  |  | https://eshop.weidmueller.com/p/1350250035
1350250040 | PAC-CMLX-UNIU-V0-4M | 285.69 | 1 | 1 | 1 | PCE | I675 | SPS connecting cable | PL | Composants sur CI | PL35 | Connecteurs STV, RSV / autres | 4099986579668 | 85444290 | ES | Fil de circuit imprimé, Signaux numériques, 18 pôles, Câble LiYY, 4 m, 0.25 mm² Câbles confectionnés pour raccordement électrique et transmission de données entre l'API et l'interface API. | 550 | G | 1.034 | CDM | 226.8 | 226.8 | 20.1 | MM | 28 |  |  | https://eshop.weidmueller.com/p/1350250040
1350250050 | PAC-CMLX-UNIU-V0-5M | 294.89 | 1 | 1 | 1 | PCE | I675 | SPS connecting cable | PL | Composants sur CI | PL35 | Connecteurs STV, RSV / autres | 4099986579675 | 85444290 | ES | Fil de circuit imprimé, Signaux numériques, 18 pôles, Câble LiYY, 5 m, 0.25 mm² Câbles confectionnés pour raccordement électrique et transmission de données entre l'API et l'interface API. | 652 | G | 1.034 | CDM | 226.8 | 226.8 | 20.1 | MM | 28 |  |  | https://eshop.weidmueller.com/p/1350250050
1350250100 | PAC-CMLX-UNIU-V0-10M | 340.93 | 1 | 1 | 1 | PCE | I675 | SPS connecting cable | PL | Composants sur CI | PL35 | Connecteurs STV, RSV / autres | 4099986579682 | 85444290 | ES | Fil de circuit imprimé, Signaux numériques, 18 pôles, Câble LiYY, 10 m, 0.25 mm² Câbles confectionnés pour raccordement électrique et transmission de données entre l'API et l'interface API. | 1162 | G | 1.546 | CDM | 240.2 | 240.2 | 26.8 | MM | 28 |  |  | https://eshop.weidmueller.com/p/1350250100
1350270005 | PAC-CMLX-UNIS-V0-0M5 | 263.6 | 1 | 1 | 1 | PCE | I675 | SPS connecting cable | PL | Composants sur CI | PL35 | Connecteurs STV, RSV / autres | 4099986579699 | 85444290 | ES | Fil de circuit imprimé, Signaux analogiques, 18 pôles, Câble LiYCY, 0.5 m, 0.25 mm² | 228 | G | 22.445 | CCM | 500 | 6.7 | 6.7 | MM | 28 |  |  | https://eshop.weidmueller.com/p/1350270005
1350270010 | PAC-CMLX-UNIS-V0-1M | 273 | 1 | 1 | 1 | PCE | I675 | SPS connecting cable | PL | Composants sur CI | PL35 | Connecteurs STV, RSV / autres | 4032248420094 | 85444290 | ES | Fil de circuit imprimé, Signaux analogiques, 18 pôles, Câble LiYCY, 1 m, 0.25 mm² | 344 | G | 305 | CCM | 213 | 213 | 7 | MM | 7 |  |  | https://eshop.weidmueller.com/p/1350270010
1350270015 | PAC-CMLX-UNIS-V0-1M5 | 282.53 | 1 | 1 | 1 | PCE | I675 | SPS connecting cable | PL | Composants sur CI | PL35 | Connecteurs STV, RSV / autres | 4099986579705 | 85444290 | ES | Fil de circuit imprimé, Signaux analogiques, 18 pôles, Câble LiYCY, 1.5 m, 0.25 mm² | 400 | G | 0.61 | CDM | 213.4 | 213.4 | 13.4 | MM | 28 |  |  | https://eshop.weidmueller.com/p/1350270015
1350270020 | PAC-CMLX-UNIS-V0-2M | 291.98 | 1 | 1 | 1 | PCE | I675 | SPS connecting cable | PL | Composants sur CI | PL35 | Connecteurs STV, RSV / autres | 4099986579712 | 85444290 | ES | Fil de circuit imprimé, Signaux analogiques, 18 pôles, Câble LiYCY, 2 m, 0.25 mm² | 486 | G | 0.61 | CDM | 213.4 | 213.4 | 13.4 | MM | 28 |  |  | https://eshop.weidmueller.com/p/1350270020
1350270025 | PAC-CMLX-UNIS-V0-2M5 | 301.44 | 1 | 1 | 1 | PCE | I675 | SPS connecting cable | PL | Composants sur CI | PL35 | Connecteurs STV, RSV / autres | 4099986579729 | 85444290 | ES | Fil de circuit imprimé, Signaux analogiques, 18 pôles, Câble LiYCY, 2.5 m, 0.25 mm² | 572 | G | 0.61 | CDM | 213.4 | 213.4 | 13.4 | MM | 28 |  |  | https://eshop.weidmueller.com/p/1350270025
1350270030 | PAC-CMLX-UNIS-V0-3M | 310.91 | 1 | 1 | 1 | PCE | I675 | SPS connecting cable | PL | Composants sur CI | PL35 | Connecteurs STV, RSV / autres | 4099986579736 | 85444290 | ES | Fil de circuit imprimé, Signaux analogiques, 18 pôles, Câble LiYCY, 3 m, 0.25 mm² | 658 | G | 0.689 | CDM | 226.8 | 226.8 | 13.4 | MM | 28 |  |  | https://eshop.weidmueller.com/p/1350270030
1350270035 | PAC-CMLX-UNIS-V0-3M5 | 320.37 | 1 | 1 | 1 | PCE | I675 | SPS connecting cable | PL | Composants sur CI | PL35 | Connecteurs STV, RSV / autres | 4099986579743 | 85444290 | ES | Fil de circuit imprimé, Signaux analogiques, 18 pôles, Câble LiYCY, 3.5 m, 0.25 mm² | 744 | G | 0.689 | CDM | 226.8 | 226.8 | 13.4 | MM | 28 |  |  | https://eshop.weidmueller.com/p/1350270035
1350270040 | PAC-CMLX-UNIS-V0-4M | 329.82 | 1 | 1 | 1 | PCE | I675 | SPS connecting cable | PL | Composants sur CI | PL35 | Connecteurs STV, RSV / autres | 4099986580701 | 85444290 | ES | Fil de circuit imprimé, Signaux analogiques, 18 pôles, Câble LiYCY, 4 m, 0.25 mm² | 830 | G | 1.034 | CDM | 226.8 | 226.8 | 20.1 | MM | 28 |  |  | https://eshop.weidmueller.com/p/1350270040
1350270050 | PAC-CMLX-UNIS-V0-5M | 348.75 | 1 | 1 | 1 | PCE | I675 | SPS connecting cable | PL | Composants sur CI | PL35 | Connecteurs STV, RSV / autres | 4099986580718 | 85444290 | ES | Fil de circuit imprimé, Signaux analogiques, 18 pôles, Câble LiYCY, 5 m, 0.25 mm² | 1002 | G | 1.034 | CDM | 226.8 | 226.8 | 20.1 | MM | 28 |  |  | https://eshop.weidmueller.com/p/1350270050
1350270100 | PAC-CMLX-UNIS-V0-10M | 443.35 | 1 | 1 | 1 | PCE | I675 | SPS connecting cable | PL | Composants sur CI | PL35 | Connecteurs STV, RSV / autres | 4099986580725 | 85444290 | ES | Fil de circuit imprimé, Signaux analogiques, 18 pôles, Câble LiYCY, 10 m, 0.25 mm² | 1862 | G | 1.546 | CDM | 240.2 | 240.2 | 26.8 | MM | 28 |  |  | https://eshop.weidmueller.com/p/1350270100
1350400005 | PAC-UNIV-D9M-F-0M5 | 55.01 | 1 | 1 | 1 | PCE | I675 | SPS connecting cable | PL | Composants sur CI | PL35 | Connecteurs STV, RSV / autres | 4099986580732 | 85423190 | ES | Fil de circuit imprimé, Signaux analogiques, 9 pôles, Câble LiYCY, 0.5 m, 0.25 mm² | 201 | G | 4462.2 | CCM | 335 | 148 | 90 | MM | 7 |  |  | https://eshop.weidmueller.com/p/1350400005
1350400010 | PAC-UNIV-D9M-F-1M | 60.15 | 1 | 1 | 1 | PCE | I675 | SPS connecting cable | PL | Composants sur CI | PL35 | Connecteurs STV, RSV / autres | 4032248159758 | 85423190 | ES | Fil de circuit imprimé, Signaux analogiques, 9 pôles, Câble LiYCY, 1 m, 0.25 mm² Câbles confectionnés pour raccordement électrique et transmission de données entre l'API et l'interface API. | 145 | G | 305 | CCM | 213 | 213 | 7 | MM | 7 |  |  | https://eshop.weidmueller.com/p/1350400010
1350400015 | PAC-UNIV-D9M-F-1M5 | 65.45 | 1 | 1 | 1 | PCE | I675 | SPS connecting cable | PL | Composants sur CI | PL35 | Connecteurs STV, RSV / autres | 4032248184750 | 85423190 | ES | Fil de circuit imprimé, Signaux analogiques, 9 pôles, Câble LiYCY, 1.5 m, 0.25 mm² | 327.596 | G | 1536 | CCM | 194 | 176 | 45 | MM | 7 |  |  | https://eshop.weidmueller.com/p/1350400015
1350400020 | PAC-UNIV-D9M-F-2M | 70.61 | 1 | 1 | 1 | PCE | I675 | SPS connecting cable | PL | Composants sur CI | PL35 | Connecteurs STV, RSV / autres | 4032248184767 | 85423190 | ES | Fil de circuit imprimé, Signaux analogiques, 9 pôles, Câble LiYCY, 2 m, 0.25 mm² Câbles confectionnés pour raccordement électrique et transmission de données entre l'API et l'interface API. | 259 | G | 1889 | CCM | 268 | 261 | 27 | MM | 7 |  |  | https://eshop.weidmueller.com/p/1350400020
1350400025 | PAC-UNIV-D9M-F-2M5 | 75.74 | 1 | 1 | 1 | PCE | I675 | SPS connecting cable | PL | Composants sur CI | PL35 | Connecteurs STV, RSV / autres | 4099986580749 | 85423190 | ES | Fil de circuit imprimé, Signaux analogiques, 9 pôles, Câble LiYCY, 2.5 m, 0.25 mm² | 457.596 | G | 0.61 | CDM | 213.4 | 213.4 | 13.4 | MM | 7 |  |  | https://eshop.weidmueller.com/p/1350400025
1350400030 | PAC-UNIV-D9M-F-3M | 80.93 | 1 | 1 | 1 | PCE | I675 | SPS connecting cable | PL | Composants sur CI | PL35 | Connecteurs STV, RSV / autres | 4032248186556 | 85423190 | ES | Fil de circuit imprimé, Signaux analogiques, 9 pôles, Câble LiYCY, 3 m, 0.25 mm² Câbles confectionnés pour raccordement électrique et transmission de données entre l'API et l'interface API. | 522.596 | G | 689 | CCM | 227 | 227 | 13 | MM | 7 |  |  | https://eshop.weidmueller.com/p/1350400030
1350400035 | PAC-UNIV-D9M-F-3M5 | 86.27 | 1 | 1 | 1 | PCE | I675 | SPS connecting cable | PL | Composants sur CI | PL35 | Connecteurs STV, RSV / autres | 4032248285822 | 85423190 | ES | Fil de circuit imprimé, Signaux analogiques, 9 pôles, Câble LiYCY, 3.5 m, 0.25 mm² | 587.596 | G | 689 | CCM | 227 | 227 | 13 | MM | 7 |  |  | https://eshop.weidmueller.com/p/1350400035
1350400040 | PAC-UNIV-D9M-F-4M | 91.28 | 1 | 1 | 1 | PCE | I675 | SPS connecting cable | PL | Composants sur CI | PL35 | Connecteurs STV, RSV / autres | 4099986580756 | 85423190 | ES | Fil de circuit imprimé, Signaux analogiques, 9 pôles, Câble LiYCY, 4 m, 0.25 mm² Câbles confectionnés pour raccordement électrique et transmission de données entre l'API et l'interface API. | 652.596 | G | 1.034 | CDM | 226.8 | 226.8 | 20.1 | MM | 7 |  |  | https://eshop.weidmueller.com/p/1350400040
1350400050 | PAC-UNIV-D9M-F-5M | 101.62 | 1 | 1 | 1 | PCE | I675 | SPS connecting cable | PL | Composants sur CI | PL35 | Connecteurs STV, RSV / autres | 4032248186563 | 85423190 | ES | Câbles confectionnés pour raccordement électrique et transmission de données entre l'API et l'interface API. | 692.896 | G | [5 empty] | MM | 7 |  |  | https://eshop.weidmueller.com/p/1350400050
1350400060 | PAC-UNIV-D9M-F-6M | 111.96 | 1 | 1 | 1 | PCE | I675 | SPS connecting cable | PL | Composants sur CI | PL35 | Connecteurs STV, RSV / autres | 4032248187829 | 85423190 | ES | Câbles confectionnés pour raccordement électrique et transmission de données entre l'API et l'interface API. | 912.596 | G |  | CCM |  |  |  | M | 7 |  |  | https://eshop.weidmueller.com/p/1350400060
1350400100 | PAC-UNIV-D9M-F-10M | 153.45 | 1 | 1 | 1 | PCE | I675 | SPS connecting cable | PL | Composants sur CI | PL35 | Connecteurs STV, RSV / autres | 4099986580763 | 85423190 | ES | Fil de circuit imprimé, Signaux analogiques, 9 pôles, Câble LiYCY, 10 m, 0.25 mm² | 1432.784 | G | 1.546 | CDM | 240.2 | 240.2 | 26.8 | MM | 7 |  |  | https://eshop.weidmueller.com/p/1350400100
1350420005 | PAC-UNIV-D15M-F-0M5 | 68.27 | 1 | 1 | 1 | PCE | I675 | SPS connecting cable | PL | Composants sur CI | PL35 | Connecteurs STV, RSV / autres | 4099986580770 | 85423190 | ES | Fil de circuit imprimé, Signaux analogiques, 15 pôles, Câble LiYCY, 0.5 m, 0.25 mm² | 221.836 | G | 22.445 | CCM | 500 | 6.7 | 6.7 | MM | 7 |  |  | https://eshop.weidmueller.com/p/1350420005
1350420010 | PAC-UNIV-D15M-F-1M | 73.52 | 1 | 1 | 1 | PCE | I675 | SPS connecting cable | PL | Composants sur CI | PL35 | Connecteurs STV, RSV / autres | 4032248159857 | 85423190 | ES | Fil de circuit imprimé, Signaux analogiques, 15 pôles, Câble LiYCY, 1 m, 0.25 mm² | 284 | G | 1691.988 | CCM | 228 | 181 | 41 | MM | 7 |  |  | https://eshop.weidmueller.com/p/1350420010
1350420015 | PAC-UNIV-D15M-F-1M5 | 78.63 | 1 | 1 | 1 | PCE | I675 | SPS connecting cable | PL | Composants sur CI | PL35 | Connecteurs STV, RSV / autres | 4032248208630 | 85423190 | ES | Fil de circuit imprimé, Signaux analogiques, 15 pôles, Câble LiYCY, 1.5 m, 0.25 mm² | 351.836 | G | 610 | CCM | 213 | 213 | 13 | MM | 7 |  |  | https://eshop.weidmueller.com/p/1350420015
1350420020 | PAC-UNIV-D15M-F-2M | 83.79 | 1 | 1 | 1 | PCE | I675 | SPS connecting cable | PL | Composants sur CI | PL35 | Connecteurs STV, RSV / autres | 4032248163533 | 85423190 | ES | Fil de circuit imprimé, Signaux analogiques, 15 pôles, Câble LiYCY, 2 m, 0.25 mm² | 416.836 | G | 2224 | CCM | 279 | 249 | 32 | MM | 7 |  |  | https://eshop.weidmueller.com/p/1350420020
1350420025 | PAC-UNIV-D15M-F-2M5 | 89 | 1 | 1 | 1 | PCE | I675 | SPS connecting cable | PL | Composants sur CI | PL35 | Connecteurs STV, RSV / autres | 4099986580787 | 85423190 | ES | Fil de circuit imprimé, Signaux analogiques, 15 pôles, Câble LiYCY, 2.5 m, 0.25 mm² | 481.836 | G | 0.61 | CDM | 213.4 | 213.4 | 13.4 | MM | 7 |  |  | https://eshop.weidmueller.com/p/1350420025
1350420030 | PAC-UNIV-D15M-F-3M | 94.31 | 1 | 1 | 1 | PCE | I675 | SPS connecting cable | PL | Composants sur CI | PL35 | Connecteurs STV, RSV / autres | 4032248276943 | 85423190 | ES | Fil de circuit imprimé, Signaux analogiques, 15 pôles, Câble LiYCY, 3 m, 0.25 mm² | 546.836 | G | 3025.11 | CCM | 267 | 206 | 55 | MM | 7 |  |  | https://eshop.weidmueller.com/p/1350420030
1350420035 | PAC-UNIV-D15M-F-3M5 | 99.36 | 1 | 1 | 1 | PCE | I675 | SPS connecting cable | PL | Composants sur CI | PL35 | Connecteurs STV, RSV / autres | 4099986580794 | 85423190 | ES | Fil de circuit imprimé, Signaux analogiques, 15 pôles, Câble LiYCY, 3.5 m, 0.25 mm² | 611.836 | G | 0.689 | CDM | 226.8 | 226.8 | 13.4 | MM | 7 |  |  | https://eshop.weidmueller.com/p/1350420035
1350420040 | PAC-UNIV-D15M-F-4M | 104.54 | 1 | 1 | 1 | PCE | I675 | SPS connecting cable | PL | Composants sur CI | PL35 | Connecteurs STV, RSV / autres | 4099986580800 | 85423190 | ES | Fil de circuit imprimé, Signaux analogiques, 15 pôles, Câble LiYCY, 4 m, 0.25 mm² | 676.836 | G | 1.034 | CDM | 226.8 | 226.8 | 20.1 | MM | 7 |  |  | https://eshop.weidmueller.com/p/1350420040
1350420050 | PAC-UNIV-D15M-F-5M | 114.9 | 1 | 1 | 1 | PCE | I675 | SPS connecting cable | PL | Composants sur CI | PL35 | Connecteurs STV, RSV / autres | 4032248304684 | 85423190 | ES | Fil de circuit imprimé, Signaux analogiques, 15 pôles, Câble LiYCY, 5 m, 0.25 mm² | 608 | G | 2639.736 | CCM | 202 | 198 | 66 | MM | 7 |  |  | https://eshop.weidmueller.com/p/1350420050
1350420060 | PAC-UNIV-D15M-F-6M | 125.36 | 1 | 1 | 1 | PCE | I675 | SPS connecting cable | PL | Composants sur CI | PL35 | Connecteurs STV, RSV / autres | 4032248194629 | 85423190 | ES | Fil de circuit imprimé, Signaux analogiques, 15 pôles, Câble LiYCY, 6 m, 0.25 mm² | 936.836 | G | 1034 | CCM | 227 | 227 | 20 | MM | 7 |  |  | https://eshop.weidmueller.com/p/1350420060
1350420100 | PAC-UNIV-D15M-F-10M | 166.69 | 1 | 1 | 1 | PCE | I675 | SPS connecting cable | PL | Composants sur CI | PL35 | Connecteurs STV, RSV / autres | 4032248194308 | 85423190 | ES | Câbles confectionnés pour raccordement électrique et transmission de données entre l'API et l'interface API. | 1457.024 | G | 4122.75 | CCM | 239 | 230 | 75 | MM | 7 |  |  | https://eshop.weidmueller.com/p/1350420100
1350430005 | PAC-UNIV-D25M-F-0M5 | 87.3 | 1 | 1 | 1 | PCE | I675 | SPS connecting cable | PL | Composants sur CI | PL35 | Connecteurs STV, RSV / autres | 4032248204380 | 85423190 | ES | Fil de circuit imprimé, Signaux analogiques, 25 pôles, Câble LiYCY, 0.5 m, 0.25 mm² | 212.236 | G | 200 | CCM | 20 | 100 | 100 | MM | 7 |  |  | https://eshop.weidmueller.com/p/1350430005
1350430010 | PAC-UNIV-D25M-F-1M | 92.85 | 1 | 1 | 1 | PCE | I675 | SPS connecting cable | PL | Composants sur CI | PL35 | Connecteurs STV, RSV / autres | 4032248159864 | 85423190 | ES | Fil de circuit imprimé, Signaux analogiques, 25 pôles, Câble LiYCY, 1 m, 0.25 mm² | 277.236 | G | 4303.89 | CCM | 291 | 290 | 51 | MM | 7 |  |  | https://eshop.weidmueller.com/p/1350430010
1350430015 | PAC-UNIV-D25M-F-1M5 | 98.41 | 1 | 1 | 1 | PCE | I675 | SPS connecting cable | PL | Composants sur CI | PL35 | Connecteurs STV, RSV / autres | 4032248184798 | 85423190 | ES | Fil de circuit imprimé, Signaux analogiques, 25 pôles, Câble LiYCY, 1.5 m, 0.25 mm² | 342.236 | G | 610 | CCM | 213 | 213 | 13 | MM | 7 |  |  | https://eshop.weidmueller.com/p/1350430015
1350430020 | PAC-UNIV-D25M-F-2M | 103.97 | 1 | 1 | 1 | PCE | I675 | SPS connecting cable | PL | Composants sur CI | PL35 | Connecteurs STV, RSV / autres | 4032248184804 | 85423190 | ES | Fil de circuit imprimé, Signaux analogiques, 25 pôles, Câble LiYCY, 2 m, 0.25 mm² | 407.236 | G | 423.5 | CCM | 35 | 110 | 110 | MM | 7 |  |  | https://eshop.weidmueller.com/p/1350430020
1350430025 | PAC-UNIV-D25M-F-2M5 | 109.52 | 1 | 1 | 1 | PCE | I675 | SPS connecting cable | PL | Composants sur CI | PL35 | Connecteurs STV, RSV / autres | 4032248257577 | 85423190 | ES | Fil de circuit imprimé, Signaux analogiques, 25 pôles, Câble LiYCY, 2.5 m, 0.25 mm² | 472.236 | G | 1584 | CCM | 40 | 220 | 180 | MM | 7 |  |  | https://eshop.weidmueller.com/p/1350430025
1350430030 | PAC-UNIV-D25M-F-3M | 115.07 | 1 | 1 | 1 | PCE | I675 | SPS connecting cable | PL | Composants sur CI | PL35 | Connecteurs STV, RSV / autres | 4032248282999 | 85423190 | ES | Fil de circuit imprimé, Signaux analogiques, 25 pôles, Câble LiYCY, 3 m, 0.25 mm² | 537.236 | G | 689 | CCM | 227 | 227 | 13 | MM | 7 |  |  | https://eshop.weidmueller.com/p/1350430030
1350430035 | PAC-UNIV-D25M-F-3M5 | 120.63 | 1 | 1 | 1 | PCE | I675 | SPS connecting cable | PL | Composants sur CI | PL35 | Connecteurs STV, RSV / autres | 4099986580817 | 85423190 | ES | Fil de circuit imprimé, Signaux analogiques, 25 pôles, Câble LiYCY, 3.5 m, 0.25 mm² | 602.236 | G | 0.689 | CDM | 226.8 | 226.8 | 13.4 | MM | 7 |  |  | https://eshop.weidmueller.com/p/1350430035
1350430040 | PAC-UNIV-D25M-F-4M | 126.2 | 1 | 1 | 1 | PCE | I675 | SPS connecting cable | PL | Composants sur CI | PL35 | Connecteurs STV, RSV / autres | 4032248330744 | 85423190 | ES | Fil de circuit imprimé, Signaux analogiques, 25 pôles, Câble LiYCY, 4 m, 0.25 mm² | 667.236 | G | 1033.909 | CCM | 226.8 | 226.8 | 20.1 | MM | 7 |  |  | https://eshop.weidmueller.com/p/1350430040
1350430050 | PAC-UNIV-D25M-F-5M | 137.32 | 1 | 1 | 1 | PCE | I675 | SPS connecting cable | PL | Composants sur CI | PL35 | Connecteurs STV, RSV / autres | 4032248184866 | 85423190 | ES | Fil de circuit imprimé, Signaux analogiques, 25 pôles, Câble LiYCY, 5 m, 0.25 mm² | 797.236 | G | 2681 | CCM | 258 | 196 | 53 | MM | 7 |  |  | https://eshop.weidmueller.com/p/1350430050
1350430070 | PAC-UNIV-D25M-F-7M | 159.56 | 1 | 1 | 1 | PCE | I675 | SPS connecting cable | PL | Composants sur CI | PL35 | Connecteurs STV, RSV / autres | 4032248224838 | 85423190 | ES | Fil de circuit imprimé, Signaux analogiques, 25 pôles, Câble LiYCY, 7 m, 0.25 mm² | 1100 | G | 5877.198 | CCM | 278 | 261 | 81 | MM | 49 |  |  | https://eshop.weidmueller.com/p/1350430070
1350430100 | PAC-UNIV-D25M-F-10M | 192.89 | 1 | 1 | 1 | PCE | I675 | SPS connecting cable | PL | Composants sur CI | PL35 | Connecteurs STV, RSV / autres | 4032248385072 | 85423190 | ES | Câbles confectionnés pour raccordement électrique et transmission de données entre l'API et l'interface API. | 1447.424 | G |  | CCM |  |  |  | M | 7 |  |  | https://eshop.weidmueller.com/p/1350430100
1350440005 | PAC-UNIV-D37M-F-0M5 | 125.79 | 1 | 1 | 1 | PCE | I675 | SPS connecting cable | PL | Composants sur CI | PL35 | Connecteurs STV, RSV / autres | 4032248281763 | 85423190 | ES | Fil de circuit imprimé, Signaux analogiques, 37 pôles, Câble LiYCY, 0.5 m, 0.25 mm² | 374.116 | G | 22 | CCM | 500 | 7 | 7 | MM | 7 |  |  | https://eshop.weidmueller.com/p/1350440005
1350440010 | PAC-UNIV-D37M-F-1M | 134.86 | 1 | 1 | 1 | PCE | I675 | SPS connecting cable | PL | Composants sur CI | PL35 | Connecteurs STV, RSV / autres | 4032248159949 | 85423190 | ES | Fil de circuit imprimé, Signaux analogiques, 37 pôles, Câble LiYCY, 1 m, 0.25 mm² | 528 | G | 5920.614 | CCM | 454 | 207 | 63 | MM | 7 |  |  | https://eshop.weidmueller.com/p/1350440010
1350440015 | PAC-UNIV-D37M-F-1M5 | 144.13 | 1 | 1 | 1 | PCE | I675 | SPS connecting cable | PL | Composants sur CI | PL35 | Connecteurs STV, RSV / autres | 4032248185047 | 85423190 | ES | Fil de circuit imprimé, Signaux analogiques, 37 pôles, Câble LiYCY, 1.5 m, 0.25 mm² | 682.116 | G | 768 | CCM | 30 | 160 | 160 | MM | 7 |  |  | https://eshop.weidmueller.com/p/1350440015
1350440020 | PAC-UNIV-D37M-F-2M | 153.38 | 1 | 1 | 1 | PCE | I675 | SPS connecting cable | PL | Composants sur CI | PL35 | Connecteurs STV, RSV / autres | 4032248185054 | 85423190 | ES | Fil de circuit imprimé, Signaux analogiques, 37 pôles, Câble LiYCY, 2 m, 0.25 mm² | 836.116 | G | 360 | CCM | 25 | 120 | 120 | MM | 7 |  |  | https://eshop.weidmueller.com/p/1350440020
1350440025 | PAC-UNIV-D37M-F-2M5 | 162.65 | 1 | 1 | 1 | PCE | I675 | SPS connecting cable | PL | Composants sur CI | PL35 | Connecteurs STV, RSV / autres | 4032248257614 | 85423190 | ES | Fil de circuit imprimé, Signaux analogiques, 37 pôles, Câble LiYCY, 2.5 m, 0.25 mm² | 990.116 | G | 1587 | CCM | 30 | 230 | 230 | MM | 7 |  |  | https://eshop.weidmueller.com/p/1350440025
1350440030 | PAC-UNIV-D37M-F-3M | 171.93 | 1 | 1 | 1 | PCE | I675 | SPS connecting cable | PL | Composants sur CI | PL35 | Connecteurs STV, RSV / autres | 4032248191642 | 85423190 | ES | Fil de circuit imprimé, Signaux analogiques, 37 pôles, Câble LiYCY, 3 m, 0.25 mm² | 1144.116 | G | 689 | CCM | 227 | 227 | 13 | MM | 7 |  |  | https://eshop.weidmueller.com/p/1350440030
1350440050 | PAC-UNIV-D37M-F-5M | 208.78 | 1 | 1 | 1 | PCE | I675 | SPS connecting cable | PL | Composants sur CI | PL35 | Connecteurs STV, RSV / autres | 4032248185061 | 85423190 | ES | Fil de circuit imprimé, Signaux analogiques, 37 pôles, Câble LiYCY, 5 m, 0.25 mm² | 1700 | G | 3236 | CCM | 217 | 210 | 71 | MM | 49 |  |  | https://eshop.weidmueller.com/p/1350440050
1350440060 | PAC-UNIV-D37M-F-6M | 227.09 | 1 | 1 | 1 | PCE | I675 | SPS connecting cable | PL | Composants sur CI | PL35 | Connecteurs STV, RSV / autres | 4032248235063 | 85423190 | ES | Fil de circuit imprimé, Signaux analogiques, 37 pôles, Câble LiYCY, 6 m, 0.25 mm² | 2068.116 | G | 4939.2 | CCM | 315 | 280 | 56 | MM | 7 |  |  | https://eshop.weidmueller.com/p/1350440060
1350440100 | PAC-UNIV-D37M-F-10M | 300.78 | 1 | 1 | 1 | PCE | I675 | SPS connecting cable | PL | Composants sur CI | PL35 | Connecteurs STV, RSV / autres | 4032248391806 | 85423190 | ES | Câbles confectionnés pour raccordement électrique et transmission de données entre l'API et l'interface API. | 3300.304 | G | 12494.209 | CCM | 403 | 301 | 103 | MM | 7 |  |  | https://eshop.weidmueller.com/p/1350440100
1350440150 | PAC-UNIV-D37M-F-15M | 392.95 | 1 | 1 | 1 | PCE | I675 | SPS connecting cable | PL | Composants sur CI | PL35 | Connecteurs STV, RSV / autres | 4032248383290 | 85423190 | ES | Câbles confectionnés pour raccordement électrique et transmission de données entre l'API et l'interface API. | 5106.304 | G | 16974.72 | CCM | 421 | 320 | 126 | MM | 7 |  |  | https://eshop.weidmueller.com/p/1350440150
1350440200 | PAC-UNIV-D37M-F-20M | 485.15 | 1 | 1 | 1 | PCE | I675 | SPS connecting cable | PL | Composants sur CI | PL35 | Connecteurs STV, RSV / autres | 4032248383337 | 85423190 | ES | Câbles confectionnés pour raccordement électrique et transmission de données entre l'API et l'interface API. | 6646.304 | G | 25620 | CCM | 421 | 320 | 126 | MM | 7 |  |  | https://eshop.weidmueller.com/p/1350440200
1350440250 | PAC-UNIV-D37M-F-25M | 577.32 | 1 | 1 | 1 | PCE | I675 | SPS connecting cable | PL | Composants sur CI | PL35 | Connecteurs STV, RSV / autres | 4032248398881 | 85423190 | ES | Câbles confectionnés pour raccordement électrique et transmission de données entre l'API et l'interface API. | 8186.304 | G | 16974.72 | CCM | 421 | 320 | 126 | MM | 7 |  |  | https://eshop.weidmueller.com/p/1350440250
1350450005 | PAC-UNIV-D50M-F-0M5 | 222.88 | 1 | 1 | 1 | PCE | I675 | SPS connecting cable | PL | Composants sur CI | PL35 | Connecteurs STV, RSV / autres | 4099986580824 | 85444290 | ES | Fil de circuit imprimé, Signaux analogiques, 50 pôles, Câble LiYCY, 0.5 m, 0.25 mm² | 380.723 | G | 22.445 | CCM | 500 | 6.7 | 6.7 | MM | 7 |  |  | https://eshop.weidmueller.com/p/1350450005
1350450010 | PAC-UNIV-D50M-F-1M | 239.04 | 1 | 1 | 1 | PCE | I675 | SPS connecting cable | PL | Composants sur CI | PL35 | Connecteurs STV, RSV / autres | 4032248159956 | 85444995 | ES | Fil de circuit imprimé, Signaux analogiques, 50 pôles, Câble LiYCY, 1 m, 0.25 mm² | 563.323 | G | 305.115 | CCM | 213.4 | 213.4 | 6.7 | MM | 7 |  |  | https://eshop.weidmueller.com/p/1350450010
1350450015 | PAC-UNIV-D50M-F-1M5 | 255.16 | 1 | 1 | 1 | PCE | I675 | SPS connecting cable | PL | Composants sur CI | PL35 | Connecteurs STV, RSV / autres | 4099986580831 | 85444290 | ES | Fil de circuit imprimé, Signaux analogiques, 50 pôles, Câble LiYCY, 1.5 m, 0.25 mm² | 745.923 | G | 0.61 | CDM | 213.4 | 213.4 | 13.4 | MM | 7 |  |  | https://eshop.weidmueller.com/p/1350450015
1350450020 | PAC-UNIV-D50M-F-2M | 271.3 | 1 | 1 | 1 | PCE | I675 | SPS connecting cable | PL | Composants sur CI | PL35 | Connecteurs STV, RSV / autres | 4099986580848 | 85444290 | ES | Fil de circuit imprimé, Signaux analogiques, 50 pôles, Câble LiYCY, 2 m, 0.25 mm² | 928.523 | G | 0.61 | CDM | 213.4 | 213.4 | 13.4 | MM | 7 |  |  | https://eshop.weidmueller.com/p/1350450020
1350450025 | PAC-UNIV-D50M-F-2M5 | 287.44 | 1 | 1 | 1 | PCE | I675 | SPS connecting cable | PL | Composants sur CI | PL35 | Connecteurs STV, RSV / autres | 4032248316908 | 85444290 | ES | Fil de circuit imprimé, Signaux analogiques, 50 pôles, Câble LiYCY, 2.5 m, 0.25 mm² | 1111.123 | G | 610 | CCM | 213 | 213 | 13 | MM | 7 |  |  | https://eshop.weidmueller.com/p/1350450025
1350450030 | PAC-UNIV-D50M-F-3M | 303.7 | 1 | 1 | 1 | PCE | I675 | SPS connecting cable | PL | Composants sur CI | PL35 | Connecteurs STV, RSV / autres | 4032248228065 | 85444290 | ES | Fil de circuit imprimé, Signaux analogiques, 50 pôles, Câble LiYCY, 3 m, 0.25 mm² | 1293.723 | G | 689 | CCM | 227 | 227 | 13 | MM | 7 |  |  | https://eshop.weidmueller.com/p/1350450030
1350450035 | PAC-UNIV-D50M-F-3M5 | 319.73 | 1 | 1 | 1 | PCE | I675 | SPS connecting cable | PL | Composants sur CI | PL35 | Connecteurs STV, RSV / autres | 4099986580855 | 85444290 | ES | Fil de circuit imprimé, Signaux analogiques, 50 pôles, Câble LiYCY, 3.5 m, 0.25 mm² | 1476.323 | G | 0.689 | CDM | 226.8 | 226.8 | 13.4 | MM | 7 |  |  | https://eshop.weidmueller.com/p/1350450035
1350450040 | PAC-UNIV-D50M-F-4M | 335.87 | 1 | 1 | 1 | PCE | I675 | SPS connecting cable | PL | Composants sur CI | PL35 | Connecteurs STV, RSV / autres | 4099986580862 | 85444290 | ES | Fil de circuit imprimé, Signaux analogiques, 50 pôles, Câble LiYCY, 4 m, 0.25 mm² | 1658.923 | G | 1.034 | CDM | 226.8 | 226.8 | 20.1 | MM | 7 |  |  | https://eshop.weidmueller.com/p/1350450040
1350450050 | PAC-UNIV-D50M-F-5M | 16199.26 | 100 | 1 | 1 | PCE | I675 | SPS connecting cable | PL | Composants sur CI | PL35 | Connecteurs STV, RSV / autres | 4099986580879 |  | ES | Fil de circuit imprimé, Signaux analogiques, 50 pôles, Câble LiYCY, 5 m, 0.25 mm² | 2024.123 | G | [6 empty] | 99 |  |  | https://eshop.weidmueller.com/p/1350450050
1350450100 | PAC-UNIV-D50M-F-10M | 529.58 | 1 | 1 | 1 | PCE | I675 | SPS connecting cable | PL | Composants sur CI | PL35 | Connecteurs STV, RSV / autres | 4099986580886 | 85444290 | ES | Fil de circuit imprimé, Signaux analogiques, 50 pôles, Câble LiYCY, 10 m, 0.25 mm² | 3850.311 | G | 8865.792 | CCM | 296 | 288 | 104 | MM | 7 |  |  | https://eshop.weidmueller.com/p/1350450100
1350450150 | PAC-UNIV-D50M-F-15M | 690.86 | 1 | 1 | 1 | PCE | I675 | SPS connecting cable | PL | Composants sur CI | PL35 | Connecteurs STV, RSV / autres | 4032248398898 | 85444290 | ES | Câbles confectionnés pour raccordement électrique et transmission de données entre l'API et l'interface API. | 5942.311 | G | 16974.72 | CCM | 421 | 320 | 126 | MM | 7 |  |  | https://eshop.weidmueller.com/p/1350450150
1350470005 | PAC-UNIV-D9F-F-0M5 | 55.59 | 1 | 1 | 1 | PCE | I675 | SPS connecting cable | PL | Composants sur CI | PL35 | Connecteurs STV, RSV / autres | 4032248254521 | 85423190 | ES | Fil de circuit imprimé, Signaux analogiques, 9 pôles, Câble LiYCY, 0.5 m, 0.25 mm² | 197.596 | G | 112.5 | CCM | 15 | 25 | 300 | MM | 7 |  |  | https://eshop.weidmueller.com/p/1350470005
1350470010 | PAC-UNIV-D9F-F-1M | 60.77 | 1 | 1 | 1 | PCE | I675 | SPS connecting cable | PL | Composants sur CI | PL35 | Connecteurs STV, RSV / autres | 4032248159963 | 85423190 | ES | Fil de circuit imprimé, Signaux analogiques, 9 pôles, Câble LiYCY, 1 m, 0.25 mm² Câbles confectionnés pour raccordement électrique et transmission de données entre l'API et l'interface API. | 150 | G | 2429 | CCM | 283 | 220 | 39 | MM | 49 |  |  | https://eshop.weidmueller.com/p/1350470010
1350470015 | PAC-UNIV-D9F-F-1M5 | 65.88 | 1 | 1 | 1 | PCE | I675 | SPS connecting cable | PL | Composants sur CI | PL35 | Connecteurs STV, RSV / autres | 4032248208425 | 85423190 | ES | Fil de circuit imprimé, Signaux analogiques, 9 pôles, Câble LiYCY, 1.5 m, 0.25 mm² | 328 | G | 1249 | CCM | 212 | 203 | 29 | MM | 49 |  |  | https://eshop.weidmueller.com/p/1350470015
1350470020 | PAC-UNIV-D9F-F-2M | 71.24 | 1 | 1 | 1 | PCE | I675 | SPS connecting cable | PL | Composants sur CI | PL35 | Connecteurs STV, RSV / autres | 4050118402605 | 85423190 | ES | Fil de circuit imprimé, Signaux analogiques, 9 pôles, Câble LiYCY, 2 m, 0.25 mm² Câbles confectionnés pour raccordement électrique et transmission de données entre l'API et l'interface API. | 264 | G | 2188.32 | CCM | 240 | 194 | 47 | MM | 7 |  |  | https://eshop.weidmueller.com/p/1350470020
1350470025 | PAC-UNIV-D9F-F-2M5 | 76.25 | 1 | 1 | 1 | PCE | I675 | SPS connecting cable | PL | Composants sur CI | PL35 | Connecteurs STV, RSV / autres | 4099986580893 | 85423190 | ES | Fil de circuit imprimé, Signaux analogiques, 9 pôles, Câble LiYCY, 2.5 m, 0.25 mm² | 458 | G | 2388.048 | CCM | 267 | 208 | 43 | MM | 7 |  |  | https://eshop.weidmueller.com/p/1350470025
1350470030 | PAC-UNIV-D9F-F-3M | 81.54 | 1 | 1 | 1 | PCE | I675 | SPS connecting cable | PL | Composants sur CI | PL35 | Connecteurs STV, RSV / autres | 4032248255658 | 85423190 | ES | Fil de circuit imprimé, Signaux analogiques, 9 pôles, Câble LiYCY, 3 m, 0.25 mm² Câbles confectionnés pour raccordement électrique et transmission de données entre l'API et l'interface API. | 522.596 | G | 689 | CCM | 227 | 227 | 13 | MM | 7 |  |  | https://eshop.weidmueller.com/p/1350470030
1350470035 | PAC-UNIV-D9F-F-3M5 | 86.61 | 1 | 1 | 1 | PCE | I675 | SPS connecting cable | PL | Composants sur CI | PL35 | Connecteurs STV, RSV / autres | 4099986580909 | 85423190 | ES | Fil de circuit imprimé, Signaux analogiques, 9 pôles, Câble LiYCY, 3.5 m, 0.25 mm² | 587.596 | G | 0.689 | CDM | 226.8 | 226.8 | 13.4 | MM | 7 |  |  | https://eshop.weidmueller.com/p/1350470035
1350470040 | PAC-UNIV-D9F-F-4M | 91.78 | 1 | 1 | 1 | PCE | I675 | SPS connecting cable | PL | Composants sur CI | PL35 | Connecteurs STV, RSV / autres | 4099986580916 | 85423190 | ES | Fil de circuit imprimé, Signaux analogiques, 9 pôles, Câble LiYCY, 4 m, 0.25 mm² Câbles confectionnés pour raccordement électrique et transmission de données entre l'API et l'interface API. | 652.596 | G | 1.034 | CDM | 226.8 | 226.8 | 20.1 | MM | 7 |  |  | https://eshop.weidmueller.com/p/1350470040
1350470050 | PAC-UNIV-D9F-F-5M | 102.12 | 1 | 1 | 1 | PCE | I675 | SPS connecting cable | PL | Composants sur CI | PL35 | Connecteurs STV, RSV / autres | 4032248271047 | 85423190 | ES | Fil de circuit imprimé, Signaux analogiques, 9 pôles, Câble LiYCY, 5 m, 0.25 mm² Câbles confectionnés pour raccordement électrique et transmission de données entre l'API et l'interface API. | 782.596 | G | 1034 | CCM | 227 | 227 | 20 | MM | 7 |  |  | https://eshop.weidmueller.com/p/1350470050
1350470100 | PAC-UNIV-D9F-F-10M | 153.95 | 1 | 1 | 1 | PCE | I675 | SPS connecting cable | PL | Composants sur CI | PL35 | Connecteurs STV, RSV / autres | 4099986580923 | 85423190 | ES | Fil de circuit imprimé, Signaux analogiques, 9 pôles, Câble LiYCY, 10 m, 0.25 mm² | 1432.784 | G | 1.546 | CDM | 240.2 | 240.2 | 26.8 | MM | 7 |  |  | https://eshop.weidmueller.com/p/1350470100
1350480005 | PAC-UNIV-D15F-F-0M5 | 68.35 | 1 | 1 | 1 | PCE | I675 | SPS connecting cable | PL | Composants sur CI | PL35 | Connecteurs STV, RSV / autres | 4099986580930 | 85423190 | ES | Fil de circuit imprimé, Signaux analogiques, 15 pôles, Câble LiYCY, 0.5 m, 0.25 mm² | 221.836 | G | 22.445 | CCM | 500 | 6.7 | 6.7 | MM | 7 |  |  | https://eshop.weidmueller.com/p/1350480005
1350480010 | PAC-UNIV-D15F-F-1M | 73.7 | 1 | 1 | 1 | PCE | I675 | SPS connecting cable | PL | Composants sur CI | PL35 | Connecteurs STV, RSV / autres | 4032248159970 | 85423190 | ES | Fil de circuit imprimé, Signaux analogiques, 15 pôles, Câble LiYCY, 1 m, 0.25 mm² | 284.286 | G | 450 | CCM | 20 | 150 | 150 | MM | 49 |  |  | https://eshop.weidmueller.com/p/1350480010
1350480015 | PAC-UNIV-D15F-F-1M5 | 78.68 | 1 | 1 | 1 | PCE | I675 | SPS connecting cable | PL | Composants sur CI | PL35 | Connecteurs STV, RSV / autres | 4032248184040 | 85423190 | ES | Câbles confectionnés pour raccordement électrique et transmission de données entre l'API et l'interface API. | 351.836 | G | [5 empty] | MM | 7 |  |  | https://eshop.weidmueller.com/p/1350480015
1350480020 | PAC-UNIV-D15F-F-2M | 84.01 | 1 | 1 | 1 | PCE | I675 | SPS connecting cable | PL | Composants sur CI | PL35 | Connecteurs STV, RSV / autres | 4032248177226 | 85423190 | ES | Fil de circuit imprimé, Signaux analogiques, 15 pôles, Câble LiYCY, 2 m, 0.25 mm² | 415.416 | G | 1918.728 | CCM | 243 | 188 | 42 | MM | 49 |  |  | https://eshop.weidmueller.com/p/1350480020
1350480025 | PAC-UNIV-D15F-F-2M5 | 89.06 | 1 | 1 | 1 | PCE | I675 | SPS connecting cable | PL | Composants sur CI | PL35 | Connecteurs STV, RSV / autres | 4099986580947 | 85423190 | ES | Fil de circuit imprimé, Signaux analogiques, 15 pôles, Câble LiYCY, 2.5 m, 0.25 mm² | 481.836 | G | 0.61 | CDM | 213.4 | 213.4 | 13.4 | MM | 7 |  |  | https://eshop.weidmueller.com/p/1350480025
1350480030 | PAC-UNIV-D15F-F-3M | 94.31 | 1 | 1 | 1 | PCE | I675 | SPS connecting cable | PL | Composants sur CI | PL35 | Connecteurs STV, RSV / autres | 4032248177233 | 85423190 | ES | Fil de circuit imprimé, Signaux analogiques, 15 pôles, Câble LiYCY, 3 m, 0.25 mm² | 544 | G | 2175 | CCM | 232 | 213 | 44 | MM | 49 |  |  | https://eshop.weidmueller.com/p/1350480030
1350480035 | PAC-UNIV-D15F-F-3M5 | 99.42 | 1 | 1 | 1 | PCE | I675 | SPS connecting cable | PL | Composants sur CI | PL35 | Connecteurs STV, RSV / autres | 4099986580954 | 85423190 | ES | Fil de circuit imprimé, Signaux analogiques, 15 pôles, Câble LiYCY, 3.5 m, 0.25 mm² | 611.836 | G | 0.689 | CDM | 226.8 | 226.8 | 13.4 | MM | 7 |  |  | https://eshop.weidmueller.com/p/1350480035
1350480040 | PAC-UNIV-D15F-F-4M | 104.61 | 1 | 1 | 1 | PCE | I675 | SPS connecting cable | PL | Composants sur CI | PL35 | Connecteurs STV, RSV / autres | 4099986580961 | 85423190 | ES | Fil de circuit imprimé, Signaux analogiques, 15 pôles, Câble LiYCY, 4 m, 0.25 mm² | 676.836 | G | 1.034 | CDM | 226.8 | 226.8 | 20.1 | MM | 7 |  |  | https://eshop.weidmueller.com/p/1350480040
1350480050 | PAC-UNIV-D15F-F-5M | 115.07 | 1 | 1 | 1 | PCE | I675 | SPS connecting cable | PL | Composants sur CI | PL35 | Connecteurs STV, RSV / autres | 4032248177240 | 85423190 | ES | Fil de circuit imprimé, Signaux analogiques, 15 pôles, Câble LiYCY, 5 m, 0.25 mm² | 806.836 | G | 2798.25 | CCM | 273 | 205 | 50 | MM | 7 |  |  | https://eshop.weidmueller.com/p/1350480050
1350480100 | PAC-UNIV-D15F-F-10M | 166.74 | 1 | 1 | 1 | PCE | I675 | SPS connecting cable | PL | Composants sur CI | PL35 | Connecteurs STV, RSV / autres | 4032248375660 | 85423190 | ES | Fil de circuit imprimé, Signaux analogiques, 15 pôles, Câble LiYCY, 10 m, 0.25 mm² | 1457.024 | G | 3701.542 | CCM | 254 | 247 | 59 | MM | 7 |  |  | https://eshop.weidmueller.com/p/1350480100
1350480150 | PAC-UNIV-D15F-F-15M | 218.54 | 1 | 1 | 1 | PCE | I675 | SPS connecting cable | PL | Composants sur CI | PL35 | Connecteurs STV, RSV / autres | 4032248386390 | 85423190 | ES | Câbles confectionnés pour raccordement électrique et transmission de données entre l'API et l'interface API. | 2373.024 | G | 16974.72 | CCM | 421 | 320 | 126 | MM | 7 |  |  | https://eshop.weidmueller.com/p/1350480150
1350490005 | PAC-UNIV-D25F-F-0M5 | 88.53 | 1 | 1 | 1 | PCE | I675 | SPS connecting cable | PL | Composants sur CI | PL35 | Connecteurs STV, RSV / autres | 4032248418084 | 85423190 | ES | Fil de circuit imprimé, Signaux analogiques, 25 pôles, Câble LiYCY, 0.5 m, 0.25 mm² | 212.236 | G | 22.445 | CCM | 500 | 6.7 | 6.7 | MM | 7 |  |  | https://eshop.weidmueller.com/p/1350490005
1350490010 | PAC-UNIV-D25F-F-1M | 94.08 | 1 | 1 | 1 | PCE | I675 | SPS connecting cable | PL | Composants sur CI | PL35 | Connecteurs STV, RSV / autres | 4032248159987 | 85423190 | ES | Fil de circuit imprimé, Signaux analogiques, 25 pôles, Câble LiYCY, 1 m, 0.25 mm² | 247 | G | 2614.14 | CCM | 309 | 180 | 47 | MM | 7 |  |  | https://eshop.weidmueller.com/p/1350490010
1350490015 | PAC-UNIV-D25F-F-1M5 | 99.65 | 1 | 1 | 1 | PCE | I675 | SPS connecting cable | PL | Composants sur CI | PL35 | Connecteurs STV, RSV / autres | 4032248303946 | 85423190 | ES | Fil de circuit imprimé, Signaux analogiques, 25 pôles, Câble LiYCY, 1.5 m, 0.25 mm² | 342.236 | G | 610 | CCM | 213 | 213 | 13 | MM | 7 |  |  | https://eshop.weidmueller.com/p/1350490015
1350490020 | PAC-UNIV-D25F-F-2M | 105.2 | 1 | 1 | 1 | PCE | I675 | SPS connecting cable | PL | Composants sur CI | PL35 | Connecteurs STV, RSV / autres | 4032248177257 | 85423190 | ES | Fil de circuit imprimé, Signaux analogiques, 25 pôles, Câble LiYCY, 2 m, 0.25 mm² | 404.686 | G | 200 | CCM | 20 | 100 | 100 | MM | 49 |  |  | https://eshop.weidmueller.com/p/1350490020
1350490025 | PAC-UNIV-D25F-F-2M5 | 110.79 | 1 | 1 | 1 | PCE | I675 | SPS connecting cable | PL | Composants sur CI | PL35 | Connecteurs STV, RSV / autres | 4099986580978 | 85423190 | ES | Fil de circuit imprimé, Signaux analogiques, 25 pôles, Câble LiYCY, 2.5 m, 0.25 mm² | 472.236 | G | 0.61 | CDM | 213.4 | 213.4 | 13.4 | MM | 7 |  |  | https://eshop.weidmueller.com/p/1350490025
1350490030 | PAC-UNIV-D25F-F-3M | 116.53 | 1 | 1 | 1 | PCE | I675 | SPS connecting cable | PL | Composants sur CI | PL35 | Connecteurs STV, RSV / autres | 4032248177264 | 85423190 | ES | Fil de circuit imprimé, Signaux analogiques, 25 pôles, Câble LiYCY, 3 m, 0.25 mm² | 535 | G | 3013.92 | CCM | 280 | 234 | 46 | MM | 49 |  |  | https://eshop.weidmueller.com/p/1350490030
1350490035 | PAC-UNIV-D25F-F-3M5 | 121.89 | 1 | 1 | 1 | PCE | I675 | SPS connecting cable | PL | Composants sur CI | PL35 | Connecteurs STV, RSV / autres | 4032248295593 | 85423190 | ES | Fil de circuit imprimé, Signaux analogiques, 25 pôles, Câble LiYCY, 3.5 m, 0.25 mm² | 602.236 | G | 689 | CCM | 227 | 227 | 13 | MM | 7 |  |  | https://eshop.weidmueller.com/p/1350490035
1350490040 | PAC-UNIV-D25F-F-4M | 127.48 | 1 | 1 | 1 | PCE | I675 | SPS connecting cable | PL | Composants sur CI | PL35 | Connecteurs STV, RSV / autres | 4099986580985 | 85423190 | ES | Fil de circuit imprimé, Signaux analogiques, 25 pôles, Câble LiYCY, 4 m, 0.25 mm² | 667.236 | G | 1.034 | CDM | 226.8 | 226.8 | 20.1 | MM | 7 |  |  | https://eshop.weidmueller.com/p/1350490040
1350490050 | PAC-UNIV-D25F-F-5M | 138.55 | 1 | 1 | 1 | PCE | I675 | SPS connecting cable | PL | Composants sur CI | PL35 | Connecteurs STV, RSV / autres | 4032248177271 | 85423190 | ES | Fil de circuit imprimé, Signaux analogiques, 25 pôles, Câble LiYCY, 5 m, 0.25 mm² | 797.236 | G | 2626 | CCM | 220 | 217 | 55 | MM | 49 |  |  | https://eshop.weidmueller.com/p/1350490050
1350490060 | PAC-UNIV-D25F-F-6M | 149.69 | 1 | 1 | 1 | PCE | I675 | SPS connecting cable | PL | Composants sur CI | PL35 | Connecteurs STV, RSV / autres | 4032248347032 | 85423190 | ES | Fil de circuit imprimé, Signaux analogiques, 25 pôles, Câble LiYCY, 6 m, 0.25 mm² | 927.236 | G | 1034 | CCM | 227 | 227 | 20 | MM | 7 |  |  | https://eshop.weidmueller.com/p/1350490060
1350490070 | PAC-UNIV-D25F-F-7M | 160.82 | 1 | 1 | 1 | PCE | I675 | SPS connecting cable | PL | Composants sur CI | PL35 | Connecteurs STV, RSV / autres | 4032248394944 | 85423190 | ES | Câbles confectionnés pour raccordement électrique et transmission de données entre l'API et l'interface API. | 1057.236 | G | 5253.408 | CCM | 272 | 261 | 74 | MM | 7 |  |  | https://eshop.weidmueller.com/p/1350490070
1350490080 | PAC-UNIV-D25F-F-8M | 171.94 | 1 | 1 | 1 | PCE | I675 | SPS connecting cable | PL | Composants sur CI | PL35 | Connecteurs STV, RSV / autres | 4032248395439 | 85423190 | ES | Câbles confectionnés pour raccordement électrique et transmission de données entre l'API et l'interface API. | 1187.236 | G |  | CCM |  |  |  | M | 7 |  |  | https://eshop.weidmueller.com/p/1350490080
1350490090 | PAC-UNIV-D25F-F-9M | 183.06 | 1 | 1 | 1 | PCE | I675 | SPS connecting cable | PL | Composants sur CI | PL35 | Connecteurs STV, RSV / autres | 4032248395446 | 85423190 | ES | Câbles confectionnés pour raccordement électrique et transmission de données entre l'API et l'interface API. | 1317.236 | G |  | CCM |  |  |  | M | 7 |  |  | https://eshop.weidmueller.com/p/1350490090
1350490100 | PAC-UNIV-D25F-F-10M | 194.36 | 1 | 1 | 1 | PCE | I675 | SPS connecting cable | PL | Composants sur CI | PL35 | Connecteurs STV, RSV / autres | 4032248322541 | 85423190 | ES | Fil de circuit imprimé, Signaux analogiques, 25 pôles, Câble LiYCY, 10 m, 0.25 mm² | 1447.424 | G | 1546 | CCM | 240 | 240 | 27 | MM | 7 |  |  | https://eshop.weidmueller.com/p/1350490100
1350490160 | PAC-UNIV-D25F-F-16M | 260.91 | 1 | 1 | 1 | PCE | I675 | SPS connecting cable | PL | Composants sur CI | PL35 | Connecteurs STV, RSV / autres | 4032248379675 | 85423190 | ES | Câbles confectionnés pour raccordement électrique et transmission de données entre l'API et l'interface API. | 2493.424 | G | 16.975 | CDM | 421 | 320 | 126 | MM | 7 |  |  | https://eshop.weidmueller.com/p/1350490160
1350500005 | PAC-UNIV-D37F-F-0M5 | 127.65 | 1 | 1 | 1 | PCE | I675 | SPS connecting cable | PL | Composants sur CI | PL35 | Connecteurs STV, RSV / autres | 4099986580992 | 85423190 | ES | Fil de circuit imprimé, Signaux analogiques, 37 pôles, Câble LiYCY, 0.5 m, 0.25 mm² | 362.117 | G | 22.445 | CCM | 500 | 6.7 | 6.7 | MM | 7 |  |  | https://eshop.weidmueller.com/p/1350500005
1350500010 | PAC-UNIV-D37F-F-1M | 136.91 | 1 | 1 | 1 | PCE | I675 | SPS connecting cable | PL | Composants sur CI | PL35 | Connecteurs STV, RSV / autres | 4032248159994 | 85423190 | ES | Fil de circuit imprimé, Signaux analogiques, 37 pôles, Câble LiYCY, 1 m, 0.25 mm² | 513.567 | G | 422.5 | CCM | 25 | 130 | 130 | MM | 7 |  |  | https://eshop.weidmueller.com/p/1350500010
1350500015 | PAC-UNIV-D37F-F-1M5 | 146.19 | 1 | 1 | 1 | PCE | I675 | SPS connecting cable | PL | Composants sur CI | PL35 | Connecteurs STV, RSV / autres | 4032248214358 | 85423190 | ES | Fil de circuit imprimé, Signaux analogiques, 37 pôles, Câble LiYCY, 1.5 m, 0.25 mm² | 463 | G | 3139.95 | CCM | 346 | 275 | 33 | MM | 7 |  |  | https://eshop.weidmueller.com/p/1350500015
1350500020 | PAC-UNIV-D37F-F-2M | 155.46 | 1 | 1 | 1 | PCE | I675 | SPS connecting cable | PL | Composants sur CI | PL35 | Connecteurs STV, RSV / autres | 4032248177349 | 85423190 | ES | Fil de circuit imprimé, Signaux analogiques, 37 pôles, Câble LiYCY, 2 m, 0.25 mm² | 821.567 | G | 2291 | CCM | 210 | 202 | 54 | MM | 7 |  |  | https://eshop.weidmueller.com/p/1350500020
1350500025 | PAC-UNIV-D37F-F-2M5 | 164.52 | 1 | 1 | 1 | PCE | I675 | SPS connecting cable | PL | Composants sur CI | PL35 | Connecteurs STV, RSV / autres | 4032248172351 | 85423190 | ES | Fil de circuit imprimé, Signaux analogiques, 37 pôles, Câble LiYCY, 2.5 m, 0.25 mm² | 470 | G | 2811.354 | CCM | 271 | 266 | 39 | MM | 7 |  |  | https://eshop.weidmueller.com/p/1350500025
1350500030 | PAC-UNIV-D37F-F-3M | 173.77 | 1 | 1 | 1 | PCE | I675 | SPS connecting cable | PL | Composants sur CI | PL35 | Connecteurs STV, RSV / autres | 4032248177356 | 85423190 | ES | Fil de circuit imprimé, Signaux analogiques, 37 pôles, Câble LiYCY, 3 m, 0.25 mm² | 1132.117 | G | 2712 | CCM | 250 | 226 | 48 | MM | 7 |  |  | https://eshop.weidmueller.com/p/1350500030
1350500035 | PAC-UNIV-D37F-F-3M5 | 182.97 | 1 | 1 | 1 | PCE | I675 | SPS connecting cable | PL | Composants sur CI | PL35 | Connecteurs STV, RSV / autres | 4099986581005 | 85423190 | ES | Fil de circuit imprimé, Signaux analogiques, 37 pôles, Câble LiYCY, 3.5 m, 0.25 mm² | 1286.117 | G | 0.689 | CDM | 226.8 | 226.8 | 13.4 | MM | 7 |  |  | https://eshop.weidmueller.com/p/1350500035
1350500040 | PAC-UNIV-D37F-F-4M | 192.32 | 1 | 1 | 1 | PCE | I675 | SPS connecting cable | PL | Composants sur CI | PL35 | Connecteurs STV, RSV / autres | 4032248330706 | 85423190 | ES | Fil de circuit imprimé, Signaux analogiques, 37 pôles, Câble LiYCY, 4 m, 0.25 mm² | 1437.577 | G | 1033.909 | CCM | 226.8 | 226.8 | 20.1 | MM | 7 |  |  | https://eshop.weidmueller.com/p/1350500040
1350500050 | PAC-UNIV-D37F-F-5M | 210.61 | 1 | 1 | 1 | PCE | I675 | SPS connecting cable | PL | Composants sur CI | PL35 | Connecteurs STV, RSV / autres | 4032248177509 | 85423190 | ES | Fil de circuit imprimé, Signaux analogiques, 37 pôles, Câble LiYCY, 5 m, 0.25 mm² | 1748.117 | G | 2310 | CCM | 50 | 210 | 220 | MM | 7 |  |  | https://eshop.weidmueller.com/p/1350500050
1350500060 | PAC-UNIV-D37F-F-6M | 229.01 | 1 | 1 | 1 | PCE | I675 | SPS connecting cable | PL | Composants sur CI | PL35 | Connecteurs STV, RSV / autres | 4032248347049 | 85423190 | ES | Fil de circuit imprimé, Signaux analogiques, 37 pôles, Câble LiYCY, 6 m, 0.25 mm² | 2056.117 | G | 5968.242 | CCM | 277 | 266 | 81 | MM | 7 |  |  | https://eshop.weidmueller.com/p/1350500060
1350500090 | PAC-UNIV-D37F-F-9M | 284.35 | 1 | 1 | 1 | PCE | I675 | SPS connecting cable | PL | Composants sur CI | PL35 | Connecteurs STV, RSV / autres | 4032248239986 | 85423190 | ES | Fil de circuit imprimé, Signaux analogiques, 37 pôles, Câble LiYCY, 9 m, 0.25 mm² | 2980.117 | G | 5421 | CCM | 295 | 245 | 75 | MM | 7 |  |  | https://eshop.weidmueller.com/p/1350500090
1350500100 | PAC-UNIV-D37F-F-10M | 302.86 | 1 | 1 | 1 | PCE | I675 | SPS connecting cable | PL | Composants sur CI | PL35 | Connecteurs STV, RSV / autres | 4032248169276 | 85423190 | ES | Fil de circuit imprimé, Signaux analogiques, 37 pôles, Câble LiYCY, 10 m, 0.25 mm² | 3288.305 | G | 6756.75 | CCM | 275 | 270 | 91 | MM | 7 |  |  | https://eshop.weidmueller.com/p/1350500100
1350500150 | PAC-UNIV-D37F-F-15M | 394.9 | 1 | 1 | 1 | PCE | I675 | SPS connecting cable | PL | Composants sur CI | PL35 | Connecteurs STV, RSV / autres | 4032248379712 | 85423190 | ES | Câbles confectionnés pour raccordement électrique et transmission de données entre l'API et l'interface API. | 4975.117 | G | 7005.726 | CCM | 287 | 237 | 126 | MM | 7 |  |  | https://eshop.weidmueller.com/p/1350500150
1350500200 | PAC-UNIV-D37F-F-20M | 487.09 | 1 | 1 | 1 | PCE | I675 | SPS connecting cable | PL | Composants sur CI | PL35 | Connecteurs STV, RSV / autres | 4032248379729 | 85423190 | ES | Câbles confectionnés pour raccordement électrique et transmission de données entre l'API et l'interface API. | 6368.117 | G | [5 empty] | MM | 7 |  |  | https://eshop.weidmueller.com/p/1350500200
1350520005 | PAC-UNIV-D50F-F-0M5 | 222.87 | 1 | 1 | 1 | PCE | I675 | SPS connecting cable | PL | Composants sur CI | PL35 | Connecteurs STV, RSV / autres | 4099986581012 | 85444290 | ES | Fil de circuit imprimé, Signaux analogiques, 50 pôles, Câble LiYCY, 0.5 m, 0.25 mm² | 380.123 | G | 22.445 | CCM | 500 | 6.7 | 6.7 | MM | 7 |  |  | https://eshop.weidmueller.com/p/1350520005
1350520010 | PAC-UNIV-D50F-F-1M | 239.04 | 1 | 1 | 1 | PCE | I675 | SPS connecting cable | PL | Composants sur CI | PL35 | Connecteurs STV, RSV / autres | 4032248160006 | 85423190 | ES | Fil de circuit imprimé, Signaux analogiques, 50 pôles, Câble LiYCY, 1 m, 0.25 mm² | 562.723 | G | 176 | CCM | 20 | 40 | 220 | MM | 7 |  |  | https://eshop.weidmueller.com/p/1350520010
1350520015 | PAC-UNIV-D50F-F-1M5 | 255.15 | 1 | 1 | 1 | PCE | I675 | SPS connecting cable | PL | Composants sur CI | PL35 | Connecteurs STV, RSV / autres | 4099986581029 | 85444290 | ES | Fil de circuit imprimé, Signaux analogiques, 50 pôles, Câble LiYCY, 1.5 m, 0.25 mm² | 745.323 | G | 0.61 | CDM | 213.4 | 213.4 | 13.4 | MM | 7 |  |  | https://eshop.weidmueller.com/p/1350520015
1350520020 | PAC-UNIV-D50F-F-2M | 271.3 | 1 | 1 | 1 | PCE | I675 | SPS connecting cable | PL | Composants sur CI | PL35 | Connecteurs STV, RSV / autres | 4099986581036 | 85444290 | ES | Fil de circuit imprimé, Signaux analogiques, 50 pôles, Câble LiYCY, 2 m, 0.25 mm² | 927.923 | G | 0.61 | CDM | 213.4 | 213.4 | 13.4 | MM | 7 |  |  | https://eshop.weidmueller.com/p/1350520020
1350520025 | PAC-UNIV-D50F-F-2M5 | 287.44 | 1 | 1 | 1 | PCE | I675 | SPS connecting cable | PL | Composants sur CI | PL35 | Connecteurs STV, RSV / autres | 4032248317202 | 85423190 | ES | Fil de circuit imprimé, Signaux analogiques, 50 pôles, Câble LiYCY, 2.5 m, 0.25 mm² | 1110.523 | G | 610 | CCM | 213 | 213 | 13 | MM | 7 |  |  | https://eshop.weidmueller.com/p/1350520025
1350520030 | PAC-UNIV-D50F-F-3M | 303.58 | 1 | 1 | 1 | PCE | I675 | SPS connecting cable | PL | Composants sur CI | PL35 | Connecteurs STV, RSV / autres | 4099986581043 | 85444290 | ES | Fil de circuit imprimé, Signaux analogiques, 50 pôles, Câble LiYCY, 3 m, 0.25 mm² | 1293.123 | G | 0.689 | CDM | 226.8 | 226.8 | 13.4 | MM | 7 |  |  | https://eshop.weidmueller.com/p/1350520030
1350520035 | PAC-UNIV-D50F-F-3M5 | 319.72 | 1 | 1 | 1 | PCE | I675 | SPS connecting cable | PL | Composants sur CI | PL35 | Connecteurs STV, RSV / autres | 4099986581050 | 85444290 | ES | Fil de circuit imprimé, Signaux analogiques, 50 pôles, Câble LiYCY, 3.5 m, 0.25 mm² | 1475.723 | G | 0.689 | CDM | 226.8 | 226.8 | 13.4 | MM | 7 |  |  | https://eshop.weidmueller.com/p/1350520035
1350520040 | PAC-UNIV-D50F-F-4M | 335.86 | 1 | 1 | 1 | PCE | I675 | SPS connecting cable | PL | Composants sur CI | PL35 | Connecteurs STV, RSV / autres | 4099986581067 | 85444290 | ES | Fil de circuit imprimé, Signaux analogiques, 50 pôles, Câble LiYCY, 4 m, 0.25 mm² | 1658.323 | G | 1.034 | CDM | 226.8 | 226.8 | 20.1 | MM | 7 |  |  | https://eshop.weidmueller.com/p/1350520040
1350520050 | PAC-UNIV-D50F-F-5M | 368.14 | 1 | 1 | 1 | PCE | I675 | SPS connecting cable | PL | Composants sur CI | PL35 | Connecteurs STV, RSV / autres | 4032248269174 | 85444290 | ES | Fil de circuit imprimé, Signaux analogiques, 50 pôles, Câble LiYCY, 5 m, 0.25 mm² | 2023.523 | G | 6080.62 | CCM | 260 | 257 | 91 | MM | 7 |  |  | https://eshop.weidmueller.com/p/1350520050
1350520100 | PAC-UNIV-D50F-F-10M | 529.45 | 1 | 1 | 1 | PCE | I675 | SPS connecting cable | PL | Composants sur CI | PL35 | Connecteurs STV, RSV / autres | 4032248392551 | 85423190 | ES | Câbles confectionnés pour raccordement électrique et transmission de données entre l'API et l'interface API. | 3849.711 | G | [5 empty] | MM | 7 |  |  | https://eshop.weidmueller.com/p/1350520100
1350540000 | TW PRV4 ++++ | 187.91 | 100 | 10 | 10 | PCE | P140 | Other terminals | PT | Blocs de Jonction | PT02 | Série-A Bloc de jonction spécifique | 4050118155419 | 85389099 | RO | Séparateur (bloc de jonction), gris, Hauteur: 70 mm, Largeur: 2 mm, V-0, Polycarbonate | 498 | G | 766.5 | CCM | 146 | 75 | 70 | MM | 28 |  |  | https://eshop.weidmueller.com/p/1350540000
1350550000 | TW PRV8 +++----- | 244.38 | 100 | 10 | 10 | PCE | P140 | Other terminals | PT | Blocs de Jonction | PT02 | Série-A Bloc de jonction spécifique | 4050118155402 | 85389099 | RO | Séparateur (bloc de jonction), gris, Hauteur: 120 mm, Largeur: 2 mm, V-0, Polycarbonate | 98 | G | 599.808 | CCM | 142 | 128 | 33 | MM | 28 |  |  | https://eshop.weidmueller.com/p/1350550000
1350881000 | SAIL-M12BG-K52-10U | 25.6864 | 1 | 1 | 1 | PCE | I673 | SAI accessories | PB | Connecteurs Etanches/composants passifs | PB46 | SAI Accessoires pour répartiteurs capteurs et actionneurs | 4050118162653 | 85444290 | DE | SAI Accessoires pour répartiteurs capteurs et actionneurs SAI Accessoires répartiteurs capteurs actionneurs | 317 | G | 1279.152 | CCM | 189 | 188 | 36 | MM | 91 |  |  | https://eshop.weidmueller.com/p/1350881000
1350882000 | SAIL-M12BG-K52-20U | 42.4189 | 1 | 1 | 1 | PCE | I673 | SAI accessories | PB | Connecteurs Etanches/composants passifs | PB46 | SAI Accessoires pour répartiteurs capteurs et actionneurs | 4050118163070 | 85444290 | DE | SAI Accessoires pour répartiteurs capteurs et actionneurs SAI Accessoires répartiteurs capteurs actionneurs | 614 | G | 1771.875 | CCM | 225 | 225 | 35 | MM | 91 |  |  | https://eshop.weidmueller.com/p/1350882000
1350883000 | SAIL-M12BG-K52-30U | 59.1514 | 1 | 1 | 1 | PCE | I673 | SAI accessories | PB | Connecteurs Etanches/composants passifs | PB46 | SAI Accessoires pour répartiteurs capteurs et actionneurs | 4050118163209 | 85444290 | DE | SAI Accessoires pour répartiteurs capteurs et actionneurs SAI Accessoires répartiteurs capteurs actionneurs | 932 | G | 3764.793 | CCM | 257 | 257 | 57 | MM | 91 |  |  | https://eshop.weidmueller.com/p/1350883000
1350890300 | SAIL-M12GM12G-K51-3.0U | 22.9274 | 1 | 1 | 1 | PCE | I673 | SAI accessories | PB | Connecteurs Etanches/composants passifs | PB46 | SAI Accessoires pour répartiteurs capteurs et actionneurs | 4050118163087 | 85444290 | DE | SAI Accessoires pour répartiteurs capteurs et actionneurs SAI Accessoires répartiteurs capteurs actionneurs | 115 | G | 420 | CCM | 200 | 70 | 30 | MM | 91 |  |  | https://eshop.weidmueller.com/p/1350890300
1350890500 | SAIL-M12GM12G-K51-5.0U | 26.2739 | 1 | 1 | 1 | PCE | I673 | SAI accessories | PB | Connecteurs Etanches/composants passifs | PB46 | SAI Accessoires pour répartiteurs capteurs et actionneurs | 4050118162677 | 85444290 | DE | SAI Accessoires pour répartiteurs capteurs et actionneurs SAI Accessoires répartiteurs capteurs actionneurs | 175 | G | 360 | CCM | 200 | 60 | 30 | MM | 91 |  |  | https://eshop.weidmueller.com/p/1350890500
1350891000 | SAIL-M12GM12G-K51-10U | 34.6402 | 1 | 1 | 1 | PCE | I673 | SAI accessories | PB | Connecteurs Etanches/composants passifs | PB46 | SAI Accessoires pour répartiteurs capteurs et actionneurs | 4050118163223 | 85444290 | DE | SAI Accessoires pour répartiteurs capteurs et actionneurs SAI Accessoires répartiteurs capteurs actionneurs | 330 | G | 736 | CCM | 230 | 80 | 40 | MM | 91 |  |  | https://eshop.weidmueller.com/p/1350891000
1350891500 | SAIL-M12GM12G-K51-15U | 43.0064 | 1 | 1 | 1 | PCE | I673 | SAI accessories | PB | Connecteurs Etanches/composants passifs | PB46 | SAI Accessoires pour répartiteurs capteurs et actionneurs | 4050118163117 | 85444290 | DE | SAI Accessoires pour répartiteurs capteurs et actionneurs SAI Accessoires répartiteurs capteurs actionneurs | 480 | G | 729 | CCM | 180 | 90 | 45 | MM | 91 |  |  | https://eshop.weidmueller.com/p/1350891500
1350900000 | BLF 7.62HP/02/180 SN BK BX SO | 306.71 | 100 | 120 | 120 | PCE | P315 | PCB-Connectors SV/BU;SU/BU | PL | Composants sur CI | PL33 | Connecteurs de puissance pour CI pas 7,62 mm, ou> | 4050118155242 | 85366990 | RO | Raccord enfichable du circuit imprimé avec une technologie de connexion innovante qui garantit un maniement sûr et intuitif. | 611 | G | 1841 | CCM | 351 | 138 | 38 | MM | 49 |  |  | https://eshop.weidmueller.com/p/1350900000
1350920000 | BLF 7.62HP/02/180 SN BK BX SO | 306.71 | 100 | 120 | 120 | PCE | P315 | PCB-Connectors SV/BU;SU/BU | PL | Composants sur CI | PL33 | Connecteurs de puissance pour CI pas 7,62 mm, ou> | 4050118155358 | 85366990 | RO | Raccord enfichable du circuit imprimé avec une technologie de connexion innovante qui garantit un maniement sûr et intuitif. | 618 | G | 1796 | CCM | 350 | 135 | 38 | MM | 49 |  |  | https://eshop.weidmueller.com/p/1350920000
1350930000 | UR20-BM-SP | 25.56 | 1 | 5 | 5 | PCE | I601 | U-Remote modules | PC | Technologie d'interface électronique | PC73 | E/S u-remote IP20 | 4050118402735 | 85389091 | DE | Module de base (E/S) Module de base pour le concept des E/S déportées, qui garantit une installation rapide et sûre. Le module de base a un design modulaire, la partie qui est encastrée dans la terminaison. | 174 | G | 794 | CCM | 147 | 76 | 71 | MM | 14 |  |  | https://eshop.weidmueller.com/p/1350930000
1350940000 | UR20-BM-PF-I-SP | 25.56 | 1 | 5 | 5 | PCE | I601 | U-Remote modules | PC | Technologie d'interface électronique | PC73 | E/S u-remote IP20 | 4050118821734 | 85389091 | DE | Unité du connecteur débrochable (module d'E/S) Unité du connecteur débrochable du système d'E/S. L'unité de connexion regroupe les raccordements et les transmet au module électronique. | 172 | G | 766.5 | CCM | 146 | 75 | 70 | MM | 14 |  |  | https://eshop.weidmueller.com/p/1350940000
1350950000 | UR20-BM-PF-O-SP | 25 | 1 | 5 | 5 | PCE | I601 | U-Remote modules | PC | Technologie d'interface électronique | PC73 | E/S u-remote IP20 | 4050118402742 | 85389091 | DE | Module de base (E/S) Module de base pour le concept des E/S déportées, qui garantit une installation rapide et sûre. Le module de base a un design modulaire, la partie qui est encastrée dans la terminaison. | 174 | G | 767 | CCM | 146 | 75 | 70 | MM | 14 |  |  | https://eshop.weidmueller.com/p/1350950000
1350970000 | UR20-BM-PF-O-SIL-SP | 25 | 1 | 5 | 5 | PCE | I601 | U-Remote modules | PC | Technologie d'interface électronique | PC73 | E/S u-remote IP20 | 4050118398342 | 85389091 | DE | Module de base (E/S) Module de base pour le concept des E/S déportées, qui garantit une installation rapide et sûre. Le module de base a un design modulaire, la partie qui est encastrée dans la terminaison. | 174 | G | 766.5 | CCM | 146 | 75 | 70 | MM | 14 |  |  | https://eshop.weidmueller.com/p/1350970000
1350990000 | WP 2.5/1AN/1 ZA | 113.2 | 100 | 50 | 50 | PCE | P110 | Terminals W series | PT | Blocs de Jonction | PT10 | Série W -blocs de jonction à raccordment vissé | 4050118155501 | 85366990 | CN | Fiche (bloc de jonction), Raccordement vissé, 2.5 mm², 24 A, 500 V, Nombre de raccordements: 1, Nombre de pôles: 1, Largeur: 5.1 mm | 263 | G | 791 | CCM | 132 | 107 | 56 | MM | 35 |  |  | https://eshop.weidmueller.com/p/1350990000
1351000000 | WP 2.5/1AN/1 ZA O.RA | 113.2 | 100 | 50 | 50 | PCE | P110 | Terminals W series | PT | Blocs de Jonction | PT10 | Série W -blocs de jonction à raccordment vissé | 4050118155396 | 85366990 | CN | Fiche (bloc de jonction), Raccordement vissé, 2.5 mm², 24 A, 500 V, Nombre de raccordements: 1, Nombre de pôles: 1, Largeur: 5.1 mm | 228 | G | 784 | CCM | 132 | 106 | 56 | MM | 35 |  |  | https://eshop.weidmueller.com/p/1351000000
1351190000 | VPU II 0 PV 1000V DC | 77.8 | 1 | 1 | 1 | PCE | P410 | Overvoltage protection units | PA | Produits Electroniques | PA53 | Protection surtension | 4050118158847 | 85363090 | SI | Parafoudre de surtension, Type II, DC, 1000 V Dispositif de protection contre la foudre et la surtension pour l'ingénierie électrique et l'alimentation. Le dispositif doit être installé près de l'alimentation du système à protéger. | 103 | G | 211.004 | CCM | 107 | 68 | 29 | MM | 49 |  | 01/06/2026 | https://eshop.weidmueller.com/p/1351190000
1351320000 | VPU II 0 PV 600V DC | 81.4 | 1 | 1 | 1 | PCE | P410 | Overvoltage protection units | PA | Produits Electroniques | PA53 | Protection surtension | 4050118158755 | 85363090 | SI | Parafoudre de surtension, Type II, DC, 600 V Dispositif de protection contre la foudre et la surtension pour l'ingénierie électrique et l'alimentation. Le dispositif doit être installé près de l'alimentation du système à protéger. | 90 | G | 194.74 | CCM | 107 | 65 | 28 | MM | 49 |  | 01/06/2026 | https://eshop.weidmueller.com/p/1351320000
1351550000 | VPU III R 12V/4KV AC/DC | 119.5 | 1 | 1 | 1 | PCE | P410 | Overvoltage protection units | PA | Produits Electroniques | PA53 | Protection surtension | 4050118158571 | 85363010 | SI | Parafoudre de surtension de l'appareil final AC (type 3), AC/DC, Tension nominale (AC): 12 V, Tension nominale (DC): 16 V, Réseau basse tension: Monop | 84 | G | 222.222 | CCM | 111 | 77 | 26 | MM | 49 |  |  | https://eshop.weidmueller.com/p/1351550000
1351580000 | VPU III R 24V/4KV AC/DC | 116.5 | 1 | 1 | 1 | PCE | P410 | Overvoltage protection units | PA | Produits Electroniques | PA53 | Protection surtension | 4050118158557 | 85363010 | SI | Parafoudre de surtension de l'appareil final AC (type 3), AC/DC, Tension nominale (AC): 24 V, Tension nominale (DC): 32 V, Réseau basse tension: Monop | 85 | G | 211.75 | CCM | 110 | 77 | 25 | MM | 7 |  |  | https://eshop.weidmueller.com/p/1351580000
1351600000 | VPU III R 48V/4KV AC/DC | 116.5 | 1 | 1 | 1 | PCE | P410 | Overvoltage protection units | PA | Produits Electroniques | PA53 | Protection surtension | 4050118158533 | 85363010 | SI | Parafoudre de surtension de l'appareil final AC (type 3), AC/DC, Tension nominale (AC): 48 V, Tension nominale (DC): 68 V, Réseau basse tension: Monop | 86 | G | 209 | CCM | 110 | 76 | 25 | MM | 49 |  |  | https://eshop.weidmueller.com/p/1351600000
1351630000 | VPU III R 120V/6KV AC/DC | 119.5 | 1 | 1 | 1 | PCE | P410 | Overvoltage protection units | PA | Produits Electroniques | PA53 | Protection surtension | 4050118158519 | 85363010 | SI | Parafoudre de surtension de l'appareil final AC (type 3), AC/DC, Tension nominale (AC): 120 V, Tension nominale (DC): 150 V, Réseau basse tension: Mon | 85 | G | 214.5 | CCM | 110 | 78 | 25 | MM | 7 |  |  | https://eshop.weidmueller.com/p/1351630000
1351650000 | VPU III R 230V/6KV AC | 116.5 | 1 | 1 | 1 | PCE | P410 | Overvoltage protection units | PA | Produits Electroniques | PA53 | Protection surtension | 4050118158496 | 85363010 | SI | Parafoudre de surtension de l'appareil final AC (type 3), AC, Tension nominale (AC): 230 V, Tension nominale (DC): , Réseau basse tension: Monophasé | 84 | G | 222.222 | CCM | 111 | 77 | 26 | MM | 7 |  |  | https://eshop.weidmueller.com/p/1351650000
1351680000 | VPU III SO LD | 94.6 | 1 | 1 | 1 | PCE | P410 | Overvoltage protection units | PA | Produits Electroniques | PA53 | Protection surtension | 4050118158472 | 85363010 | SI | Parafoudre de surtension de l'appareil final AC (type 3), AC, Tension nominale (AC): 230 V, Tension nominale (DC): , Réseau basse tension: Monophasé | 34 | G | 209.83 | CCM | 109 | 77 | 25 | MM | 7 |  |  | https://eshop.weidmueller.com/p/1351680000
1351700000 | VPU III SO LD+A | 97.4 | 1 | 1 | 1 | PCE | P410 | Overvoltage protection units | PA | Produits Electroniques | PA53 | Protection surtension | 4050118158458 | 85363010 | SI | Parafoudre de surtension de l'appareil final AC (type 3), AC, Tension nominale (AC): 230 V, Tension nominale (DC): , Réseau basse tension: Monophasé | 46 | G | 216.22 | CCM | 108 | 77 | 26 | MM | 49 |  |  | https://eshop.weidmueller.com/p/1351700000
1351930000 | VPU I 0 N-PE 260V/50KA | 313.4 | 1 | 1 | 1 | PCE | P410 | Overvoltage protection units | PA | Produits Electroniques | PA53 | Protection surtension | 4050118158274 | 85363090 | SI | Parafoudre de surtension combiné AC (type 1+2), Tension de réseau: , Réseau basse tension: TT nur für N-PE, Nombre de pôles: 1 | 73 | G | 192.92 | CCM | 106 | 65 | 28 | MM | 49 |  | 01/06/2026 | https://eshop.weidmueller.com/p/1351930000
1351980000 | VPU I 0 N-PE 440V/50KA | 344.7 | 1 | 1 | 1 | PCE | P410 | Overvoltage protection units | PA | Produits Electroniques | PA53 | Protection surtension | 4050118158236 | 85363090 | SI | Parafoudre de surtension combiné AC (type 1+2), Tension de réseau: , Réseau basse tension: TT nur für N-PE, Nombre de pôles: 1 | 100 | G | 202.872 | CCM | 107 | 79 | 24 | MM | 49 |  | 01/06/2026 | https://eshop.weidmueller.com/p/1351980000
1351990000 | VPU I 0 N-PE 440V/100KA | 408.5 | 1 | 1 | 1 | PCE | P410 | Overvoltage protection units | PA | Produits Electroniques | PA53 | Protection surtension | 4050118158229 | 85363090 | SI | Parafoudre de surtension combiné AC (type 1+2), Tension de réseau: , Réseau basse tension: TT nur für N-PE, Nombre de pôles: 1 | 173 | G | 344.736 | CCM | 108 | 76 | 42 | MM | 49 |  | 01/06/2026 | https://eshop.weidmueller.com/p/1351990000
1352000000 | VPU I 0 LCF 280V/12,5KA | 169.8 | 1 | 1 | 1 | PCE | P410 | Overvoltage protection units | PA | Produits Electroniques | PA53 | Protection surtension | 4050118158212 | 85363090 | SI | Parafoudre de surtension combiné AC (type 1+2), Tension de réseau: , Réseau basse tension: , Nombre de pôles: 1 | 142 | G | 191.268 | CCM | 108 | 77 | 23 | MM | 49 |  | 01/06/2026 | https://eshop.weidmueller.com/p/1352000000
1352120000 | VPU I 0 280V/12,5KA | 160.8 | 1 | 1 | 1 | PCE | P410 | Overvoltage protection units | PA | Produits Electroniques | PA53 | Protection surtension | 4050118158120 | 85363090 | SI | Parafoudre de surtension combiné AC (type 1+2), Tension de réseau: , Réseau basse tension: , Nombre de pôles: 1 | 122 | G | 190.674 | CCM | 107 | 66 | 27 | MM | 49 |  | 01/06/2026 | https://eshop.weidmueller.com/p/1352120000
1352280000 | VPU I 0 400V/12,5KA | 180.6 | 1 | 1 | 1 | PCE | P410 | Overvoltage protection units | PA | Produits Electroniques | PA53 | Protection surtension | 4050118157994 | 85363090 | SI | Parafoudre de surtension combiné AC (type 1+2), Tension de réseau: , Réseau basse tension: , Nombre de pôles: 1 | 154 | G | 214.5 | CCM | 110 | 78 | 25 | MM | 49 |  | 01/06/2026 | https://eshop.weidmueller.com/p/1352280000
1353030000 | IE-C6FP8LD025CM40M40-D | 5.57 | 1 | 1 | 1 | PCE | I653 | Industrial Ethernet Cables | PB | Connecteurs Etanches/composants passifs | PB47 | Ethernet Industriel Composants Passifs | 4050118155440 | 85444210 | HU | Cordons Ethernet, RJ45 IP 20, RJ45 IP 20, Nombre de pôles: 8, 0.25 m Câbles de données Ethernet prêts à raccorder avec fils en cuivre. | 24 | G | 259.84 | CCM | 280 | 32 | 29 | MM | 42 |  |  | https://eshop.weidmueller.com/p/1353030000
1353130000 | BLT 5.08HC/02/180DF SN OR BX | 385.2 | 100 | 54 | 54 | PCE | P311 | PCB-connectors 5 pin pitch | PL | Composants sur CI | PL30 | Connecteurs pour CI pas < 5mm | 4050118155532 | 85366990 | DE | Connecteur PCB (raccordement du conducteur), 320 V, 27 A, Pas en mm: 5.08, 2.5 mm², Nombre de pôles: 2, Raccordement TOP, Boîte | 449 | G | 1861.704 | CCM | 351 | 136 | 39 | MM | 70 |  |  | https://eshop.weidmueller.com/p/1353130000
1353140000 | BLT 5.08HC/03/180DF SN OR BX | 533.5 | 100 | 42 | 42 | PCE | P311 | PCB-connectors 5 pin pitch | PL | Composants sur CI | PL30 | Connecteurs pour CI pas < 5mm | 4050118155488 | 85366990 | DE | Connecteur PCB (raccordement du conducteur), 320 V, 27 A, Pas en mm: 5.08, 2.5 mm², Nombre de pôles: 3, Raccordement TOP, Boîte | 486 | G | 1753 | CCM | 351 | 135 | 37 | MM | 70 |  |  | https://eshop.weidmueller.com/p/1353140000
1353150000 | BLT 5.08HC/04/180DF SN OR BX | 681.7 | 100 | 42 | 42 | PCE | P311 | PCB-connectors 5 pin pitch | PL | Composants sur CI | PL30 | Connecteurs pour CI pas < 5mm | 4050118155617 | 85366990 | DE | Connecteur PCB (raccordement du conducteur), 320 V, 27 A, Pas en mm: 5.08, 2.5 mm², Nombre de pôles: 4, Raccordement TOP, Boîte | 608 | G | 1832.512 | CCM | 352 | 137 | 38 | MM | 70 |  |  | https://eshop.weidmueller.com/p/1353150000
1353170000 | BLT 5.08HC/05/180DF SN OR BX | 829.98 | 100 | 36 | 36 | PCE | P311 | PCB-connectors 5 pin pitch | PL | Composants sur CI | PL30 | Connecteurs pour CI pas < 5mm | 4050118155594 | 85366990 |  | Connecteur PCB (raccordement du conducteur), 320 V, 27 A, Pas en mm: 5.08, 2.5 mm², Nombre de pôles: 5, Raccordement TOP, Boîte | 630 | G | 1813.968 | CCM | 351 | 136 | 38 | MM | 70 |  |  | https://eshop.weidmueller.com/p/1353170000
1353180000 | BLT 5.08HC/06/180DF SN OR BX | 978.27 | 100 | 30 | 30 | PCE | P311 | PCB-connectors 5 pin pitch | PL | Composants sur CI | PL30 | Connecteurs pour CI pas < 5mm | 4050118155563 | 85366990 | DE | Connecteur PCB (raccordement du conducteur), 320 V, 27 A, Pas en mm: 5.08, 2.5 mm², Nombre de pôles: 6, Raccordement TOP, Boîte | 625 | G | 1748 | CCM | 350 | 135 | 37 | MM | 70 |  |  | https://eshop.weidmueller.com/p/1353180000
1353190000 | BLT 5.08HC/07/180DF SN OR BX | 1126.56 | 100 | 30 | 30 | PCE | P311 | PCB-connectors 5 pin pitch | PL | Composants sur CI | PL30 | Connecteurs pour CI pas < 5mm | 4050118155709 | 85366990 | DE | Connecteur PCB (raccordement du conducteur), 320 V, 27 A, Pas en mm: 5.08, 2.5 mm², Nombre de pôles: 7, Raccordement TOP, Boîte | 709 | G | 1808.8 | CCM | 350 | 136 | 38 | MM | 70 |  |  | https://eshop.weidmueller.com/p/1353190000
1353200000 | BLT 5.08HC/08/180DF SN OR BX | 1274.84 | 100 | 24 | 24 | PCE | P311 | PCB-connectors 5 pin pitch | PL | Composants sur CI | PL30 | Connecteurs pour CI pas < 5mm | 4050118155570 | 85366990 | DE | Connecteur PCB (raccordement du conducteur), 320 V, 27 A, Pas en mm: 5.08, 2.5 mm², Nombre de pôles: 8, Raccordement TOP, Boîte | 651 | G | 1949.376 | CCM | 352 | 142 | 39 | MM | 70 |  |  | https://eshop.weidmueller.com/p/1353200000
1353220000 | BLT 5.08HC/09/180DF SN OR BX | 1423.12 | 100 | 24 | 24 | PCE | P311 | PCB-connectors 5 pin pitch | PL | Composants sur CI | PL30 | Connecteurs pour CI pas < 5mm | 4050118155495 | 85366990 | DE | Connecteur PCB (raccordement du conducteur), 320 V, 27 A, Pas en mm: 5.08, 2.5 mm², Nombre de pôles: 9, Raccordement TOP, Boîte | 721 | G | 1840.644 | CCM | 351 | 138 | 38 | MM | 70 |  |  | https://eshop.weidmueller.com/p/1353220000
1353230000 | BLT 5.08HC/10/180DF SN OR BX | 1571.37 | 100 | 24 | 24 | PCE | P311 | PCB-connectors 5 pin pitch | PL | Composants sur CI | PL30 | Connecteurs pour CI pas < 5mm | 4050118155815 | 85366990 | DE | Connecteur PCB (raccordement du conducteur), 320 V, 27 A, Pas en mm: 5.08, 2.5 mm², Nombre de pôles: 10, Raccordement TOP, Boîte | 794 | G | 1653.75 | CCM | 350 | 135 | 35 | MM | 70 |  |  | https://eshop.weidmueller.com/p/1353230000
1353240000 | BLF 5.08HC/02/180DF SN OR BX | 228.58 | 100 | 54 | 54 | PCE | P311 | PCB-connectors 5 pin pitch | PL | Composants sur CI | PL30 | Connecteurs pour CI pas < 5mm | 4050118155730 | 85366990 | DE | Connecteur PCB (raccordement du conducteur), 320 V, 24 A, Pas en mm: 5.08, 3.31 mm², Nombre de pôles: 2, PUSH IN avec actionneur, Boîte | 348 | G | 1701 | CCM | 350 | 135 | 36 | MM | 70 |  |  | https://eshop.weidmueller.com/p/1353240000
1353250000 | BLF 5.08HC/03/180DF SN OR BX | 299.2 | 100 | 42 | 42 | PCE | P311 | PCB-connectors 5 pin pitch | PL | Composants sur CI | PL30 | Connecteurs pour CI pas < 5mm | 4050118156553 | 85366990 | DE | Connecteur PCB (raccordement du conducteur), 320 V, 24 A, Pas en mm: 5.08, 3.31 mm², Nombre de pôles: 3, PUSH IN avec actionneur, Boîte | 384 | G | 1867.32 | CCM | 351 | 140 | 38 | MM | 70 |  |  | https://eshop.weidmueller.com/p/1353250000
1353270000 | BLF 5.08HC/04/180DF SN OR BX | 369.84 | 100 | 42 | 42 | PCE | P311 | PCB-connectors 5 pin pitch | PL | Composants sur CI | PL30 | Connecteurs pour CI pas < 5mm | 4050118155785 | 85366990 | DE | Connecteur PCB (raccordement du conducteur), 320 V, 24 A, Pas en mm: 5.08, 3.31 mm², Nombre de pôles: 4, PUSH IN avec actionneur, Boîte | 434 | G | 1796 | CCM | 350 | 135 | 38 | MM | 70 |  |  | https://eshop.weidmueller.com/p/1353270000
1353280000 | BLF 5.08HC/05/180DF SN OR BX | 440.48 | 100 | 36 | 36 | PCE | P311 | PCB-connectors 5 pin pitch | PL | Composants sur CI | PL30 | Connecteurs pour CI pas < 5mm | 4050118155655 | 85366990 | DE | Connecteur PCB (raccordement du conducteur), 320 V, 24 A, Pas en mm: 5.08, 3.31 mm², Nombre de pôles: 5, PUSH IN avec actionneur, Boîte | 445 | G | 1801 | CCM | 351 | 135 | 38 | MM | 70 |  |  | https://eshop.weidmueller.com/p/1353280000
1353290000 | BLF 5.08HC/07/180DF SN OR BX | 581.72 | 100 | 30 | 30 | PCE | P311 | PCB-connectors 5 pin pitch | PL | Composants sur CI | PL30 | Connecteurs pour CI pas < 5mm | 4050118155839 | 85366990 | DE | Connecteur PCB (raccordement du conducteur), 320 V, 24 A, Pas en mm: 5.08, 3.31 mm², Nombre de pôles: 7, PUSH IN avec actionneur, Boîte | 488 | G | 1976.832 | CCM | 352 | 144 | 39 | MM | 70 |  |  | https://eshop.weidmueller.com/p/1353290000
1353300000 | BLF 5.08HC/08/180DF SN OR BX | 652.29 | 100 | 24 | 24 | PCE | P311 | PCB-connectors 5 pin pitch | PL | Composants sur CI | PL30 | Connecteurs pour CI pas < 5mm | 4050118155679 | 85366990 | DE | Connecteur PCB (raccordement du conducteur), 320 V, 24 A, Pas en mm: 5.08, 3.31 mm², Nombre de pôles: 8, PUSH IN avec actionneur, Boîte | 449 | G | 1927.38 | CCM | 353 | 140 | 39 | MM | 70 |  |  | https://eshop.weidmueller.com/p/1353300000
1353320000 | BLF 5.08HC/09/180DF SN OR BX | 722.94 | 100 | 24 | 24 | PCE | P311 | PCB-connectors 5 pin pitch | PL | Composants sur CI | PL30 | Connecteurs pour CI pas < 5mm | 4050118155921 | 85366990 | DE | Connecteur PCB (raccordement du conducteur), 320 V, 24 A, Pas en mm: 5.08, 3.31 mm², Nombre de pôles: 9, PUSH IN avec actionneur, Boîte | 495 | G | 1864.546 | CCM | 353 | 139 | 38 | MM | 70 |  |  | https://eshop.weidmueller.com/p/1353320000
1353330000 | BLF 5.08HC/10/180DF SN OR BX | 793.57 | 100 | 24 | 24 | PCE | P311 | PCB-connectors 5 pin pitch | PL | Composants sur CI | PL30 | Connecteurs pour CI pas < 5mm | 4050118155754 | 85366990 | DE | Connecteur PCB (raccordement du conducteur), 320 V, 24 A, Pas en mm: 5.08, 3.31 mm², Nombre de pôles: 10, PUSH IN avec actionneur, Boîte | 542 | G | 1833 | CCM | 352 | 137 | 38 | MM | 70 |  |  | https://eshop.weidmueller.com/p/1353330000
1353340000 | BLF 5.08HC/06/180DF SN OR BX | 511.1 | 100 | 30 | 30 | PCE | P311 | PCB-connectors 5 pin pitch | PL | Composants sur CI | PL30 | Connecteurs pour CI pas < 5mm | 4050118155631 | 85366990 | DE | Connecteur PCB (raccordement du conducteur), 320 V, 24 A, Pas en mm: 5.08, 3.31 mm², Nombre de pôles: 6, PUSH IN avec actionneur, Boîte | 439 | G | 1968.681 | CCM | 353 | 143 | 39 | MM | 70 |  |  | https://eshop.weidmueller.com/p/1353340000
1353470000 | SLS 5.08/02/180DF SN OR BX | 245.8 | 100 | 54 | 54 | PCE | P311 | PCB-connectors 5 pin pitch | PL | Composants sur CI | PL30 | Connecteurs pour CI pas < 5mm | 4050118156218 | 85366990 | DE | Connecteur PCB (raccordement du conducteur), 320 V, 21.5 A, Pas en mm: 5.08, 3.31 mm², Nombre de pôles: 2, Raccordement vissé, Boîte | 308 | G | 1508 | CCM | 349 | 135 | 32 | MM | 77 |  |  | https://eshop.weidmueller.com/p/1353470000
1353480000 | SLS 5.08/03/180DF SN OR BX | 324.31 | 100 | 42 | 42 | PCE | P311 | PCB-connectors 5 pin pitch | PL | Composants sur CI | PL30 | Connecteurs pour CI pas < 5mm | 4050118156164 | 85366990 | DE | Connecteur PCB (raccordement du conducteur), 320 V, 21.5 A, Pas en mm: 5.08, 3.31 mm², Nombre de pôles: 3, Raccordement vissé, Boîte | 323 | G | 1456 | CCM | 348 | 135 | 31 | MM | 77 |  |  | https://eshop.weidmueller.com/p/1353480000
1353490000 | SLS 5.08/04/180DF SN OR BX | 402.88 | 100 | 42 | 42 | PCE | P311 | PCB-connectors 5 pin pitch | PL | Composants sur CI | PL30 | Connecteurs pour CI pas < 5mm | 4050118156270 | 85366990 | DE | Connecteur PCB (raccordement du conducteur), 320 V, 21.5 A, Pas en mm: 5.08, 3.31 mm², Nombre de pôles: 4, Raccordement vissé, Boîte | 381 | G | 1456 | CCM | 348 | 135 | 31 | MM | 77 |  |  | https://eshop.weidmueller.com/p/1353490000
1353500000 | SLS 5.08/05/180DF SN OR BX | 481.41 | 100 | 36 | 36 | PCE | P311 | PCB-connectors 5 pin pitch | PL | Composants sur CI | PL30 | Connecteurs pour CI pas < 5mm | 4050118156287 | 85366990 | DE | Connecteur PCB (raccordement du conducteur), 320 V, 21.5 A, Pas en mm: 5.08, 3.31 mm², Nombre de pôles: 5, Raccordement vissé, Boîte | 389 | G | 1519 | CCM | 350 | 140 | 31 | MM | 77 |  |  | https://eshop.weidmueller.com/p/1353500000
1353520000 | SLS 5.08/06/180DF SN OR BX | 560 | 100 | 30 | 30 | PCE | P311 | PCB-connectors 5 pin pitch | PL | Composants sur CI | PL30 | Connecteurs pour CI pas < 5mm | 4050118156072 | 85366990 | DE | Connecteur PCB (raccordement du conducteur), 320 V, 21.5 A, Pas en mm: 5.08, 3.31 mm², Nombre de pôles: 6, Raccordement vissé, Boîte | 383 | G | 1467 | CCM | 348 | 136 | 31 | MM | 77 |  |  | https://eshop.weidmueller.com/p/1353520000
1353530000 | SLS 5.08/07/180DF SN OR BX | 638.55 | 100 | 30 | 30 | PCE | P311 | PCB-connectors 5 pin pitch | PL | Composants sur CI | PL30 | Connecteurs pour CI pas < 5mm | 4050118156263 | 85366990 | DE | Connecteur PCB (raccordement du conducteur), 320 V, 21.5 A, Pas en mm: 5.08, 3.31 mm², Nombre de pôles: 7, Raccordement vissé, Boîte | 430 | G | 1523 | CCM | 350 | 136 | 32 | MM | 77 |  |  | https://eshop.weidmueller.com/p/1353530000
1353540000 | SLS 5.08/08/180DF SN OR BX | 717.09 | 100 | 24 | 24 | PCE | P311 | PCB-connectors 5 pin pitch | PL | Composants sur CI | PL30 | Connecteurs pour CI pas < 5mm | 4050118156058 | 85366990 | DE | Connecteur PCB (raccordement du conducteur), 320 V, 21.5 A, Pas en mm: 5.08, 3.31 mm², Nombre de pôles: 8, Raccordement vissé, Boîte | 393 | G | 1424 | CCM | 349 | 136 | 30 | MM | 77 |  |  | https://eshop.weidmueller.com/p/1353540000
1353550000 | SLS 5.08/09/180DF SN OR BX | 795.66 | 100 | 24 | 24 | PCE | P311 | PCB-connectors 5 pin pitch | PL | Composants sur CI | PL30 | Connecteurs pour CI pas < 5mm | 4050118156065 | 85366990 | DE | Connecteur PCB (raccordement du conducteur), 320 V, 21.5 A, Pas en mm: 5.08, 3.31 mm², Nombre de pôles: 9, Raccordement vissé, Boîte | 425 | G | 1413 | CCM | 349 | 135 | 30 | MM | 77 |  |  | https://eshop.weidmueller.com/p/1353550000
1353570000 | SLS 5.08/10/180DF SN OR BX | 952.77 | 100 | 24 | 24 | PCE | P311 | PCB-connectors 5 pin pitch | PL | Composants sur CI | PL30 | Connecteurs pour CI pas < 5mm | 4050118156294 | 85366990 | DE | Connecteur PCB (raccordement du conducteur), 320 V, 21.5 A, Pas en mm: 5.08, 3.31 mm², Nombre de pôles: 10, Raccordement vissé, Boîte | 465 | G | 1556.8 | CCM | 350 | 139 | 32 | MM | 77 |  |  | https://eshop.weidmueller.com/p/1353570000
1353580000 | SLF 5.08/02/180DF SN OR BX | 238.21 | 100 | 54 | 54 | PCE | P311 | PCB-connectors 5 pin pitch | PL | Composants sur CI | PL30 | Connecteurs pour CI pas < 5mm | 4050118156430 | 85366990 | RO | Connecteur PCB (raccordement du conducteur), 320 V, 25.9 A, Pas en mm: 5.08, 3.31 mm², Nombre de pôles: 2, PUSH IN avec actionneur, Boîte | 345 | G | 1872.312 | CCM | 353 | 136 | 39 | MM | 56 |  |  | https://eshop.weidmueller.com/p/1353580000
1353590000 | SLF 5.08/03/180DF SN OR BX | 314.32 | 100 | 42 | 42 | PCE | P311 | PCB-connectors 5 pin pitch | PL | Composants sur CI | PL30 | Connecteurs pour CI pas < 5mm | 4050118156362 | 85366990 | RO | Connecteur PCB (raccordement du conducteur), 320 V, 25.9 A, Pas en mm: 5.08, 3.31 mm², Nombre de pôles: 3, PUSH IN avec actionneur, Boîte | 359 | G | 1941.147 | CCM | 353 | 141 | 39 | MM | 56 |  |  | https://eshop.weidmueller.com/p/1353590000
1353600000 | SLF 5.08/04/180DF SN OR BX | 390.45 | 100 | 42 | 42 | PCE | P311 | PCB-connectors 5 pin pitch | PL | Composants sur CI | PL30 | Connecteurs pour CI pas < 5mm | 4050118156348 | 85366990 | RO | Connecteur PCB (raccordement du conducteur), 320 V, 25.9 A, Pas en mm: 5.08, 3.31 mm², Nombre de pôles: 4, PUSH IN avec actionneur, Boîte | 435 | G | 1814 | CCM | 351 | 136 | 38 | MM | 56 |  |  | https://eshop.weidmueller.com/p/1353600000
1353620000 | SLF 5.08/05/180DF SN OR BX | 466.58 | 100 | 36 | 36 | PCE | P311 | PCB-connectors 5 pin pitch | PL | Composants sur CI | PL30 | Connecteurs pour CI pas < 5mm | 4050118156416 | 85366990 | RO | Connecteur PCB (raccordement du conducteur), 320 V, 25.9 A, Pas en mm: 5.08, 3.31 mm², Nombre de pôles: 5, PUSH IN avec actionneur, Boîte | 445 | G | 1728 | CCM | 353 | 136 | 36 | MM | 56 |  |  | https://eshop.weidmueller.com/p/1353620000
1353630000 | SLF 5.08/06/180DF SN OR BX | 542.72 | 100 | 30 | 30 | PCE | P311 | PCB-connectors 5 pin pitch | PL | Composants sur CI | PL30 | Connecteurs pour CI pas < 5mm | 4050118156393 | 85366990 | RO | Connecteur PCB (raccordement du conducteur), 320 V, 25.9 A, Pas en mm: 5.08, 3.31 mm², Nombre de pôles: 6, PUSH IN avec actionneur, Boîte | 437 | G | 2019.16 | CCM | 353 | 143 | 40 | MM | 56 |  |  | https://eshop.weidmueller.com/p/1353630000
1353640000 | SLF 5.08/07/180DF SN OR BX | 618.84 | 100 | 30 | 30 | PCE | P311 | PCB-connectors 5 pin pitch | PL | Composants sur CI | PL30 | Connecteurs pour CI pas < 5mm | 4050118156355 | 85366990 | RO | Connecteur PCB (raccordement du conducteur), 320 V, 25.9 A, Pas en mm: 5.08, 3.31 mm², Nombre de pôles: 7, PUSH IN avec actionneur, Boîte | 493 | G | 1801 | CCM | 351 | 135 | 38 | MM | 56 |  |  | https://eshop.weidmueller.com/p/1353640000
1353650000 | SLF 5.08/08/180DF SN OR BX | 694.96 | 100 | 24 | 24 | PCE | P311 | PCB-connectors 5 pin pitch | PL | Composants sur CI | PL30 | Connecteurs pour CI pas < 5mm | 4050118156379 | 85366990 | RO | Connecteur PCB (raccordement du conducteur), 320 V, 25.9 A, Pas en mm: 5.08, 3.31 mm², Nombre de pôles: 8, PUSH IN avec actionneur, Boîte | 451 | G | 1801 | CCM | 351 | 135 | 38 | MM | 56 |  |  | https://eshop.weidmueller.com/p/1353650000
1353670000 | SLF 5.08/09/180DF SN OR BX | 771.11 | 100 | 24 | 24 | PCE | P311 | PCB-connectors 5 pin pitch | PL | Composants sur CI | PL30 | Connecteurs pour CI pas < 5mm | 4050118156515 | 85366990 | RO | Connecteur PCB (raccordement du conducteur), 320 V, 25.9 A, Pas en mm: 5.08, 3.31 mm², Nombre de pôles: 9, PUSH IN avec actionneur, Boîte | 486 | G | 1832.512 | CCM | 352 | 137 | 38 | MM | 56 |  |  | https://eshop.weidmueller.com/p/1353670000
1353680000 | SLF 5.08/10/180DF SN OR BX | 847.24 | 100 | 24 | 24 | PCE | P311 | PCB-connectors 5 pin pitch | PL | Composants sur CI | PL30 | Connecteurs pour CI pas < 5mm | 4050118156423 | 85366990 | RO | Connecteur PCB (raccordement du conducteur), 320 V, 25.9 A, Pas en mm: 5.08, 3.31 mm², Nombre de pôles: 10, PUSH IN avec actionneur, Boîte | 536 | G | 1921.92 | CCM | 352 | 140 | 39 | MM | 56 |  |  | https://eshop.weidmueller.com/p/1353680000
1353700000 | SAIS-4/11-1.5 | 15.4 | 1 | 1 | 1 | PCE | I673 | SAI accessories | PB | Connecteurs Etanches/composants passifs | PB46 | SAI Accessoires pour répartiteurs capteurs et actionneurs | 4050118156188 | 85369010 | DE | Connecteur rond (personnalisable sur le terrain), M12, Codage A, Raccordement vissé, Nombre de pôles: 4, IP67, Raccordement du blindage: Non | 24 | G | 30.87 | CCM | 70 | 21 | 21 | MM | 35 |  |  | https://eshop.weidmueller.com/p/1353700000
1353730000 | SAIB-4/11-1.5 | 18.6 | 1 | 1 | 1 | PCE | I673 | SAI accessories | PB | Connecteurs Etanches/composants passifs | PB46 | SAI Accessoires pour répartiteurs capteurs et actionneurs | 4050118156614 | 85369010 | DE | Connecteur rond (personnalisable sur le terrain), M12, Codage A, Raccordement vissé, Nombre de pôles: 4, IP67, Raccordement du blindage: Non | 28 | G | 33.81 | CCM | 70 | 23 | 21 | MM | 7 |  |  | https://eshop.weidmueller.com/p/1353730000
1353740000 | SAIS-5/11-1.5 | 15.8 | 1 | 1 | 1 | PCE | I673 | SAI accessories | PB | Connecteurs Etanches/composants passifs | PB46 | SAI Accessoires pour répartiteurs capteurs et actionneurs | 4050118156454 | 85369010 | HU | Connecteur rond (personnalisable sur le terrain), M12, Codage A, Raccordement vissé, Nombre de pôles: 5, IP67, Raccordement du blindage: Non | 32 | G | 203.49 | CCM | 114 | 85 | 21 | MM | 7 |  |  | https://eshop.weidmueller.com/p/1353740000
1353750000 | SAIB-5/11-1.5 | 19.1 | 1 | 1 | 1 | PCE | I673 | SAI accessories | PB | Connecteurs Etanches/composants passifs | PB46 | SAI Accessoires pour répartiteurs capteurs et actionneurs | 4050118156461 | 85369010 | HU | Connecteur rond (personnalisable sur le terrain), M12, Codage A, Raccordement vissé, Nombre de pôles: 5, IP67, Raccordement du blindage: Non | 29 | G | 58.5 | CCM | 65 | 30 | 30 | MM | 7 |  |  | https://eshop.weidmueller.com/p/1353750000
1353770000 | SAIE-M12S-4-0.2U P9 .75 | 16.1 | 1 | 1 | 1 | PCE | I673 | SAI accessories | PB | Connecteurs Etanches/composants passifs | PB46 | SAI Accessoires pour répartiteurs capteurs et actionneurs | 4050118156195 | 85369010 | DE | Connecteur rond, intégré (avec câble), M12, Nombre de pôles: 4, 0.2 m, Presse-étoupe: PG 9 | 20 | G | 48.96 | CCM | 120 | 24 | 17 | MM | 56 |  |  | https://eshop.weidmueller.com/p/1353770000
1353780000 | SAIE-M12B-4-0.2U P9 .75 | 17.4 | 1 | 1 | 1 | PCE | I673 | SAI accessories | PB | Connecteurs Etanches/composants passifs | PB46 | SAI Accessoires pour répartiteurs capteurs et actionneurs | 4050118156539 | 85369010 | DE | Connecteur rond, intégré (avec câble), M12, Nombre de pôles: 4, 0.2 m, Presse-étoupe: PG 9 | 22 | G | 227.7 | CCM | 115 | 110 | 18 | MM | 56 |  |  | https://eshop.weidmueller.com/p/1353780000
1353790000 | SAIE-M12S-5-0.2U P9 .75 | 17.4 | 1 | 1 | 1 | PCE | I673 | SAI accessories | PB | Connecteurs Etanches/composants passifs | PB46 | SAI Accessoires pour répartiteurs capteurs et actionneurs | 4050118156522 | 85369010 | DE | Connecteur rond, intégré (avec câble), M12, Nombre de pôles: 5, 0.2 m, Presse-étoupe: PG 9 | 23 | G | 52.44 | CCM | 120 | 23 | 19 | MM | 56 |  |  | https://eshop.weidmueller.com/p/1353790000
1353800000 | SAIE-M12B-5-0.2U P9 .75 | 16.3 | 1 | 1 | 1 | PCE | I673 | SAI accessories | PB | Connecteurs Etanches/composants passifs | PB46 | SAI Accessoires pour répartiteurs capteurs et actionneurs | 4050118156447 | 85369010 | DE | Connecteur rond, intégré (avec câble), M12, Nombre de pôles: 5, 0.2 m, Presse-étoupe: PG 9 | 24 | G | 60.75 | CCM | 125 | 27 | 18 | MM | 56 |  |  | https://eshop.weidmueller.com/p/1353800000
1353820000 | SAIS-4/7-1.5 | 15.5 | 1 | 1 | 1 | PCE | I673 | SAI accessories | PB | Connecteurs Etanches/composants passifs | PB46 | SAI Accessoires pour répartiteurs capteurs et actionneurs | 4050118156607 | 85369010 | DE | Connecteur rond (personnalisable sur le terrain), M12, Codage A, Raccordement vissé, Nombre de pôles: 4, IP67, Raccordement du blindage: Non | 34 | G | 24 | CCM | 60 | 20 | 20 | MM | 21 |  |  | https://eshop.weidmueller.com/p/1353820000
1354530000 | CH20M22 FC BK SO PIR 1 2010 | 816.6 | 100 | 50 | 50 | PCE | P420 | Empty housings electronic | PL | Composants sur CI | PL36 | Boitiers électronique (vides) | 4050118156805 | 39269097 | DE | CH20M22 FC BK SO PIR 1 2010 - Capot de boîtier électronique Boitiers électronique (vides) | 305 | G |  | CCM |  |  |  | MM | 42 |  |  | https://eshop.weidmueller.com/p/1354530000
1354790000 | VSSC6TRSL24VAC/DC0.5A | 77 | 1 | 10 | 10 | PCE | P410 | Overvoltage protection units | PA | Produits Electroniques | PA53 | Protection surtension | 4050118156744 | 85363010 | CN | Technologie de parafoudre de surtension MCR, VSSC, Signal numérique, AC/DC, Tension nominale (AC): 24 V, Tension nominale (DC): 34 V | 482 | G | 644 | CCM | 100 | 74 | 87 | MM | 35 |  |  | https://eshop.weidmueller.com/p/1354790000
1354800000 | VSSC6TRSLFG24VAC/DC0.5A | 83.5 | 1 | 10 | 10 | PCE | P410 | Overvoltage protection units | PA | Produits Electroniques | PA53 | Protection surtension | 4050118156751 | 85363010 | CN | Technologie de parafoudre de surtension MCR, VSSC, Signal numérique, AC/DC, Tension nominale (AC): 24 V, Tension nominale (DC): 34 V | 473 | G | 627 | CCM | 101 | 85 | 73 | MM | 35 |  |  | https://eshop.weidmueller.com/p/1354800000
1354890000 | IE-FM5D2UE0022MLD0LD0X | 204.6 | 1 | 1 | 1 | PCE | I653 | Industrial Ethernet Cables | PB | Connecteurs Etanches/composants passifs | PB47 | Ethernet Industriel Composants Passifs | 4032248143993 | 85447000 | DE | Câble de données prêt à raccorder avec câble en fibre optique multi-mode et uni-mode | 615 | G | 4356 | CCM | 40 | 330 | 330 | MM | 21 |  |  | https://eshop.weidmueller.com/p/1354890000
1354900000 | IE-FM5D2UE0025MLD0LD0X | 223.23 | 1 | 1 | 1 | PCE | I653 | Industrial Ethernet Cables | PB | Connecteurs Etanches/composants passifs | PB47 | Ethernet Industriel Composants Passifs | 4032248143986 | 85447000 | DE | Câble de données prêt à raccorder avec câble en fibre optique multi-mode et uni-mode | 731 | G | 8077.315 | CCM | 373 | 355 | 61 | MM | 21 |  |  | https://eshop.weidmueller.com/p/1354900000
1354950000 | HDC HQP ALU CS | 3170.6 | 100 | 1 | 1 | PCE | P201 | Heavy duty connectors | PB | Connecteurs Etanches/composants passifs | PB72 | CIE Connecteurs industriels étanches | 4050118157215 | 85389099 | CN | Boîtiers de connecteurs industriels, Embase encastrée, Verrouillage latéral sur la partie inférieure, Taille de construction: HQ, IP65, enfiché | 25 | G | 178.488 | CCM | 72 | 67 | 37 | MM | 7 |  |  | https://eshop.weidmueller.com/p/1354950000
1355250000 | IE-C5ED8UG0300A40A40-E | 272.697 | 1 | 1 | 1 | PCE | I653 | Industrial Ethernet Cables | PB | Connecteurs Etanches/composants passifs | PB47 | Ethernet Industriel Composants Passifs | 4050118157239 | 85444210 | DE | Câbles de données prêts à raccorder avec fils en cuivre. Ethernet Industriel Composants Passifs | 1684 | G | 4956 | CCM | 290 | 267 | 64 | MM | 21 |  |  | https://eshop.weidmueller.com/p/1355250000
1355270000 | IE-C5ED8UG0400A40A40-E | 354.1856 | 1 | 1 | 1 | PCE | I653 | Industrial Ethernet Cables | PB | Connecteurs Etanches/composants passifs | PB47 | Ethernet Industriel Composants Passifs | 4050118157246 | 85444210 | DE | Câbles de données prêts à raccorder avec fils en cuivre. Jeux de cordons PROFINET | 2243 | G | 7022 | CCM | 301 | 288 | 81 | MM | 21 |  |  | https://eshop.weidmueller.com/p/1355270000
1355300000 | IE-C6FP8LD026CV40W40-D | 5.65 | 1 | 1 | 1 | PCE | I653 | Industrial Ethernet Cables | PB | Connecteurs Etanches/composants passifs | PB47 | Ethernet Industriel Composants Passifs | 4050118157376 | 85444210 | CN | Câbles de données Ethernet prêts à raccorder avec fils en cuivre. Ethernet Industriel Composants Passifs | 32 | G | 184.8 | CCM | 280 | 44 | 15 | MM | 91 |  |  | https://eshop.weidmueller.com/p/1355300000
1355540400 | SAIL-M12G-4S4.0T0.5 | 48.5213 | 1 | 1 | 1 | PCE | I673 | SAI accessories | PB | Connecteurs Etanches/composants passifs | PB46 | SAI Accessoires pour répartiteurs capteurs et actionneurs | 4064675073246 | 85444290 | DE | Câbles capteurs/actionneurs confectionnés pour le raccordement de capteurs/actionneurs et pour la transmission de données. Les connecteurs débrochables sont moulés et testés. | 239 | G | 798.33 | CCM | 195 | 178 | 23 | MM | 91 |  |  | https://eshop.weidmueller.com/p/1355540400
1355730000 | AP ZRV2.5 ZA | 341.4 | 100 | 10 | 10 | PCE | P172 | Accessories Z series | PT | Blocs de Jonction | PT11 | Série Z - blocs de jonction à raccordement à ressort | 4050118165326 | 85472000 | CZ | AP ZRV2.5 ZA Série Z - blocs de jonction Série Z - blocs de jonction à raccordement à ressort | 118 | G | 717 | CCM | 130 | 95 | 58 | MM | 28 |  | 30/06/2026 | https://eshop.weidmueller.com/p/1355730000
1355870000 | PRO SIG.CONN. B2C/S2C 3.50 NO37 | 6657.2 | 1 | 1 | 1 | PCE | P318 | Connectors accessories | PL | Composants sur CI | PL39 | Accessoires/échantillons/autres | 4050118308549 | 85366990 | DE | PRO SIG.CONN. B2C/S2C 3.50 NO37 - PRO SIG.CONN. B2C/S2C 3.50 NO37 Composants sur CI Composants sur CI | 262 | G | 1729.75 | CCM | 85 | 110 | 185 | MM | 7 |  |  | https://eshop.weidmueller.com/p/1355870000
1355950005 | PAC-M340-UNIU-V0-0M5 | 156.42 | 1 | 1 | 1 | PCE | I675 | SPS connecting cable | PL | Composants sur CI | PL35 | Connecteurs STV, RSV / autres | 4099986581074 | 85444290 | ES | Fil de circuit imprimé, Signaux numériques, 20 pôles, Câble LiYY, 0.5 m, 0.25 mm² | 227 | G | 22.445 | CCM | 500 | 6.7 | 6.7 | MM | 28 |  |  | https://eshop.weidmueller.com/p/1355950005
1355950010 | PAC-M340-UNIU-V0-1M | 160.99 | 1 | 1 | 1 | PCE | I675 | SPS connecting cable | PL | Composants sur CI | PL35 | Connecteurs STV, RSV / autres | 4032248144556 | 85444290 | ES | Câbles confectionnés pour raccordement électrique et transmission de données entre l'API et l'interface API. | 198 | G | [5 empty] | MM | 7 |  |  | https://eshop.weidmueller.com/p/1355950010
1355950015 | PAC-M340-UNIU-V0-1M5 | 165.63 | 1 | 1 | 1 | PCE | I675 | SPS connecting cable | PL | Composants sur CI | PL35 | Connecteurs STV, RSV / autres | 4099986581081 | 85444290 | ES | Fil de circuit imprimé, Signaux numériques, 20 pôles, Câble LiYY, 1.5 m, 0.25 mm² | 329 | G | 0.61 | CDM | 213.4 | 213.4 | 13.4 | MM | 28 |  |  | https://eshop.weidmueller.com/p/1355950015
1355950020 | PAC-M340-UNIU-V0-2M | 170.23 | 1 | 1 | 1 | PCE | I675 | SPS connecting cable | PL | Composants sur CI | PL35 | Connecteurs STV, RSV / autres | 4099986581098 | 85444290 | ES | Fil de circuit imprimé, Signaux numériques, 20 pôles, Câble LiYY, 2 m, 0.25 mm² Câbles confectionnés pour raccordement électrique et transmission de données entre l'API et l'interface API. | 380 | G | 0.61 | CDM | 213.4 | 213.4 | 13.4 | MM | 28 |  |  | https://eshop.weidmueller.com/p/1355950020
1355950025 | PAC-M340-UNIU-V0-2M5 | 174.82 | 1 | 1 | 1 | PCE | I675 | SPS connecting cable | PL | Composants sur CI | PL35 | Connecteurs STV, RSV / autres | 4099986581104 | 85444290 | ES | Fil de circuit imprimé, Signaux numériques, 20 pôles, Câble LiYY, 2.5 m, 0.25 mm² | 431 | G | 0.61 | CDM | 213.4 | 213.4 | 13.4 | MM | 28 |  |  | https://eshop.weidmueller.com/p/1355950025
1355950030 | PAC-M340-UNIU-V0-3M | 179.39 | 1 | 1 | 1 | PCE | I675 | SPS connecting cable | PL | Composants sur CI | PL35 | Connecteurs STV, RSV / autres | 4032248144686 | 85444290 | ES | Câbles confectionnés pour raccordement électrique et transmission de données entre l'API et l'interface API. | 420 | G | [5 empty] | MM | 7 |  |  | https://eshop.weidmueller.com/p/1355950030
1355950035 | PAC-M340-UNIU-V0-3M5 | 184.03 | 1 | 1 | 1 | PCE | I675 | SPS connecting cable | PL | Composants sur CI | PL35 | Connecteurs STV, RSV / autres | 4099986581111 | 85444290 | ES | Fil de circuit imprimé, Signaux numériques, 20 pôles, Câble LiYY, 3.5 m, 0.25 mm² | 533 | G | 0.689 | CDM | 226.8 | 226.8 | 13.4 | MM | 28 |  |  | https://eshop.weidmueller.com/p/1355950035
1355950040 | PAC-M340-UNIU-V0-4M | 188.63 | 1 | 1 | 1 | PCE | I675 | SPS connecting cable | PL | Composants sur CI | PL35 | Connecteurs STV, RSV / autres | 4099986581128 | 85444290 | ES | Fil de circuit imprimé, Signaux numériques, 20 pôles, Câble LiYY, 4 m, 0.25 mm² Câbles confectionnés pour raccordement électrique et transmission de données entre l'API et l'interface API. | 584 | G | 1.034 | CDM | 226.8 | 226.8 | 20.1 | MM | 28 |  |  | https://eshop.weidmueller.com/p/1355950040
1355950050 | PAC-M340-UNIU-V0-5M | 197.84 | 1 | 1 | 1 | PCE | I675 | SPS connecting cable | PL | Composants sur CI | PL35 | Connecteurs STV, RSV / autres | 4099986581135 | 85444290 | ES | Fil de circuit imprimé, Signaux numériques, 20 pôles, Câble LiYY, 5 m, 0.25 mm² Câbles confectionnés pour raccordement électrique et transmission de données entre l'API et l'interface API. | 686 | G | 1.034 | CDM | 226.8 | 226.8 | 20.1 | MM | 28 |  |  | https://eshop.weidmueller.com/p/1355950050
1355950100 | PAC-M340-UNIU-V0-10M | 243.86 | 1 | 1 | 1 | PCE | I675 | SPS connecting cable | PL | Composants sur CI | PL35 | Connecteurs STV, RSV / autres | 4099986581142 | 85444290 | ES | Fil de circuit imprimé, Signaux numériques, 20 pôles, Câble LiYY, 10 m, 0.25 mm² Câbles confectionnés pour raccordement électrique et transmission de données entre l'API et l'interface API. | 1196 | G | 1.546 | CDM | 240.2 | 240.2 | 26.8 | MM | 28 |  |  | https://eshop.weidmueller.com/p/1355950100
1356490000 | THM MT30X 32/9 GE | 334.5 | 1 | 1 | 1 | PCE | P176 | Labels markers | PI | Produits d'Installation | PI83 | Matériels d'installation | 4050118159578 | 39269097 | DE | Repérage d’appareils, Largeur: 32 mm, Caractères imprimés: sans, Polyester, jaune, -40...150 °C | 578 | G | 1039 | CCM | 99 | 99 | 106 | MM | 35 |  |  | https://eshop.weidmueller.com/p/1356490000
1356500000 | THM MT30X 17/9 SI | 334.5 | 1 | 1 | 1 | PCE | P176 | Labels markers | PI | Produits d'Installation | PI83 | Matériels d'installation | 4050118159660 | 39199080 | DE | Repérage d’appareils, Largeur: 17 mm, Caractères imprimés: sans, Polyester, argent, -40...150 °C | 357 | G | 668 | CCM | 95 | 95 | 74 | MM | 35 |  |  | https://eshop.weidmueller.com/p/1356500000
1356600000 | SET DMS MANUELL MIT WK | 193.81 | 1 | 1 | 1 | PCE | W800 | Tools | PW | Outillage | PW63 | Tournevis | 4050118159714 | 82054000 | DE | SET DMS MANUELL MIT WK - Tournevis Tournevis Weidmüller SET DMS MANUELL MIT WK Tournevis SET DMS MANUELL MIT WK Tournevis | 190 | G | [6 empty] | 7 |  |  | https://eshop.weidmueller.com/p/1356600000
1356770000 | IE-FM6Z2VO0001MLD0SD0X | 58.92 | 1 | 1 | 1 | PCE | I653 | Industrial Ethernet Cables | PB | Connecteurs Etanches/composants passifs | PB47 | Ethernet Industriel Composants Passifs | 4050118159950 | 85447000 | DE | Câble de données prêt à raccorder avec câble en fibre optique multi-mode et uni-mode | 35 | G | 715.52 | CCM | 172 | 160 | 26 | MM | 21 |  |  | https://eshop.weidmueller.com/p/1356770000
1356790000 | ZP 4/1AN ZA BL | 276.6 | 100 | 50 | 50 | PCE | P120 | Terminals Z series | PT | Blocs de Jonction | PT11 | Série Z - blocs de jonction à raccordement à ressort | 4050118164862 | 85369010 | RO | Fiche (bloc de jonction), Raccordement à ressort, 4 mm², 32 A, 800 V, Nombre de raccordements: 1, Nombre de pôles: 1, Largeur: 6.5 mm | 336 | G | 1177 | CCM | 169 | 118 | 59 | MM | 21 |  | 30/06/2026 | https://eshop.weidmueller.com/p/1356790000
1356830000 | LL 6.35/02/90V 5.0SN BK BX | 135.68 | 100 | 138 | 138 | PCE | P304 | PCB-termianls more and 4 qmm standard | PL | Composants sur CI | PL34 | Blocs de jonction de puissance pour CI pas 6mm ou > | 4050118214611 | 85369010 | CN | Bloc de jonction pour circuit imprimé, 1000 V, 32 A, Pas en mm: 6.35, 6 mm², Nombre de pôles: 2, Raccordement vissé, Raccordement soudé THT, 90°, Boît | 342 | G | 1446 | CCM | 233 | 132 | 47 | MM | 84 |  |  | https://eshop.weidmueller.com/p/1356830000
1356840000 | LL 6.35/03/90V 5.0SN BK BX | 203.55 | 100 | 90 | 90 | PCE | P304 | PCB-termianls more and 4 qmm standard | PL | Composants sur CI | PL34 | Blocs de jonction de puissance pour CI pas 6mm ou > | 4050118214628 | 85369010 | CN | Bloc de jonction pour circuit imprimé, 1000 V, 32 A, Pas en mm: 6.35, 6 mm², Nombre de pôles: 3, Raccordement vissé, Raccordement soudé THT, 90°, Boît | 885 | G | 1937.25 | CCM | 350 | 135 | 41 | MM | 35 |  |  | https://eshop.weidmueller.com/p/1356840000
1356850000 | LL 6.35/04/90V 5.0SN BK BX | 271.41 | 100 | 66 | 66 | PCE | P304 | PCB-termianls more and 4 qmm standard | PL | Composants sur CI | PL34 | Blocs de jonction de puissance pour CI pas 6mm ou > | 4050118214635 | 85369010 | CN | Bloc de jonction pour circuit imprimé, 1000 V, 32 A, Pas en mm: 6.35, 6 mm², Nombre de pôles: 4, Raccordement vissé, Raccordement soudé THT, 90°, Boît | 617 | G | 1069 | CCM | 226 | 110 | 43 | MM | 35 |  |  | https://eshop.weidmueller.com/p/1356850000
1356870000 | LL 6.35/05/90V 5.0SN BK BX | 339.24 | 100 | 54 | 54 | PCE | P304 | PCB-termianls more and 4 qmm standard | PL | Composants sur CI | PL34 | Blocs de jonction de puissance pour CI pas 6mm ou > | 4050118214642 | 85369010 | CN | Bloc de jonction pour circuit imprimé, 1000 V, 32 A, Pas en mm: 6.35, 6 mm², Nombre de pôles: 5, Raccordement vissé, Raccordement soudé THT, 90°, Boît | 854 | G | 1766.924 | CCM | 347 | 134 | 38 | MM | 84 |  |  | https://eshop.weidmueller.com/p/1356870000
1356880000 | LL 6.35/06/90V 5.0SN BK BX | 407.11 | 100 | 48 | 48 | PCE | P304 | PCB-termianls more and 4 qmm standard | PL | Composants sur CI | PL34 | Blocs de jonction de puissance pour CI pas 6mm ou > | 4050118214659 | 85369010 | CN | Bloc de jonction pour circuit imprimé, 1000 V, 32 A, Pas en mm: 6.35, 6 mm², Nombre de pôles: 6, Raccordement vissé, Raccordement soudé THT, 90°, Boît | 927 | G | 2437 | CCM | 330 | 142 | 52 | MM | 84 |  |  | https://eshop.weidmueller.com/p/1356880000
1356890000 | LL 6.35/07/90V 5.0SN BK BX | 474.92 | 100 | 36 | 36 | PCE | P304 | PCB-termianls more and 4 qmm standard | PL | Composants sur CI | PL34 | Blocs de jonction de puissance pour CI pas 6mm ou > | 4050118214666 | 85369010 | CN | Bloc de jonction pour circuit imprimé, 1000 V, 32 A, Pas en mm: 6.35, 6 mm², Nombre de pôles: 7, Raccordement vissé, Raccordement soudé THT, 90°, Boît | 803 | G | 1918 | CCM | 350 | 137 | 40 | MM | 35 |  |  | https://eshop.weidmueller.com/p/1356890000
1356900000 | LL 6.35/08/90V 5.0SN BK BX | 542.79 | 100 | 36 | 36 | PCE | P304 | PCB-termianls more and 4 qmm standard | PL | Composants sur CI | PL34 | Blocs de jonction de puissance pour CI pas 6mm ou > | 4050118214673 | 85369010 | CN | Bloc de jonction pour circuit imprimé, 1000 V, 32 A, Pas en mm: 6.35, 6 mm², Nombre de pôles: 8, Raccordement vissé, Raccordement soudé THT, 90°, Boît | 903 | G | 1965.95 | CCM | 350 | 137 | 41 | MM | 84 |  |  | https://eshop.weidmueller.com/p/1356900000
1356920000 | LL 6.35/09/90V 5.0SN BK BX | 610.64 | 100 | 30 | 30 | PCE | P304 | PCB-termianls more and 4 qmm standard | PL | Composants sur CI | PL34 | Blocs de jonction de puissance pour CI pas 6mm ou > | 4050118214680 | 85369010 | CN | Bloc de jonction pour circuit imprimé, 1000 V, 32 A, Pas en mm: 6.35, 6 mm², Nombre de pôles: 9, Raccordement vissé, Raccordement soudé THT, 90°, Boît | 1352 | G | 2457 | CCM | 414 | 138 | 43 | MM | 84 |  |  | https://eshop.weidmueller.com/p/1356920000
1356930000 | LL 6.35/10/90V 5.0SN BK BX | 678.5 | 100 | 24 | 24 | PCE | P304 | PCB-termianls more and 4 qmm standard | PL | Composants sur CI | PL34 | Blocs de jonction de puissance pour CI pas 6mm ou > | 4050118214697 | 85366990 | CN | Bloc de jonction pour circuit imprimé, 1000 V, 32 A, Pas en mm: 6.35, 6 mm², Nombre de pôles: 10, Raccordement vissé, Raccordement soudé THT, 90°, Boî | 1482 | G | 2365 | CCM | 414 | 136 | 42 | MM | 35 |  |  | https://eshop.weidmueller.com/p/1356930000
1356940000 | LL 6.35/11/90V 5.0SN BK BX | 746.32 | 100 | 24 | 24 | PCE | P304 | PCB-termianls more and 4 qmm standard | PL | Composants sur CI | PL34 | Blocs de jonction de puissance pour CI pas 6mm ou > | 4050118214802 | 85369010 | CN | Bloc de jonction pour circuit imprimé, 1000 V, 32 A, Pas en mm: 6.35, 6 mm², Nombre de pôles: 11, Raccordement vissé, Raccordement soudé THT, 90°, Boî | 1635 | G | 2581 | CCM | 411 | 161 | 39 | MM | 84 |  |  | https://eshop.weidmueller.com/p/1356940000
1356950000 | LL 6.35/12/90V 5.0SN BK BX | 814.18 | 100 | 24 | 24 | PCE | P304 | PCB-termianls more and 4 qmm standard | PL | Composants sur CI | PL34 | Blocs de jonction de puissance pour CI pas 6mm ou > | 4050118214819 | 85369010 | CN | Bloc de jonction pour circuit imprimé, 1000 V, 32 A, Pas en mm: 6.35, 6 mm², Nombre de pôles: 12, Raccordement vissé, Raccordement soudé THT, 90°, Boî | 1774 | G | 2515 | CCM | 411 | 161 | 38 | MM | 84 |  |  | https://eshop.weidmueller.com/p/1356950000
1357320000 | SAIH-3X0.34-S(PUR) | 6.7 | 1 | 100 | 100 | M | I673 | SAI accessories | PB | Connecteurs Etanches/composants passifs | PB46 | SAI Accessoires pour répartiteurs capteurs et actionneurs | 4050118160222 | 85444995 | RO | Câble brut, 0.34 mm², Nombre de pôles: 3, PUR Câble brut, 0.34 mm², Nombre de pôles: 3, PUR | 3522 | G | 10212.384 | CCM | 336 | 334 | 91 | MM | 35 |  |  | https://eshop.weidmueller.com/p/1357320000
1357330000 | SAIH-4X0.34-S(PUR) | 7.2 | 1 | 100 | 100 | M | I673 | SAI accessories | PB | Connecteurs Etanches/composants passifs | PB46 | SAI Accessoires pour répartiteurs capteurs et actionneurs | 4050118160215 | 85444995 | RO | Câble brut, 0.34 mm², Nombre de pôles: 4, PUR Câble brut, 0.34 mm², Nombre de pôles: 4, PUR | 4036 | G | 15236 | CCM | 293 | 260 | 200 | MM | 35 |  |  | https://eshop.weidmueller.com/p/1357330000
1357340000 | SAIH-5X0.34-S(PUR) | 7.7 | 1 | 100 | 100 | M | I673 | SAI accessories | PB | Connecteurs Etanches/composants passifs | PB46 | SAI Accessoires pour répartiteurs capteurs et actionneurs | 4050118159899 | 85444995 | RO | Câble brut, 0.34 mm², Nombre de pôles: 5, PUR Câble brut, 0.34 mm², Nombre de pôles: 5, PUR | 4696 | G | 10290.81 | CCM | 381 | 365 | 74 | MM | 35 |  |  | https://eshop.weidmueller.com/p/1357340000
1357380000 | THM MMP MARGIN STOP | 71.4 | 1 | 1 | 1 | PCE | D900 | Miscellaneous | PI | Produits d'Installation | PI84 | Accessoires pour l'installation | 4050118160239 | 84735080 |  | THM MMP MARGIN STOP - Imprimante Imprimante pour repères de blocs de jonction Systèmes d'impression | 81 | G | 323.75 | CCM | 153 | 92 | 23 | MM | 35 |  |  | https://eshop.weidmueller.com/p/1357380000
1357390000 | THM MMP SPRING | 6.63 | 1 | 1 | 1 | PCE | D900 | Miscellaneous | PI | Produits d'Installation | PI84 | Accessoires pour l'installation | 4050118160161 | 84735080 | DE | THM MMP SPRING - Imprimante Imprimante pour repères de blocs de jonction Systèmes d'impression | 9 | G | 69.972 | CCM | 98 | 51 | 14 | MM | 35 |  |  | https://eshop.weidmueller.com/p/1357390000
1357400000 | THM MMP PRINT HEAD | 688.5 | 1 | 1 | 1 | PCE | D900 | Miscellaneous | PI | Produits d'Installation | PI84 | Accessoires pour l'installation | 4050118160246 | 84439990 | JP | THM MMP PRINT HEAD - Imprimante Imprimante pour repères de blocs de jonction Systèmes d'impression | 122 | G | 512.82 | CCM | 148 | 99 | 35 | MM | 35 |  |  | https://eshop.weidmueller.com/p/1357400000
1357420000 | MULTIMARK ROLLER 115 | 138.55 | 1 | 1 | 1 | PCE | D900 | Miscellaneous | PI | Produits d'Installation | PI84 | Accessoires pour l'installation | 4050118160314 | 84735080 | DE | MULTIMARK ROLLER 115 - Imprimante Imprimante pour repères de blocs de jonction Imprimante Multimark | 105 | G | 98.25 | CCM | 203 | 22 | 22 | MM | 7 |  |  | https://eshop.weidmueller.com/p/1357420000
1357430000 | MULTIMARK ROLLER 30 | 145.35 | 1 | 1 | 1 | PCE | D900 | Miscellaneous | PI | Produits d'Installation | PI84 | Accessoires pour l'installation | 4050118160253 | 84735080 | DE | MULTIMARK ROLLER 30 - Imprimante Imprimante pour repères de blocs de jonction Systèmes d'impression | 100 | G | 94.25 | CCM | 204 | 22 | 21 | MM | 35 |  |  | https://eshop.weidmueller.com/p/1357430000
1357440000 | WMF 2.5 DI BLZ PE STB | 1670.7 | 100 | 50 | 50 | PCE | P110 | Terminals W series | PT | Blocs de Jonction | PT10 | Série W -blocs de jonction à raccordment vissé | 4050118160338 | 85369010 | RO | Bloc de jonction de test sectionnable, Raccordement vissé, Beige foncé, 2.5 mm², 20 A, 250 V, Nombre de raccordements: 4, Nombre d'étages: 2 | 740 | G | 1170 | CCM | 45 | 130 | 200 | MM | 21 |  | 31/12/2026 | https://eshop.weidmueller.com/p/1357440000
1357770000 | CH20M22 B RD/BK SO 2014 | 479.3 | 100 | 54 | 54 | PCE | P420 | Empty housings electronic | PL | Composants sur CI | PL36 | Boitiers électronique (vides) | 4050118160598 | 85389099 | DE | CH20M22 B RD/BK SO 2014 - Embase de boîtier électronique. Boitiers électronique (vides) | 1981 | G | 9625 | CCM | 350 | 250 | 110 | MM | 42 |  |  | https://eshop.weidmueller.com/p/1357770000
1357780000 | CH20M22 S PPSC RD SO 2014 | 266.8 | 100 | 75 | 75 | PCE | P420 | Empty housings electronic | PL | Composants sur CI | PL36 | Boitiers électronique (vides) | 4050118160468 | 85389099 | DE | CH20M22 S PPSC RD SO 2014 - Éléments latéraux pour boîtier électronique. Boitiers électronique (vides) | 835 | G | 5211 | CCM | 362 | 118 | 122 | MM | 49 |  |  | https://eshop.weidmueller.com/p/1357780000
1357790000 | S2CD-THR 3.50/08/90G 3.2SN BK BX | 275.73 | 100 | 50 | 50 | PCE | P313 | PCB-Connectors S2L/B2L Minimate | PL | Composants sur CI | PL30 | Connecteurs pour CI pas < 5mm | 4050118160581 | 85366930 | RO | Connecteur PCB (raccordement sur platine), 160 V, 7.9 A, Pas en mm: 3.50, Nombre de pôles: 8, Raccordement soudé THT/THR, Boîte | 240 | G | 519.87 | CCM | 155 | 78 | 43 | MM | 56 |  |  | https://eshop.weidmueller.com/p/1357790000
1357800000 | S2CD-THR 3.50/12/90G 3.2SN BK BX | 415.25 | 100 | 50 | 50 | PCE | P313 | PCB-Connectors S2L/B2L Minimate | PL | Composants sur CI | PL30 | Connecteurs pour CI pas < 5mm | 4050118160543 | 85366930 | RO | Connecteur PCB (raccordement sur platine), 160 V, 7.9 A, Pas en mm: 3.50, Nombre de pôles: 12, Raccordement soudé THT/THR, Boîte | 337 | G | 782.42 | CCM | 145 | 76 | 71 | MM | 56 |  |  | https://eshop.weidmueller.com/p/1357800000
1357820000 | S2CD-THR 3.50/16/90G 3.2SN BK BX | 553.08 | 100 | 20 | 20 | PCE | P313 | PCB-Connectors S2L/B2L Minimate | PL | Composants sur CI | PL30 | Connecteurs pour CI pas < 5mm | 4050118160642 | 85366930 | RO | Connecteur PCB (raccordement sur platine), 160 V, 7.9 A, Pas en mm: 3.50, Nombre de pôles: 16, Raccordement soudé THT/THR, Boîte | 186 | G | 548.595 | CCM | 167 | 73 | 45 | MM | 56 |  |  | https://eshop.weidmueller.com/p/1357820000
1357830000 | S2CD-THR 3.50/20/90G 3.2SN BK BX | 690.98 | 100 | 20 | 20 | PCE | P313 | PCB-Connectors S2L/B2L Minimate | PL | Composants sur CI | PL30 | Connecteurs pour CI pas < 5mm | 4050118160482 | 85366930 | RO | Connecteur PCB (raccordement sur platine), 160 V, 7.9 A, Pas en mm: 3.50, Nombre de pôles: 20, Raccordement soudé THT/THR, Boîte | 224 | G | 587.972 | CCM | 154 | 83 | 46 | MM | 56 |  |  | https://eshop.weidmueller.com/p/1357830000
1357840000 | S2CD-THR 3.50/24/90G 3.2SN BK BX | 828.84 | 100 | 20 | 20 | PCE | P313 | PCB-Connectors S2L/B2L Minimate | PL | Composants sur CI | PL30 | Connecteurs pour CI pas < 5mm | 4050118160666 | 85366930 | RO | Connecteur PCB (raccordement sur platine), 160 V, 7.9 A, Pas en mm: 3.50, Nombre de pôles: 24, Raccordement soudé THT/THR, Boîte | 261 | G | 644.112 | CCM | 142 | 108 | 42 | MM | 56 |  |  | https://eshop.weidmueller.com/p/1357840000
1357850000 | S2CD-THR 3.50/28/90G 3.2SN BK BX | 966.72 | 100 | 20 | 20 | PCE | P313 | PCB-Connectors S2L/B2L Minimate | PL | Composants sur CI | PL30 | Connecteurs pour CI pas < 5mm | 4050118160819 | 85366930 | RO | Connecteur PCB (raccordement sur platine), 160 V, 7.9 A, Pas en mm: 3.50, Nombre de pôles: 28, Raccordement soudé THT/THR, Boîte | 292 | G | 586 | CCM | 143 | 105 | 39 | MM | 56 |  |  | https://eshop.weidmueller.com/p/1357850000
1357870000 | S2CD-THR 3.50/32/90G 3.2SN BK BX | 1106.21 | 100 | 20 | 20 | PCE | P313 | PCB-Connectors S2L/B2L Minimate | PL | Composants sur CI | PL30 | Connecteurs pour CI pas < 5mm | 4050118160703 | 85366930 | RO | Connecteur PCB (raccordement sur platine), 160 V, 7.9 A, Pas en mm: 3.50, Nombre de pôles: 32, Raccordement soudé THT/THR, Boîte | 363 | G | 676.368 | CCM | 132 | 122 | 42 | MM | 56 |  |  | https://eshop.weidmueller.com/p/1357870000
1357880000 | S2CD-THR 3.50/36/90G 3.2SN BK BX | 1244.08 | 100 | 20 | 20 | PCE | P313 | PCB-Connectors S2L/B2L Minimate | PL | Composants sur CI | PL30 | Connecteurs pour CI pas < 5mm | 4050118160567 | 85366930 | RO | Connecteur PCB (raccordement sur platine), 160 V, 7.9 A, Pas en mm: 3.50, Nombre de pôles: 36, Raccordement soudé THT/THR, Boîte | 370 | G | 768.625 | CCM | 143 | 125 | 43 | MM | 56 |  | 30/10/2026 | https://eshop.weidmueller.com/p/1357880000
1357890000 | S2CD-THR 3.50/08/90LF 3.2SN BK BX | 424.76 | 100 | 50 | 50 | PCE | P313 | PCB-Connectors S2L/B2L Minimate | PL | Composants sur CI | PL30 | Connecteurs pour CI pas < 5mm | 4050118160833 | 85366930 | RO | Connecteur PCB (raccordement sur platine), 160 V, 7.9 A, Pas en mm: 3.50, Nombre de pôles: 8, Raccordement soudé THT/THR, Boîte | 346 | G | 1008.028 | CCM | 196 | 139 | 37 | MM | 56 |  |  | https://eshop.weidmueller.com/p/1357890000
1357900000 | S2CD-THR 3.50/12/90LF 3.2SN BK BX | 567.18 | 100 | 50 | 50 | PCE | P313 | PCB-Connectors S2L/B2L Minimate | PL | Composants sur CI | PL30 | Connecteurs pour CI pas < 5mm | 4050118160697 | 85366930 | RO | Connecteur PCB (raccordement sur platine), 160 V, 7.9 A, Pas en mm: 3.50, Nombre de pôles: 12, Raccordement soudé THT/THR, Boîte | 438 | G | 1023 | CCM | 138 | 95 | 78 | MM | 56 |  |  | https://eshop.weidmueller.com/p/1357900000
1357920000 | S2CD-THR 3.50/16/90LF 3.2SN BK BX | 709.51 | 100 | 20 | 20 | PCE | P313 | PCB-Connectors S2L/B2L Minimate | PL | Composants sur CI | PL30 | Connecteurs pour CI pas < 5mm | 4050118160734 | 85366930 | RO | Connecteur PCB (raccordement sur platine), 160 V, 7.9 A, Pas en mm: 3.50, Nombre de pôles: 16, Raccordement soudé THT/THR, Boîte | 228 | G | 603 | CCM | 140 | 105 | 41 | MM | 56 |  |  | https://eshop.weidmueller.com/p/1357920000
1357930000 | S2CD-THR 3.50/20/90LF 3.2SN BK BX | 851.88 | 100 | 20 | 20 | PCE | P313 | PCB-Connectors S2L/B2L Minimate | PL | Composants sur CI | PL30 | Connecteurs pour CI pas < 5mm | 4050118160741 | 85366930 | RO | Connecteur PCB (raccordement sur platine), 160 V, 7.9 A, Pas en mm: 3.50, Nombre de pôles: 20, Raccordement soudé THT/THR, Boîte | 260 | G | 572 | CCM | 141 | 104 | 39 | MM | 56 |  |  | https://eshop.weidmueller.com/p/1357930000
1357940000 | S2CD-THR 3.50/24/90LF 3.2SN BK BX | 994.14 | 100 | 20 | 20 | PCE | P313 | PCB-Connectors S2L/B2L Minimate | PL | Composants sur CI | PL30 | Connecteurs pour CI pas < 5mm | 4050118160901 | 85366930 | RO | Connecteur PCB (raccordement sur platine), 160 V, 7.9 A, Pas en mm: 3.50, Nombre de pôles: 24, Raccordement soudé THT/THR, Boîte | 299 | G | 904.8 | CCM | 145 | 130 | 48 | MM | 56 |  |  | https://eshop.weidmueller.com/p/1357940000
1357950000 | S2CD-THR 3.50/28/90LF 3.2SN BK BX | 1136.53 | 100 | 20 | 20 | PCE | P313 | PCB-Connectors S2L/B2L Minimate | PL | Composants sur CI | PL30 | Connecteurs pour CI pas < 5mm | 4050118160871 | 85366930 | RO | Connecteur PCB (raccordement sur platine), 160 V, 7.9 A, Pas en mm: 3.50, Nombre de pôles: 28, Raccordement soudé THT/THR, Boîte | 338 | G | 815.625 | CCM | 145 | 125 | 45 | MM | 56 |  |  | https://eshop.weidmueller.com/p/1357950000
1357970000 | S2CD-THR 3.50/32/90LF 3.2SN BK BX | 1278.76 | 100 | 20 | 20 | PCE | P313 | PCB-Connectors S2L/B2L Minimate | PL | Composants sur CI | PL30 | Connecteurs pour CI pas < 5mm | 4050118160925 | 85366930 | RO | Connecteur PCB (raccordement sur platine), 160 V, 7.9 A, Pas en mm: 3.50, Nombre de pôles: 32, Raccordement soudé THT/THR, Boîte | 380 | G | 930 | CCM | 179 | 98 | 53 | MM | 56 |  |  | https://eshop.weidmueller.com/p/1357970000
1357990000 | S2CD-THR 3.50/36/90LF 3.2SN BK BX | 1421.14 | 100 | 20 | 20 | PCE | P313 | PCB-Connectors S2L/B2L Minimate | PL | Composants sur CI | PL30 | Connecteurs pour CI pas < 5mm | 4050118160857 | 85366930 | RO | Connecteur PCB (raccordement sur platine), 160 V, 7.9 A, Pas en mm: 3.50, Nombre de pôles: 36, Raccordement soudé THT/THR, Boîte | 456 | G | 1943 | CCM | 352 | 138 | 40 | MM | 56 |  |  | https://eshop.weidmueller.com/p/1357990000
1358200500 | SAIL-M8BG-4-5.0U0.34 | 16.8092 | 1 | 1 | 1 | PCE | I673 | SAI accessories | PB | Connecteurs Etanches/composants passifs | PB46 | SAI Accessoires pour répartiteurs capteurs et actionneurs | 4099986751729 | 85444290 | DE | Câble capteur/actionneur, M8, Nombre de pôles: 4, 5 m, Femelle, droite, LED: Non, Blindé: Non | 133 | G | 1033.909 | CCM | 226.8 | 226.8 | 20.1 | MM | 35 |  |  | https://eshop.weidmueller.com/p/1358200500
1358201500 | SAIL-M8BG-4-15U0.34 | 33.01 | 1 | 1 | 1 | PCE | I673 | SAI accessories | PB | Connecteurs Etanches/composants passifs | PB46 | SAI Accessoires pour répartiteurs capteurs et actionneurs | 4099987957076 | 85444290 | DE | SAIL-M8BG-4-15U0.34, Connecteurs Etanches/composants passifs , SAI Accessoires pour répartiteurs capteurs et actionneurs, SAI accessories | 385 | G | 1033.909 | CCM | 226.8 | 226.8 | 20.1 | MM | 7 |  | 30/09/2026 | https://eshop.weidmueller.com/p/1358201500
1358340010 | PAC-S300-SD25-V7-1M | 182.028 | 1 | 1 | 1 | PCE | I675 | SPS connecting cable | PL | Composants sur CI | PL35 | Connecteurs STV, RSV / autres | 4032248162598 | 85444995 | ES | Fil de circuit imprimé, Signaux analogiques, 25 pôles, Câble LiYCY, 1 m, 0.25 mm² | 363 | G | 305 | CCM | 213 | 213 | 7 | MM | 7 |  |  | https://eshop.weidmueller.com/p/1358340010
1358340020 | PAC-S300-SD25-V7-2M | 196.735 | 1 | 1 | 1 | PCE | I675 | SPS connecting cable | PL | Composants sur CI | PL35 | Connecteurs STV, RSV / autres | 4032248232185 | 85444290 | ES | Fil de circuit imprimé, Signaux analogiques, 25 pôles, Câble LiYCY, 2 m, 0.25 mm² | 505 | G | 610 | CCM | 213 | 213 | 13 | MM | 7 |  |  | https://eshop.weidmueller.com/p/1358340020
1358340030 | PAC-S300-SD25-V7-3M | 211.4574 | 1 | 1 | 1 | PCE | I675 | SPS connecting cable | PL | Composants sur CI | PL35 | Connecteurs STV, RSV / autres | 4032248162673 | 85444995 | ES | Fil de circuit imprimé, Signaux analogiques, 25 pôles, Câble LiYCY, 3 m, 0.25 mm² | 643 | G | 689 | CCM | 227 | 227 | 13 | MM | 7 |  |  | https://eshop.weidmueller.com/p/1358340030
1358340040 | PAC-S300-SD25-V7-4M | 233.84 | 1 | 1 | 1 | PCE | I675 | SPS connecting cable | PL | Composants sur CI | PL35 | Connecteurs STV, RSV / autres | 4032248232208 | 85444290 | ES | Câbles confectionnés pour raccordement électrique et transmission de données entre l'API et l'interface API. | 790 | G |  | CCM |  |  |  | M | 56 |  |  | https://eshop.weidmueller.com/p/1358340040
1358340050 | PAC-S300-SD25-V7-5M | 244.79 | 1 | 1 | 1 | PCE | I675 | SPS connecting cable | PL | Composants sur CI | PL35 | Connecteurs STV, RSV / autres | 4032248232192 | 85444290 | ES | Fil de circuit imprimé, Signaux analogiques, 25 pôles, Câble LiYCY, 5 m, 0.25 mm² | 945 | G | 1034 | CCM | 227 | 227 | 20 | MM | 7 |  |  | https://eshop.weidmueller.com/p/1358340050
1358340080 | PAC-S300-SD25-V7-8M | 285.054 | 1 | 1 | 1 | PCE | I675 | SPS connecting cable | PL | Composants sur CI | PL35 | Connecteurs STV, RSV / autres | 4032248236350 | 85444290 | ES | Fil de circuit imprimé, Signaux analogiques, 25 pôles, Câble LiYCY, 8 m, 0.25 mm² | 1503 | G | 1160 | CCM | 240 | 240 | 20 | MM | 7 |  |  | https://eshop.weidmueller.com/p/1358340080
1358340100 | PAC-S300-SD25-V7-10M | 314.468 | 1 | 1 | 1 | PCE | I675 | SPS connecting cable | PL | Composants sur CI | PL35 | Connecteurs STV, RSV / autres | 4032248241439 | 85444290 | ES | Fil de circuit imprimé, Signaux analogiques, 25 pôles, Câble LiYCY, 10 m, 0.25 mm² | 1891 | G | 8665.625 | CCM | 125 | 235 | 295 | MM | 7 |  |  | https://eshop.weidmueller.com/p/1358340100
1358440000 | IE-FM5D2UE0020MLD4LD4X | 262.08 | 1 | 1 | 1 | PCE | I653 | Industrial Ethernet Cables | PB | Connecteurs Etanches/composants passifs | PB47 | Ethernet Industriel Composants Passifs | 4050118161106 | 85447000 | DE | Câble de données prêt à raccorder avec câble en fibre optique multi-mode et uni-mode | 959 | G | 13394.7 | CCM | 410 | 363 | 90 | MM | 21 |  |  | https://eshop.weidmueller.com/p/1358440000
1358460000 | DEK 5 FW 1,3,5,...99 | 8.1 | 100 | 500 | 500 | PCE | P177 | Terminal markers | PI | Produits d'Installation | PI80 | Repérage de fils | 4008190128883 | 39269097 | DE | Repérage de blocs de jonction, blanc, Pas en mm: 5.00, Caractères imprimés: Nombres, horizontal | 27 | G | 160.776 | CCM | 84 | 58 | 33 | MM | 7 |  |  | https://eshop.weidmueller.com/p/1358460000
1358530000 | S2C-SMT 3.50/04/180LF 3.5SN BK RL | 222.54 | 100 | 175 | 175 | PCE | P313 | PCB-Connectors S2L/B2L Minimate | PL | Composants sur CI | PL30 | Connecteurs pour CI pas < 5mm | 4050118161267 | 85366930 | DE | Connecteur PCB (raccordement sur platine), 160 V, 13.4 A, Pas en mm: 3.50, Nombre de pôles: 4, Raccordement soudé THT/THR, Tape | 789 | G | 4299 | CCM | 332 | 332 | 39 | MM | 56 |  |  | https://eshop.weidmueller.com/p/1358530000
1358540000 | S2C-SMT 3.50/06/180LF 3.5SN BK RL | 277.35 | 100 | 175 | 175 | PCE | P313 | PCB-Connectors S2L/B2L Minimate | PL | Composants sur CI | PL30 | Connecteurs pour CI pas < 5mm | 4050118161151 | 85366930 | DE | Connecteur PCB (raccordement sur platine), 160 V, 13.4 A, Pas en mm: 3.50, Nombre de pôles: 6, Raccordement soudé THT/THR, Tape | 892 | G | 4004.917 | CCM | 329 | 329 | 37 | MM | 56 |  |  | https://eshop.weidmueller.com/p/1358540000
1358550000 | S2C-SMT 3.50/08/180LF 3.5SN BK RL | 344.22 | 100 | 175 | 175 | PCE | P313 | PCB-Connectors S2L/B2L Minimate | PL | Composants sur CI | PL30 | Connecteurs pour CI pas < 5mm | 4050118161281 | 85366930 | DE | Connecteur PCB (raccordement sur platine), 160 V, 13.4 A, Pas en mm: 3.50, Nombre de pôles: 8, Raccordement soudé THT/THR, Tape | 1021 | G | 5336.1 | CCM | 330 | 330 | 49 | MM | 56 |  |  | https://eshop.weidmueller.com/p/1358550000
1358560000 | DEK 5 FW 2,4,...100 | 8.1 | 100 | 500 | 500 | PCE | P177 | Terminal markers | PI | Produits d'Installation | PI80 | Repérage de fils | 4008190075156 | 39269097 | DE | Repérage de blocs de jonction, blanc, Pas en mm: 5.00, Caractères imprimés: Nombres, horizontal | 27 | G | 158.862 | CCM | 83 | 58 | 33 | MM | 21 |  |  | https://eshop.weidmueller.com/p/1358560000
1358570000 | S2C-SMT 3.50/10/180LF 3.5SN BK RL | 398.98 | 100 | 175 | 175 | PCE | P313 | PCB-Connectors S2L/B2L Minimate | PL | Composants sur CI | PL30 | Connecteurs pour CI pas < 5mm | 4050118161199 | 85366930 | DE | Connecteur PCB (raccordement sur platine), 160 V, 13.4 A, Pas en mm: 3.50, Nombre de pôles: 10, Raccordement soudé THT/THR, Tape | 1114 | G | 377 | CCM | 155 | 64 | 38 | MM | 56 |  | 31/10/2026 | https://eshop.weidmueller.com/p/1358570000
1358580000 | S2C-SMT 3.50/12/180LF 3.5SN BK RL | 453.71 | 100 | 175 | 175 | PCE | P313 | PCB-Connectors S2L/B2L Minimate | PL | Composants sur CI | PL30 | Connecteurs pour CI pas < 5mm | 4050118161335 | 85366930 | DE | Connecteur PCB (raccordement sur platine), 160 V, 13.4 A, Pas en mm: 3.50, Nombre de pôles: 12, Raccordement soudé THT/THR, Tape | 1199 | G | 5336 | CCM | 330 | 330 | 49 | MM | 56 |  |  | https://eshop.weidmueller.com/p/1358580000
1358590000 | S2C-SMT 3.50/14/180LF 3.5SN BK RL | 508.47 | 100 | 175 | 175 | PCE | P313 | PCB-Connectors S2L/B2L Minimate | PL | Composants sur CI | PL30 | Connecteurs pour CI pas < 5mm | 4050118160994 | 85366930 | DE | Connecteur PCB (raccordement sur platine), 160 V, 13.4 A, Pas en mm: 3.50, Nombre de pôles: 14, Raccordement soudé THT/THR, Tape | 1288 | G | 9580.74 | CCM | 355 | 346 | 78 | MM | 56 |  |  | https://eshop.weidmueller.com/p/1358590000
1358600000 | S2C-SMT 3.50/16/180LF 3.5SN BK RL | 563.16 | 100 | 175 | 175 | PCE | P313 | PCB-Connectors S2L/B2L Minimate | PL | Composants sur CI | PL30 | Connecteurs pour CI pas < 5mm | 4050118161328 | 85366930 | DE | Connecteur PCB (raccordement sur platine), 160 V, 13.4 A, Pas en mm: 3.50, Nombre de pôles: 16, Raccordement soudé THT/THR, Tape | 1416 | G | 6895.2 | CCM | 340 | 338 | 60 | MM | 56 |  |  | https://eshop.weidmueller.com/p/1358600000
1358610000 | S2C-SMT 3.50/18/180LF 3.5SN BK RL | 617.95 | 100 | 175 | 175 | PCE | P313 | PCB-Connectors S2L/B2L Minimate | PL | Composants sur CI | PL30 | Connecteurs pour CI pas < 5mm | 4050118161182 | 85366930 | DE | Connecteur PCB (raccordement sur platine), 160 V, 13.4 A, Pas en mm: 3.50, Nombre de pôles: 18, Raccordement soudé THT/THR, Tape | 1519 | G | 8744.4 | CCM | 347 | 336 | 75 | MM | 56 |  |  | https://eshop.weidmueller.com/p/1358610000
1358620000 | S2C-SMT 3.50/20/180LF 3.5SN BK RL | 672.66 | 100 | 150 | 150 | PCE | P313 | PCB-Connectors S2L/B2L Minimate | PL | Composants sur CI | PL30 | Connecteurs pour CI pas < 5mm | 4050118161373 | 85366930 | DE | Connecteur PCB (raccordement sur platine), 160 V, 13.4 A, Pas en mm: 3.50, Nombre de pôles: 20, Raccordement soudé THT/THR, Tape | 1620 | G | 9801 | CCM | 330 | 330 | 90 | MM | 56 |  |  | https://eshop.weidmueller.com/p/1358620000
1358630000 | S2C-SMT 3.50/04/180LF 1.5SN BK RL | 222.54 | 100 | 175 | 175 | PCE | P313 | PCB-Connectors S2L/B2L Minimate | PL | Composants sur CI | PL30 | Connecteurs pour CI pas < 5mm | 4050118161403 | 85366930 | DE | Connecteur PCB (raccordement sur platine), 160 V, 13.4 A, Pas en mm: 3.50, Nombre de pôles: 4, Raccordement soudé THT/THR, Tape | 780 | G | 4029 | CCM | 330 | 330 | 37 | MM | 56 |  |  | https://eshop.weidmueller.com/p/1358630000
1358640000 | S2C-SMT 3.50/06/180LF 1.5SN BK RL | 277.35 | 100 | 175 | 175 | PCE | P313 | PCB-Connectors S2L/B2L Minimate | PL | Composants sur CI | PL30 | Connecteurs pour CI pas < 5mm | 4050118161342 | 85366930 | DE | Connecteur PCB (raccordement sur platine), 160 V, 13.4 A, Pas en mm: 3.50, Nombre de pôles: 6, Raccordement soudé THT/THR, Tape | 863 | G | 4029.3 | CCM | 330 | 330 | 37 | MM | 56 |  |  | https://eshop.weidmueller.com/p/1358640000
1358650000 | S2C-SMT 3.50/08/180LF 1.5SN BK RL | 344.22 | 100 | 175 | 175 | PCE | P313 | PCB-Connectors S2L/B2L Minimate | PL | Composants sur CI | PL30 | Connecteurs pour CI pas < 5mm | 4050118161380 | 85366930 | DE | Connecteur PCB (raccordement sur platine), 160 V, 13.4 A, Pas en mm: 3.50, Nombre de pôles: 8, Raccordement soudé THT/THR, Tape | 991 | G | 5336 | CCM | 330 | 330 | 49 | MM | 56 |  |  | https://eshop.weidmueller.com/p/1358650000
1358660000 | DEK 6 FW 1,3,5...99 | 8.1 | 100 | 500 | 500 | PCE | P177 | Terminal markers | PI | Produits d'Installation | PI80 | Repérage de fils | 4008190139995 | 39269097 | DE | Repérage de blocs de jonction, blanc, Pas en mm: 6.00, Caractères imprimés: Nombres, horizontal | 30 | G | 158.592 | CCM | 84 | 59 | 32 | MM | 21 |  |  | https://eshop.weidmueller.com/p/1358660000
1358670000 | S2C-SMT 3.50/10/180LF 1.5SN BK RL | 398.98 | 100 | 175 | 175 | PCE | P313 | PCB-Connectors S2L/B2L Minimate | PL | Composants sur CI | PL30 | Connecteurs pour CI pas < 5mm | 4050118161434 | 85366930 | DE | Connecteur PCB (raccordement sur platine), 160 V, 13.4 A, Pas en mm: 3.50, Nombre de pôles: 10, Raccordement soudé THT/THR, Tape | 1079 | G | 6574 | CCM | 331 | 331 | 60 | MM | 56 |  |  | https://eshop.weidmueller.com/p/1358670000
1358680000 | S2C-SMT 3.50/12/180LF 1.5SN BK RL | 453.71 | 100 | 175 | 175 | PCE | P313 | PCB-Connectors S2L/B2L Minimate | PL | Composants sur CI | PL30 | Connecteurs pour CI pas < 5mm | 4050118161465 | 85366930 | DE | Connecteur PCB (raccordement sur platine), 160 V, 13.4 A, Pas en mm: 3.50, Nombre de pôles: 12, Raccordement soudé THT/THR, Tape | 1167 | G | 5772 | CCM | 330 | 330 | 53 | MM | 56 |  |  | https://eshop.weidmueller.com/p/1358680000
1358690000 | S2C-SMT 3.50/14/180LF 1.5SN BK RL | 508.47 | 100 | 175 | 175 | PCE | P313 | PCB-Connectors S2L/B2L Minimate | PL | Composants sur CI | PL30 | Connecteurs pour CI pas < 5mm | 4050118161533 | 85366930 | DE | Connecteur PCB (raccordement sur platine), 160 V, 13.4 A, Pas en mm: 3.50, Nombre de pôles: 14, Raccordement soudé THT/THR, Tape | 1255 | G | 5336 | CCM | 330 | 330 | 49 | MM | 56 |  |  | https://eshop.weidmueller.com/p/1358690000
1358700000 | S2C-SMT 3.50/16/180LF 1.5SN BK RL | 563.16 | 100 | 175 | 175 | PCE | P313 | PCB-Connectors S2L/B2L Minimate | PL | Composants sur CI | PL30 | Connecteurs pour CI pas < 5mm | 4050118161441 | 85366930 | DE | Connecteur PCB (raccordement sur platine), 160 V, 13.4 A, Pas en mm: 3.50, Nombre de pôles: 16, Raccordement soudé THT/THR, Tape | 1382 | G | 6643 | CCM | 330 | 330 | 61 | MM | 56 |  |  | https://eshop.weidmueller.com/p/1358700000
1358710000 | S2C-SMT 3.50/18/180LF 1.5SN BK RL | 617.95 | 100 | 175 | 175 | PCE | P313 | PCB-Connectors S2L/B2L Minimate | PL | Composants sur CI | PL30 | Connecteurs pour CI pas < 5mm | 4050118161526 | 85366930 | DE | Connecteur PCB (raccordement sur platine), 160 V, 13.4 A, Pas en mm: 3.50, Nombre de pôles: 18, Raccordement soudé THT/THR, Tape | 1726 | G | 377 | CCM | 155 | 64 | 38 | MM | 56 |  |  | https://eshop.weidmueller.com/p/1358710000
1358720000 | S2C-SMT 3.50/20/180LF 1.5SN BK RL | 672.66 | 100 | 150 | 150 | PCE | P313 | PCB-Connectors S2L/B2L Minimate | PL | Composants sur CI | PL30 | Connecteurs pour CI pas < 5mm | 4050118161557 | 85366930 | DE | Connecteur PCB (raccordement sur platine), 160 V, 13.4 A, Pas en mm: 3.50, Nombre de pôles: 20, Raccordement soudé THT/THR, Tape | 1565 | G | 377 | CCM | 155 | 64 | 38 | MM | 56 |  |  | https://eshop.weidmueller.com/p/1358720000
1358730000 | S2C-SMT 3.50/04/180G 3.5SN BK RL | 155.46 | 100 | 175 | 175 | PCE | P313 | PCB-Connectors S2L/B2L Minimate | PL | Composants sur CI | PL30 | Connecteurs pour CI pas < 5mm | 4050118161663 | 85366930 | DE | Connecteur PCB (raccordement sur platine), 160 V, 13.4 A, Pas en mm: 3.50, Nombre de pôles: 4, Raccordement soudé THT/THR, Tape | 629 | G | 4138 | CCM | 330 | 330 | 38 | MM | 49 |  |  | https://eshop.weidmueller.com/p/1358730000
1358740000 | S2C-SMT 3.50/06/180G 3.5SN BK RL | 208.67 | 100 | 175 | 175 | PCE | P313 | PCB-Connectors S2L/B2L Minimate | PL | Composants sur CI | PL30 | Connecteurs pour CI pas < 5mm | 4050118161625 | 85366930 | DE | Connecteur PCB (raccordement sur platine), 160 V, 13.4 A, Pas en mm: 3.50, Nombre de pôles: 6, Raccordement soudé THT/THR, Tape | 715 | G | 4029.3 | CCM | 330 | 330 | 37 | MM | 49 |  |  | https://eshop.weidmueller.com/p/1358740000
1358750000 | S2C-SMT 3.50/08/180G 3.5SN BK RL | 261.8 | 100 | 175 | 175 | PCE | P313 | PCB-Connectors S2L/B2L Minimate | PL | Composants sur CI | PL30 | Connecteurs pour CI pas < 5mm | 4050118161595 | 85366930 | DE | Connecteur PCB (raccordement sur platine), 160 V, 13.4 A, Pas en mm: 3.50, Nombre de pôles: 8, Raccordement soudé THT/THR, Tape | 800 | G | 4356 | CCM | 330 | 330 | 40 | MM | 49 |  | 31/10/2026 | https://eshop.weidmueller.com/p/1358750000
1358760000 | DEK 6 FW 2,4,...100 | 8.1 | 100 | 500 | 500 | PCE | P177 | Terminal markers | PI | Produits d'Installation | PI80 | Repérage de fils | 4008190095666 | 39269097 | DE | Repérage de blocs de jonction, blanc, Pas en mm: 6.00, Caractères imprimés: Nombres, horizontal | 30 | G | 158.592 | CCM | 84 | 59 | 32 | MM | 21 |  |  | https://eshop.weidmueller.com/p/1358760000
1358770000 | S2C-SMT 3.50/10/180G 3.5SN BK RL | 326.78 | 100 | 175 | 175 | PCE | P313 | PCB-Connectors S2L/B2L Minimate | PL | Composants sur CI | PL30 | Connecteurs pour CI pas < 5mm | 4050118161915 | 85366930 | DE | Connecteur PCB (raccordement sur platine), 160 V, 13.4 A, Pas en mm: 3.50, Nombre de pôles: 10, Raccordement soudé THT/THR, Tape | 892 | G | 7015.68 | CCM | 348 | 336 | 60 | MM | 49 |  |  | https://eshop.weidmueller.com/p/1358770000
1358780000 | S2C-SMT 3.50/12/180G 3.5SN BK RL | 379.88 | 100 | 175 | 175 | PCE | P313 | PCB-Connectors S2L/B2L Minimate | PL | Composants sur CI | PL30 | Connecteurs pour CI pas < 5mm | 4050118161953 | 85366930 | DE | Connecteur PCB (raccordement sur platine), 160 V, 13.4 A, Pas en mm: 3.50, Nombre de pôles: 12, Raccordement soudé THT/THR, Tape | 1019 | G | 5511.2 | CCM | 332 | 332 | 50 | MM | 49 |  |  | https://eshop.weidmueller.com/p/1358780000
1358790000 | S2C-SMT 3.50/14/180G 3.5SN BK RL | 433.04 | 100 | 175 | 175 | PCE | P313 | PCB-Connectors S2L/B2L Minimate | PL | Composants sur CI | PL30 | Connecteurs pour CI pas < 5mm | 4050118161854 | 85366930 | DE | Connecteur PCB (raccordement sur platine), 160 V, 13.4 A, Pas en mm: 3.50, Nombre de pôles: 14, Raccordement soudé THT/THR, Tape | 1112 | G | 377 | CCM | 155 | 64 | 38 | MM | 49 |  | 31/10/2026 | https://eshop.weidmueller.com/p/1358790000
1358810000 | S2C-SMT 3.50/16/180G 3.5SN BK RL | 486.16 | 100 | 175 | 175 | PCE | P313 | PCB-Connectors S2L/B2L Minimate | PL | Composants sur CI | PL30 | Connecteurs pour CI pas < 5mm | 4050118161649 | 85366930 | DE | Connecteur PCB (raccordement sur platine), 160 V, 13.4 A, Pas en mm: 3.50, Nombre de pôles: 16, Raccordement soudé THT/THR, Tape | 1195 | G | 5336.1 | CCM | 330 | 330 | 49 | MM | 49 |  |  | https://eshop.weidmueller.com/p/1358810000
1358820000 | S2C-SMT 3.50/18/180G 3.5SN BK RL | 539.33 | 100 | 175 | 175 | PCE | P313 | PCB-Connectors S2L/B2L Minimate | PL | Composants sur CI | PL30 | Connecteurs pour CI pas < 5mm | 4050118161588 | 85366930 | DE | Connecteur PCB (raccordement sur platine), 160 V, 13.4 A, Pas en mm: 3.50, Nombre de pôles: 18, Raccordement soudé THT/THR, Tape | 1289 | G | 377 | CCM | 155 | 64 | 38 | MM | 49 |  | 31/10/2026 | https://eshop.weidmueller.com/p/1358820000
1358830000 | S2C-SMT 3.50/20/180G 3.5SN BK RL | 592.47 | 100 | 175 | 175 | PCE | P313 | PCB-Connectors S2L/B2L Minimate | PL | Composants sur CI | PL30 | Connecteurs pour CI pas < 5mm | 4050118161786 | 85366930 | DE | Connecteur PCB (raccordement sur platine), 160 V, 13.4 A, Pas en mm: 3.50, Nombre de pôles: 20, Raccordement soudé THT/THR, Tape | 1676 | G | 377 | CCM | 155 | 64 | 38 | MM | 49 |  | 31/10/2026 | https://eshop.weidmueller.com/p/1358830000
1358840000 | S2C-SMT 3.50/22/180G 3.5SN BK RL | 645.62 | 100 | 175 | 175 | PCE | P313 | PCB-Connectors S2L/B2L Minimate | PL | Composants sur CI | PL30 | Connecteurs pour CI pas < 5mm | 4050118162103 | 85366930 | DE | Connecteur PCB (raccordement sur platine), 160 V, 13.4 A, Pas en mm: 3.50, Nombre de pôles: 22, Raccordement soudé THT/THR, Tape | 1763 | G | 377 | CCM | 155 | 64 | 38 | MM | 49 |  | 31/10/2026 | https://eshop.weidmueller.com/p/1358840000
1358850000 | S2C-SMT 3.50/24/180G 3.5SN BK RL | 698.75 | 100 | 150 | 150 | PCE | P313 | PCB-Connectors S2L/B2L Minimate | PL | Composants sur CI | PL30 | Connecteurs pour CI pas < 5mm | 4050118161724 | 85366930 | DE | Connecteur PCB (raccordement sur platine), 160 V, 13.4 A, Pas en mm: 3.50, Nombre de pôles: 24, Raccordement soudé THT/THR, Tape | 1577 | G | 377 | CCM | 155 | 64 | 38 | MM | 49 |  | 31/10/2026 | https://eshop.weidmueller.com/p/1358850000
1358860000 | S2C-SMT 3.50/04/180G 1.5SN BK RL | 155.46 | 100 | 175 | 175 | PCE | P313 | PCB-Connectors S2L/B2L Minimate | PL | Composants sur CI | PL30 | Connecteurs pour CI pas < 5mm | 4050118161847 | 85366930 | DE | Connecteur PCB (raccordement sur platine), 160 V, 13.4 A, Pas en mm: 3.50, Nombre de pôles: 4, Raccordement soudé THT/THR, Tape | 613 | G | 6798.456 | CCM | 329 | 328 | 63 | MM | 49 |  |  | https://eshop.weidmueller.com/p/1358860000
1358870000 | S2C-SMT 3.50/06/180G 1.5SN BK RL | 208.67 | 100 | 175 | 175 | PCE | P313 | PCB-Connectors S2L/B2L Minimate | PL | Composants sur CI | PL30 | Connecteurs pour CI pas < 5mm | 4050118161656 | 85366930 | DE | Connecteur PCB (raccordement sur platine), 160 V, 13.4 A, Pas en mm: 3.50, Nombre de pôles: 6, Raccordement soudé THT/THR, Tape | 699 | G | 7983.36 | CCM | 360 | 336 | 66 | MM | 49 |  |  | https://eshop.weidmueller.com/p/1358870000
1358880000 | S2C-SMT 3.50/08/180G 1.5SN BK RL | 261.8 | 100 | 175 | 175 | PCE | P313 | PCB-Connectors S2L/B2L Minimate | PL | Composants sur CI | PL30 | Connecteurs pour CI pas < 5mm | 4050118162158 | 85366930 | DE | Connecteur PCB (raccordement sur platine), 160 V, 13.4 A, Pas en mm: 3.50, Nombre de pôles: 8, Raccordement soudé THT/THR, Tape | 790 | G | 4138 | CCM | 330 | 330 | 38 | MM | 56 |  |  | https://eshop.weidmueller.com/p/1358880000
1358890000 | S2C-SMT 3.50/04/90LF 3.2SN BK RL | 222.54 | 100 | 235 | 235 | PCE | P313 | PCB-Connectors S2L/B2L Minimate | PL | Composants sur CI | PL30 | Connecteurs pour CI pas < 5mm | 4050118161755 | 85366930 | DE | Connecteur PCB (raccordement sur platine), 160 V, 13.4 A, Pas en mm: 3.50, Nombre de pôles: 4, Raccordement soudé THT/THR, Tape | 951 | G | 7426.188 | CCM | 342 | 329 | 66 | MM | 49 |  |  | https://eshop.weidmueller.com/p/1358890000
1358900000 | S2C-SMT 3.50/10/180G 1.5SN BK RL | 326.78 | 100 | 175 | 175 | PCE | P313 | PCB-Connectors S2L/B2L Minimate | PL | Composants sur CI | PL30 | Connecteurs pour CI pas < 5mm | 4050118161717 | 85366930 | DE | Connecteur PCB (raccordement sur platine), 160 V, 13.4 A, Pas en mm: 3.50, Nombre de pôles: 10, Raccordement soudé THT/THR, Tape | 871 | G | 6024.704 | CCM | 328 | 328 | 56 | MM | 7 |  |  | https://eshop.weidmueller.com/p/1358900000
1358910000 | S2C-SMT 3.50/06/90LF 3.2SN BK RL | 277.35 | 100 | 235 | 235 | PCE | P313 | PCB-Connectors S2L/B2L Minimate | PL | Composants sur CI | PL30 | Connecteurs pour CI pas < 5mm | 4050118161632 | 85366930 | DE | Connecteur PCB (raccordement sur platine), 160 V, 13.4 A, Pas en mm: 3.50, Nombre de pôles: 6, Raccordement soudé THT/THR, Tape | 1090.635 | G | 5638.356 | CCM | 333 | 332 | 51 | MM | 49 |  |  | https://eshop.weidmueller.com/p/1358910000
1358920000 | S2C-SMT 3.50/12/180G 1.5SN BK RL | 379.88 | 100 | 175 | 175 | PCE | P313 | PCB-Connectors S2L/B2L Minimate | PL | Composants sur CI | PL30 | Connecteurs pour CI pas < 5mm | 4050118162110 | 85366930 | DE | Connecteur PCB (raccordement sur platine), 160 V, 13.4 A, Pas en mm: 3.50, Nombre de pôles: 12, Raccordement soudé THT/THR, Tape | 997 | G | 7265.28 | CCM | 344 | 330 | 64 | MM | 49 |  |  | https://eshop.weidmueller.com/p/1358920000
1358930000 | S2C-SMT 3.50/08/90LF 3.2SN BK RL | 344.22 | 100 | 235 | 235 | PCE | P313 | PCB-Connectors S2L/B2L Minimate | PL | Composants sur CI | PL30 | Connecteurs pour CI pas < 5mm | 4050118161946 | 85366930 | DE | Connecteur PCB (raccordement sur platine), 160 V, 13.4 A, Pas en mm: 3.50, Nombre de pôles: 8, Raccordement soudé THT/THR, Tape | 1204 | G | 5445 | CCM | 330 | 330 | 50 | MM | 49 |  | 31/10/2026 | https://eshop.weidmueller.com/p/1358930000
1358940000 | S2C-SMT 3.50/14/180G 1.5SN BK RL | 433.04 | 100 | 175 | 175 | PCE | P313 | PCB-Connectors S2L/B2L Minimate | PL | Composants sur CI | PL30 | Connecteurs pour CI pas < 5mm | 4050118161960 | 85366930 | DE | Connecteur PCB (raccordement sur platine), 160 V, 13.4 A, Pas en mm: 3.50, Nombre de pôles: 14, Raccordement soudé THT/THR, Tape | 1087 | G | 377 | CCM | 155 | 64 | 38 | MM | 49 |  |  | https://eshop.weidmueller.com/p/1358940000
1358950000 | S2C-SMT 3.50/10/90LF 3.2SN BK RL | 398.98 | 100 | 235 | 235 | PCE | P313 | PCB-Connectors S2L/B2L Minimate | PL | Composants sur CI | PL30 | Connecteurs pour CI pas < 5mm | 4050118162011 | 85366930 | DE | Connecteur PCB (raccordement sur platine), 160 V, 13.4 A, Pas en mm: 3.50, Nombre de pôles: 10, Raccordement soudé THT/THR, Tape | 1329 | G | 7693 | CCM | 409 | 330 | 57 | MM | 56 |  |  | https://eshop.weidmueller.com/p/1358950000
1358970000 | S2C-SMT 3.50/16/180G 1.5SN BK RL | 486.16 | 100 | 175 | 175 | PCE | P313 | PCB-Connectors S2L/B2L Minimate | PL | Composants sur CI | PL30 | Connecteurs pour CI pas < 5mm | 4050118162196 | 85366930 | DE | Connecteur PCB (raccordement sur platine), 160 V, 13.4 A, Pas en mm: 3.50, Nombre de pôles: 16, Raccordement soudé THT/THR, Tape | 1169 | G | 5916.294 | CCM | 331 | 331 | 54 | MM | 7 |  |  | https://eshop.weidmueller.com/p/1358970000
1358980000 | S2C-SMT 3.50/12/90LF 3.2SN BK RL | 453.71 | 100 | 235 | 235 | PCE | P313 | PCB-Connectors S2L/B2L Minimate | PL | Composants sur CI | PL30 | Connecteurs pour CI pas < 5mm | 4050118162080 | 85366930 | DE | Connecteur PCB (raccordement sur platine), 160 V, 13.4 A, Pas en mm: 3.50, Nombre de pôles: 12, Raccordement soudé THT/THR, Tape | 1447 | G | 5952.096 | CCM | 332 | 332 | 54 | MM | 49 |  | 31/10/2026 | https://eshop.weidmueller.com/p/1358980000
1358990000 | S2C-SMT 3.50/18/180G 1.5SN BK RL | 539.33 | 100 | 175 | 175 | PCE | P313 | PCB-Connectors S2L/B2L Minimate | PL | Composants sur CI | PL30 | Connecteurs pour CI pas < 5mm | 4050118161816 | 85366930 | DE | Connecteur PCB (raccordement sur platine), 160 V, 13.4 A, Pas en mm: 3.50, Nombre de pôles: 18, Raccordement soudé THT/THR, Tape | 1263 | G | 7651.644 | CCM | 343 | 338 | 66 | MM | 49 |  |  | https://eshop.weidmueller.com/p/1358990000
1359000000 | ENTRIEGELUNGS-WKZ MSV | 28.64 | 1 | 10 | 10 | PCE | W800 | Tools | PS | Produits Spécifiques | PS23 | OEM | 4008190045449 | 39269097 | DE | ENTRIEGELUNGS-WKZ MSV - Outils de dessertissage. OEM Weidmüller ENTRIEGELUNGS-WKZ MSV Outils de dessertissage. | 41 | G | 464.98 | CCM | 111 | 71 | 59 | MM | 35 |  |  | https://eshop.weidmueller.com/p/1359000000
1359020000 | S2C-SMT 3.50/20/180G 1.5SN BK RL | 592.47 | 100 | 175 | 175 | PCE | P313 | PCB-Connectors S2L/B2L Minimate | PL | Composants sur CI | PL30 | Connecteurs pour CI pas < 5mm | 4050118161762 | 85366930 | DE | Connecteur PCB (raccordement sur platine), 160 V, 13.4 A, Pas en mm: 3.50, Nombre de pôles: 20, Raccordement soudé THT/THR, Tape | 1388 | G | 10650.15 | CCM | 345 | 343 | 90 | MM | 49 |  |  | https://eshop.weidmueller.com/p/1359020000
1359030000 | S2C-SMT 3.50/16/90LF 3.2SN BK RL | 563.16 | 100 | 235 | 235 | PCE | P313 | PCB-Connectors S2L/B2L Minimate | PL | Composants sur CI | PL30 | Connecteurs pour CI pas < 5mm | 4050118162028 | 85366930 | DE | Connecteur PCB (raccordement sur platine), 160 V, 13.4 A, Pas en mm: 3.50, Nombre de pôles: 16, Raccordement soudé THT/THR, Tape | 1740 | G | 9187.425 | CCM | 351 | 349 | 75 | MM | 49 |  | 31/10/2026 | https://eshop.weidmueller.com/p/1359030000
1359040000 | S2C-SMT 3.50/22/180G 1.5SN BK RL | 645.62 | 100 | 175 | 175 | PCE | P313 | PCB-Connectors S2L/B2L Minimate | PL | Composants sur CI | PL30 | Connecteurs pour CI pas < 5mm | 4050118162202 | 85366930 | DE | Connecteur PCB (raccordement sur platine), 160 V, 13.4 A, Pas en mm: 3.50, Nombre de pôles: 22, Raccordement soudé THT/THR, Tape | 1724 | G | 377 | CCM | 155 | 64 | 38 | MM | 49 |  |  | https://eshop.weidmueller.com/p/1359040000
1359050000 | S2C-SMT 3.50/18/90LF 3.2SN BK RL | 617.95 | 100 | 235 | 235 | PCE | P313 | PCB-Connectors S2L/B2L Minimate | PL | Composants sur CI | PL30 | Connecteurs pour CI pas < 5mm | 4050118162301 | 85366930 | DE | Connecteur PCB (raccordement sur platine), 160 V, 13.4 A, Pas en mm: 3.50, Nombre de pôles: 18, Raccordement soudé THT/THR, Tape | 1799 | G | 377 | CCM | 155 | 64 | 38 | MM | 49 |  | 31/10/2026 | https://eshop.weidmueller.com/p/1359050000
1359060000 | S2C-SMT 3.50/24/180G 1.5SN BK RL | 698.75 | 100 | 150 | 150 | PCE | P313 | PCB-Connectors S2L/B2L Minimate | PL | Composants sur CI | PL30 | Connecteurs pour CI pas < 5mm | 4050118161878 | 85366930 | DE | Connecteur PCB (raccordement sur platine), 160 V, 13.4 A, Pas en mm: 3.50, Nombre de pôles: 24, Raccordement soudé THT/THR, Tape | 1541 | G | 377 | CCM | 155 | 64 | 38 | MM | 49 |  |  | https://eshop.weidmueller.com/p/1359060000
1359070000 | S2C-SMT 3.50/20/90LF 3.2SN BK RL | 672.66 | 100 | 235 | 235 | PCE | P313 | PCB-Connectors S2L/B2L Minimate | PL | Composants sur CI | PL30 | Connecteurs pour CI pas < 5mm | 4050118162066 | 85366930 | DE | Connecteur PCB (raccordement sur platine), 160 V, 13.4 A, Pas en mm: 3.50, Nombre de pôles: 20, Raccordement soudé THT/THR, Tape | 2043.795 | G | 6751.8 | CCM | 330 | 330 | 62 | MM | 49 |  |  | https://eshop.weidmueller.com/p/1359070000
1359080000 | S2C-SMT 3.50/04/90LF 1.5SN BK RL | 222.54 | 100 | 235 | 235 | PCE | P313 | PCB-Connectors S2L/B2L Minimate | PL | Composants sur CI | PL30 | Connecteurs pour CI pas < 5mm | 4050118162141 | 85366930 | DE | Connecteur PCB (raccordement sur platine), 160 V, 13.4 A, Pas en mm: 3.50, Nombre de pôles: 4, Raccordement soudé THT/THR, Tape | 938 | G | 5445 | CCM | 330 | 330 | 50 | MM | 49 |  |  | https://eshop.weidmueller.com/p/1359080000
1359090000 | S2C-SMT 3.50/06/90LF 1.5SN BK RL | 277.35 | 100 | 235 | 235 | PCE | P313 | PCB-Connectors S2L/B2L Minimate | PL | Composants sur CI | PL30 | Connecteurs pour CI pas < 5mm | 4050118162325 | 85366930 | DE | Connecteur PCB (raccordement sur platine), 160 V, 13.4 A, Pas en mm: 3.50, Nombre de pôles: 6, Raccordement soudé THT/THR, Tape | 1048 | G | 5336 | CCM | 330 | 330 | 49 | MM | 49 |  |  | https://eshop.weidmueller.com/p/1359090000
1359110000 | S2C-SMT 3.50/08/90LF 1.5SN BK RL | 344.22 | 100 | 235 | 235 | PCE | P313 | PCB-Connectors S2L/B2L Minimate | PL | Composants sur CI | PL30 | Connecteurs pour CI pas < 5mm | 4050118162073 | 85366930 | DE | Connecteur PCB (raccordement sur platine), 160 V, 13.4 A, Pas en mm: 3.50, Nombre de pôles: 8, Raccordement soudé THT/THR, Tape | 1177 | G | 5336 | CCM | 330 | 330 | 49 | MM | 49 |  |  | https://eshop.weidmueller.com/p/1359110000
1359120000 | S2C-SMT 3.50/10/90LF 1.5SN BK RL | 398.98 | 100 | 235 | 235 | PCE | P313 | PCB-Connectors S2L/B2L Minimate | PL | Composants sur CI | PL30 | Connecteurs pour CI pas < 5mm | 4050118161922 | 85366930 | DE | Connecteur PCB (raccordement sur platine), 160 V, 13.4 A, Pas en mm: 3.50, Nombre de pôles: 10, Raccordement soudé THT/THR, Tape | 1295 | G | 8107.44 | CCM | 332 | 330 | 74 | MM | 49 |  |  | https://eshop.weidmueller.com/p/1359120000
1359130000 | S2C-SMT 3.50/12/90LF 1.5SN BK RL | 453.71 | 100 | 235 | 235 | PCE | P313 | PCB-Connectors S2L/B2L Minimate | PL | Composants sur CI | PL30 | Connecteurs pour CI pas < 5mm | 4050118162172 | 85366930 | DE | Connecteur PCB (raccordement sur platine), 160 V, 13.4 A, Pas en mm: 3.50, Nombre de pôles: 12, Raccordement soudé THT/THR, Tape | 1421 | G | 5445 | CCM | 330 | 330 | 50 | MM | 49 |  |  | https://eshop.weidmueller.com/p/1359130000
1359140000 | S2C-SMT 3.50/14/90LF 1.5SN BK RL | 508.47 | 100 | 235 | 235 | PCE | P313 | PCB-Connectors S2L/B2L Minimate | PL | Composants sur CI | PL30 | Connecteurs pour CI pas < 5mm | 4050118162226 | 85366930 | DE | Connecteur PCB (raccordement sur platine), 160 V, 13.4 A, Pas en mm: 3.50, Nombre de pôles: 14, Raccordement soudé THT/THR, Tape | 1546 | G | 5445 | CCM | 330 | 330 | 50 | MM | 49 |  |  | https://eshop.weidmueller.com/p/1359140000
1359150000 | S2C-SMT 3.50/16/90LF 1.5SN BK RL | 563.16 | 100 | 235 | 235 | PCE | P313 | PCB-Connectors S2L/B2L Minimate | PL | Composants sur CI | PL30 | Connecteurs pour CI pas < 5mm | 4050118162363 | 85366930 | DE | Connecteur PCB (raccordement sur platine), 160 V, 13.4 A, Pas en mm: 3.50, Nombre de pôles: 16, Raccordement soudé THT/THR, Tape | 1712 | G | 6573.6 | CCM | 332 | 330 | 60 | MM | 49 |  |  | https://eshop.weidmueller.com/p/1359150000
1359160000 | S2C-SMT 3.50/18/90LF 1.5SN BK RL | 617.95 | 100 | 235 | 235 | PCE | P313 | PCB-Connectors S2L/B2L Minimate | PL | Composants sur CI | PL30 | Connecteurs pour CI pas < 5mm | 4050118162349 | 85366930 | DE | Connecteur PCB (raccordement sur platine), 160 V, 13.4 A, Pas en mm: 3.50, Nombre de pôles: 18, Raccordement soudé THT/THR, Tape | 1834 | G | 10711.44 | CCM | 380 | 348 | 81 | MM | 49 |  |  | https://eshop.weidmueller.com/p/1359160000
1359170000 | S2C-SMT 3.50/20/90LF 1.5SN BK RL | 672.66 | 100 | 235 | 235 | PCE | P313 | PCB-Connectors S2L/B2L Minimate | PL | Composants sur CI | PL30 | Connecteurs pour CI pas < 5mm | 4050118162240 | 85366930 | DE | Connecteur PCB (raccordement sur platine), 160 V, 13.4 A, Pas en mm: 3.50, Nombre de pôles: 20, Raccordement soudé THT/THR, Tape | 1894 | G | 377 | CCM | 155 | 64 | 38 | MM | 49 |  |  | https://eshop.weidmueller.com/p/1359170000
1359370000 | KTB MH 624515 S4E2 MOD | 2732.7 | 1 | 1 | 1 | PCE | P160 | Enclosures | PS | Produits Spécifiques | PS24 | Coffrets industriels | 4050118162257 | 94032080 | DE | KTB MH 624515 S4E2 MOD - Boîtier métallique Ex Coffrets ATEX Weidmüller KTB MH 624515 S4E2 MOD Boîtier métallique Ex | 15993 | G | 108013.75 | CCM | 782 | 625 | 221 | MM | 7 |  |  | https://eshop.weidmueller.com/p/1359370000
1359380000 | KTB MH 303015 S4E2 MOD | 1225.3 | 1 | 1 | 1 | PCE | P160 | Enclosures | PS | Produits Spécifiques | PS24 | Coffrets industriels | 4050118162370 | 94032080 | DE | KTB MH 303015 S4E2 MOD - Boîtier métallique Ex Coffrets ATEX Weidmüller KTB MH 303015 S4E2 MOD Boîtier métallique Ex | 8224 | G | 46656 | CCM | 498 | 457 | 205 | MM | 7 |  |  | https://eshop.weidmueller.com/p/1359380000
1359440000 | SC-SMT 3.81/12/180LF 3.2SN BK RL | 494.44 | 100 | 260 | 260 | PCE | P316 | PCB-connectors 3.81 pin pitch | PL | Composants sur CI | PL30 | Connecteurs pour CI pas < 5mm | 4050118162516 | 85366930 | DE | Connecteur PCB (raccordement sur platine), 160 V, 17.5 A, Pas en mm: 3.81, Nombre de pôles: 12, Raccordement soudé THT/THR, Tape | 1559 | G | 11270 | CCM | 350 | 350 | 92 | MM | 49 |  | 31/10/2026 | https://eshop.weidmueller.com/p/1359440000
1359460000 | S2C-SMT 3.50/04/90G 3.2SN BK RL | 145.65 | 100 | 235 | 235 | PCE | P313 | PCB-Connectors S2L/B2L Minimate | PL | Composants sur CI | PL30 | Connecteurs pour CI pas < 5mm | 4050118162547 | 85366930 | DE | Connecteur PCB (raccordement sur platine), 160 V, 13.4 A, Pas en mm: 3.50, Nombre de pôles: 4, Raccordement soudé THT/THR, Tape | 639 | G | 3158 | CCM | 330 | 330 | 29 | MM | 49 |  |  | https://eshop.weidmueller.com/p/1359460000
1359470000 | S2C-SMT 3.50/06/90G 3.2SN BK RL | 198.82 | 100 | 235 | 235 | PCE | P313 | PCB-Connectors S2L/B2L Minimate | PL | Composants sur CI | PL30 | Connecteurs pour CI pas < 5mm | 4050118162738 | 85366930 | DE | Connecteur PCB (raccordement sur platine), 160 V, 13.4 A, Pas en mm: 3.50, Nombre de pôles: 6, Raccordement soudé THT/THR, Tape | 848 | G | 6723.36 | CCM | 345 | 336 | 58 | MM | 42 |  |  | https://eshop.weidmueller.com/p/1359470000
1359480000 | S2C-SMT 3.50/08/90G 3.2SN BK RL | 263.75 | 100 | 235 | 235 | PCE | P313 | PCB-Connectors S2L/B2L Minimate | PL | Composants sur CI | PL30 | Connecteurs pour CI pas < 5mm | 4050118162912 | 85366930 | DE | Connecteur PCB (raccordement sur platine), 160 V, 13.4 A, Pas en mm: 3.50, Nombre de pôles: 8, Raccordement soudé THT/THR, Tape | 982 | G | 9226.386 | CCM | 338 | 337 | 81 | MM | 49 |  |  | https://eshop.weidmueller.com/p/1359480000
1359490000 | S2C-SMT 3.50/10/90G 3.2SN BK RL | 316.94 | 100 | 235 | 235 | PCE | P313 | PCB-Connectors S2L/B2L Minimate | PL | Composants sur CI | PL30 | Connecteurs pour CI pas < 5mm | 4050118162585 | 85366930 | DE | Connecteur PCB (raccordement sur platine), 160 V, 13.4 A, Pas en mm: 3.50, Nombre de pôles: 10, Raccordement soudé THT/THR, Tape | 1106 | G | 9004.5 | CCM | 348 | 345 | 75 | MM | 49 |  | 31/10/2026 | https://eshop.weidmueller.com/p/1359490000
1359500000 | HEVB ASK1 | 224 | 100 | 50 | 50 | PCE | P170 | Accessories SAK series | PT | Blocs de Jonction | PT10 | Série W -blocs de jonction à raccordment vissé | 4008190039967 | 39162000 | RO | Outil de manipulation, Connecteur à levier Outil pour le réglage ou le fonctionnement mécanique | 15 | G | 45 | CCM | 75 | 30 | 20 | MM | 14 |  |  | https://eshop.weidmueller.com/p/1359500000
1359510000 | S2C-SMT 3.50/12/90G 3.2SN BK RL | 370.06 | 100 | 235 | 235 | PCE | P313 | PCB-Connectors S2L/B2L Minimate | PL | Composants sur CI | PL30 | Connecteurs pour CI pas < 5mm | 4050118162639 | 85366930 | DE | Connecteur PCB (raccordement sur platine), 160 V, 13.4 A, Pas en mm: 3.50, Nombre de pôles: 12, Raccordement soudé THT/THR, Tape | 1221 | G | 6968.335 | CCM | 341 | 335 | 61 | MM | 49 |  |  | https://eshop.weidmueller.com/p/1359510000
1359520000 | S2C-SMT 3.50/14/90G 3.2SN BK RL | 423.21 | 100 | 235 | 235 | PCE | P313 | PCB-Connectors S2L/B2L Minimate | PL | Composants sur CI | PL30 | Connecteurs pour CI pas < 5mm | 4050118162721 | 85366930 | DE | Connecteur PCB (raccordement sur platine), 160 V, 13.4 A, Pas en mm: 3.50, Nombre de pôles: 14, Raccordement soudé THT/THR, Tape | 1354 | G | 6122.507 | CCM | 349 | 331 | 53 | MM | 49 |  |  | https://eshop.weidmueller.com/p/1359520000
1359530000 | S2C-SMT 3.50/16/90G 3.2SN BK RL | 476.33 | 100 | 235 | 235 | PCE | P313 | PCB-Connectors S2L/B2L Minimate | PL | Composants sur CI | PL30 | Connecteurs pour CI pas < 5mm | 4050118162578 | 85366930 | DE | Connecteur PCB (raccordement sur platine), 160 V, 13.4 A, Pas en mm: 3.50, Nombre de pôles: 16, Raccordement soudé THT/THR, Tape | 1477 | G | 6582.304 | CCM | 346 | 328 | 58 | MM | 49 |  |  | https://eshop.weidmueller.com/p/1359530000
1359540000 | S2C-SMT 3.50/18/90G 3.2SN BK RL | 529.52 | 100 | 235 | 235 | PCE | P313 | PCB-Connectors S2L/B2L Minimate | PL | Composants sur CI | PL30 | Connecteurs pour CI pas < 5mm | 4050118162882 | 85366930 | DE | Connecteur PCB (raccordement sur platine), 160 V, 13.4 A, Pas en mm: 3.50, Nombre de pôles: 18, Raccordement soudé THT/THR, Tape | 1640 | G | 10583.076 | CCM | 361 | 349 | 84 | MM | 49 |  | 31/10/2026 | https://eshop.weidmueller.com/p/1359540000
1359550000 | S2C-SMT 3.50/20/90G 3.2SN BK RL | 582.63 | 100 | 235 | 235 | PCE | P313 | PCB-Connectors S2L/B2L Minimate | PL | Composants sur CI | PL30 | Connecteurs pour CI pas < 5mm | 4050118162820 | 85366930 | DE | Connecteur PCB (raccordement sur platine), 160 V, 13.4 A, Pas en mm: 3.50, Nombre de pôles: 20, Raccordement soudé THT/THR, Tape | 1773 | G | 9766.925 | CCM | 343 | 335 | 85 | MM | 49 |  |  | https://eshop.weidmueller.com/p/1359550000
1359560000 | S2C-SMT 3.50/22/90G 3.2SN BK RL | 635.77 | 100 | 235 | 235 | PCE | P313 | PCB-Connectors S2L/B2L Minimate | PL | Composants sur CI | PL30 | Connecteurs pour CI pas < 5mm | 4050118162813 | 85366930 | DE | Connecteur PCB (raccordement sur platine), 160 V, 13.4 A, Pas en mm: 3.50, Nombre de pôles: 22, Raccordement soudé THT/THR, Tape | 1907 | G | 377 | CCM | 155 | 64 | 38 | MM | 49 |  | 31/10/2026 | https://eshop.weidmueller.com/p/1359560000
1359570000 | S2C-SMT 3.50/24/90G 3.2SN BK RL | 688.9 | 100 | 235 | 235 | PCE | P313 | PCB-Connectors S2L/B2L Minimate | PL | Composants sur CI | PL30 | Connecteurs pour CI pas < 5mm | 4050118162875 | 85366930 | DE | Connecteur PCB (raccordement sur platine), 160 V, 13.4 A, Pas en mm: 3.50, Nombre de pôles: 24, Raccordement soudé THT/THR, Tape | 2028 | G | 6534 | CCM | 330 | 330 | 60 | MM | 49 |  | 31/10/2026 | https://eshop.weidmueller.com/p/1359570000
1359580000 | S2C-SMT 3.50/04/90G 1.5SN BK RL | 145.65 | 100 | 235 | 235 | PCE | P313 | PCB-Connectors S2L/B2L Minimate | PL | Composants sur CI | PL30 | Connecteurs pour CI pas < 5mm | 4050118162844 | 85366930 | DE | Connecteur PCB (raccordement sur platine), 160 V, 13.4 A, Pas en mm: 3.50, Nombre de pôles: 4, Raccordement soudé THT/THR, Tape | 638 | G | 6837.982 | CCM | 347 | 334 | 59 | MM | 49 |  |  | https://eshop.weidmueller.com/p/1359580000
1359590000 | S2C-SMT 3.50/06/90G 1.5SN BK RL | 198.82 | 100 | 235 | 235 | PCE | P313 | PCB-Connectors S2L/B2L Minimate | PL | Composants sur CI | PL30 | Connecteurs pour CI pas < 5mm | 4050118162769 | 85366930 | DE | Connecteur PCB (raccordement sur platine), 160 V, 13.4 A, Pas en mm: 3.50, Nombre de pôles: 6, Raccordement soudé THT/THR, Tape | 836 | G | 5336 | CCM | 330 | 330 | 49 | MM | 49 |  |  | https://eshop.weidmueller.com/p/1359590000
1359600000 | S2C-SMT 3.50/08/90G 1.5SN BK RL | 263.75 | 100 | 235 | 235 | PCE | P313 | PCB-Connectors S2L/B2L Minimate | PL | Composants sur CI | PL30 | Connecteurs pour CI pas < 5mm | 4050118162776 | 85366930 | DE | Connecteur PCB (raccordement sur platine), 160 V, 13.4 A, Pas en mm: 3.50, Nombre de pôles: 8, Raccordement soudé THT/THR, Tape | 953 | G | 5336 | CCM | 330 | 330 | 49 | MM | 49 |  |  | https://eshop.weidmueller.com/p/1359600000
1359610000 | S2C-SMT 3.50/10/90G 1.5SN BK RL | 316.94 | 100 | 235 | 235 | PCE | P313 | PCB-Connectors S2L/B2L Minimate | PL | Composants sur CI | PL30 | Connecteurs pour CI pas < 5mm | 4050118162967 | 85366930 | DE | Connecteur PCB (raccordement sur platine), 160 V, 13.4 A, Pas en mm: 3.50, Nombre de pôles: 10, Raccordement soudé THT/THR, Tape | 1068 | G | 5445 | CCM | 330 | 330 | 50 | MM | 49 |  |  | https://eshop.weidmueller.com/p/1359610000
1359620000 | S2C-SMT 3.50/12/90G 1.5SN BK RL | 370.06 | 100 | 235 | 235 | PCE | P313 | PCB-Connectors S2L/B2L Minimate | PL | Composants sur CI | PL30 | Connecteurs pour CI pas < 5mm | 4050118163018 | 85366930 | DE | Connecteur PCB (raccordement sur platine), 160 V, 13.4 A, Pas en mm: 3.50, Nombre de pôles: 12, Raccordement soudé THT/THR, Tape | 1196 | G | 5445 | CCM | 330 | 330 | 50 | MM | 49 |  |  | https://eshop.weidmueller.com/p/1359620000
1359630000 | S2C-SMT 3.50/14/90G 1.5SN BK RL | 423.21 | 100 | 235 | 235 | PCE | P313 | PCB-Connectors S2L/B2L Minimate | PL | Composants sur CI | PL30 | Connecteurs pour CI pas < 5mm | 4050118162905 | 85366930 | DE | Connecteur PCB (raccordement sur platine), 160 V, 13.4 A, Pas en mm: 3.50, Nombre de pôles: 14, Raccordement soudé THT/THR, Tape | 1318 | G | 5445 | CCM | 330 | 330 | 50 | MM | 49 |  |  | https://eshop.weidmueller.com/p/1359630000
1359640000 | S2C-SMT 3.50/16/90G 1.5SN BK RL | 476.33 | 100 | 235 | 235 | PCE | P313 | PCB-Connectors S2L/B2L Minimate | PL | Composants sur CI | PL30 | Connecteurs pour CI pas < 5mm | 4050118163049 | 85366930 | DE | Connecteur PCB (raccordement sur platine), 160 V, 13.4 A, Pas en mm: 3.50, Nombre de pôles: 16, Raccordement soudé THT/THR, Tape | 1429 | G | 377 | CCM | 155 | 64 | 38 | MM | 49 |  |  | https://eshop.weidmueller.com/p/1359640000
1359650000 | S2C-SMT 3.50/18/90G 1.5SN BK RL | 529.52 | 100 | 235 | 235 | PCE | P313 | PCB-Connectors S2L/B2L Minimate | PL | Composants sur CI | PL30 | Connecteurs pour CI pas < 5mm | 4050118162974 | 85366930 | DE | Connecteur PCB (raccordement sur platine), 160 V, 13.4 A, Pas en mm: 3.50, Nombre de pôles: 18, Raccordement soudé THT/THR, Tape | 1621 | G | 7085.76 | CCM | 352 | 330 | 61 | MM | 49 |  |  | https://eshop.weidmueller.com/p/1359650000
1359670000 | S2C-SMT 3.50/20/90G 1.5SN BK RL | 582.63 | 100 | 235 | 235 | PCE | P313 | PCB-Connectors S2L/B2L Minimate | PL | Composants sur CI | PL30 | Connecteurs pour CI pas < 5mm | 4050118162936 | 85366930 | DE | Connecteur PCB (raccordement sur platine), 160 V, 13.4 A, Pas en mm: 3.50, Nombre de pôles: 20, Raccordement soudé THT/THR, Tape | 1728 | G | 377 | CCM | 155 | 64 | 38 | MM | 49 |  |  | https://eshop.weidmueller.com/p/1359670000
1359680000 | S2C-SMT 3.50/22/90G 1.5SN BK RL | 635.77 | 100 | 235 | 235 | PCE | P313 | PCB-Connectors S2L/B2L Minimate | PL | Composants sur CI | PL30 | Connecteurs pour CI pas < 5mm | 4050118163025 | 85366930 | DE | Connecteur PCB (raccordement sur platine), 160 V, 13.4 A, Pas en mm: 3.50, Nombre de pôles: 22, Raccordement soudé THT/THR, Tape | 1849 | G | 377 | CCM | 155 | 64 | 38 | MM | 49 |  |  | https://eshop.weidmueller.com/p/1359680000
1359690000 | S2C-SMT 3.50/24/90G 1.5SN BK RL | 688.9 | 100 | 235 | 235 | PCE | P313 | PCB-Connectors S2L/B2L Minimate | PL | Composants sur CI | PL30 | Connecteurs pour CI pas < 5mm | 4050118162998 | 85366930 | DE | Connecteur PCB (raccordement sur platine), 160 V, 13.4 A, Pas en mm: 3.50, Nombre de pôles: 24, Raccordement soudé THT/THR, Tape | 1978 | G | 6976.8 | CCM | 342 | 340 | 60 | MM | 49 |  |  | https://eshop.weidmueller.com/p/1359690000
1360480000 | THM PLUS S BLADE DOWN | 36721.04 | 100 | 1 | 1 | PCE | D900 | Miscellaneous | PI | Produits d'Installation | PI84 | Accessoires pour l'installation | 4050118163261 | 84735080 | DE | THM PLUS S BLADE DOWN - Imprimante pour repères de blocs de jonction Systèmes d'impression | 77 | G | 165.19 | CCM | 138 | 63 | 19 | MM | 35 |  |  | https://eshop.weidmueller.com/p/1360480000
1360490000 | THM PLUS S BLADE UPPER | 17912.7 | 100 | 1 | 1 | PCE | D900 | Miscellaneous | PI | Produits d'Installation | PI84 | Accessoires pour l'installation | 4050118163179 | 84735080 | DE | THM PLUS S BLADE UPPER - Systèmes d'impression -THM PLUS S BLADE UPPER Systèmes d'impression | 53 | G | 1 | CCM | 2 | 25 | 20 | MM | 35 |  |  | https://eshop.weidmueller.com/p/1360490000
1360980000 | BLZP 5.08HC/05/270 SN OR BX PRT | 498.86 | 100 | 72 | 72 | PCE | P311 | PCB-connectors 5 pin pitch | PL | Composants sur CI | PL30 | Connecteurs pour CI pas < 5mm | 4050118163650 | 85366990 | RO | Raccord enfichable du circuit imprimé avec une technologie de connexion innovante qui garantit un maniement sûr et intuitif. | 728 | G | 1492 | CCM | 348 | 134 | 32 | MM | 91 |  | 31/10/2026 | https://eshop.weidmueller.com/p/1360980000
1361520000 | UR20 PK FBC | 1216.8 | 100 | 100 | 100 | PCE | I601 | U-Remote modules | PC | Technologie d'interface électronique | PC73 | E/S u-remote IP20 | 4050118241617 | 85366990 | DE | UR20 PK FBC - Pièce de rechange E/S u-remote IP20 Weidmüller UR20 PK FBC E/S u-remote IP20 UR20 PK FBC Pièce de rechange | 1961.8 | G | [6 empty] | 99 |  |  | https://eshop.weidmueller.com/p/1361520000
1361900000 | WTR 4/ZZ RT | 528.7 | 100 | 50 | 50 | PCE | P110 | Terminals W series | PT | Blocs de Jonction | PT10 | Série W -blocs de jonction à raccordment vissé | 4050118176391 | 85369010 | RO | Bloc de jonction de test sectionnable, Raccordement vissé, Rouge, 4 mm², 27 A, 500 V, Nombre de raccordements: 4, Nombre d'étages: 1 | 805 | G | 1415 | CCM | 167 | 146 | 58 | MM | 21 |  |  | https://eshop.weidmueller.com/p/1361900000
1361910000 | WTR 4/ZZ GN | 528.7 | 100 | 50 | 50 | PCE | P110 | Terminals W series | PT | Blocs de Jonction | PT10 | Série W -blocs de jonction à raccordment vissé | 4050118176377 | 85369010 | RO | Bloc de jonction de test sectionnable, Raccordement vissé, vert, 4 mm², 27 A, 500 V, Nombre de raccordements: 4, Nombre d'étages: 1 | 807 | G | 1398 | CCM | 165 | 146 | 58 | MM | 21 |  |  | https://eshop.weidmueller.com/p/1361910000
1362450000 | BLZP 5.08HC/06/90 SN GN BX | 440.01 | 100 | 60 | 60 | PCE | P311 | PCB-connectors 5 pin pitch | PL | Composants sur CI | PL30 | Connecteurs pour CI pas < 5mm | 4050118164589 | 85366990 | RO | Connecteur PCB (raccordement du conducteur), 320 V, 23 A, Pas en mm: 5.08, 4 mm², Nombre de pôles: 6, Raccordement vissé, Boîte | 645 | G | 1186 | CCM | 338 | 130 | 27 | MM | 49 |  |  | https://eshop.weidmueller.com/p/1362450000
1362480000 | BCZ 3.81/02/180 SN GN BX PRT | 228.02 | 100 | 300 | 300 | PCE | P316 | PCB-connectors 3.81 pin pitch | PL | Composants sur CI | PL30 | Connecteurs pour CI pas < 5mm | 4050118164923 | 85366990 | CN | Raccord enfichable du circuit imprimé avec une technologie de connexion innovante qui garantit un maniement sûr et intuitif. | 492 | G | 1114 | CCM | 225 | 110 | 45 | MM | 7 |  |  | https://eshop.weidmueller.com/p/1362480000
1362750000 | SAI-M12-CLIP | 3.6 | 1 | 10 | 10 | PCE | I673 | SAI accessories | PB | Connecteurs Etanches/composants passifs | PB46 | SAI Accessoires pour répartiteurs capteurs et actionneurs | 4050118164879 | 39269097 | DE | Connecteur rond, POM Élément de fixation pour interfaces des actionneurs et capteurs et connecteur rond sous la forme d'un pied de rail ou d'un support à clip. | 44 | G | 237.44 | CCM | 106 | 70 | 32 | MM | 21 |  |  | https://eshop.weidmueller.com/p/1362750000
1362940000 | WMF 2.5 DI BLZ SW | 526.6 | 100 | 50 | 50 | PCE | P110 | Terminals W series | PT | Blocs de Jonction | PT10 | Série W -blocs de jonction à raccordment vissé | 4050118165128 | 85369010 | RO | Bloc de jonction de test sectionnable, Raccordement vissé, noir, 2.5 mm², 20 A, 250 V, Nombre de raccordements: 3, Nombre d'étages: 1 | 620 | G | 1357 | CCM | 204 | 133 | 50 | MM | 21 |  |  | https://eshop.weidmueller.com/p/1362940000
1363010000 | ZQV 6/2 GE ZTL6 | 2 | 1 | 60 | 60 | PCE | P172 | Accessories Z series | PT | Blocs de Jonction | PT11 | Série Z - blocs de jonction à raccordement à ressort | 4050118165456 | 85369010 | DE | Connecteur transversal (bloc de jonction), enfiché, jaune, 41 A, Nombre de pôles: 2, Pas en mm: 8.10, Isolé: Oui, Largeur: 3.1 mm | 180 | G | 621 | CCM | 179 | 99 | 35 | MM | 21 |  |  | https://eshop.weidmueller.com/p/1363010000
1363020000 | ZQV 6/3 GE ZTL6 | 139.3 | 100 | 60 | 60 | PCE | P172 | Accessories Z series | PT | Blocs de Jonction | PT11 | Série Z - blocs de jonction à raccordement à ressort | 4050118165258 | 85369010 | DE | Connecteur transversal (bloc de jonction), enfiché, jaune, 41 A, Nombre de pôles: 3, Pas en mm: 8.10, Isolé: Oui, Largeur: 3.1 mm | 270 | G | 637.956 | CCM | 179 | 99 | 36 | MM | 21 |  | 30/06/2026 | https://eshop.weidmueller.com/p/1363020000
1363030000 | ZQV 6/4 GE ZTL6 | 198.1 | 100 | 60 | 60 | PCE | P172 | Accessories Z series | PT | Blocs de Jonction | PT11 | Série Z - blocs de jonction à raccordement à ressort | 4050118165449 | 85369010 | DE | Connecteur transversal (bloc de jonction), enfiché, jaune, 41 A, Nombre de pôles: 4, Pas en mm: 8.10, Isolé: Oui, Largeur: 3.1 mm | 357 | G | 610.54 | CCM | 178 | 98 | 35 | MM | 21 |  |  | https://eshop.weidmueller.com/p/1363030000
1363380010 | PAC-S300-HE10-V2-1M | 142.604 | 1 | 1 | 1 | PCE | I675 | SPS connecting cable | PL | Composants sur CI | PL35 | Connecteurs STV, RSV / autres | 4032248145317 | 85444290 | ES | Fil de circuit imprimé, Signaux numériques, 10 pôles, Câble LiYY, 1 m, 0.25 mm² Câbles confectionnés pour raccordement électrique et transmission de données entre l'API et l'interface API. | 266 | G | 10998 | CCM | 390 | 300 | 94 | MM | 7 |  |  | https://eshop.weidmueller.com/p/1363380010
1363380040 | PAC-S300-HE10-V2-4M | 198.6754 | 1 | 1 | 1 | PCE | I675 | SPS connecting cable | PL | Composants sur CI | PL35 | Connecteurs STV, RSV / autres | 4032248145324 | 85444290 | ES | Fil de circuit imprimé, Signaux numériques, 10 pôles, Câble LiYY, 4 m, 0.25 mm² Câbles confectionnés pour raccordement électrique et transmission de données entre l'API et l'interface API. | 962 | G | 1034 | CCM | 227 | 227 | 20 | MM | 7 |  |  | https://eshop.weidmueller.com/p/1363380040
1363380060 | PAC-S300-HE10-V2-6M | 236.0512 | 1 | 1 | 1 | PCE | I675 | SPS connecting cable | PL | Composants sur CI | PL35 | Connecteurs STV, RSV / autres | 4032248145331 | 85444290 | ES | Fil de circuit imprimé, Signaux numériques, 10 pôles, Câble LiYY, 6 m, 0.25 mm² Câbles confectionnés pour raccordement électrique et transmission de données entre l'API et l'interface API. | 1426 | G | 1034 | CCM | 227 | 227 | 20 | MM | 7 |  |  | https://eshop.weidmueller.com/p/1363380060
1363800000 | SAI-M8-CLIP | 2.5 | 1 | 10 | 10 | PCE | I673 | SAI accessories | PB | Connecteurs Etanches/composants passifs | PB46 | SAI Accessoires pour répartiteurs capteurs et actionneurs | 4050118166002 | 39269097 | DE | Connecteur rond, POM Élément de fixation pour interfaces des actionneurs et capteurs et connecteur rond sous la forme d'un pied de rail ou d'un support à clip. | 33 | G | 189 | CCM | 120 | 45 | 35 | MM | 28 |  |  | https://eshop.weidmueller.com/p/1363800000
1363830000 | LSF-SMT 3.50/05/90 1.5SN BK TU PRT | 216.66 | 100 | 30 | 30 | PCE | P300 | PCB-terminals up to 1,5 qmm standard | PL | Composants sur CI | PL32 | Blocs de jonction pour CI pas > 10mm | 4050118165937 | 85369010 | DE | Bloc de jonction pour circuit imprimé (terminal imprimé, terminal carte) pour une transmission simple et sûre des données directement vers l'API. | 112 | G | 166.5 | CCM | 555 | 20 | 15 | MM | 42 |  |  | https://eshop.weidmueller.com/p/1363830000
1364020000 | DEK 5/6.5 PLUS MC NE GE | 7.1 | 100 | 900 | 900 | PCE | P175 | Multicard markers | PI | Produits d'Installation | PI82 | Borniers d'installation | 4050118166057 | 39269097 | DE | Repérage de blocs de jonction, jaune, Pas en mm: 6.50, Caractères imprimés: vierge, honrizontal et vertical | 100 | G | 805 | CCM | 266 | 89 | 34 | MM | 21 |  |  | https://eshop.weidmueller.com/p/1364020000
1364130000 | S2L-SMT 3.50/06/90LF 3.2AU BK BX | 662.54 | 100 | 102 | 102 | PCE | P313 | PCB-Connectors S2L/B2L Minimate | PL | Composants sur CI | PL30 | Connecteurs pour CI pas < 5mm | 4050118166200 | 85366990 | DE | Raccord enfichable du circuit imprimé avec une technologie de connexion innovante qui garantit un maniement sûr et intuitif. | 360 | G | 1413 | CCM | 349 | 135 | 30 | MM | 49 |  | 31/12/2028 | https://eshop.weidmueller.com/p/1364130000
1364140000 | S2L-SMT 3.50/12/90LF 3.2AU BK BX | 1190.87 | 100 | 66 | 66 | PCE | P313 | PCB-Connectors S2L/B2L Minimate | PL | Composants sur CI | PL30 | Connecteurs pour CI pas < 5mm | 4050118166224 | 85366990 | DE | Raccord enfichable du circuit imprimé avec une technologie de connexion innovante qui garantit un maniement sûr et intuitif. | 358 | G | 1456 | CCM | 348 | 135 | 31 | MM | 49 |  | 31/12/2028 | https://eshop.weidmueller.com/p/1364140000
1364560000 | SC 3.81/18/270F 3.2SN OR BX | 966.2 | 100 | 50 | 50 | PCE | P316 | PCB-connectors 3.81 pin pitch | PL | Composants sur CI | PL30 | Connecteurs pour CI pas < 5mm | 4050118166415 | 85366990 | CN | Connecteur PCB (raccordement sur platine), 160 V, 17.5 A, Pas en mm: 3.81, Nombre de pôles: 18, Raccordement soudé THT, Boîte | 274 | G | 619.845 | CCM | 155 | 93 | 43 | MM | 84 |  |  | https://eshop.weidmueller.com/p/1364560000
1364670000 | BLF 5.08HC/02/180 DRH SN OR BX SO | 144.14 | 100 | 180 | 180 | PCE | P311 | PCB-connectors 5 pin pitch | PL | Composants sur CI | PL30 | Connecteurs pour CI pas < 5mm | 4050118166552 | 85366990 | DE | Raccord enfichable du circuit imprimé avec une technologie de connexion innovante qui garantit un maniement sûr et intuitif. | 703 | G | 1862 | CCM | 351 | 136 | 39 | MM | 99 |  |  | https://eshop.weidmueller.com/p/1364670000
1364680000 | BLF 5.08HC/03/180 SN OR BX SO | 216.23 | 100 | 120 | 120 | PCE | P311 | PCB-connectors 5 pin pitch | PL | Composants sur CI | PL30 | Connecteurs pour CI pas < 5mm | 4050118166590 | 85366990 | DE | Raccord enfichable du circuit imprimé avec une technologie de connexion innovante qui garantit un maniement sûr et intuitif. | 694 | G | 1723 | CCM | 352 | 136 | 36 | MM | 35 |  |  | https://eshop.weidmueller.com/p/1364680000
1364690000 | BLF 5.08HC/04/180 SN OR BX SO | 288.31 | 100 | 90 | 90 | PCE | P311 | PCB-connectors 5 pin pitch | PL | Composants sur CI | PL30 | Connecteurs pour CI pas < 5mm | 4050118166453 | 85366990 | DE | Raccord enfichable du circuit imprimé avec une technologie de connexion innovante qui garantit un maniement sûr et intuitif. | 694 | G | 1886.016 | CCM | 352 | 141 | 38 | MM | 35 |  |  | https://eshop.weidmueller.com/p/1364690000
1364700000 | BLF 5.08HC/07/180 SN OR BX SO | 504.56 | 100 | 48 | 48 | PCE | P311 | PCB-connectors 5 pin pitch | PL | Composants sur CI | PL30 | Connecteurs pour CI pas < 5mm | 4050118166576 | 85366990 | DE | Raccord enfichable du circuit imprimé avec une technologie de connexion innovante qui garantit un maniement sûr et intuitif. | 647 | G | 1910.184 | CCM | 354 | 142 | 38 | MM | 35 |  |  | https://eshop.weidmueller.com/p/1364700000
1364710000 | BLF 5.08HC/08/180 SN OR BX SO | 576.59 | 100 | 42 | 42 | PCE | P311 | PCB-connectors 5 pin pitch | PL | Composants sur CI | PL30 | Connecteurs pour CI pas < 5mm | 4050118166460 | 85366990 | DE | Raccord enfichable du circuit imprimé avec une technologie de connexion innovante qui garantit un maniement sûr et intuitif. | 658 | G | 1880.736 | CCM | 352 | 137 | 39 | MM | 35 |  |  | https://eshop.weidmueller.com/p/1364710000
1364720000 | WTR 4/ZZ STB GR | 533.1 | 100 | 50 | 50 | PCE | P110 | Terminals W series | PT | Blocs de Jonction | PT10 | Série W -blocs de jonction à raccordment vissé | 4050118166712 | 85369010 | RO | Bloc de jonction de test sectionnable, Raccordement vissé, gris, 4 mm², 27 A, 500 V, Nombre de raccordements: 4, Nombre d'étages: 1 | 836 | G | 1415 | CCM | 167 | 146 | 58 | MM | 21 |  |  | https://eshop.weidmueller.com/p/1364720000
1364820000 | BLZ 7.62IT/04/180MF4 SN BK BX SO | 627.78 | 100 | 40 | 40 | PCE | P315 | PCB-Connectors SV/BU;SU/BU | PL | Composants sur CI | PL33 | Connecteurs de puissance pour CI pas 7,62 mm, ou> | 4050118166934 | 85366990 | DE | Raccord enfichable du circuit imprimé avec une technologie de connexion innovante qui garantit un maniement sûr et intuitif. | 440 | G | 1477.956 | CCM | 348 | 137 | 31 | MM | 77 |  |  | https://eshop.weidmueller.com/p/1364820000
1365030000 | HDC 24B TOBU 2M25G CS | 2954.9 | 100 | 1 | 1 | PCE | P201 | Heavy duty connectors | PB | Connecteurs Etanches/composants passifs | PB72 | CIE Connecteurs industriels étanches | 4050118666335 | 85389099 | CN | Boîtiers de connecteurs industriels, Entrée du câble de la partie supérieure, Boîtier du connecteur, Verrouillage latéral sur la partie inférieure, Ta | 272 | G | 644.16 | CCM | 132 | 80 | 61 | MM | 35 |  |  | https://eshop.weidmueller.com/p/1365030000
1365560000 | SAIE-M8S-4-HW-0.5U | 19 | 1 | 1 | 1 | PCE | I673 | SAI accessories | PB | Connecteurs Etanches/composants passifs | PB46 | SAI Accessoires pour répartiteurs capteurs et actionneurs | 4050118167320 | 85369010 | DE | Connecteur rond pour montage. Avec câble connecté. SAI Accessoires répartiteurs capteurs actionneurs | 12 | G | 36 | CCM | 5 | 80 | 90 | MM | 49 |  |  | https://eshop.weidmueller.com/p/1365560000
1365570000 | SAIE-M8B-3-HW-0.5U | 18.4 | 1 | 1 | 1 | PCE | I673 | SAI accessories | PB | Connecteurs Etanches/composants passifs | PB46 | SAI Accessoires pour répartiteurs capteurs et actionneurs | 4050118167177 | 85369010 | DE | Connecteur rond pour montage. Avec câble connecté. SAI Accessoires répartiteurs capteurs actionneurs | 12 | G | 114.66 | CCM | 105 | 84 | 13 | MM | 99 |  |  | https://eshop.weidmueller.com/p/1365570000
1365580000 | SAIBW-5/7-ZF | 19.3 | 1 | 1 | 1 | PCE | I673 | SAI accessories | PB | Connecteurs Etanches/composants passifs | PB46 | SAI Accessoires pour répartiteurs capteurs et actionneurs | 4050118167337 | 85369010 | DE | Connecteurs ronds pour le montage individuel de conducteurs. Conception compacte. | 24 | G | 37.42 | CCM | 66 | 27 | 21 | MM | 21 |  |  | https://eshop.weidmueller.com/p/1365580000
1365610000 | TM-I 30 MC NE GN | 17.6 | 100 | 300 | 300 | PCE | P175 | Multicard markers | PI | Produits d'Installation | PI82 | Borniers d'installation | 4050118171907 | 39269097 | DE | Système de codage des câbles, vert, Diamètre extérieur du conducteur:1.7 - 79 mm, vierge, Polyamide 66, -40...100 °C | 114 | G | 764 | CCM | 266 | 87 | 33 | MM | 21 |  |  | https://eshop.weidmueller.com/p/1365610000
1365630000 | THM GEW 15/9 GE | 448.3 | 1 | 1 | 1 | PCE | P176 | Labels markers | PI | Produits d'Installation | PI83 | Matériels d'installation | 4050118175271 | 39199080 | DE | Repérage d’appareils, Largeur: 15 mm, Caractères imprimés: sans, Coton, jaune, -29...80 °C | 554 | G | 1438 | CCM | 123 | 123 | 95 | MM | 35 |  |  | https://eshop.weidmueller.com/p/1365630000
1365750010 | PAC-S400-HE10-V0-1M | 300.84 | 1 | 1 | 1 | PCE | I675 | SPS connecting cable | PL | Composants sur CI | PL35 | Connecteurs STV, RSV / autres | 4032248147175 | 85444290 | ES | Fil de circuit imprimé, Signaux numériques, 10 pôles, Câble LiYY, 1 m, 0.25 mm² Câbles confectionnés pour raccordement électrique et transmission de données entre l'API et l'interface API. | 382 | G | 305.115 | CCM | 213.4 | 213.4 | 6.7 | MM | 7 |  |  | https://eshop.weidmueller.com/p/1365750010
1365750015 | PAC-S400-HE10-V0-1M5 | 311.68 | 1 | 1 | 1 | PCE | I675 | SPS connecting cable | PL | Composants sur CI | PL35 | Connecteurs STV, RSV / autres | 4032248147663 | 85444290 | ES | Fil de circuit imprimé, Signaux numériques, 10 pôles, Câble LiYY, 1.5 m, 0.25 mm² | 785 | G | 10800 | CCM | 0.3 | 0.3 | 0.12 | M | 7 |  |  | https://eshop.weidmueller.com/p/1365750015
1365750020 | PAC-S400-HE10-V0-2M | 322.52 | 1 | 1 | 1 | PCE | I675 | SPS connecting cable | PL | Composants sur CI | PL35 | Connecteurs STV, RSV / autres | 4032248147656 | 85444290 | ES | Fil de circuit imprimé, Signaux numériques, 10 pôles, Câble LiYY, 2 m, 0.25 mm² Câbles confectionnés pour raccordement électrique et transmission de données entre l'API et l'interface API. | 945 | G | 8665.625 | CCM | 125 | 235 | 295 | MM | 7 |  |  | https://eshop.weidmueller.com/p/1365750020
1365750025 | PAC-S400-HE10-V0-2M5 | 333.32 | 1 | 1 | 1 | PCE | I675 | SPS connecting cable | PL | Composants sur CI | PL35 | Connecteurs STV, RSV / autres | 4032248147649 | 85444290 | ES | Fil de circuit imprimé, Signaux numériques, 10 pôles, Câble LiYY, 2.5 m, 0.25 mm² | 1068 | G | 8665.625 | CCM | 125 | 235 | 295 | MM | 7 |  |  | https://eshop.weidmueller.com/p/1365750025
1365750030 | PAC-S400-HE10-V0-3M | 344.11 | 1 | 1 | 1 | PCE | I675 | SPS connecting cable | PL | Composants sur CI | PL35 | Connecteurs STV, RSV / autres | 4032248164448 | 85444290 | ES | Fil de circuit imprimé, Signaux numériques, 10 pôles, Câble LiYY, 3 m, 0.25 mm² Câbles confectionnés pour raccordement électrique et transmission de données entre l'API et l'interface API. | 1240 | G | 8665.625 | CCM | 125 | 235 | 295 | MM | 7 |  |  | https://eshop.weidmueller.com/p/1365750030
1365750050 | PAC-S400-HE10-V0-1M | 387.39 | 1 | 1 | 1 | PCE | I675 | SPS connecting cable | PL | Composants sur CI | PL35 | Connecteurs STV, RSV / autres | 4032248249152 | 85444290 | ES | Fil de circuit imprimé, Signaux numériques, 10 pôles, Câble LiYY, 5 m, 0.25 mm² Câbles confectionnés pour raccordement électrique et transmission de données entre l'API et l'interface API. | 63 | G | 1034 | CCM | 227 | 227 | 20 | MM | 7 |  |  | https://eshop.weidmueller.com/p/1365750050
1365820000 | B2CF 3.50/24/180LH SN OR BX | 1660.31 | 100 | 36 | 36 | PCE | P313 | PCB-Connectors S2L/B2L Minimate | PL | Composants sur CI | PL30 | Connecteurs pour CI pas < 5mm | 4050118169133 | 85366990 | RO | Connecteur PCB (raccordement du conducteur), 160 V, 13.4 A, Pas en mm: 3.50, 1.5 mm², Nombre de pôles: 24, PUSH IN avec actionneur, Boîte | 661 | G | 1951.6 | CCM | 350 | 136 | 41 | MM | 49 |  |  | https://eshop.weidmueller.com/p/1365820000
1365830000 | S2L 3.50/24/90F 2.6SN OR BX | 699.14 | 100 | 36 | 36 | PCE | P313 | PCB-Connectors S2L/B2L Minimate | PL | Composants sur CI | PL30 | Connecteurs pour CI pas < 5mm | 4050118173635 | 85366930 | RO | Raccord enfichable du circuit imprimé avec une technologie de connexion innovante qui garantit un maniement sûr et intuitif. | 308 | G | 1188 | CCM | 352 | 135 | 25 | MM | 49 |  |  | https://eshop.weidmueller.com/p/1365830000
1365840000 | S2L 3.50/10/90F 2.6SN OR BX | 327.98 | 100 | 72 | 72 | PCE | P313 | PCB-Connectors S2L/B2L Minimate | PL | Composants sur CI | PL30 | Connecteurs pour CI pas < 5mm | 4050118173802 | 85366930 | RO | Raccord enfichable du circuit imprimé avec une technologie de connexion innovante qui garantit un maniement sûr et intuitif. | 317 | G | 1188 | CCM | 352 | 135 | 25 | MM | 49 |  |  | https://eshop.weidmueller.com/p/1365840000
1365870000 | BLZP 5.08HC/14/180 SN OR BX PRT | 1081.76 | 100 | 24 | 24 | PCE | P311 | PCB-connectors 5 pin pitch | PL | Composants sur CI | PL30 | Connecteurs pour CI pas < 5mm | 4050118186383 | 85366990 | DE | Raccord enfichable du circuit imprimé avec une technologie de connexion innovante qui garantit un maniement sûr et intuitif. | 600 | G | 1452 | CCM | 347 | 135 | 31 | MM | 35 |  |  | https://eshop.weidmueller.com/p/1365870000
1365880000 | BLZP 5.08HC/13/180 SN OR BX SO | 1024.08 | 100 | 24 | 24 | PCE | P311 | PCB-connectors 5 pin pitch | PL | Composants sur CI | PL30 | Connecteurs pour CI pas < 5mm | 4050118186499 | 85366990 | DE | Raccord enfichable du circuit imprimé avec une technologie de connexion innovante qui garantit un maniement sûr et intuitif. | 560 | G | 1471 | CCM | 349 | 136 | 31 | MM | 49 |  |  | https://eshop.weidmueller.com/p/1365880000
1365890000 | BLZP 5.08HC/13/180 SN OR BX SO | 1024.08 | 100 | 24 | 24 | PCE | P311 | PCB-connectors 5 pin pitch | PL | Composants sur CI | PL30 | Connecteurs pour CI pas < 5mm | 4050118186406 | 85366990 | DE | Raccord enfichable du circuit imprimé avec une technologie de connexion innovante qui garantit un maniement sûr et intuitif. | 564 | G | 1413 | CCM | 349 | 135 | 30 | MM | 49 |  |  | https://eshop.weidmueller.com/p/1365890000
1365900000 | BLZP 5.08HC/13/180 SN OR BX SO | 1024.08 | 100 | 24 | 24 | PCE | P311 | PCB-connectors 5 pin pitch | PL | Composants sur CI | PL30 | Connecteurs pour CI pas < 5mm | 4050118186413 | 85366990 | DE | Raccord enfichable du circuit imprimé avec une technologie de connexion innovante qui garantit un maniement sûr et intuitif. | 544 | G | 1482.203 | CCM | 349 | 137 | 31 | MM | 49 |  | 31/10/2026 | https://eshop.weidmueller.com/p/1365900000
1365910000 | BLZP 5.08HC/13/180 SN OR BX SO | 1024.08 | 100 | 24 | 24 | PCE | P311 | PCB-connectors 5 pin pitch | PL | Composants sur CI | PL30 | Connecteurs pour CI pas < 5mm | 4050118186420 | 85366990 | DE | Raccord enfichable du circuit imprimé avec une technologie de connexion innovante qui garantit un maniement sûr et intuitif. | 563 | G | 1424 | CCM | 349 | 136 | 30 | MM | 49 |  |  | https://eshop.weidmueller.com/p/1365910000
1365920000 | BLZP 5.08HC/13/180 SN OR BX SO | 1024.08 | 100 | 24 | 24 | PCE | P311 | PCB-connectors 5 pin pitch | PL | Composants sur CI | PL30 | Connecteurs pour CI pas < 5mm | 4050118186437 | 85366990 | DE | Raccord enfichable du circuit imprimé avec une technologie de connexion innovante qui garantit un maniement sûr et intuitif. | 564 | G | 1430 | CCM | 348 | 137 | 30 | MM | 49 |  |  | https://eshop.weidmueller.com/p/1365920000
1365950000 | BLZP 5.08HC/08/180 SN OR BX SO | 654.4 | 100 | 42 | 42 | PCE | P311 | PCB-connectors 5 pin pitch | PL | Composants sur CI | PL30 | Connecteurs pour CI pas < 5mm | 4050118186475 | 85366990 | DE | Raccord enfichable du circuit imprimé avec une technologie de connexion innovante qui garantit un maniement sûr et intuitif. | 604 | G | 1482.203 | CCM | 349 | 137 | 31 | MM | 49 |  |  | https://eshop.weidmueller.com/p/1365950000
1365960000 | BLZP 5.08HC/13/180 SN OR BX SO | 1024.08 | 100 | 24 | 24 | PCE | P311 | PCB-connectors 5 pin pitch | PL | Composants sur CI | PL30 | Connecteurs pour CI pas < 5mm | 4050118186468 | 85366990 | DE | Raccord enfichable du circuit imprimé avec une technologie de connexion innovante qui garantit un maniement sûr et intuitif. | 562 | G | 1409 | CCM | 348 | 135 | 30 | MM | 49 |  |  | https://eshop.weidmueller.com/p/1365960000
1365970000 | BLZP 5.08HC/04/180 SN OR BX SO | 358.6 | 100 | 90 | 90 | PCE | P311 | PCB-connectors 5 pin pitch | PL | Composants sur CI | PL30 | Connecteurs pour CI pas < 5mm | 4050118186482 | 85366990 | DE | Raccord enfichable du circuit imprimé avec une technologie de connexion innovante qui garantit un maniement sûr et intuitif. | 646 | G | 1465 | CCM | 350 | 135 | 31 | MM | 42 |  |  | https://eshop.weidmueller.com/p/1365970000
1365980000 | BHZ 5.00/04/90LH BK/BK SO | 448.4 | 100 | 78 | 78 | PCE | P420 | Empty housings electronic | PL | Composants sur CI | PL36 | Boitiers électronique (vides) | 4050118169164 | 85366990 | RO | Connecteur PCB (raccordement du conducteur), 320 V, 10 A, Pas en mm: 5.00, 3.31 mm², Nombre de pôles: 4, Raccordement vissé, Boîte | 709 | G | 1867.32 | CCM | 351 | 140 | 38 | MM | 56 |  |  | https://eshop.weidmueller.com/p/1365980000
1365990000 | BHZ 5.00/04/90LH BK/BK SO | 448.4 | 100 | 78 | 78 | PCE | P420 | Empty housings electronic | PL | Composants sur CI | PL36 | Boitiers électronique (vides) | 4050118169188 | 85366990 | RO | Connecteur PCB (raccordement du conducteur), 320 V, 10 A, Pas en mm: 5.00, 3.31 mm², Nombre de pôles: 4, Raccordement vissé, Boîte | 723 | G | 1877.96 | CCM | 353 | 140 | 38 | MM | 56 |  |  | https://eshop.weidmueller.com/p/1365990000
1366000000 | BHZ 5.00/04/90LH BK/BK SO | 448.4 | 100 | 78 | 78 | PCE | P420 | Empty housings electronic | PL | Composants sur CI | PL36 | Boitiers électronique (vides) | 4050118169195 | 85366990 | RO | Connecteur PCB (raccordement du conducteur), 320 V, 10 A, Pas en mm: 5.00, 3.31 mm², Nombre de pôles: 4, Raccordement vissé, Boîte | 711 | G | 2019.16 | CCM | 353 | 143 | 40 | MM | 56 |  |  | https://eshop.weidmueller.com/p/1366000000
1366010000 | BHZ 5.00/04/90LH BK/BK SO | 448.4 | 100 | 78 | 78 | PCE | P420 | Empty housings electronic | PL | Composants sur CI | PL36 | Boitiers électronique (vides) | 4050118169201 | 85366990 | RO | Connecteur PCB (raccordement du conducteur), 320 V, 10 A, Pas en mm: 5.00, 3.31 mm², Nombre de pôles: 4, Raccordement vissé, Boîte | 710 | G | 1886.016 | CCM | 352 | 141 | 38 | MM | 56 |  |  | https://eshop.weidmueller.com/p/1366010000
1366020000 | BHZ 5.00/04/90LH BK/BK SO | 448.4 | 100 | 78 | 78 | PCE | P420 | Empty housings electronic | PL | Composants sur CI | PL36 | Boitiers électronique (vides) | 4050118169218 | 85366990 | RO | Connecteur PCB (raccordement du conducteur), 320 V, 10 A, Pas en mm: 5.00, 3.31 mm², Nombre de pôles: 4, Raccordement vissé, Boîte | 712 | G | 1943.04 | CCM | 352 | 138 | 40 | MM | 56 |  |  | https://eshop.weidmueller.com/p/1366020000
1366030000 | BHZ 5.00/04/90LH BK/BK SO | 448.4 | 100 | 78 | 78 | PCE | P420 | Empty housings electronic | PL | Composants sur CI | PL36 | Boitiers électronique (vides) | 4050118169225 | 85366990 | RO | Connecteur PCB (raccordement du conducteur), 320 V, 10 A, Pas en mm: 5.00, 3.31 mm², Nombre de pôles: 4, Raccordement vissé, Boîte | 708 | G | 1993.68 | CCM | 351 | 142 | 40 | MM | 56 |  |  | https://eshop.weidmueller.com/p/1366030000
1366040000 | BHZ 5.00/04/90LH BK/BK SO | 448.4 | 100 | 78 | 78 | PCE | P420 | Empty housings electronic | PL | Composants sur CI | PL36 | Boitiers électronique (vides) | 4050118169232 | 85366990 | RO | Connecteur PCB (raccordement du conducteur), 320 V, 10 A, Pas en mm: 5.00, 3.31 mm², Nombre de pôles: 4, Raccordement vissé, Boîte | 713 | G | 1701 | CCM | 350 | 135 | 36 | MM | 56 |  |  | https://eshop.weidmueller.com/p/1366040000
1366050000 | BHZ 5.00/04/90LH BK/BK SO | 448.4 | 100 | 78 | 78 | PCE | P420 | Empty housings electronic | PL | Composants sur CI | PL36 | Boitiers électronique (vides) | 4050118169171 | 85366990 | RO | Connecteur PCB (raccordement du conducteur), 320 V, 10 A, Pas en mm: 5.00, 3.31 mm², Nombre de pôles: 4, Raccordement vissé, Boîte | 706 | G | 1819.136 | CCM | 352 | 136 | 38 | MM | 56 |  |  | https://eshop.weidmueller.com/p/1366050000
1366060050 | SAIL-M8W-FE-0.5U | 54.1 | 1 | 1 | 1 | PCE | I673 | SAI accessories | PB | Connecteurs Etanches/composants passifs | PB46 | SAI Accessoires pour répartiteurs capteurs et actionneurs | 4050118171686 | 85444290 | DE | Câbles capteurs/actionneurs confectionnés pour le raccordement de capteurs/actionneurs et pour la transmission de données. Les connecteurs débrochables sont moulés et testés. | 16 | G | 384 | CCM | 160 | 160 | 15 | MM | 91 |  |  | https://eshop.weidmueller.com/p/1366060050
1366060100 | SAIL-M8W-FE-1.0U | 2507.06 | 100 | 1 | 1 | PCE | I673 | SAI accessories | PB | Connecteurs Etanches/composants passifs | PB46 | SAI Accessoires pour répartiteurs capteurs et actionneurs | 4050118171853 | 85444290 | DE | SAI Accessoires pour répartiteurs capteurs et actionneurs - SAIL-M8W-FE-1.0U SAI Accessoires pour répartiteurs capteurs et actionneurs | 19 | G | 279.45 | CCM | 138 | 135 | 15 | MM | 91 |  |  | https://eshop.weidmueller.com/p/1366060100
1366280000 | CH20M17 B BUS BK/BK 2010 | 415.4 | 100 | 12 | 12 | PCE | P420 | Empty housings electronic | PL | Composants sur CI | PL36 | Boitiers électronique (vides) | 4050118167726 | 85389099 | DE | Élément de base (logement modulaire), Largeur: 17.5 , IP20 en condition installée, Plastique, noir | 424 | G | 2000 | CCM | 136 | 129 | 114 | MM | 56 |  |  | https://eshop.weidmueller.com/p/1366280000
1366350000 | CH20M12 B BUS BK/BK 2010 | 521.9 | 100 | 14 | 14 | PCE | P420 | Empty housings electronic | PL | Composants sur CI | PL36 | Boitiers électronique (vides) | 4050118167863 | 85389099 | DE | Élément de base (logement modulaire), Largeur: 12.5 , IP20 en condition installée, Plastique, noir | 502 | G | 1770 | CCM | 135 | 114 | 115 | MM | 28 |  |  | https://eshop.weidmueller.com/p/1366350000
1367100000 | IE-CC-NM-RPSMAM-4M | 112.09 | 1 | 1 | 1 | PCE | I651 | Industrial Ethernet Switch | PN | Produits actifs Ethernet/SAI | PN48 | Ethernet Industriel - Composants Actifs | 4050118186369 | 85442000 | DE | Câble Antenne, N mâle / RP-SMA mâle, Longueur 4 m Ethernet Industriel - Composants Actifs | 284 | G | 1572.48 | CCM | 234 | 224 | 30 | MM | 28 |  |  | https://eshop.weidmueller.com/p/1367100000
1367110000 | IE-CC-NM-RPSMAM-2M | 78.32 | 1 | 1 | 1 | PCE | I651 | Industrial Ethernet Switch | PN | Produits actifs Ethernet/SAI | PN48 | Ethernet Industriel - Composants Actifs | 4050118186376 | 85442000 | DE | Câble Antenne, N mâle/ RP-SMA mâle, Longueur 2 m Ethernet Industriel - Composants Actifs | 165 | G | 1042.8 | CCM | 237 | 220 | 20 | MM | 28 |  |  | https://eshop.weidmueller.com/p/1367110000
1367140000 | IE-ANT-P-ABG-75-9-NF | 210.3 | 1 | 1 | 1 | PCE | I651 | Industrial Ethernet Switch | PN | Produits actifs Ethernet/SAI | PN48 | Ethernet Industriel - Composants Actifs | 4050118186338 | 85177100 | PL | Gain de 9 dBi, polarisation Verticale, 1x N-type femelle, localisée en partie basse, IP67, Impédance: 50 Ω | 166 | G | 687 | CCM | 168 | 95 | 43 | MM | 28 |  |  | https://eshop.weidmueller.com/p/1367140000
1367380050 | IE-FM5D2UE0005MSJ0SJ0X | 89.14 | 1 | 1 | 1 | PCE | I653 | Industrial Ethernet Cables | PB | Connecteurs Etanches/composants passifs | PB47 | Ethernet Industriel Composants Passifs | 4050118538243 | 85447000 | DE | Câble de données prêt à raccorder avec câble en fibre optique multi-mode et uni-mode | 181 | G | 3145 | CCM | 378 | 320 | 26 | MM | 28 |  |  | https://eshop.weidmueller.com/p/1367380050
1367380200 | IE-FM5D2UE0020MSJ0SJ0X | 182.83 | 1 | 1 | 1 | PCE | I653 | Industrial Ethernet Cables | PB | Connecteurs Etanches/composants passifs | PB47 | Ethernet Industriel Composants Passifs | 4050118504880 | 85447000 | DE | Câble de données prêt à raccorder avec câble en fibre optique multi-mode et uni-mode | 573 | G |  | CCM |  |  |  | M | 35 |  |  | https://eshop.weidmueller.com/p/1367380200
1367400000 | ASK 1/EN LD 15K24VDC GR | 2206.2 | 100 | 25 | 25 | PCE | P400 | Terminals with components | PT | Blocs de Jonction | PT13 | Série SAK - blocs de jonction | 4050118168723 | 85369095 | CN | Bloc de jonction à fusible, Raccordement vissé, gris, 4 mm², 6.3 A, 24 V, Nombre de raccordements: 2, Nombre d'étages: 1, TS 35, TS 32 | 337 | G | 690 | CCM | 221 | 65 | 48 | MM | 35 |  |  | https://eshop.weidmueller.com/p/1367400000
1368040000 | BLZP 5.08HC/12/90 SN OR BX PRT | 936.4 | 100 | 30 | 30 | PCE | P311 | PCB-connectors 5 pin pitch | PL | Composants sur CI | PL30 | Connecteurs pour CI pas < 5mm | 4050118169713 | 85366990 | RO | Raccord enfichable du circuit imprimé avec une technologie de connexion innovante qui garantit un maniement sûr et intuitif. | 715 | G | 1181.25 | CCM | 350 | 135 | 25 | MM | 49 |  |  | https://eshop.weidmueller.com/p/1368040000
1368060000 | SDEH-HTX-IE-POF | 909.79 | 1 | 1 | 1 | PCE | W800 | Tools | PW | Outillage | PW62 | Outils à sertir | 4050118169362 | 82034000 | DE | Insert (pince à sertir) Insert de sertissage pour outil de sertissage. Outils à sertir | 135 | G | 662 | CCM | 96 | 82 | 84 | MM | 21 |  |  | https://eshop.weidmueller.com/p/1368060000
1368070000 | SAIE-M12S-8-LK-PG9-HW | 25.2 | 1 | 20 | 20 | PCE | I673 | SAI accessories | PL | Composants sur CI | PL38 | PCB IP 67 | 4050118169393 | 85369010 | DE | Connecteur rond pour installation sans câble de liaison. SAI Accessoires répartiteurs capteurs actionneurs | 256 | G | 690 | CCM | 174 | 124 | 32 | MM | 49 |  |  | https://eshop.weidmueller.com/p/1368070000
1368250000 | BLL 5.08/03/90 3.2 SN OR BX TB | 154.91 | 100 | 120 | 120 | PCE | P311 | PCB-connectors 5 pin pitch | PL | Composants sur CI | PL30 | Connecteurs pour CI pas < 5mm | 4050118170184 | 85366930 | RO | Connecteur PCB (raccordement sur platine), 320 V, 23 A, Pas en mm: 5.08, Nombre de pôles: 3, Raccordement soudé THT, Boîte | 345 | G | 1452 | CCM | 347 | 135 | 31 | MM | 56 |  |  | https://eshop.weidmueller.com/p/1368250000
1368530000 | SAIE-M12S-5-LK-M16-HW | 16.1 | 1 | 1 | 1 | PCE | I673 | SAI accessories | PL | Composants sur CI | PL38 | PCB IP 67 | 4050118170818 | 85366990 | DE | Connecteur rond pour installation sans câble de liaison. SAI Accessoires répartiteurs capteurs actionneurs | 17 | G | 7.65 | CCM | 18 | 17 | 25 | MM | 21 |  |  | https://eshop.weidmueller.com/p/1368530000
1368740000 | THM GEW 45/23 GE | 448.3 | 1 | 1 | 1 | PCE | P176 | Labels markers | PI | Produits d'Installation | PI83 | Matériels d'installation | 4050118170788 | 39199080 | DE | Repérage d’appareils, Largeur: 45 mm, Caractères imprimés: sans, Coton, jaune, -29...80 °C | 752 | G | 1186 | CCM | 154 | 154 | 50 | MM | 35 |  |  | https://eshop.weidmueller.com/p/1368740000
1368780000 | PB-DP SUB-D M12 35 T | 82.1 | 1 | 1 | 1 | PCE | I673 | SAI accessories | PB | Connecteurs Etanches/composants passifs | PB46 | SAI Accessoires pour répartiteurs capteurs et actionneurs | 4050118170955 | 85366990 | HU | Connecteur Sub-D, Angle de sortie: 35° Connecteur D-Sub pour la transmission des signaux analogiques ou pour la connexion des câbles blindés. | 88 | G | 144.61 | CCM | 103 | 52 | 27 | MM | 28 |  |  | https://eshop.weidmueller.com/p/1368780000
1368790000 | PB-DP SUB-D M12 35 T PS | 88.3 | 1 | 1 | 1 | PCE | I673 | SAI accessories | PB | Connecteurs Etanches/composants passifs | PB46 | SAI Accessoires pour répartiteurs capteurs et actionneurs | 4050118171105 | 85366990 | HU | Connecteur Sub-D, Angle de sortie: 35° Connecteur D-Sub pour la transmission des signaux analogiques ou pour la connexion des câbles blindés. | 89 | G | 144.61 | CCM | 103 | 52 | 27 | MM | 49 |  |  | https://eshop.weidmueller.com/p/1368790000
1368810000 | BLF 5.08HC/02/180B SN OR BX | 138.92 | 100 | 150 | 150 | PCE | P311 | PCB-connectors 5 pin pitch | PL | Composants sur CI | PL30 | Connecteurs pour CI pas < 5mm | 4050118171082 | 85366990 | DE | Connecteur PCB (raccordement du conducteur), 320 V, 24 A, Pas en mm: 5.08, 3.31 mm², Nombre de pôles: 2, PUSH IN avec actionneur, Boîte | 641 | G | 1706 | CCM | 351 | 135 | 36 | MM | 70 |  |  | https://eshop.weidmueller.com/p/1368810000
1368820000 | BLF 5.08HC/03/180B SN OR BX | 208.4 | 100 | 102 | 102 | PCE | P311 | PCB-connectors 5 pin pitch | PL | Composants sur CI | PL30 | Connecteurs pour CI pas < 5mm | 4050118171129 | 85366990 | DE | Connecteur PCB (raccordement du conducteur), 320 V, 24 A, Pas en mm: 5.08, 3.31 mm², Nombre de pôles: 3, PUSH IN avec actionneur, Boîte | 636 | G | 1813.968 | CCM | 351 | 136 | 38 | MM | 70 |  |  | https://eshop.weidmueller.com/p/1368820000
1368830000 | BLF 5.08HC/04/180B SN OR BX | 277.88 | 100 | 78 | 78 | PCE | P311 | PCB-connectors 5 pin pitch | PL | Composants sur CI | PL30 | Connecteurs pour CI pas < 5mm | 4050118170993 | 85366990 | DE | Connecteur PCB (raccordement du conducteur), 320 V, 24 A, Pas en mm: 5.08, 3.31 mm², Nombre de pôles: 4, PUSH IN avec actionneur, Boîte | 647 | G | 1801 | CCM | 351 | 135 | 38 | MM | 70 |  |  | https://eshop.weidmueller.com/p/1368830000
1368840000 | BLF 5.08HC/05/180B SN OR BX | 347.34 | 100 | 66 | 66 | PCE | P311 | PCB-connectors 5 pin pitch | PL | Composants sur CI | PL30 | Connecteurs pour CI pas < 5mm | 4050118171259 | 85366990 | DE | Connecteur PCB (raccordement du conducteur), 320 V, 24 A, Pas en mm: 5.08, 3.31 mm², Nombre de pôles: 5, PUSH IN avec actionneur, Boîte | 670 | G | 1718 | CCM | 351 | 136 | 36 | MM | 70 |  |  | https://eshop.weidmueller.com/p/1368840000
1368850000 | BLF 5.08HC/06/180B SN OR BX | 416.81 | 100 | 54 | 54 | PCE | P311 | PCB-connectors 5 pin pitch | PL | Composants sur CI | PL30 | Connecteurs pour CI pas < 5mm | 4050118170979 | 85366990 | DE | Connecteur PCB (raccordement du conducteur), 320 V, 24 A, Pas en mm: 5.08, 3.31 mm², Nombre de pôles: 6, PUSH IN avec actionneur, Boîte | 659 | G | 1723 | CCM | 352 | 136 | 36 | MM | 70 |  |  | https://eshop.weidmueller.com/p/1368850000
1368860000 | BLF 5.08HC/07/180B SN OR BX | 486.3 | 100 | 48 | 48 | PCE | P311 | PCB-connectors 5 pin pitch | PL | Composants sur CI | PL30 | Connecteurs pour CI pas < 5mm | 4050118171211 | 85366990 | DE | Connecteur PCB (raccordement du conducteur), 320 V, 24 A, Pas en mm: 5.08, 3.31 mm², Nombre de pôles: 7, PUSH IN avec actionneur, Boîte | 675 | G | 1782 | CCM | 350 | 134 | 38 | MM | 70 |  |  | https://eshop.weidmueller.com/p/1368860000
1368870000 | BLF 5.08HC/08/180B SN OR BX | 555.73 | 100 | 42 | 42 | PCE | P311 | PCB-connectors 5 pin pitch | PL | Composants sur CI | PL30 | Connecteurs pour CI pas < 5mm | 4050118171235 | 85366990 | DE | Connecteur PCB (raccordement du conducteur), 320 V, 24 A, Pas en mm: 5.08, 3.31 mm², Nombre de pôles: 8, PUSH IN avec actionneur, Boîte | 702 | G | 1985.28 | CCM | 352 | 141 | 40 | MM | 70 |  |  | https://eshop.weidmueller.com/p/1368870000
1368880000 | BLF 5.08HC/09/180B SN OR BX | 625.22 | 100 | 36 | 36 | PCE | P311 | PCB-connectors 5 pin pitch | PL | Composants sur CI | PL30 | Connecteurs pour CI pas < 5mm | 4050118171273 | 85366990 | DE | Connecteur PCB (raccordement du conducteur), 320 V, 24 A, Pas en mm: 5.08, 3.31 mm², Nombre de pôles: 9, PUSH IN avec actionneur, Boîte | 636 | G | 1450 | CCM | 338 | 130 | 33 | MM | 70 |  |  | https://eshop.weidmueller.com/p/1368880000
1368890000 | BLF 5.08HC/10/180B SN OR BX | 694.65 | 100 | 30 | 30 | PCE | P311 | PCB-connectors 5 pin pitch | PL | Composants sur CI | PL30 | Connecteurs pour CI pas < 5mm | 4050118171303 | 85366990 | DE | Connecteur PCB (raccordement du conducteur), 320 V, 24 A, Pas en mm: 5.08, 3.31 mm², Nombre de pôles: 10, PUSH IN avec actionneur, Boîte | 612 | G | 1736 | CCM | 352 | 137 | 36 | MM | 70 |  |  | https://eshop.weidmueller.com/p/1368890000
1368910000 | BLF 5.08HC/03/180 SN YL BX SO | 262.25 | 100 | 120 | 120 | PCE | P311 | PCB-connectors 5 pin pitch | PL | Composants sur CI | PL30 | Connecteurs pour CI pas < 5mm | 4050118171402 | 85366990 | DE | Raccord enfichable du circuit imprimé avec une technologie de connexion innovante qui garantit un maniement sûr et intuitif. | 706 | G | 1963.104 | CCM | 352 | 143 | 39 | MM | 35 |  |  | https://eshop.weidmueller.com/p/1368910000
1368920000 | BLF 5.08HC/07/180 SN YL BX SO | 611.93 | 100 | 48 | 48 | PCE | P311 | PCB-connectors 5 pin pitch | PL | Composants sur CI | PL30 | Connecteurs pour CI pas < 5mm | 4050118171143 | 85366990 | DE | Raccord enfichable du circuit imprimé avec une technologie de connexion innovante qui garantit un maniement sûr et intuitif. | 650 | G | 1787 | CCM | 351 | 134 | 38 | MM | 35 |  |  | https://eshop.weidmueller.com/p/1368920000
1368930000 | BLF 5.08HC/04/180 SN BK BX SO | 291.38 | 100 | 90 | 90 | PCE | P311 | PCB-connectors 5 pin pitch | PL | Composants sur CI | PL30 | Connecteurs pour CI pas < 5mm | 4050118171181 | 85366990 | DE | Raccord enfichable du circuit imprimé avec une technologie de connexion innovante qui garantit un maniement sûr et intuitif. | 693 | G | 1753 | CCM | 351 | 135 | 37 | MM | 35 |  |  | https://eshop.weidmueller.com/p/1368930000
1368940000 | BLF 5.08HC/06/180 SN BK BX SO | 437.09 | 100 | 60 | 60 | PCE | P311 | PCB-connectors 5 pin pitch | PL | Composants sur CI | PL30 | Connecteurs pour CI pas < 5mm | 4050118171419 | 85366990 | DE | Raccord enfichable du circuit imprimé avec une technologie de connexion innovante qui garantit un maniement sûr et intuitif. | 699 | G | 1814 | CCM | 351 | 136 | 38 | MM | 35 |  |  | https://eshop.weidmueller.com/p/1368940000
1368950000 | BLF 5.08HC/07/180 SN BK BX SO | 509.94 | 100 | 48 | 48 | PCE | P311 | PCB-connectors 5 pin pitch | PL | Composants sur CI | PL30 | Connecteurs pour CI pas < 5mm | 4050118171327 | 85366990 | DE | Raccord enfichable du circuit imprimé avec une technologie de connexion innovante qui garantit un maniement sûr et intuitif. | 647 | G | 1872.64 | CCM | 352 | 140 | 38 | MM | 35 |  |  | https://eshop.weidmueller.com/p/1368950000
1368960000 | BLF 5.08HC/03/180 SN WH BX SO | 262.25 | 100 | 120 | 120 | PCE | P311 | PCB-connectors 5 pin pitch | PL | Composants sur CI | PL30 | Connecteurs pour CI pas < 5mm | 4050118171341 | 85366990 | DE | Raccord enfichable du circuit imprimé avec une technologie de connexion innovante qui garantit un maniement sûr et intuitif. | 714 | G | 1856.4 | CCM | 350 | 136 | 39 | MM | 35 |  |  | https://eshop.weidmueller.com/p/1368960000
1368970000 | BLF 5.08HC/07/180 SN WH BX SO | 611.93 | 100 | 48 | 48 | PCE | P311 | PCB-connectors 5 pin pitch | PL | Composants sur CI | PL30 | Connecteurs pour CI pas < 5mm | 4050118171365 | 85366990 | DE | Raccord enfichable du circuit imprimé avec une technologie de connexion innovante qui garantit un maniement sûr et intuitif. | 653 | G | 1711 | CCM | 352 | 135 | 36 | MM | 35 |  |  | https://eshop.weidmueller.com/p/1368970000
1368980000 | BLF 5.08HC/06/180 SN OR BX SO | 437.09 | 100 | 60 | 60 | PCE | P311 | PCB-connectors 5 pin pitch | PL | Composants sur CI | PL30 | Connecteurs pour CI pas < 5mm | 4050118171167 | 85366990 | DE | Raccord enfichable du circuit imprimé avec une technologie de connexion innovante qui garantit un maniement sûr et intuitif. | 693 | G | 1718 | CCM | 351 | 136 | 36 | MM | 35 |  |  | https://eshop.weidmueller.com/p/1368980000
1368990000 | BLF 5.08HC/11/180 SN OR BX SO | 801.32 | 100 | 30 | 30 | PCE | P311 | PCB-connectors 5 pin pitch | PL | Composants sur CI | PL30 | Connecteurs pour CI pas < 5mm | 4050118171433 | 85366990 | DE | Raccord enfichable du circuit imprimé avec une technologie de connexion innovante qui garantit un maniement sûr et intuitif. | 636 | G | 1841 | CCM | 351 | 138 | 38 | MM | 35 |  |  | https://eshop.weidmueller.com/p/1368990000
1369480000 | DEK 5/3.5 MC NE GE | 7.7 | 100 | 500 | 500 | PCE | P175 | Multicard markers | PI | Produits d'Installation | PI82 | Borniers d'installation | 4050118171860 | 39269097 | DE | Repérage de blocs de jonction, jaune, Pas en mm: 3.50, Caractères imprimés: vierge, honrizontal et vertical | 85 | G | 787 | CCM | 266 | 87 | 34 | MM | 21 |  |  | https://eshop.weidmueller.com/p/1369480000
1369540000 | SFX 30/60 MC NE BL | 57.9 | 100 | 30 | 30 | PCE | P175 | Multicard markers | PI | Produits d'Installation | PI82 | Borniers d'installation | 4050118172201 | 39269097 | DE | Système de codage des câbles, bleu, Diamètre extérieur du conducteur:7 - 40 mm, Polyamide 66, -40...100 °C | 136 | G | 773 | CCM | 266 | 88 | 33 | MM | 21 |  |  | https://eshop.weidmueller.com/p/1369540000
1369550000 | SFX 30/60 MC NE RT | 57.9 | 100 | 30 | 30 | PCE | P175 | Multicard markers | PI | Produits d'Installation | PI82 | Borniers d'installation | 4050118172119 | 39269097 | DE | Système de codage des câbles, Rouge, Diamètre extérieur du conducteur:7 - 40 mm, Polyamide 66, -40...100 °C | 138 | G | 784 | CCM | 265 | 87 | 34 | MM | 21 |  |  | https://eshop.weidmueller.com/p/1369550000
1369570000 | RSV1,6 S36 TGY BX | 725 | 100 | 10 | 10 | PCE | P220 | Connectors RSV | PL | Composants sur CI | PL30 | Connecteurs pour CI pas < 5mm | 4050118172133 | 85389099 | DE | Raccord enfichable du circuit imprimé avec une technologie de connexion innovante qui garantit un maniement sûr et intuitif. | 289 | G | 1095 | CCM | 178 | 123 | 50 | MM | 28 |  |  | https://eshop.weidmueller.com/p/1369570000
1369580000 | RSV1,6 B36 TGY BX | 647 | 100 | 10 | 10 | PCE | P220 | Connectors RSV | PL | Composants sur CI | PL30 | Connecteurs pour CI pas < 5mm | 4050118172317 | 85389099 | DE | Raccord enfichable du circuit imprimé avec une technologie de connexion innovante qui garantit un maniement sûr et intuitif. | 267 | G | 974 | CCM | 195 | 135 | 37 | MM | 28 |  |  | https://eshop.weidmueller.com/p/1369580000
1369690000 | BLDF 5.08/08/180 SN OR BX SO | 1186.03 | 100 | 28 | 28 | PCE | P311 | PCB-connectors 5 pin pitch | PL | Composants sur CI | PL30 | Connecteurs pour CI pas < 5mm | 4050118172294 | 85366990 | RO | Raccord enfichable du circuit imprimé avec une technologie de connexion innovante qui garantit un maniement sûr et intuitif. | 709 | G | 1801 | CCM | 351 | 135 | 38 | MM | 49 |  |  | https://eshop.weidmueller.com/p/1369690000
1370040010 | CP DC UPS 24V 40A | 683.8 | 1 | 1 | 1 | PCE | E553 | Ecoline | PA | Produits Electroniques | PA52 | Alimentations | 4050118202342 | 85371091 | CN | CP DC UPS 24V 40A Unité de commande UPS Module de sauvegarde d'énergie CP DC UPS 24V 40A | 1184 | G | 2906 | CCM | 184 | 168 | 94 | MM | 7 |  |  | https://eshop.weidmueller.com/p/1370040010
1370050010 | CP DC UPS 24V 20A/10A | 388.9 | 1 | 1 | 1 | PCE | E553 | Ecoline | PA | Produits Electroniques | PA52 | Alimentations | 4050118202335 | 85371091 | CN | CP DC UPS 24V 20A/10A Unité de commande UPS Module de sauvegarde d'énergie CP DC UPS 24V 20A/10A | 1151 | G | 2750.657 | CCM | 181 | 91 | 167 | MM | 7 |  |  | https://eshop.weidmueller.com/p/1370050010
1370060000 | KTB MH 221513 S4E2 MOD | 848.1 | 1 | 1 | 1 | PCE | P160 | Enclosures | PS | Produits Spécifiques | PS24 | Coffrets industriels | 4050118172379 | 94032080 | DE | KTB MH 221513 S4E2 MOD - Boîtier métallique Ex Coffrets ATEX Weidmüller KTB MH 221513 S4E2 MOD Boîtier métallique Ex | 4314 | G | 25638.652 | CCM | 391 | 338 | 194 | MM | 7 |  |  | https://eshop.weidmueller.com/p/1370060000
1370070000 | KTB MH 262615 S4E2 MOD | 1078.4 | 1 | 1 | 1 | PCE | P160 | Enclosures | PS | Produits Spécifiques | PS24 | Coffrets industriels | 4050118172362 | 94032080 | DE | KTB MH 262615 S4E2 MOD - Boîtier métallique Ex Coffrets ATEX Weidmüller KTB MH 262615 S4E2 MOD Boîtier métallique Ex | 6644 | G | 37023 | CCM | 447 | 408 | 203 | MM | 7 |  |  | https://eshop.weidmueller.com/p/1370070000
1370080000 | KTB MH 303015 S4E4 MOD | 1475.8 | 1 | 1 | 1 | PCE | P160 | Enclosures | PS | Produits Spécifiques | PS24 | Coffrets industriels | 4050118172355 | 94032080 | DE | KTB MH 303015 S4E4 MOD - Boîtier métallique Ex Coffrets ATEX Weidmüller KTB MH 303015 S4E4 MOD Boîtier métallique Ex | 9137 | G | 46273 | CCM | 495 | 456 | 205 | MM | 7 |  |  | https://eshop.weidmueller.com/p/1370080000
1370430000 | BHZ 5.00/03/90LH BK/BK PRT | 332.4 | 100 | 108 | 108 | PCE | P420 | Empty housings electronic | PL | Composants sur CI | PL36 | Boitiers électronique (vides) | 4050118172669 | 85366990 | RO | Raccord enfichable du circuit imprimé avec une technologie de connexion innovante qui garantit un maniement sûr et intuitif. | 768 | G | 1899.846 | CCM | 353 | 138 | 39 | MM | 35 |  |  | https://eshop.weidmueller.com/p/1370430000
1370440000 | BHZ 5.00/03/90LH BK/BK PRT | 332.4 | 100 | 108 | 108 | PCE | P420 | Empty housings electronic | PL | Composants sur CI | PL36 | Boitiers électronique (vides) | 4050118172485 | 85366990 | RO | Raccord enfichable du circuit imprimé avec une technologie de connexion innovante qui garantit un maniement sûr et intuitif. | 771 | G | 1886.016 | CCM | 352 | 141 | 38 | MM | 35 |  |  | https://eshop.weidmueller.com/p/1370440000
1370450000 | BHZ 5.00/03/90LH BK/BK PRT | 332.4 | 100 | 108 | 108 | PCE | P420 | Empty housings electronic | PL | Composants sur CI | PL36 | Boitiers électronique (vides) | 4050118172454 | 85366990 | RO | Raccord enfichable du circuit imprimé avec une technologie de connexion innovante qui garantit un maniement sûr et intuitif. | 774 | G | 1819 | CCM | 352 | 136 | 38 | MM | 35 |  |  | https://eshop.weidmueller.com/p/1370450000
1370470000 | BHZ 5.00/03/90LH BK/BK PRT | 332.4 | 100 | 108 | 108 | PCE | P420 | Empty housings electronic | PL | Composants sur CI | PL36 | Boitiers électronique (vides) | 4050118172492 | 85366990 | RO | Raccord enfichable du circuit imprimé avec une technologie de connexion innovante qui garantit un maniement sûr et intuitif. | 769 | G | 1872.64 | CCM | 352 | 140 | 38 | MM | 35 |  |  | https://eshop.weidmueller.com/p/1370470000
1370530000 | CH20M17 F BK SO 2010 | 5.3 | 1 | 50 | 50 | PCE | P420 | Empty housings electronic | PL | Composants sur CI | PL36 | Boitiers électronique (vides) | 4050118172737 | 85389099 | DE | CH20M17 F BK SO 2010 - Capot de boîtier électronique Boitiers électronique (vides) | 245 | G | 2869 | CCM | 224 | 210 | 61 | MM | 42 |  |  | https://eshop.weidmueller.com/p/1370530000
1370540000 | CH20M17 C BK SO 1819 | 6.5 | 1 | 50 | 50 | PCE | P420 | Empty housings electronic | PL | Composants sur CI | PL36 | Boitiers électronique (vides) | 4050118172744 | 85389099 | DE | CH20M17 C BK SO 1819 - Capot de protection pour boîtier électronique. Boitiers électronique (vides) | 170 | G | 1075 | CCM | 227 | 148 | 32 | MM | 42 |  |  | https://eshop.weidmueller.com/p/1370540000
1371130000 | TBY-RS-AIO-2KS-S | 157.39 | 1 | 1 | 1 | PCE | I675 | SPS connecting cable | PL | Composants sur CI | PL35 | Connecteurs STV, RSV / autres | 4050118195224 | 85369095 | PL | Module d’interface avec bloc de jonction, connecteur, 2 x KS (40P), Mâle 40 pôles, LL2N 5,08 mm, Raccordement vissé | 179 | G | 691.56 | CCM | 60 | 102 | 113 | MM | 35 |  |  | https://eshop.weidmueller.com/p/1371130000
1371470000 | TBY-C3-AIO-2KS-S | 95.33 | 1 | 1 | 1 | PCE | I675 | SPS connecting cable | PL | Composants sur CI | PL35 | Connecteurs STV, RSV / autres | 4050118202205 | 85369095 | PL | Module d’interface avec bloc de jonction, connecteur, 2 x KS (40P), Mâle 40 pôles, LL2N 5,08 mm, Raccordement vissé | 193 | G | 810.81 | CCM | 117 | 105 | 66 | MM | 35 |  |  | https://eshop.weidmueller.com/p/1371470000
1372070000 | SL 7.50/02/180B 3.2SN YL BX | 77.14 | 100 | 100 | 100 | PCE | P312 | PCB-connectors 7 pin pitch | PL | Composants sur CI | PL43 | PCB Connector | 4050118173574 | 85366930 | DE | Raccord enfichable du circuit imprimé avec une technologie de connexion innovante qui garantit un maniement sûr et intuitif. | 105 | G | 506.798 | CCM | 166 | 71 | 43 | MM | 49 |  |  | https://eshop.weidmueller.com/p/1372070000
1372080000 | SL 7.50/03/180B 3.2SN RD BX | 115.74 | 100 | 100 | 100 | PCE | P312 | PCB-connectors 7 pin pitch | PL | Composants sur CI | PL43 | PCB Connector | 4050118173758 | 85366930 | DE | Raccord enfichable du circuit imprimé avec une technologie de connexion innovante qui garantit un maniement sûr et intuitif. | 161 | G | 949.2 | CCM | 226 | 70 | 60 | MM | 49 |  |  | https://eshop.weidmueller.com/p/1372080000
1372090000 | SL 7.50/05/180B 3.2SN BL BX | 192.91 | 100 | 50 | 50 | PCE | P312 | PCB-connectors 7 pin pitch | PL | Composants sur CI | PL43 | PCB Connector | 4050118173772 | 85366930 | DE | Raccord enfichable du circuit imprimé avec une technologie de connexion innovante qui garantit un maniement sûr et intuitif. | 132 | G | 657 | CCM | 222 | 63 | 47 | MM | 49 |  |  | https://eshop.weidmueller.com/p/1372090000
1372100000 | SL 7.50/09/180B 3.2SN BL BX | 347.29 | 100 | 50 | 50 | PCE | P312 | PCB-connectors 7 pin pitch | PL | Composants sur CI | PL43 | PCB Connector | 4050118173659 | 85366930 | DE | Raccord enfichable du circuit imprimé avec une technologie de connexion innovante qui garantit un maniement sûr et intuitif. | 224 | G | 929 | CCM | 177 | 99 | 53 | MM | 49 |  |  | https://eshop.weidmueller.com/p/1372100000
1372520000 | BHZ 5.00/04/90LH GGY/GGY | 470 | 100 | 78 | 78 | PCE | P420 | Empty housings electronic | PL | Composants sur CI | PL36 | Boitiers électronique (vides) | 4050118174229 | 85366990 | RO | Connecteur PCB (raccordement du conducteur), 320 V, 10 A, Pas en mm: 5.00, 3.31 mm², Nombre de pôles: 4, Raccordement vissé, Boîte | 723 | G | 1748.25 | CCM | 350 | 135 | 37 | MM | 49 |  | 30/06/2026 | https://eshop.weidmueller.com/p/1372520000
1372580000 | BHZ 5.00/04/90LH GGY/BL | 470 | 100 | 78 | 78 | PCE | P420 | Empty housings electronic | PL | Composants sur CI | PL36 | Boitiers électronique (vides) | 4050118174625 | 85366990 | RO | Connecteur PCB (raccordement du conducteur), 320 V, 10 A, Pas en mm: 5.00, 3.31 mm², Nombre de pôles: 4, Raccordement vissé, Boîte | 728 | G | 1816 | CCM | 354 | 135 | 38 | MM | 49 |  |  | https://eshop.weidmueller.com/p/1372580000
1372870000 | B2CF 3.50/24/180LH SN BK BX | 1660.31 | 100 | 36 | 36 | PCE | P313 | PCB-Connectors S2L/B2L Minimate | PL | Composants sur CI | PL30 | Connecteurs pour CI pas < 5mm | 4050118174700 | 85366990 | DE | Connecteur PCB (raccordement du conducteur), 160 V, 13.4 A, Pas en mm: 3.50, 1.5 mm², Nombre de pôles: 24, PUSH IN avec actionneur, Boîte | 661 | G | 1813.968 | CCM | 351 | 136 | 38 | MM | 56 |  |  | https://eshop.weidmueller.com/p/1372870000
1373280000 | PM 5.08/08/90 3.5SN BK BX PRT | 173.4 | 100 | 100 | 100 | PCE | P300 | PCB-terminals up to 1,5 qmm standard | PL | Composants sur CI | PL32 | Blocs de jonction pour CI pas > 10mm | 4050118174724 | 85369010 | CN | Bloc de jonction pour circuit imprimé, 5.08 mm, Nombre de pôles: 8, 90°, étamé, Raccordement à lamelle, Plage de serrage, max. : 2.5 mm&sup2;, Boîte | 696 | G | 1486 | CCM | 231 | 134 | 48 | MM | 56 |  |  | https://eshop.weidmueller.com/p/1373280000
1373440000 | SAIE-M23S-S-EM-M20 | 30 | 1 | 1 | 1 | PCE | I673 | SAI accessories | PB | Connecteurs Etanches/composants passifs | PB46 | SAI Accessoires pour répartiteurs capteurs et actionneurs | 4050118175028 | 85366990 | DE | Les connecteurs débrochables offrent un grand nombre de cycles d'embrochage-débrochage, un courant admissible élevé et une densité de contact élevée de dimensions minimales. | 32 | G | 47.85 | CCM | 50 | 33 | 29 | MM | 21 |  |  | https://eshop.weidmueller.com/p/1373440000
1373570050 | IE-FM5D2UE0005MLD1LD0X | 179.14 | 1 | 1 | 1 | PCE | I653 | Industrial Ethernet Cables | PB | Connecteurs Etanches/composants passifs | PB47 | Ethernet Industriel Composants Passifs | 4050118413984 | 85447000 | DE | Câble de données prêt à raccorder avec câble en fibre optique multi-mode et uni-mode | 307 | G | 2312 | CCM | 20 | 340 | 340 | MM | 35 |  |  | https://eshop.weidmueller.com/p/1373570050
1373610015 | IE-KSF-PKV14M-Q10E-1.5M | 167.95 | 1 | 1 | 1 | PCE | I653 | Industrial Ethernet Cables | PB | Connecteurs Etanches/composants passifs | PB47 | Ethernet Industriel Composants Passifs | 4050118180107 | 85444290 | DE | Câble de données prêt à connecter avec pour associer un contrôle complexe et des tâches d'alimentation. | 246 | G | 2799 | CCM | 330 | 257 | 33 | MM | 63 |  |  | https://eshop.weidmueller.com/p/1373610015
1373670000 | LP5.00/06/135 3.2SN OR BX PRT | 366.9 | 100 | 50 | 50 | PCE | P302 | PCB-termianls 2,5 qmm standard | PL | Composants sur CI | PL32 | Blocs de jonction pour CI pas > 10mm | 4050118175226 | 85369010 | RO | Bloc de jonction pour circuit imprimé (terminal imprimé, terminal carte) pour une transmission simple et sûre des données directement vers l'API. | 476 | G | 806.68 | CCM | 140 | 86 | 67 | MM | 49 |  |  | https://eshop.weidmueller.com/p/1373670000
1373680150 | SAIL-M12WM12G-8S1.5U | 77.8802 | 1 | 1 | 1 | PCE | I673 | SAI accessories | PB | Connecteurs Etanches/composants passifs | PB46 | SAI Accessoires pour répartiteurs capteurs et actionneurs | 4050118175677 | 85444290 | DE | Câbles capteurs/actionneurs confectionnés pour le raccordement de capteurs/actionneurs et pour la transmission de données. Les connecteurs débrochables sont moulés et testés. | 118 | G | 576.45 | CCM | 183 | 175 | 18 | MM | 56 |  |  | https://eshop.weidmueller.com/p/1373680150
1373680300 | SAIL-M12WM12G-8S3.0U | 84.1155 | 1 | 1 | 1 | PCE | I673 | SAI accessories | PB | Connecteurs Etanches/composants passifs | PB46 | SAI Accessoires pour répartiteurs capteurs et actionneurs | 4050118175684 | 85444290 | DE | Câbles capteurs/actionneurs confectionnés pour le raccordement de capteurs/actionneurs et pour la transmission de données. Les connecteurs débrochables sont moulés et testés. | 202 | G | 1061.13 | CCM | 186 | 163 | 35 | MM | 56 |  |  | https://eshop.weidmueller.com/p/1373680300
1373680400 | SAIL-M12WM12G-8S4.0U | 88.2723 | 1 | 1 | 1 | PCE | I673 | SAI accessories | PB | Connecteurs Etanches/composants passifs | PB46 | SAI Accessoires pour répartiteurs capteurs et actionneurs | 4050118175691 | 85444290 | DE | Câbles capteurs/actionneurs confectionnés pour le raccordement de capteurs/actionneurs et pour la transmission de données. Les connecteurs débrochables sont moulés et testés. | 263 | G | 1398 | CCM | 197 | 197 | 36 | MM | 70 |  |  | https://eshop.weidmueller.com/p/1373680400
1373680500 | SAIL-M12WM12G-8S5.0U | 92.4292 | 1 | 1 | 1 | PCE | I673 | SAI accessories | PB | Connecteurs Etanches/composants passifs | PB46 | SAI Accessoires pour répartiteurs capteurs et actionneurs | 4050118175585 | 85444290 | DE | Câbles capteurs/actionneurs confectionnés pour le raccordement de capteurs/actionneurs et pour la transmission de données. Les connecteurs débrochables sont moulés et testés. | 303 | G | [5 empty] | MM | 56 |  |  | https://eshop.weidmueller.com/p/1373680500
1373681000 | SAIL-M12WM12G-8S10U | 113.2134 | 1 | 1 | 1 | PCE | I673 | SAI accessories | PB | Connecteurs Etanches/composants passifs | PB46 | SAI Accessoires pour répartiteurs capteurs et actionneurs | 4050118175486 | 85444290 | DE | Câbles capteurs/actionneurs confectionnés pour le raccordement de capteurs/actionneurs et pour la transmission de données. Les connecteurs débrochables sont moulés et testés. | 566 | G | [5 empty] | MM | 56 |  |  | https://eshop.weidmueller.com/p/1373681000
1373690005 | PAC-RX3I-SD25-V3-0M5 | 429.29 | 1 | 1 | 1 | PCE | I675 | SPS connecting cable | PL | Composants sur CI | PL35 | Connecteurs STV, RSV / autres | 4099986581159 | 85444290 | ES | Fil de circuit imprimé, Signaux analogiques, 25 pôles, Câble LiYCY, 0.5 m, 0.25 mm² | 332 | G | 22.445 | CCM | 500 | 6.7 | 6.7 | MM | 28 |  |  | https://eshop.weidmueller.com/p/1373690005
1373690010 | PAC-RX3I-SD25-V3-1M | 436.54 | 1 | 1 | 1 | PCE | I675 | SPS connecting cable | PL | Composants sur CI | PL35 | Connecteurs STV, RSV / autres | 4032248150724 | 85444290 | ES | Fil de circuit imprimé, Signaux analogiques, 25 pôles, Câble LiYCY, 1 m, 0.25 mm² | 358 | G | 10998 | CCM | 390 | 300 | 94 | MM | 7 |  |  | https://eshop.weidmueller.com/p/1373690010
1373690015 | PAC-RX3I-SD25-V3-1M5 | 444.01 | 1 | 1 | 1 | PCE | I675 | SPS connecting cable | PL | Composants sur CI | PL35 | Connecteurs STV, RSV / autres | 4099986581166 | 85444290 | ES | Fil de circuit imprimé, Signaux analogiques, 25 pôles, Câble LiYCY, 1.5 m, 0.25 mm² | 504 | G | 0.61 | CDM | 213.4 | 213.4 | 13.4 | MM | 28 |  |  | https://eshop.weidmueller.com/p/1373690015
1373690020 | PAC-RX3I-SD25-V3-2M | 629.89 | 1 | 1 | 1 | PCE | I675 | SPS connecting cable | PL | Composants sur CI | PL35 | Connecteurs STV, RSV / autres | 4032248150762 | 85444290 | ES | Fil de circuit imprimé, Signaux analogiques, 25 pôles, Câble LiYCY, 2 m, 0.25 mm² | 530 | G | 610 | CCM | 213 | 213 | 13 | MM | 7 |  |  | https://eshop.weidmueller.com/p/1373690020
1373690025 | PAC-RX3I-SD25-V3-2M5 | 458.74 | 1 | 1 | 1 | PCE | I675 | SPS connecting cable | PL | Composants sur CI | PL35 | Connecteurs STV, RSV / autres | 4099986581173 | 85444290 | ES | Fil de circuit imprimé, Signaux analogiques, 25 pôles, Câble LiYCY, 2.5 m, 0.25 mm² | 676 | G | 0.61 | CDM | 213.4 | 213.4 | 13.4 | MM | 28 |  |  | https://eshop.weidmueller.com/p/1373690025
1373690030 | PAC-RX3I-SD25-V3-3M | 466.1 | 1 | 1 | 1 | PCE | I675 | SPS connecting cable | PL | Composants sur CI | PL35 | Connecteurs STV, RSV / autres | 4099986581180 | 85444290 | ES | Fil de circuit imprimé, Signaux analogiques, 25 pôles, Câble LiYCY, 3 m, 0.25 mm² | 762 | G | 0.689 | CDM | 226.8 | 226.8 | 13.4 | MM | 28 |  |  | https://eshop.weidmueller.com/p/1373690030
1373690035 | PAC-RX3I-SD25-V3-3M5 | 473.46 | 1 | 1 | 1 | PCE | I675 | SPS connecting cable | PL | Composants sur CI | PL35 | Connecteurs STV, RSV / autres | 4099986581197 | 85444290 | ES | Fil de circuit imprimé, Signaux analogiques, 25 pôles, Câble LiYCY, 3.5 m, 0.25 mm² | 848 | G | 0.689 | CDM | 226.8 | 226.8 | 13.4 | MM | 28 |  |  | https://eshop.weidmueller.com/p/1373690035
1373690040 | PAC-RX3I-SD25-V3-4M | 480.82 | 1 | 1 | 1 | PCE | I675 | SPS connecting cable | PL | Composants sur CI | PL35 | Connecteurs STV, RSV / autres | 4099986581203 | 85444290 | ES | Fil de circuit imprimé, Signaux analogiques, 25 pôles, Câble LiYCY, 4 m, 0.25 mm² | 934 | G | 1.034 | CDM | 226.8 | 226.8 | 20.1 | MM | 28 |  |  | https://eshop.weidmueller.com/p/1373690040
1373690050 | PAC-RX3I-SD25-V3-5M | 495.54 | 1 | 1 | 1 | PCE | I675 | SPS connecting cable | PL | Composants sur CI | PL35 | Connecteurs STV, RSV / autres | 4099986581210 | 85444290 | ES | Fil de circuit imprimé, Signaux analogiques, 25 pôles, Câble LiYCY, 5 m, 0.25 mm² | 1106 | G | 1.034 | CDM | 226.8 | 226.8 | 20.1 | MM | 28 |  |  | https://eshop.weidmueller.com/p/1373690050
1373690100 | PAC-RX3I-SD25-V3-10M | 569.15 | 1 | 1 | 1 | PCE | I675 | SPS connecting cable | PL | Composants sur CI | PL35 | Connecteurs STV, RSV / autres | 4099986581227 | 85444290 | ES | Fil de circuit imprimé, Signaux analogiques, 25 pôles, Câble LiYCY, 10 m, 0.25 mm² | 1966 | G | 1.546 | CDM | 240.2 | 240.2 | 26.8 | MM | 28 |  |  | https://eshop.weidmueller.com/p/1373690100
1373700005 | PAC-RX3I-SD25-V4-0M5 | 401.2 | 1 | 1 | 1 | PCE | I675 | SPS connecting cable | PL | Composants sur CI | PL35 | Connecteurs STV, RSV / autres | 4099986581234 | 85444290 | ES | Fil de circuit imprimé, Signaux analogiques, 25 pôles, Câble LiYCY, 0.5 m, 0.25 mm² | 332 | G | 22.445 | CCM | 500 | 6.7 | 6.7 | MM | 28 |  |  | https://eshop.weidmueller.com/p/1373700005
1373700010 | PAC-RX3I-SD25-V4-1M | 407.84 | 1 | 1 | 1 | PCE | I675 | SPS connecting cable | PL | Composants sur CI | PL35 | Connecteurs STV, RSV / autres | 4099986581241 | 85444290 | ES | Fil de circuit imprimé, Signaux analogiques, 25 pôles, Câble LiYCY, 1 m, 0.25 mm² | 418 | G | 0.305 | CDM | 213.4 | 213.4 | 6.7 | MM | 7 |  |  | https://eshop.weidmueller.com/p/1373700010
1373700015 | PAC-RX3I-SD25-V4-1M5 | 414.48 | 1 | 1 | 1 | PCE | I675 | SPS connecting cable | PL | Composants sur CI | PL35 | Connecteurs STV, RSV / autres | 4099986581258 | 85444290 | ES | Fil de circuit imprimé, Signaux analogiques, 25 pôles, Câble LiYCY, 1.5 m, 0.25 mm² | 504 | G | 0.61 | CDM | 213.4 | 213.4 | 13.4 | MM | 28 |  |  | https://eshop.weidmueller.com/p/1373700015
1373700020 | PAC-RX3I-SD25-V4-2M | 421.11 | 1 | 1 | 1 | PCE | I675 | SPS connecting cable | PL | Composants sur CI | PL35 | Connecteurs STV, RSV / autres | 4099986581265 | 85444290 | ES | Fil de circuit imprimé, Signaux analogiques, 25 pôles, Câble LiYCY, 2 m, 0.25 mm² | 590 | G | 0.61 | CDM | 213.4 | 213.4 | 13.4 | MM | 28 |  |  | https://eshop.weidmueller.com/p/1373700020
1373700025 | PAC-RX3I-SD25-V4-2M5 | 427.75 | 1 | 1 | 1 | PCE | I675 | SPS connecting cable | PL | Composants sur CI | PL35 | Connecteurs STV, RSV / autres | 4099986581272 | 85444290 | ES | Fil de circuit imprimé, Signaux analogiques, 25 pôles, Câble LiYCY, 2.5 m, 0.25 mm² | 676 | G | 0.61 | CDM | 213.4 | 213.4 | 13.4 | MM | 28 |  |  | https://eshop.weidmueller.com/p/1373700025
1373700030 | PAC-RX3I-SD25-V4-3M | 434.39 | 1 | 1 | 1 | PCE | I675 | SPS connecting cable | PL | Composants sur CI | PL35 | Connecteurs STV, RSV / autres | 4099986581289 | 85444290 | ES | Fil de circuit imprimé, Signaux analogiques, 25 pôles, Câble LiYCY, 3 m, 0.25 mm² | 762 | G | 0.689 | CDM | 226.8 | 226.8 | 13.4 | MM | 28 |  |  | https://eshop.weidmueller.com/p/1373700030
1373700035 | PAC-RX3I-SD25-V4-3M5 | 441.03 | 1 | 1 | 1 | PCE | I675 | SPS connecting cable | PL | Composants sur CI | PL35 | Connecteurs STV, RSV / autres | 4099986581296 | 85444290 | ES | Fil de circuit imprimé, Signaux analogiques, 25 pôles, Câble LiYCY, 3.5 m, 0.25 mm² | 848 | G | 0.689 | CDM | 226.8 | 226.8 | 13.4 | MM | 28 |  |  | https://eshop.weidmueller.com/p/1373700035
1373700040 | PAC-RX3I-SD25-V4-4M | 447.66 | 1 | 1 | 1 | PCE | I675 | SPS connecting cable | PL | Composants sur CI | PL35 | Connecteurs STV, RSV / autres | 4099986581302 | 85444290 | ES | Fil de circuit imprimé, Signaux analogiques, 25 pôles, Câble LiYCY, 4 m, 0.25 mm² | 934 | G | 1.034 | CDM | 226.8 | 226.8 | 20.1 | MM | 28 |  |  | https://eshop.weidmueller.com/p/1373700040
1373700050 | PAC-RX3I-SD25-V4-5M | 460.92 | 1 | 1 | 1 | PCE | I675 | SPS connecting cable | PL | Composants sur CI | PL35 | Connecteurs STV, RSV / autres | 4099986581319 | 85444290 | ES | Fil de circuit imprimé, Signaux analogiques, 25 pôles, Câble LiYCY, 5 m, 0.25 mm² | 1106 | G | 1.034 | CDM | 226.8 | 226.8 | 20.1 | MM | 28 |  |  | https://eshop.weidmueller.com/p/1373700050
1373700100 | PAC-RX3I-SD25-V4-10M | 527.3 | 1 | 1 | 1 | PCE | I675 | SPS connecting cable | PL | Composants sur CI | PL35 | Connecteurs STV, RSV / autres | 4099986581326 | 85444290 | ES | Fil de circuit imprimé, Signaux analogiques, 25 pôles, Câble LiYCY, 10 m, 0.25 mm² | 1887 | G | 9336.34 | CCM | 298 | 241 | 130 | MM | 28 |  |  | https://eshop.weidmueller.com/p/1373700100
1373710010 | PAC-RX3I-HE20-V2-1M | 426.87 | 1 | 1 | 1 | PCE | I675 | SPS connecting cable | PL | Composants sur CI | PL35 | Connecteurs STV, RSV / autres | 4032248150779 | 85444290 | ES | Câbles confectionnés pour raccordement électrique et transmission de données entre l'API et l'interface API. | 210 | G | [5 empty] | MM | 7 |  |  | https://eshop.weidmueller.com/p/1373710010
1373710020 | PAC-RX3I-HE20-V2-2M | 614.28 | 1 | 1 | 1 | PCE | I675 | SPS connecting cable | PL | Composants sur CI | PL35 | Connecteurs STV, RSV / autres | 4032248150809 | 85444290 | ES | Fil de circuit imprimé, Signaux numériques, 20 pôles, Câble LiYY, 2 m, 0.25 mm² Câbles confectionnés pour raccordement électrique et transmission de données entre l'API et l'interface API. | 332 | G | 610 | CCM | 213 | 213 | 13 | MM | 7 |  |  | https://eshop.weidmueller.com/p/1373710020
1373720010 | PAC-RX3I-RV24-V3-1M | 549.32 | 1 | 1 | 1 | PCE | I675 | SPS connecting cable | PL | Composants sur CI | PL35 | Connecteurs STV, RSV / autres | 4032248150823 | 85444290 | ES | Câbles confectionnés pour raccordement électrique et transmission de données entre l'API et l'interface API. | 244 | G | [5 empty] | MM | 7 |  |  | https://eshop.weidmueller.com/p/1373720010
1373720020 | PAC-RX3I-RV24-V3-2M | 780.66 | 1 | 1 | 1 | PCE | I675 | SPS connecting cable | PL | Composants sur CI | PL35 | Connecteurs STV, RSV / autres | 4032248150830 | 85444290 | ES | Fil de circuit imprimé, Signaux numériques, 24 pôles, Câble LiYY, 2 m, 0.25 mm² Câbles confectionnés pour raccordement électrique et transmission de données entre l'API et l'interface API. | 398 | G | 610 | CCM | 213 | 213 | 13 | MM | 7 |  |  | https://eshop.weidmueller.com/p/1373720020
1373780010 | C300-36B-F-2S-M34-1M | 301.16 | 1 | 1 | 1 | PCE | I675 | SPS connecting cable | PL | Composants sur CI | PL35 | Connecteurs STV, RSV / autres | 4032248183449 | 85423190 | ES | Fil de circuit imprimé, Signaux numériques, 36 pôles, Câble LiYCY, 1 m, 0.34 mm² Câbles confectionnés pour raccordement électrique et transmission de données entre l'API et l'interface API. | 785.749 | G | 305 | CCM | 213 | 213 | 7 | MM | 7 |  |  | https://eshop.weidmueller.com/p/1373780010
1373780020 | C300-36B-F-2S-M34-2M | 326.51 | 1 | 1 | 1 | PCE | I675 | SPS connecting cable | PL | Composants sur CI | PL35 | Connecteurs STV, RSV / autres | 4099986581333 | 85423190 | ES | Fil de circuit imprimé, Signaux numériques, 36 pôles, Câble LiYCY, 2 m, 0.34 mm² Câbles confectionnés pour raccordement électrique et transmission de données entre l'API et l'interface API. | 1115.749 | G | 8.57 | CDM | 287 | 237 | 126 | MM | 7 |  |  | https://eshop.weidmueller.com/p/1373780020
1373780050 | C300-36B-F-2S-M34-5M | 402.29 | 1 | 1 | 1 | PCE | I675 | SPS connecting cable | PL | Composants sur CI | PL35 | Connecteurs STV, RSV / autres | 4032248398430 | 85423190 | ES | Fil de circuit imprimé, Signaux numériques, 36 pôles, Câble LiYCY, 5 m, 0.34 mm² Câbles confectionnés pour raccordement électrique et transmission de données entre l'API et l'interface API. | 1803 | G | 9386.244 | CCM | 313 | 238 | 126 | MM | 7 |  |  | https://eshop.weidmueller.com/p/1373780050
1373780060 | C300-36B-F-2S-M34-6M | 431.59 | 1 | 1 | 1 | PCE | I675 | SPS connecting cable | PL | Composants sur CI | PL35 | Connecteurs STV, RSV / autres | 4032248183456 | 85423190 | ES | Fil de circuit imprimé, Signaux numériques, 36 pôles, Câble LiYCY, 6 m, 0.34 mm² Câbles confectionnés pour raccordement électrique et transmission de données entre l'API et l'interface API. | 2435.749 | G | 10998 | CCM | 287 | 237 | 126 | MM | 7 |  |  | https://eshop.weidmueller.com/p/1373780060
1373780080 | C300-36B-F-2S-M34-8M | 494.99 | 1 | 1 | 1 | PCE | I675 | SPS connecting cable | PL | Composants sur CI | PL35 | Connecteurs STV, RSV / autres | 4032248402342 | 85423190 | ES | Fil de circuit imprimé, Signaux numériques, 36 pôles, Câble LiYCY, 8 m, 0.34 mm² Câbles confectionnés pour raccordement électrique et transmission de données entre l'API et l'interface API. | 2849 | G | 14753.7 | CCM | 390 | 291 | 130 | MM | 7 |  |  | https://eshop.weidmueller.com/p/1373780080
1373780100 | C300-36B-F-2S-M34-10M | 545.58 | 1 | 1 | 1 | PCE | I675 | SPS connecting cable | PL | Composants sur CI | PL35 | Connecteurs STV, RSV / autres | 4032248257843 | 85423190 | ES | Fil de circuit imprimé, Signaux numériques, 36 pôles, Câble LiYCY, 10 m, 0.34 mm² | 3755.749 | G | 1546 | CCM | 287 | 237 | 126 | MM | 7 |  |  | https://eshop.weidmueller.com/p/1373780100
1373820010 | C300-36B-F-2S-M50-1M | 318.43 | 1 | 1 | 1 | PCE | I675 | SPS connecting cable | PL | Composants sur CI | PL35 | Connecteurs STV, RSV / autres | 4032248186662 | 85423190 | ES | Fil de circuit imprimé, Signaux numériques, 36 pôles, Câble LiYCY, 1 m, 0.50 mm² Câbles confectionnés pour raccordement électrique et transmission de données entre l'API et l'interface API. | 1069.253 | G | 10998 | CCM | 287 | 237 | 126 | MM | 7 |  |  | https://eshop.weidmueller.com/p/1373820010
1373820060 | C300-36B-F-2S-M50-6M | 515.3 | 1 | 1 | 1 | PCE | I675 | SPS connecting cable | PL | Composants sur CI | PL35 | Connecteurs STV, RSV / autres | 4032248412334 | 85423190 | ES | Fil de circuit imprimé, Signaux numériques, 36 pôles, Câble LiYCY, 6 m, 0.50 mm² Câbles confectionnés pour raccordement électrique et transmission de données entre l'API et l'interface API. | 1618.253 | G | 1034 | CCM | 287 | 237 | 126 | MM | 7 |  |  | https://eshop.weidmueller.com/p/1373820060
1373820100 | C300-36B-F-2S-M50-10M | 682.42 | 1 | 1 | 1 | PCE | I675 | SPS connecting cable | PL | Composants sur CI | PL35 | Connecteurs STV, RSV / autres | 4032248186679 | 85423190 | ES | Fil de circuit imprimé, Signaux numériques, 36 pôles, Câble LiYCY, 10 m, 0.50 mm² | 6010.253 | G | 15525 | CCM | 287 | 237 | 126 | MM | 7 |  |  | https://eshop.weidmueller.com/p/1373820100
1373940055 | PAC-C300-32-F-50-5M5 | 339.45 | 1 | 1 | 1 | PCE | I675 | SPS connecting cable | PL | Composants sur CI | PL35 | Connecteurs STV, RSV / autres | 4032248367504 | 85444290 | ES | Câbles confectionnés pour raccordement électrique et transmission de données entre l'API et l'interface API. | 2371 | G | [5 empty] | MM | 7 |  |  | https://eshop.weidmueller.com/p/1373940055
1373980000 | SAIE-7/8S-3-0.5U-PG13.5 | 22.2 | 1 | 1 | 1 | PCE | I673 | SAI accessories | PB | Connecteurs Etanches/composants passifs | PB46 | SAI Accessoires pour répartiteurs capteurs et actionneurs | 4050118175530 | 85369010 | DE | Connecteur rond pour montage. Avec câble connecté. SAI Accessoires répartiteurs capteurs actionneurs | 56 | G | 355.75 | CCM | 122 | 108 | 27 | MM | 99 |  |  | https://eshop.weidmueller.com/p/1373980000
1374000000 | SAIE-7/8S-5-0.5U-PG13.5 | 26.8 | 1 | 1 | 1 | PCE | I673 | SAI accessories | PB | Connecteurs Etanches/composants passifs | PB46 | SAI Accessoires pour répartiteurs capteurs et actionneurs | 4050118175424 | 85369010 | DE | Connecteur rond pour montage. Avec câble connecté. SAI Accessoires répartiteurs capteurs actionneurs | 75 | G | 252.94 | CCM | 98 | 89 | 29 | MM | 99 |  |  | https://eshop.weidmueller.com/p/1374000000
1374010000 | SAIE-7/8B-3-0.5U-PG13.5 | 22.9 | 1 | 1 | 1 | PCE | I673 | SAI accessories | PB | Connecteurs Etanches/composants passifs | PB46 | SAI Accessoires pour répartiteurs capteurs et actionneurs | 4050118175547 | 85369010 | DE | Connecteur rond pour montage. Avec câble connecté. SAI Accessoires répartiteurs capteurs actionneurs | 54 | G | 353.97 | CCM | 115 | 114 | 27 | MM | 99 |  |  | https://eshop.weidmueller.com/p/1374010000
1374030000 | SAIE-7/8B-5-0.5U-PG13.5 | 26.8 | 1 | 1 | 1 | PCE | I673 | SAI accessories | PB | Connecteurs Etanches/composants passifs | PB46 | SAI Accessoires pour répartiteurs capteurs et actionneurs | 4050118175431 | 85369010 | DE | Connecteur rond pour montage. Avec câble connecté. SAI Accessoires répartiteurs capteurs actionneurs | 72 | G | 266.17 | CCM | 98 | 97 | 28 | MM | 49 |  |  | https://eshop.weidmueller.com/p/1374030000
1374410000 | SET BLF TPU-45-01 | 4317.79 | 100 | 20 | 20 | PCE | P311 | PCB-connectors 5 pin pitch | PL | Composants sur CI | PL30 | Connecteurs pour CI pas < 5mm | 4050118175868 | 85366990 | DE | Raccord enfichable du circuit imprimé avec une technologie de connexion innovante qui garantit un maniement sûr et intuitif. | 1738 | G | 4787.175 | CCM | 213 | 145 | 155 | MM | 49 |  |  | https://eshop.weidmueller.com/p/1374410000
1374420000 | SET BLF TPU-11-01 | 978.56 | 100 | 20 | 20 | PCE | P311 | PCB-connectors 5 pin pitch | PL | Composants sur CI | PL30 | Connecteurs pour CI pas < 5mm | 4050118175882 | 85366990 | DE | Raccord enfichable du circuit imprimé avec une technologie de connexion innovante qui garantit un maniement sûr et intuitif. | 456 | G | 1771 | CCM | 165 | 147 | 73 | MM | 49 |  |  | https://eshop.weidmueller.com/p/1374420000
1374880000 | SCDN-THR 3.81/24/90F 3.2SN BK RL | 1341.56 | 100 | 145 | 145 | PCE | P316 | PCB-connectors 3.81 pin pitch | PL | Composants sur CI | PL30 | Connecteurs pour CI pas < 5mm | 4050118176056 | 85366930 | DE | Connecteur PCB (raccordement sur platine), 160 V, 17.5 A, Pas en mm: 3.81, Nombre de pôles: 24, Raccordement soudé THT/THR, Tape | 2126 | G | 9801 | CCM | 330 | 330 | 90 | MM | 77 |  | 31/10/2026 | https://eshop.weidmueller.com/p/1374880000
1374890000 | SL-SMT 5.08HC/12/90LF 1.5SN BK RL | 468.09 | 100 | 300 | 300 | PCE | P311 | PCB-connectors 5 pin pitch | PL | Composants sur CI | PL30 | Connecteurs pour CI pas < 5mm | 4050118175974 | 85366930 | DE | Connecteur PCB (raccordement sur platine), 320 V, 27.5 A, Pas en mm: 5.08, Nombre de pôles: 12, Raccordement soudé THT/THR, Tape | 2335 | G | 10866.96 | CCM | 351 | 344 | 90 | MM | 49 |  |  | https://eshop.weidmueller.com/p/1374890000
1374920000 | PJ ADV EL 1 | 253404.98 | 100 | 1 | 1 | PCE | D900 | Miscellaneous | PI | Produits d'Installation | PI84 | Accessoires pour l'installation | 4050118176070 | 85364190 | CN | PJ ADV EL 1 - Systèmes d'impression -PJ ADV EL 1 Systèmes d'impression Weidmüller | 339 | G | 3486 | CCM | 341 | 140 | 73 | MM | 7 |  |  | https://eshop.weidmueller.com/p/1374920000
1374930000 | PJ ADV TNAW 3 | 20.06 | 1 | 1 | 1 | PCE | D900 | Miscellaneous | PI | Produits d'Installation | PI84 | Accessoires pour l'installation | 4050118176216 | 84733080 | DE | Bac (imprimante), Cartouches d’encre pour PrintJet ADVANCED, 1 ST Récipients de collecte d'encre résiduelle issue des cycles de nettoyage. | 107 | G | 1142.4 | CCM | 170 | 96 | 70 | MM | 7 |  |  | https://eshop.weidmueller.com/p/1374930000
1374940000 | PJ ADV DKKO | 490960.94 | 100 | 1 | 1 | PCE | D900 | Miscellaneous | PI | Produits d'Installation | PI84 | Accessoires pour l'installation | 4050118176209 | 84733080 | CN | PJ ADV DKKO - Systèmes d'impression -PJ ADV DKKO Systèmes d'impression Weidmüller | 1838 | G | 36920.637 | CCM | 359 | 351 | 293 | MM | 7 |  |  | https://eshop.weidmueller.com/p/1374940000
1374950000 | PJ ADV INKR BD | 26.18 | 1 | 1 | 1 | PCE | D900 | Miscellaneous | PI | Produits d'Installation | PI84 | Accessoires pour l'installation | 4050118175998 | 39219010 | JP | PJ ADV INKR BD - Systèmes d'impression Systèmes d'impression Weidmüller PJ ADV INKR BD Accessoires Systèmes d'impression | 18 | G | 417.18 | CCM | 409 | 102 | 10 | MM | 7 |  |  | https://eshop.weidmueller.com/p/1374950000
1375050000 | PJ TNAW 2 | 45.9 | 1 | 1 | 1 | PCE | D900 | Miscellaneous | PI | Produits d'Installation | PI84 | Accessoires pour l'installation | 4050118176223 | 39269097 | CN | Réservoir d’encre (imprimante), 1 ST Réservoir d'encre considéré comme un consommable pour imprimantes PrintJet. | 80 | G | 1050.335 | CCM | 143 | 113 | 65 | MM | 7 |  |  | https://eshop.weidmueller.com/p/1375050000
1375090000 | PJ ADV NZTE 230V | 70900.9 | 100 | 1 | 1 | PCE | D900 | Miscellaneous | PI | Produits d'Installation | PI84 | Accessoires pour l'installation | 4050118176087 | 85044083 | CN | PJ ADV NZTE 230V - Systèmes d'impression -PJ ADV NZTE 230V Systèmes d'impression Weidmüller | 348 | G | 1888 | CCM | 202 | 128 | 73 | MM | 7 |  |  | https://eshop.weidmueller.com/p/1375090000
1375100000 | IE-FM5D2UE0015MLD0LD0X | 160.78 | 1 | 1 | 1 | PCE | I653 | Industrial Ethernet Cables | PB | Connecteurs Etanches/composants passifs | PB47 | Ethernet Industriel Composants Passifs | 4050118176193 | 85447000 | DE | Câble de données prêt à raccorder avec câble en fibre optique multi-mode et uni-mode | 427 | G | 5165.016 | CCM | 362 | 348 | 41 | MM | 21 |  |  | https://eshop.weidmueller.com/p/1375100000
1375150000 | PJ ADV RGEH | 208.42 | 1 | 1 | 1 | PCE | D900 | Miscellaneous | PI | Produits d'Installation | PI84 | Accessoires pour l'installation | 4050118176230 | 84439990 | CN | PJ ADV RGEH Systèmes d'impression PJ ADV RGEH Accessoires Systèmes d'impression Accessoires pour l'installation | 545 | G | 5553.9 | CCM | 198 | 170 | 165 | MM | 7 |  |  | https://eshop.weidmueller.com/p/1375150000
1375170000 | PJ ADV HSEH | 33481.81 | 100 | 1 | 1 | PCE | D900 | Miscellaneous | PI | Produits d'Installation | PI84 | Accessoires pour l'installation | 4050118241631 | 85044083 | CN | PJ ADV HSEH - Systèmes d'impression -PJ ADV HSEH Systèmes d'impression Weidmüller | 80 | G | 712.956 | CCM | 177 | 106 | 38 | MM | 7 |  |  | https://eshop.weidmueller.com/p/1375170000
1375450000 | ACT20M-BAI-AO-S | 229.87 | 1 | 1 | 1 | PCE | E543 | ACT20 | PA | Produits Electroniques | PA54 | Convertisseurs analogiques | 4050118236736 | 90328900 | DK | Convertisseur de signaux/isolateur, Entrée : I I/U/bidirectionnel, Sortie : I / U, Tension d#92alimentation: 24 V DC ±30 % au terminal ou via le bus d | 88 | G | 149.11 | CCM | 114 | 109 | 12 | MM | 49 |  |  | https://eshop.weidmueller.com/p/1375450000
1375470000 | ACT20M-BAI-2AO-S | 338.96 | 1 | 1 | 1 | PCE | E543 | ACT20 | PA | Produits Electroniques | PA54 | Convertisseurs analogiques | 4050118236729 | 90328900 | DK | Convertisseur de signaux/isolateur, Entrée : I I/U/bidirectionnel, Sortie : 2 x E/S ou 1 x bidirectionnel, Tension d#92alimentation: 24 V DC ±30 % au | 88 | G | 119.02 | CCM | 116 | 114 | 9 | MM | 49 |  |  | https://eshop.weidmueller.com/p/1375470000
1375480000 | ACT20M-TCI-AO-S | 191.6447 | 1 | 1 | 1 | PCE | E543 | ACT20 | PA | Produits Electroniques | PA54 | Convertisseurs analogiques | 4050118259650 | 90328900 | DK | Convertisseur de mesure de température, Entrée : Température, thermocouple , Sortie : I / U | 91 | G | 413.1 | CCM | 225 | 153 | 12 | MM | 7 |  |  | https://eshop.weidmueller.com/p/1375480000
1375500000 | ACT20M-TCI-AO-E-S | 148.97 | 1 | 1 | 1 | PCE | E543 | ACT20 | PA | Produits Electroniques | PA54 | Convertisseurs analogiques | 4050118259674 | 90328900 | DK | Convertisseur de mesure de température, Entrée : Température, thermocouple , Sortie : I / U | 86 | G | 122.08 | CCM | 112 | 109 | 10 | MM | 49 |  |  | https://eshop.weidmueller.com/p/1375500000
1375510000 | ACT20M-RTI-AO-S | 184.79 | 1 | 1 | 1 | PCE | E543 | ACT20 | PA | Produits Electroniques | PA54 | Convertisseurs analogiques | 4050118259667 | 90328900 | DK | Alimentation électrique 24 V DC sur bornier ou rail d'alimentation, PT100 (2-/3-/4- wire) | 90 | G | 126.5 | CCM | 115 | 110 | 10 | MM | 7 |  |  | https://eshop.weidmueller.com/p/1375510000
1375520000 | ACT20M-RTI-AO-E-S | 148.97 | 1 | 1 | 1 | PCE | E543 | ACT20 | PA | Produits Electroniques | PA54 | Convertisseurs analogiques | 4050118259681 | 90328900 | DK | Convertisseur de mesure de température, Entrée : Température, PT100 , Sortie : I / U | 98 | G | 125.28 | CCM | 116 | 108 | 10 | MM | 7 |  |  | https://eshop.weidmueller.com/p/1375520000
1375710000 | B2CF 3.50/04/180LH SN BK BX | 334.33 | 100 | 105 | 105 | PCE | P313 | PCB-Connectors S2L/B2L Minimate | PL | Composants sur CI | PL30 | Connecteurs pour CI pas < 5mm | 4050118176421 | 85366990 | RO | Connecteur PCB (raccordement du conducteur), 160 V, 13.4 A, Pas en mm: 3.50, 1.5 mm², Nombre de pôles: 4, PUSH IN avec actionneur, Boîte | 491 | G | 1985.958 | CCM | 351 | 138 | 41 | MM | 28 |  |  | https://eshop.weidmueller.com/p/1375710000
1375720000 | B2CF 3.50/06/180LH SN BK BX | 466.94 | 100 | 85 | 85 | PCE | P313 | PCB-Connectors S2L/B2L Minimate | PL | Composants sur CI | PL30 | Connecteurs pour CI pas < 5mm | 4050118176278 | 85366990 | DE | Connecteur PCB (raccordement du conducteur), 160 V, 13.4 A, Pas en mm: 3.50, 1.5 mm², Nombre de pôles: 6, PUSH IN avec actionneur, Boîte | 524 | G | 1943.04 | CCM | 352 | 138 | 40 | MM | 56 |  |  | https://eshop.weidmueller.com/p/1375720000
1375730000 | B2CF 3.50/08/180LH SN BK BX | 599.52 | 100 | 84 | 84 | PCE | P313 | PCB-Connectors S2L/B2L Minimate | PL | Composants sur CI | PL30 | Connecteurs pour CI pas < 5mm | 4050118176599 | 85366990 | RO | Connecteur PCB (raccordement du conducteur), 160 V, 13.4 A, Pas en mm: 3.50, 1.5 mm², Nombre de pôles: 8, PUSH IN avec actionneur, Boîte | 630 | G | 2008.146 | CCM | 349 | 137 | 42 | MM | 49 |  |  | https://eshop.weidmueller.com/p/1375730000
1375740000 | B2CF 3.50/10/180LH SN BK BX | 732.12 | 100 | 72 | 72 | PCE | P313 | PCB-Connectors S2L/B2L Minimate | PL | Composants sur CI | PL30 | Connecteurs pour CI pas < 5mm | 4050118176551 | 85366990 | RO | Connecteur PCB (raccordement du conducteur), 160 V, 13.4 A, Pas en mm: 3.50, 1.5 mm², Nombre de pôles: 10, PUSH IN avec actionneur, Boîte | 602 | G | 2221.8 | CCM | 350 | 138 | 46 | MM | 21 |  |  | https://eshop.weidmueller.com/p/1375740000
1375750000 | B2CF 3.50/12/180LH SN BK BX | 864.73 | 100 | 66 | 66 | PCE | P313 | PCB-Connectors S2L/B2L Minimate | PL | Composants sur CI | PL30 | Connecteurs pour CI pas < 5mm | 4050118176582 | 85366990 | RO | Connecteur PCB (raccordement du conducteur), 160 V, 13.4 A, Pas en mm: 3.50, 1.5 mm², Nombre de pôles: 12, PUSH IN avec actionneur, Boîte | 646 | G | 1898.56 | CCM | 349 | 136 | 40 | MM | 49 |  |  | https://eshop.weidmueller.com/p/1375750000
1375770000 | B2CF 3.50/14/180LH SN BK BX | 997.34 | 100 | 54 | 54 | PCE | P313 | PCB-Connectors S2L/B2L Minimate | PL | Composants sur CI | PL30 | Connecteurs pour CI pas < 5mm | 4050118176544 | 85366990 | RO | Connecteur PCB (raccordement du conducteur), 160 V, 13.4 A, Pas en mm: 3.50, 1.5 mm², Nombre de pôles: 14, PUSH IN avec actionneur, Boîte | 674 | G | 1093.75 | CCM | 25 | 125 | 350 | MM | 49 |  |  | https://eshop.weidmueller.com/p/1375770000
1375780000 | B2CF 3.50/16/180LH SN BK BX | 1129.91 | 100 | 48 | 48 | PCE | P313 | PCB-Connectors S2L/B2L Minimate | PL | Composants sur CI | PL30 | Connecteurs pour CI pas < 5mm | 4050118176452 | 85366990 | DE | Connecteur PCB (raccordement du conducteur), 160 V, 13.4 A, Pas en mm: 3.50, 1.5 mm², Nombre de pôles: 16, PUSH IN avec actionneur, Boîte | 610 | G | 1985.958 | CCM | 351 | 138 | 41 | MM | 56 |  |  | https://eshop.weidmueller.com/p/1375780000
1375790000 | B2CF 3.50/18/180LH SN BK BX | 1262.52 | 100 | 48 | 48 | PCE | P313 | PCB-Connectors S2L/B2L Minimate | PL | Composants sur CI | PL30 | Connecteurs pour CI pas < 5mm | 4050118176612 | 85366990 | RO | Connecteur PCB (raccordement du conducteur), 160 V, 13.4 A, Pas en mm: 3.50, 1.5 mm², Nombre de pôles: 18, PUSH IN avec actionneur, Boîte | 674 | G | 1923.48 | CCM | 351 | 137 | 40 | MM | 49 |  |  | https://eshop.weidmueller.com/p/1375790000
1375800000 | B2CF 3.50/20/180LH SN BK BX | 1395.13 | 100 | 42 | 42 | PCE | P313 | PCB-Connectors S2L/B2L Minimate | PL | Composants sur CI | PL30 | Connecteurs pour CI pas < 5mm | 4050118176933 | 85366990 | RO | Connecteur PCB (raccordement du conducteur), 160 V, 13.4 A, Pas en mm: 3.50, 1.5 mm², Nombre de pôles: 20, PUSH IN avec actionneur, Boîte | 652 | G | 1923.48 | CCM | 351 | 137 | 40 | MM | 49 |  |  | https://eshop.weidmueller.com/p/1375800000
1375810000 | B2CF 3.50/22/180LH SN BK BX | 1527.7 | 100 | 36 | 36 | PCE | P313 | PCB-Connectors S2L/B2L Minimate | PL | Composants sur CI | PL30 | Connecteurs pour CI pas < 5mm | 4050118176865 | 85366990 | RO | Connecteur PCB (raccordement du conducteur), 160 V, 13.4 A, Pas en mm: 3.50, 1.5 mm², Nombre de pôles: 22, PUSH IN avec actionneur, Boîte | 615 | G | 1946 | CCM | 350 | 139 | 40 | MM | 49 |  |  | https://eshop.weidmueller.com/p/1375810000
1375820000 | B2CF 3.50/26/180LH SN BK BX | 1792.92 | 100 | 30 | 30 | PCE | P313 | PCB-Connectors S2L/B2L Minimate | PL | Composants sur CI | PL30 | Connecteurs pour CI pas < 5mm | 4050118176629 | 85366990 | RO | Connecteur PCB (raccordement du conducteur), 160 V, 13.4 A, Pas en mm: 3.50, 1.5 mm², Nombre de pôles: 26, PUSH IN avec actionneur, Boîte | 601 | G | 1940.44 | CCM | 349 | 139 | 40 | MM | 35 |  |  | https://eshop.weidmueller.com/p/1375820000
1375830000 | B2CF 3.50/28/180LH SN BK BX | 1925.5 | 100 | 30 | 30 | PCE | P313 | PCB-Connectors S2L/B2L Minimate | PL | Composants sur CI | PL30 | Connecteurs pour CI pas < 5mm | 4050118176469 | 85366990 | RO | Connecteur PCB (raccordement du conducteur), 160 V, 13.4 A, Pas en mm: 3.50, 1.5 mm², Nombre de pôles: 28, PUSH IN avec actionneur, Boîte | 640 | G | 1907.04 | CCM | 348 | 137 | 40 | MM | 49 |  |  | https://eshop.weidmueller.com/p/1375830000
1375840000 | B2CF 3.50/30/180LH SN BK BX | 2058.09 | 100 | 30 | 30 | PCE | P313 | PCB-Connectors S2L/B2L Minimate | PL | Composants sur CI | PL30 | Connecteurs pour CI pas < 5mm | 4050118176636 | 85366990 | RO | Connecteur PCB (raccordement du conducteur), 160 V, 13.4 A, Pas en mm: 3.50, 1.5 mm², Nombre de pôles: 30, PUSH IN avec actionneur, Boîte | 679 | G | 1931.715 | CCM | 349 | 135 | 41 | MM | 21 |  |  | https://eshop.weidmueller.com/p/1375840000
1375850000 | B2CF 3.50/32/180LH SN BK BX | 2190.72 | 100 | 24 | 24 | PCE | P313 | PCB-Connectors S2L/B2L Minimate | PL | Composants sur CI | PL30 | Connecteurs pour CI pas < 5mm | 4050118176698 | 85366990 | DE | Connecteur PCB (raccordement du conducteur), 160 V, 13.4 A, Pas en mm: 3.50, 1.5 mm², Nombre de pôles: 32, PUSH IN avec actionneur, Boîte | 589 | G | 1832.512 | CCM | 352 | 137 | 38 | MM | 56 |  |  | https://eshop.weidmueller.com/p/1375850000
1375870000 | B2CF 3.50/34/180LH SN BK BX | 2323.29 | 100 | 24 | 24 | PCE | P313 | PCB-Connectors S2L/B2L Minimate | PL | Composants sur CI | PL30 | Connecteurs pour CI pas < 5mm | 4050118176650 | 85366990 | RO | Connecteur PCB (raccordement du conducteur), 160 V, 13.4 A, Pas en mm: 3.50, 1.5 mm², Nombre de pôles: 34, PUSH IN avec actionneur, Boîte | 554 | G | 1450 | CCM | 338 | 130 | 33 | MM | 49 |  | 31/10/2026 | https://eshop.weidmueller.com/p/1375870000
1375880000 | B2CF 3.50/36/180LH SN BK BX | 2455.89 | 100 | 24 | 24 | PCE | P313 | PCB-Connectors S2L/B2L Minimate | PL | Composants sur CI | PL30 | Connecteurs pour CI pas < 5mm | 4050118176704 | 85366990 | DE | Connecteur PCB (raccordement du conducteur), 160 V, 13.4 A, Pas en mm: 3.50, 1.5 mm², Nombre de pôles: 36, PUSH IN avec actionneur, Boîte | 650 | G | 1912.52 | CCM | 349 | 137 | 40 | MM | 56 |  |  | https://eshop.weidmueller.com/p/1375880000
1375890000 | B2CF 3.50/04/180LH SN OR BX | 334.33 | 100 | 105 | 105 | PCE | P313 | PCB-Connectors S2L/B2L Minimate | PL | Composants sur CI | PL30 | Connecteurs pour CI pas < 5mm | 4050118177039 | 85366990 | RO | Connecteur PCB (raccordement du conducteur), 160 V, 13.4 A, Pas en mm: 3.50, 1.5 mm², Nombre de pôles: 4, PUSH IN avec actionneur, Boîte | 584 | G | 1653.75 | CCM | 35 | 135 | 350 | MM | 49 |  | 31/10/2026 | https://eshop.weidmueller.com/p/1375890000
1375900000 | B2CF 3.50/06/180LH SN OR BX | 466.94 | 100 | 85 | 85 | PCE | P313 | PCB-Connectors S2L/B2L Minimate | PL | Composants sur CI | PL30 | Connecteurs pour CI pas < 5mm | 4050118176483 | 85366990 | RO | Connecteur PCB (raccordement du conducteur), 160 V, 13.4 A, Pas en mm: 3.50, 1.5 mm², Nombre de pôles: 6, PUSH IN avec actionneur, Boîte | 527 | G | 1898.56 | CCM | 349 | 136 | 40 | MM | 49 |  |  | https://eshop.weidmueller.com/p/1375900000
1375910000 | B2CF 3.50/08/180LH SN OR BX | 599.52 | 100 | 84 | 84 | PCE | P313 | PCB-Connectors S2L/B2L Minimate | PL | Composants sur CI | PL30 | Connecteurs pour CI pas < 5mm | 4050118176728 | 85366990 | RO | Connecteur PCB (raccordement du conducteur), 160 V, 13.4 A, Pas en mm: 3.50, 1.5 mm², Nombre de pôles: 8, PUSH IN avec actionneur, Boîte | 631 | G | 1994.65 | CCM | 350 | 139 | 41 | MM | 49 |  |  | https://eshop.weidmueller.com/p/1375910000
1375920000 | B2CF 3.50/10/180LH SN OR BX | 732.12 | 100 | 72 | 72 | PCE | P313 | PCB-Connectors S2L/B2L Minimate | PL | Composants sur CI | PL30 | Connecteurs pour CI pas < 5mm | 4050118176834 | 85366990 | RO | Connecteur PCB (raccordement du conducteur), 160 V, 13.4 A, Pas en mm: 3.50, 1.5 mm², Nombre de pôles: 10, PUSH IN avec actionneur, Boîte | 606 | G | 2052.05 | CCM | 350 | 143 | 41 | MM | 49 |  |  | https://eshop.weidmueller.com/p/1375920000
1375930000 | B2CF 3.50/12/180LH SN OR BX | 864.73 | 100 | 66 | 66 | PCE | P313 | PCB-Connectors S2L/B2L Minimate | PL | Composants sur CI | PL30 | Connecteurs pour CI pas < 5mm | 4050118176681 | 85366990 | RO | Connecteur PCB (raccordement du conducteur), 160 V, 13.4 A, Pas en mm: 3.50, 1.5 mm², Nombre de pôles: 12, PUSH IN avec actionneur, Boîte | 644 | G | 1932 | CCM | 350 | 138 | 40 | MM | 49 |  |  | https://eshop.weidmueller.com/p/1375930000
1375940000 | B2CF 3.50/14/180LH SN OR BX | 997.34 | 100 | 54 | 54 | PCE | P313 | PCB-Connectors S2L/B2L Minimate | PL | Composants sur CI | PL30 | Connecteurs pour CI pas < 5mm | 4050118176971 | 85366990 | RO | Connecteur PCB (raccordement du conducteur), 160 V, 13.4 A, Pas en mm: 3.50, 1.5 mm², Nombre de pôles: 14, PUSH IN avec actionneur, Boîte | 698 | G | 1312.5 | CCM | 30 | 125 | 350 | MM | 49 |  | 31/10/2026 | https://eshop.weidmueller.com/p/1375940000
1375950000 | B2CF 3.50/16/180LH SN OR BX | 1129.91 | 100 | 48 | 48 | PCE | P313 | PCB-Connectors S2L/B2L Minimate | PL | Composants sur CI | PL30 | Connecteurs pour CI pas < 5mm | 4050118176872 | 85366990 | RO | Connecteur PCB (raccordement du conducteur), 160 V, 13.4 A, Pas en mm: 3.50, 1.5 mm², Nombre de pôles: 16, PUSH IN avec actionneur, Boîte | 614 | G | 1980.3 | CCM | 350 | 138 | 41 | MM | 21 |  |  | https://eshop.weidmueller.com/p/1375950000
1375970000 | B2CF 3.50/18/180LH SN OR BX | 1262.52 | 100 | 48 | 48 | PCE | P313 | PCB-Connectors S2L/B2L Minimate | PL | Composants sur CI | PL30 | Connecteurs pour CI pas < 5mm | 4050118176810 | 85366990 | RO | Connecteur PCB (raccordement du conducteur), 160 V, 13.4 A, Pas en mm: 3.50, 1.5 mm², Nombre de pôles: 18, PUSH IN avec actionneur, Boîte | 692 | G | 1653.75 | CCM | 35 | 135 | 350 | MM | 49 |  | 31/10/2026 | https://eshop.weidmueller.com/p/1375970000
1375980000 | B2CF 3.50/20/180LH SN OR BX | 1395.13 | 100 | 42 | 42 | PCE | P313 | PCB-Connectors S2L/B2L Minimate | PL | Composants sur CI | PL30 | Connecteurs pour CI pas < 5mm | 4050118176919 | 85366990 | RO | Connecteur PCB (raccordement du conducteur), 160 V, 13.4 A, Pas en mm: 3.50, 1.5 mm², Nombre de pôles: 20, PUSH IN avec actionneur, Boîte | 655 | G | 1904 | CCM | 350 | 136 | 40 | MM | 49 |  |  | https://eshop.weidmueller.com/p/1375980000
1375990000 | B2CF 3.50/22/180LH SN OR BX | 1527.7 | 100 | 36 | 36 | PCE | P313 | PCB-Connectors S2L/B2L Minimate | PL | Composants sur CI | PL30 | Connecteurs pour CI pas < 5mm | 4050118176896 | 85366990 | RO | Connecteur PCB (raccordement du conducteur), 160 V, 13.4 A, Pas en mm: 3.50, 1.5 mm², Nombre de pôles: 22, PUSH IN avec actionneur, Boîte | 734 | G | 1653.75 | CCM | 35 | 135 | 350 | MM | 49 |  | 31/10/2026 | https://eshop.weidmueller.com/p/1375990000
1376000000 | B2CF 3.50/26/180LH SN OR BX | 1792.92 | 100 | 30 | 30 | PCE | P313 | PCB-Connectors S2L/B2L Minimate | PL | Composants sur CI | PL30 | Connecteurs pour CI pas < 5mm | 4050118176995 | 85366990 | RO | Connecteur PCB (raccordement du conducteur), 160 V, 13.4 A, Pas en mm: 3.50, 1.5 mm², Nombre de pôles: 26, PUSH IN avec actionneur, Boîte | 603 | G | 1974.642 | CCM | 349 | 138 | 41 | MM | 49 |  |  | https://eshop.weidmueller.com/p/1376000000
1376010000 | B2CF 3.50/28/180LH SN OR BX | 1925.5 | 100 | 30 | 30 | PCE | P313 | PCB-Connectors S2L/B2L Minimate | PL | Composants sur CI | PL30 | Connecteurs pour CI pas < 5mm | 4050118176766 | 85366990 | RO | Connecteur PCB (raccordement du conducteur), 160 V, 13.4 A, Pas en mm: 3.50, 1.5 mm², Nombre de pôles: 28, PUSH IN avec actionneur, Boîte | 574 | G | 1450 | CCM | 338 | 130 | 33 | MM | 49 |  | 31/10/2026 | https://eshop.weidmueller.com/p/1376010000
1376020000 | B2CF 3.50/30/180LH SN OR BX | 2058.09 | 100 | 30 | 30 | PCE | P313 | PCB-Connectors S2L/B2L Minimate | PL | Composants sur CI | PL30 | Connecteurs pour CI pas < 5mm | 4050118176957 | 85366990 | RO | Connecteur PCB (raccordement du conducteur), 160 V, 13.4 A, Pas en mm: 3.50, 1.5 mm², Nombre de pôles: 30, PUSH IN avec actionneur, Boîte | 613 | G | 1450 | CCM | 338 | 130 | 33 | MM | 49 |  | 31/10/2026 | https://eshop.weidmueller.com/p/1376020000
1376030000 | B2CF 3.50/32/180LH SN OR BX | 2190.72 | 100 | 24 | 24 | PCE | P313 | PCB-Connectors S2L/B2L Minimate | PL | Composants sur CI | PL30 | Connecteurs pour CI pas < 5mm | 4050118177022 | 85366990 | RO | Connecteur PCB (raccordement du conducteur), 160 V, 13.4 A, Pas en mm: 3.50, 1.5 mm², Nombre de pôles: 32, PUSH IN avec actionneur, Boîte | 606 | G | 1957.176 | CCM | 351 | 136 | 41 | MM | 49 |  |  | https://eshop.weidmueller.com/p/1376030000
1376040000 | B2CF 3.50/34/180LH SN OR BX | 2323.29 | 100 | 24 | 24 | PCE | P313 | PCB-Connectors S2L/B2L Minimate | PL | Composants sur CI | PL30 | Connecteurs pour CI pas < 5mm | 4050118177114 | 85366990 | RO | Connecteur PCB (raccordement du conducteur), 160 V, 13.4 A, Pas en mm: 3.50, 1.5 mm², Nombre de pôles: 34, PUSH IN avec actionneur, Boîte | 554 | G | 1450 | CCM | 338 | 130 | 33 | MM | 49 |  | 31/10/2026 | https://eshop.weidmueller.com/p/1376040000
1376050000 | B2CF 3.50/36/180LH SN OR BX | 2455.89 | 100 | 24 | 24 | PCE | P313 | PCB-Connectors S2L/B2L Minimate | PL | Composants sur CI | PL30 | Connecteurs pour CI pas < 5mm | 4050118176742 | 85366990 | RO | Connecteur PCB (raccordement du conducteur), 160 V, 13.4 A, Pas en mm: 3.50, 1.5 mm², Nombre de pôles: 36, PUSH IN avec actionneur, Boîte | 650 | G | 1974.642 | CCM | 349 | 138 | 41 | MM | 49 |  |  | https://eshop.weidmueller.com/p/1376050000
1376230000 | SET 901144G01 WITTUR | 926.83 | 100 | 1 | 1 | PCE | P314 | PCB-Connectors BLA/SLA | PL | Composants sur CI | PL30 | Connecteurs pour CI pas < 5mm | 4050118177428 | 85366990 | DE | SET 901144G01 WITTUR - Connecteurs pour CI pas < 5mm Connecteurs pour CI pas < 5mm | 15 | G | 47.424 | CCM | 78 | 32 | 19 | MM | 42 |  |  | https://eshop.weidmueller.com/p/1376230000
1376240000 | BLL 3.50/02/180 3.2SN BK TU | 199.46 | 100 | 75 | 75 | PCE | P310 | PCB-connectors 3 pin pitch | PL | Composants sur CI | PL30 | Connecteurs pour CI pas < 5mm | 4050118177381 | 85366930 | RO | Connecteur PCB (raccordement sur platine), 160 V, 15.1 A, Pas en mm: 3.50, Nombre de pôles: 2, Raccordement soudé THT, Tube | 91 | G | 198.14 | CCM | 555 | 21 | 17 | MM | 56 |  | 31/10/2026 | https://eshop.weidmueller.com/p/1376240000
1376270000 | BLL 3.50/04/180 3.2SN BK TU | 398.94 | 100 | 38 | 38 | PCE | P310 | PCB-connectors 3 pin pitch | PL | Composants sur CI | PL30 | Connecteurs pour CI pas < 5mm | 4050118177459 | 85366930 | RO | Connecteur PCB (raccordement sur platine), 160 V, 15.1 A, Pas en mm: 3.50, Nombre de pôles: 4, Raccordement soudé THT, Tube | 94 | G | 186.816 | CCM | 556 | 21 | 16 | MM | 56 |  | 31/10/2026 | https://eshop.weidmueller.com/p/1376270000
1376280000 | BLL 3.50/05/180 3.2SN BK TU | 498.68 | 100 | 30 | 30 | PCE | P310 | PCB-connectors 3 pin pitch | PL | Composants sur CI | PL30 | Connecteurs pour CI pas < 5mm | 4050118177633 | 85366930 | RO | Connecteur PCB (raccordement sur platine), 160 V, 15.1 A, Pas en mm: 3.50, Nombre de pôles: 5, Raccordement soudé THT, Tube | 54 | G | 186.816 | CCM | 556 | 21 | 16 | MM | 56 |  | 31/10/2026 | https://eshop.weidmueller.com/p/1376280000
1376290000 | BLL 3.50/07/180 3.2SN BK TU | 698.14 | 100 | 22 | 22 | PCE | P310 | PCB-connectors 3 pin pitch | PL | Composants sur CI | PL30 | Connecteurs pour CI pas < 5mm | 4050118177466 | 85366930 | RO | Connecteur PCB (raccordement sur platine), 160 V, 15.1 A, Pas en mm: 3.50, Nombre de pôles: 7, Raccordement soudé THT, Tube | 55 | G | 186.816 | CCM | 556 | 21 | 16 | MM | 56 |  | 31/10/2026 | https://eshop.weidmueller.com/p/1376290000
1376300000 | BLL 3.50/11/180 3.2SN BK TU | 1097.11 | 100 | 14 | 14 | PCE | P310 | PCB-connectors 3 pin pitch | PL | Composants sur CI | PL30 | Connecteurs pour CI pas < 5mm | 4050118177398 | 85366930 | RO | Connecteur PCB (raccordement sur platine), 160 V, 15.1 A, Pas en mm: 3.50, Nombre de pôles: 11, Raccordement soudé THT, Tube | 54 | G | 186.816 | CCM | 556 | 21 | 16 | MM | 56 |  | 31/10/2026 | https://eshop.weidmueller.com/p/1376300000
1376310000 | BLL 3.50/02/180 3.2SN OR TU | 199.46 | 100 | 75 | 75 | PCE | P310 | PCB-connectors 3 pin pitch | PL | Composants sur CI | PL30 | Connecteurs pour CI pas < 5mm | 4050118177374 | 85366930 | RO | Connecteur PCB (raccordement sur platine), 160 V, 15.1 A, Pas en mm: 3.50, Nombre de pôles: 2, Raccordement soudé THT, Tube | 92 | G | 198.135 | CCM | 555 | 21 | 17 | MM | 56 |  |  | https://eshop.weidmueller.com/p/1376310000
1376320000 | BLL 3.50/03/180 3.2SN OR TU | 299.2 | 100 | 50 | 50 | PCE | P310 | PCB-connectors 3 pin pitch | PL | Composants sur CI | PL30 | Connecteurs pour CI pas < 5mm | 4050118177480 | 85366930 | RO | Connecteur PCB (raccordement sur platine), 160 V, 15.1 A, Pas en mm: 3.50, Nombre de pôles: 3, Raccordement soudé THT, Tube | 92 | G | 186.14 | CCM | 554 | 21 | 16 | MM | 56 |  |  | https://eshop.weidmueller.com/p/1376320000
1376330000 | BLL 3.50/04/180 3.2SN OR TU | 398.94 | 100 | 38 | 38 | PCE | P310 | PCB-connectors 3 pin pitch | PL | Composants sur CI | PL30 | Connecteurs pour CI pas < 5mm | 4050118177626 | 85366930 | RO | Connecteur PCB (raccordement sur platine), 160 V, 15.1 A, Pas en mm: 3.50, Nombre de pôles: 4, Raccordement soudé THT, Tube | 92 | G | 207.2 | CCM | 554 | 22 | 17 | MM | 56 |  |  | https://eshop.weidmueller.com/p/1376330000
1376340000 | BLL 3.50/05/180 3.2SN OR TU | 498.68 | 100 | 30 | 30 | PCE | P310 | PCB-connectors 3 pin pitch | PL | Composants sur CI | PL30 | Connecteurs pour CI pas < 5mm | 4050118177558 | 85366930 | RO | Connecteur PCB (raccordement sur platine), 160 V, 15.1 A, Pas en mm: 3.50, Nombre de pôles: 5, Raccordement soudé THT, Tube | 90 | G | 207.2 | CCM | 554 | 22 | 17 | MM | 56 |  |  | https://eshop.weidmueller.com/p/1376340000
1376350000 | BLL 3.50/07/180 3.2SN OR TU | 698.14 | 100 | 22 | 22 | PCE | P310 | PCB-connectors 3 pin pitch | PL | Composants sur CI | PL30 | Connecteurs pour CI pas < 5mm | 4050118177589 | 85366930 | RO | Connecteur PCB (raccordement sur platine), 160 V, 15.1 A, Pas en mm: 3.50, Nombre de pôles: 7, Raccordement soudé THT, Tube | 92 | G | 186.14 | CCM | 554 | 21 | 16 | MM | 56 |  |  | https://eshop.weidmueller.com/p/1376350000
1376370000 | BLL 3.50/11/180 3.2SN OR TU | 1097.11 | 100 | 14 | 14 | PCE | P310 | PCB-connectors 3 pin pitch | PL | Composants sur CI | PL30 | Connecteurs pour CI pas < 5mm | 4050118177565 | 85366930 | RO | Connecteur PCB (raccordement sur platine), 160 V, 15.1 A, Pas en mm: 3.50, Nombre de pôles: 11, Raccordement soudé THT, Tube | 91 | G | 207.2 | CCM | 554 | 22 | 17 | MM | 56 |  |  | https://eshop.weidmueller.com/p/1376370000
1376430000 | BLL 3.50/06/180 3.2SN OR TU | 598.41 | 100 | 25 | 25 | PCE | P310 | PCB-connectors 3 pin pitch | PL | Composants sur CI | PL30 | Connecteurs pour CI pas < 5mm | 4050118177848 | 85366930 | RO | Connecteur PCB (raccordement sur platine), 160 V, 15.1 A, Pas en mm: 3.50, Nombre de pôles: 6, Raccordement soudé THT, Tube | 91 | G | 186.14 | CCM | 554 | 21 | 16 | MM | 56 |  |  | https://eshop.weidmueller.com/p/1376430000
1376440000 | BLL 3.50/08/180 3.2SN OR TU | 797.91 | 100 | 19 | 19 | PCE | P310 | PCB-connectors 3 pin pitch | PL | Composants sur CI | PL30 | Connecteurs pour CI pas < 5mm | 4050118177831 | 85366930 | RO | Connecteur PCB (raccordement sur platine), 160 V, 15.1 A, Pas en mm: 3.50, Nombre de pôles: 8, Raccordement soudé THT, Tube | 92 | G | 197.78 | CCM | 554 | 21 | 17 | MM | 56 |  |  | https://eshop.weidmueller.com/p/1376440000
1376450000 | BLL 3.50/09/180 3.2SN OR TU | 897.63 | 100 | 17 | 17 | PCE | P310 | PCB-connectors 3 pin pitch | PL | Composants sur CI | PL30 | Connecteurs pour CI pas < 5mm | 4050118177909 | 85366930 | RO | Connecteur PCB (raccordement sur platine), 160 V, 15.1 A, Pas en mm: 3.50, Nombre de pôles: 9, Raccordement soudé THT, Tube | 90 | G | 150 | CCM | 500 | 20 | 15 | MM | 56 |  |  | https://eshop.weidmueller.com/p/1376450000
1376470000 | BLL 3.50/10/180 3.2SN OR TU | 997.37 | 100 | 15 | 15 | PCE | P310 | PCB-connectors 3 pin pitch | PL | Composants sur CI | PL30 | Connecteurs pour CI pas < 5mm | 4050118177923 | 85366930 | RO | Connecteur PCB (raccordement sur platine), 160 V, 15.1 A, Pas en mm: 3.50, Nombre de pôles: 10, Raccordement soudé THT, Tube | 91 | G | 177.28 | CCM | 554 | 20 | 16 | MM | 56 |  |  | https://eshop.weidmueller.com/p/1376470000
1376480000 | BLL 3.50/12/180 3.2SN OR TU | 1196.86 | 100 | 13 | 13 | PCE | P310 | PCB-connectors 3 pin pitch | PL | Composants sur CI | PL30 | Connecteurs pour CI pas < 5mm | 4050118177732 | 85366930 | RO | Connecteur PCB (raccordement sur platine), 160 V, 15.1 A, Pas en mm: 3.50, Nombre de pôles: 12, Raccordement soudé THT, Tube | 93 | G | 188.7 | CCM | 555 | 20 | 17 | MM | 56 |  |  | https://eshop.weidmueller.com/p/1376480000
1376510005 | IE-C5DD4UG0005A2DA2D-E | 65.55 | 1 | 1 | 1 | PCE | I653 | Industrial Ethernet Cables | PB | Connecteurs Etanches/composants passifs | PB47 | Ethernet Industriel Composants Passifs | 4050118179743 | 85444210 | DE | Câble PROFINET (confectionné), RJ45 IP 20 avec capuchon protecteur, RJ45 IP 20 avec capuchon protecteur, Nombre de pôles: 4, Longueur: 0.5 m | 60 | G | 418.76 | CCM | 152 | 145 | 19 | MM | 21 |  |  | https://eshop.weidmueller.com/p/1376510005
1376510010 | IE-C5DD4UG0010A2DA2D-E | 68.38 | 1 | 1 | 1 | PCE | I653 | Industrial Ethernet Cables | PB | Connecteurs Etanches/composants passifs | PB47 | Ethernet Industriel Composants Passifs | 4050118180008 | 85444210 | DE | Câble PROFINET (confectionné), RJ45 IP 20 avec capuchon protecteur, RJ45 IP 20 avec capuchon protecteur, Nombre de pôles: 4, Longueur: 1 m | 103 | G | 614.2 | CCM | 166 | 148 | 25 | MM | 21 |  |  | https://eshop.weidmueller.com/p/1376510010
1376510020 | IE-C5DD4UG0020A2DA2D-E | 74.31 | 1 | 1 | 1 | PCE | I653 | Industrial Ethernet Cables | PB | Connecteurs Etanches/composants passifs | PB47 | Ethernet Industriel Composants Passifs | 4050118179910 | 85444210 | DE | Câble PROFINET (confectionné), RJ45 IP 20 avec capuchon protecteur, RJ45 IP 20 avec capuchon protecteur, Nombre de pôles: 4, Longueur: 2 m | 158 | G | 1157 | CCM | 278 | 208 | 20 | MM | 21 |  |  | https://eshop.weidmueller.com/p/1376510020
1376510030 | IE-C5DD4UG0030A2DA2D-E | 80.25 | 1 | 1 | 1 | PCE | I653 | Industrial Ethernet Cables | PB | Connecteurs Etanches/composants passifs | PB47 | Ethernet Industriel Composants Passifs | 4050118179767 | 85444210 | DE | Câble PROFINET (confectionné), RJ45 IP 20 avec capuchon protecteur, RJ45 IP 20 avec capuchon protecteur, Nombre de pôles: 4, Longueur: 3 m | 220 | G | 1294 | CCM | 250 | 207 | 25 | MM | 21 |  |  | https://eshop.weidmueller.com/p/1376510030
1376510050 | IE-C5DD4UG0050A2DA2D-E | 91.97 | 1 | 1 | 1 | PCE | I653 | Industrial Ethernet Cables | PB | Connecteurs Etanches/composants passifs | PB47 | Ethernet Industriel Composants Passifs | 4050118180015 | 85444210 | DE | Câble PROFINET (confectionné), RJ45 IP 20 avec capuchon protecteur, RJ45 IP 20 avec capuchon protecteur, Nombre de pôles: 4, Longueur: 5 m | 264 | G | 1432.56 | CCM | 254 | 188 | 30 | MM | 21 |  |  | https://eshop.weidmueller.com/p/1376510050
1376510100 | IE-C5DD4UG0100A2DA2D-E | 121.37 | 1 | 1 | 1 | PCE | I653 | Industrial Ethernet Cables | PB | Connecteurs Etanches/composants passifs | PB47 | Ethernet Industriel Composants Passifs | 4050118179903 | 85444210 | DE | Câble PROFINET (confectionné), RJ45 IP 20 avec capuchon protecteur, RJ45 IP 20 avec capuchon protecteur, Nombre de pôles: 4, Longueur: 10 m | 666 | G | 2915.296 | CCM | 272 | 233 | 46 | MM | 21 |  |  | https://eshop.weidmueller.com/p/1376510100
1376510150 | IE-C5DD4UG0150A2DA2D-E | 150.76 | 1 | 1 | 1 | PCE | I653 | Industrial Ethernet Cables | PB | Connecteurs Etanches/composants passifs | PB47 | Ethernet Industriel Composants Passifs | 4050118179750 | 85444210 | DE | Câble PROFINET (confectionné), RJ45 IP 20 avec capuchon protecteur, RJ45 IP 20 avec capuchon protecteur, Nombre de pôles: 4, Longueur: 20 m | 1002 | G | 4012.416 | CCM | 288 | 258 | 54 | MM | 21 |  |  | https://eshop.weidmueller.com/p/1376510150
1376510200 | IE-C5DD4UG0200A2DA2D-E | 180.4218 | 1 | 1 | 1 | PCE | I653 | Industrial Ethernet Cables | PB | Connecteurs Etanches/composants passifs | PB47 | Ethernet Industriel Composants Passifs | 4050118180022 | 85444210 | DE | Câble PROFINET (confectionné), RJ45 IP 20 avec capuchon protecteur, RJ45 IP 20 avec capuchon protecteur, Nombre de pôles: 4, Longueur: 15 m | 1314 | G | 5103 | CCM | 270 | 270 | 70 | MM | 21 |  |  | https://eshop.weidmueller.com/p/1376510200
1376550000 | BLF 7.62HP/06/180LR SN BK BX SO | 893.11 | 100 | 30 | 30 | PCE | P315 | PCB-Connectors SV/BU;SU/BU | PL | Composants sur CI | PL33 | Connecteurs de puissance pour CI pas 7,62 mm, ou> | 4050118178272 | 85366990 | RO | Raccord enfichable du circuit imprimé avec une technologie de connexion innovante qui garantit un maniement sûr et intuitif. | 547 | G | 1801 | CCM | 351 | 135 | 38 | MM | 49 |  |  | https://eshop.weidmueller.com/p/1376550000
1376570000 | BLF 7.62HP/03/180LR SN BK BX SO | 580.45 | 100 | 54 | 54 | PCE | P315 | PCB-Connectors SV/BU;SU/BU | PL | Composants sur CI | PL33 | Connecteurs de puissance pour CI pas 7,62 mm, ou> | 4050118178333 | 85366990 | RO | Raccord enfichable du circuit imprimé avec une technologie de connexion innovante qui garantit un maniement sûr et intuitif. | 553 | G | 1889 | CCM | 351 | 138 | 39 | MM | 49 |  |  | https://eshop.weidmueller.com/p/1376570000
1376580100 | SAIL-M12WM12W-4-1.0CGROK | 22.1 | 1 | 1 | 1 | PCE | I673 | SAI accessories | PB | Connecteurs Etanches/composants passifs | PB46 | SAI Accessoires pour répartiteurs capteurs et actionneurs | 4050118181074 | 85444290 | RO | Câbles capteurs/actionneurs confectionnés pour le raccordement de capteurs/actionneurs et pour la transmission de données. Les connecteurs débrochables sont moulés et testés. | 72 | G | 398.48 | CCM | 165 | 161 | 15 | MM | 56 |  |  | https://eshop.weidmueller.com/p/1376580100
1376580150 | SAIL-M12WM12W-4-1.5CGROK | 23.3 | 1 | 1 | 1 | PCE | I673 | SAI accessories | PB | Connecteurs Etanches/composants passifs | PB46 | SAI Accessoires pour répartiteurs capteurs et actionneurs | 4050118181098 | 85444290 | RO | Câbles capteurs/actionneurs confectionnés pour le raccordement de capteurs/actionneurs et pour la transmission de données. Les connecteurs débrochables sont moulés et testés. | 101 | G | 216 | CCM | 180 | 60 | 20 | MM | 56 |  |  | https://eshop.weidmueller.com/p/1376580150
1376580250 | SAIL-M12WM12W-4-2.5CGROK | 24.7 | 1 | 1 | 1 | PCE | I673 | SAI accessories | PB | Connecteurs Etanches/composants passifs | PB46 | SAI Accessoires pour répartiteurs capteurs et actionneurs | 4050118181197 | 85444290 | RO | Câbles capteurs/actionneurs confectionnés pour le raccordement de capteurs/actionneurs et pour la transmission de données. Les connecteurs débrochables sont moulés et testés. | 143 | G | 463.05 | CCM | 150 | 147 | 21 | MM | 56 |  |  | https://eshop.weidmueller.com/p/1376580250
1376710000 | HDC 32B TSLU 1M40G ODU | 3677.7 | 100 | 1 | 1 | PCE | P201 | Heavy duty connectors | PB | Connecteurs Etanches/composants passifs | PB72 | CIE Connecteurs industriels étanches | 4050118180909 | 85389099 |  | Les boîtiers CIE sont parfaitement protégés grâce à un alliage injecté et à un revêtement de surface à plusieurs couches. | 394 | G | 630.8 | CCM | 80 | 83 | 95 | MM | 7 |  |  | https://eshop.weidmueller.com/p/1376710000
1377680000 | SL 3.50/09/180G 3.2SN BK BX | 236.77 | 100 | 50 | 50 | PCE | P310 | PCB-connectors 3 pin pitch | PL | Composants sur CI | PL30 | Connecteurs pour CI pas < 5mm | 4050118178999 | 85366930 | DE | Connecteur PCB (raccordement sur platine), 160 V, 17 A, Pas en mm: 3.50, Nombre de pôles: 9, Raccordement soudé THT, Boîte | 127 | G | 437 | CCM | 115 | 76 | 50 | MM | 42 |  | 31/10/2026 | https://eshop.weidmueller.com/p/1377680000
1377690000 | CH20M17 S PPP BK SO 2010 | 351.5 | 100 | 12 | 12 | PCE | P420 | Empty housings electronic | PL | Composants sur CI | PL36 | Boitiers électronique (vides) | 4050118179057 | 85389099 | DE | Boîtier modulaire, OMNIMATE Housing - série CH20M , Élément latéral, Largeur: 17.5 mm | 115 | G |  | CCM |  |  |  | MM | 42 |  |  | https://eshop.weidmueller.com/p/1377690000
1377920000 | THM ET S7 400 WS | 186.2 | 1 | 1 | 1 | PCE | P176 | Labels markers | PI | Produits d'Installation | PI83 | Matériels d'installation | 4050118179170 | 39202021 | DE | Repérage d’appareils, Caractères imprimés: sans, blanc Repères pour identification de matériel. Les repères peuvent être étiquetés avec une imprimante ou un traceur grâce au logiciel correspondant. | 632 | G | 1014 | CCM | 60 | 130 | 130 | MM | 35 |  |  | https://eshop.weidmueller.com/p/1377920000
1378000000 | CH20M17 B FE BK/BK 2010 | 415.4 | 100 | 12 | 12 | PCE | P420 | Empty housings electronic | PL | Composants sur CI | PL36 | Boitiers électronique (vides) | 4050118179392 | 85389099 | DE | Élément de base (logement modulaire), Largeur: 17.5 , IP20 en condition installée, Plastique, noir | 435 | G | 1953 | CCM | 135 | 128 | 113 | MM | 28 |  |  | https://eshop.weidmueller.com/p/1378000000
1378090000 | THM FS 101/160 SI | 442.7 | 1 | 1 | 1 | PCE | P176 | Labels markers | PI | Produits d'Installation | PI83 | Matériels d'installation | 4050118179637 | 39199080 | DE | Repérage d’appareils, Largeur: 101 mm, Caractères imprimés: sans, Polyester, argent, -40...150 °C | 901 | G | 1494.425 | CCM | 113 | 115 | 115 | MM | 35 |  |  | https://eshop.weidmueller.com/p/1378090000
1378100000 | THM FS 101.6/74 SI | 324.3 | 1 | 1 | 1 | PCE | P176 | Labels markers | PI | Produits d'Installation | PI83 | Matériels d'installation | 4050118179620 | 39199080 | DE | Repérage d’appareils, Largeur: 101.6 mm, Caractères imprimés: sans, Polyester, argent, -40...150 °C | 773 | G | 1050 | CCM | 100 | 100 | 105 | MM | 35 |  |  | https://eshop.weidmueller.com/p/1378100000
1378110000 | THM MT30X 63.5/50.8 SI | 218.8 | 1 | 1 | 1 | PCE | P176 | Labels markers | PI | Produits d'Installation | PI83 | Matériels d'installation | 4050118179804 | 39199080 | DE | Repérage d’appareils, Largeur: 63.5 mm, Caractères imprimés: sans, Polyester, argent, -40...150 °C | 300 | G | 491 | CCM | 82 | 82 | 73 | MM | 35 |  |  | https://eshop.weidmueller.com/p/1378110000
1378120000 | THM MT30X 25.4/50.8 SI | 341 | 1 | 1 | 1 | PCE | P176 | Labels markers | PI | Produits d'Installation | PI83 | Matériels d'installation | 4050118179590 | 39199080 | DE | Repérage d’appareils, Largeur: 25.4 mm, Caractères imprimés: sans, Polyester, argent, -40...150 °C | 476 | G | 665 | CCM | 108 | 108 | 57 | MM | 35 |  |  | https://eshop.weidmueller.com/p/1378120000
1378130000 | THM MT30X 76.2/50.8 WS | 216.9 | 1 | 1 | 1 | PCE | P176 | Labels markers | PI | Produits d'Installation | PI83 | Matériels d'installation | 4050118179613 | 39199080 | DE | Repérage d’appareils, Largeur: 76.5 mm, Caractères imprimés: sans, Polyester, blanc, -40...150 °C | 352 | G | 653 | CCM | 76 | 76 | 113 | MM | 35 |  |  | https://eshop.weidmueller.com/p/1378130000
1378160000 | ADP 4/300 | 747.9 | 100 | 10 | 10 | PCE | P170 | Accessories SAK series | PT | Blocs de Jonction | PT13 | Série SAK - blocs de jonction | 4008190183851 | 39162000 | DE | Protection de bloc de jonction, transparent, PA 66, Hauteur: 7.4 mm, Largeur: 300 mm, Profondeur: 2.85 mm, V-2 | 30 | G | 150.18 | CCM | 304 | 38 | 13 | MM | 28 |  | 30/06/2026 | https://eshop.weidmueller.com/p/1378160000
1378330000 | BLT 5.08/05/180F SN BK INK | 806.91 | 100 | 48 | 48 | PCE | P311 | PCB-connectors 5 pin pitch | PL | Composants sur CI | PL39 | Accessoires/échantillons/autres | 4050118296174 | 85366990 | DE | Connecteur pour circuit imprimé, Connecteur femelle, 5.08 mm, Nombre de pôles: 5, 180°, Raccordement TOP, Plage de serrage, max. : 2.5 mm&sup2;, Boîte | 806 | G | 1784 | CCM | 352 | 137 | 37 | MM | 42 |  | 31/10/2026 | https://eshop.weidmueller.com/p/1378330000
1378340000 | BLT 5.08/02/180F SN BK INK | 361.71 | 100 | 90 | 90 | PCE | P311 | PCB-connectors 5 pin pitch | PL | Composants sur CI | PL39 | Accessoires/échantillons/autres | 4050118296136 | 85366990 | DE | Connecteur pour circuit imprimé, Connecteur femelle, 5.08 mm, Nombre de pôles: 2, 180°, Raccordement TOP, Plage de serrage, max. : 2.5 mm&sup2;, Boîte | 684 | G | 1653.75 | CCM | 350 | 135 | 35 | MM | 42 |  | 31/10/2026 | https://eshop.weidmueller.com/p/1378340000
1378350000 | BLT 5.08/02/180F SN BK INK | 361.71 | 100 | 90 | 90 | PCE | P311 | PCB-connectors 5 pin pitch | PL | Composants sur CI | PL39 | Accessoires/échantillons/autres | 4050118296143 | 85366990 | DE | Connecteur pour circuit imprimé, Connecteur femelle, 5.08 mm, Nombre de pôles: 2, 180°, Raccordement TOP, Plage de serrage, max. : 2.5 mm&sup2;, Boîte | 682 | G | 1653.75 | CCM | 350 | 135 | 35 | MM | 42 |  | 31/10/2026 | https://eshop.weidmueller.com/p/1378350000
1378360000 | BLT 5.08/02/180F SN BK INK | 361.71 | 100 | 90 | 90 | PCE | P311 | PCB-connectors 5 pin pitch | PL | Composants sur CI | PL39 | Accessoires/échantillons/autres | 4050118296129 | 85366990 | DE | Connecteur pour circuit imprimé, Connecteur femelle, 5.08 mm, Nombre de pôles: 2, 180°, Raccordement TOP, Plage de serrage, max. : 2.5 mm&sup2;, Boîte | 676 | G | 1653.75 | CCM | 350 | 135 | 35 | MM | 42 |  | 31/10/2026 | https://eshop.weidmueller.com/p/1378360000
1378370000 | BLT 5.08/03/180F SN BK INK | 510.13 | 100 | 72 | 72 | PCE | P311 | PCB-connectors 5 pin pitch | PL | Composants sur CI | PL39 | Accessoires/échantillons/autres | 4050118296150 | 85366990 | DE | Connecteur pour circuit imprimé, Connecteur femelle, 5.08 mm, Nombre de pôles: 3, 180°, Raccordement TOP, Plage de serrage, max. : 2.5 mm&sup2;, Boîte | 763 | G | 1960 | CCM | 350 | 140 | 40 | MM | 42 |  | 31/10/2026 | https://eshop.weidmueller.com/p/1378370000
1378510000 | IE-C5ES8VG0005A44S41-X | 73.46 | 1 | 1 | 1 | PCE | I653 | Industrial Ethernet Cables | PB | Connecteurs Etanches/composants passifs | PB47 | Ethernet Industriel Composants Passifs | 4050118179668 | 85444290 | CN | Câbles de données prêts à raccorder avec fils en cuivre. Ethernet Industriel Composants Passifs | 38 | G | [5 empty] | MM | 28 |  |  | https://eshop.weidmueller.com/p/1378510000
1378550000 | IE-FM6D2UE0120MSD0SD0X | 868.45 | 1 | 1 | 1 | PCE | I653 | Industrial Ethernet Cables | PB | Connecteurs Etanches/composants passifs | PB47 | Ethernet Industriel Composants Passifs | 4050118179934 | 85447000 | DE | Câble de données prêt à raccorder avec câble en fibre optique multi-mode et uni-mode | 7107 | G | 77772.66 | CCM | 582 | 581 | 230 | MM | 28 |  |  | https://eshop.weidmueller.com/p/1378550000
1378710000 | ESG 6/15 RIDER MC NE GE | 9.2 | 100 | 200 | 200 | PCE | P175 | Multicard markers | PI | Produits d'Installation | PI82 | Borniers d'installation | 4050118180060 | 39269097 | DE | Repérage d’appareils, Largeur: 15 mm, Caractères imprimés: sans, PA 66, jaune, -40...100 °C | 104 | G | 787 | CCM | 266 | 87 | 34 | MM | 21 |  |  | https://eshop.weidmueller.com/p/1378710000
1378760000 | THM WO 24.5/62 OR | 329.3 | 1 | 1 | 1 | PCE | P176 | Labels markers | PI | Produits d'Installation | PI83 | Matériels d'installation | 4050118180077 | 39191080 | DE | Système de codage des câbles, Orange, sans, Film polyester Repères faible pollution, sans halogène pour lignes et câbles. Fixation par colliers de serrage | 657 | G | 928 | CCM | 94 | 94 | 105 | MM | 28 |  |  | https://eshop.weidmueller.com/p/1378760000
1378810000 | PM 5.00/08/90 3.5SN BK BX | 123.94 | 100 | 100 | 100 | PCE | P300 | PCB-terminals up to 1,5 qmm standard | PL | Composants sur CI | PL32 | Blocs de jonction pour CI pas > 10mm | 4050118180602 | 85369010 | CN | Bloc de jonction pour circuit imprimé, 5.00 mm, Nombre de pôles: 8, 90°, Longueur picots à souder: 3.5 mm, étamé, Orange, Raccordement à lamelle, Plage de serrage, max. : 2.5 mm&sup2;, Boîte | 809 | G | 3692.64 | CCM | 280 | 157 | 84 | MM | 56 |  |  | https://eshop.weidmueller.com/p/1378810000
1379500000 | TBY-ADV551-CF-PS-2KB-S | 945.87 | 1 | 1 | 1 | PCE | I675 | SPS connecting cable | PL | Composants sur CI | PL35 | Connecteurs STV, RSV / autres | 4050118207156 | 85364900 | DE | PCB-COMPONENTS PLC;INTERFACES;PLC APPLICATIONS;YOKOGAWA;;PCB-COMPONENTS PLC;INTERFACES;PLC APPLICATI | 1031 | G | 4773.75 | CCM | 335 | 150 | 95 | MM | 35 |  |  | https://eshop.weidmueller.com/p/1379500000
1379610000 | SL-SMT 3.50/02/90RF 1.5SN BK BX | 133.19 | 100 | 100 | 100 | PCE | P310 | PCB-connectors 3 pin pitch | PL | Composants sur CI | PL30 | Connecteurs pour CI pas < 5mm | 4050118180893 | 85366990 | DE | Connecteur PCB (raccordement sur platine), 160 V, 15 A, Pas en mm: 3.50, Nombre de pôles: 2, Raccordement soudé THT/THR, Boîte | 128 | G | 349.2 | CCM | 97 | 90 | 40 | MM | 49 |  |  | https://eshop.weidmueller.com/p/1379610000
1380010000 | BLF 7.50HP/02/180 SN YL BX SO | 329.87 | 100 | 126 | 126 | PCE | P315 | PCB-Connectors SV/BU;SU/BU | PL | Composants sur CI | PL33 | Connecteurs de puissance pour CI pas 7,62 mm, ou> | 4050118181470 | 85366990 | RO | Raccord enfichable du circuit imprimé avec une technologie de connexion innovante qui garantit un maniement sûr et intuitif. | 637 | G | 1916.46 | CCM | 351 | 140 | 39 | MM | 49 |  |  | https://eshop.weidmueller.com/p/1380010000
1380020000 | BLF 7.50HP/03/180 SN RD BX SO | 494.79 | 100 | 78 | 78 | PCE | P315 | PCB-Connectors SV/BU;SU/BU | PL | Composants sur CI | PL33 | Connecteurs de puissance pour CI pas 7,62 mm, ou> | 4050118181784 | 85366990 | RO | Raccord enfichable du circuit imprimé avec une technologie de connexion innovante qui garantit un maniement sûr et intuitif. | 596 | G | 1853.982 | CCM | 351 | 139 | 38 | MM | 49 |  |  | https://eshop.weidmueller.com/p/1380020000
1380030000 | BLF 7.50HP/05/180 SN BL BX SO | 824.65 | 100 | 48 | 48 | PCE | P315 | PCB-Connectors SV/BU;SU/BU | PL | Composants sur CI | PL33 | Connecteurs de puissance pour CI pas 7,62 mm, ou> | 4050118181791 | 85366990 | RO | Raccord enfichable du circuit imprimé avec une technologie de connexion innovante qui garantit un maniement sûr et intuitif. | 587 | G | 1875.3 | CCM | 350 | 141 | 38 | MM | 49 |  |  | https://eshop.weidmueller.com/p/1380030000
1380050000 | BLF 7.50HP/03/180 SN OR BX SO | 412.36 | 100 | 78 | 78 | PCE | P315 | PCB-Connectors SV/BU;SU/BU | PL | Composants sur CI | PL33 | Connecteurs de puissance pour CI pas 7,62 mm, ou> | 4050118181807 | 85366990 | RO | Raccord enfichable du circuit imprimé avec une technologie de connexion innovante qui garantit un maniement sûr et intuitif. | 601 | G | 1706 | CCM | 351 | 135 | 36 | MM | 49 |  |  | https://eshop.weidmueller.com/p/1380050000
1380070000 | BLF 7.50HP/02/180 SN OR BX SO | 274.88 | 100 | 126 | 126 | PCE | P315 | PCB-Connectors SV/BU;SU/BU | PL | Composants sur CI | PL33 | Connecteurs de puissance pour CI pas 7,62 mm, ou> | 4050118181692 | 85366990 | RO | Raccord enfichable du circuit imprimé avec une technologie de connexion innovante qui garantit un maniement sûr et intuitif. | 642 | G | 1806 | CCM | 352 | 135 | 38 | MM | 49 |  |  | https://eshop.weidmueller.com/p/1380070000
1380080000 | LU 10.16/02/90 4.5SN GY BX PRT | 622.05 | 100 | 20 | 20 | PCE | P304 | PCB-termianls more and 4 qmm standard | PL | Composants sur CI | PL34 | Blocs de jonction de puissance pour CI pas 6mm ou > | 4050118181821 | 85369010 | CZ | Bloc de jonction pour circuit imprimé (terminal imprimé, terminal carte) pour une transmission simple et sûre des données directement vers l'API. | 391 | G | 427.5 | CCM | 125 | 90 | 38 | MM | 42 |  |  | https://eshop.weidmueller.com/p/1380080000
1380100000 | CH20M22 FC BK SO SIE 1 2010 | 787.9 | 100 | 50 | 50 | PCE | P420 | Empty housings electronic | PL | Composants sur CI | PL36 | Boitiers électronique (vides) | 4050118182019 | 85389099 | DE | CH20M22 FC BK SO SIE 1 2010 - Capot de boîtier électronique Boitiers électronique (vides) | 320 | G | 3193 | CCM | 256 | 231 | 54 | MM | 49 |  |  | https://eshop.weidmueller.com/p/1380100000
1380110000 | SAIE-M12B-3-0.5U-PG9 | 14.5 | 1 | 1 | 1 | PCE | I673 | SAI accessories | PB | Connecteurs Etanches/composants passifs | PB46 | SAI Accessoires pour répartiteurs capteurs et actionneurs | 4050118181920 | 85444290 | DE | Connecteur rond pour montage. Avec câble connecté. SAI Accessoires répartiteurs capteurs actionneurs | 26 | G | 147.06 | CCM | 95 | 86 | 18 | MM | 42 |  |  | https://eshop.weidmueller.com/p/1380110000
1380130000 | CH20M22 B BK/OR SO SIE 1 2010 | 780.2 | 100 | 10 | 10 | PCE | P420 | Empty housings electronic | PL | Composants sur CI | PL36 | Boitiers électronique (vides) | 4050118181838 | 85389099 | DE | CH20M22 B BK/OR SO SIE 1 2010 - Embase de boîtier électronique. Boitiers électronique (vides) | 405 | G | 2339 | CCM | 152 | 135 | 114 | MM | 49 |  |  | https://eshop.weidmueller.com/p/1380130000
1380540000 | SAISC-D-RR-7.3-C5 | 54.7 | 1 | 1 | 1 | PCE | I673 | SAI accessories | PB | Connecteurs Etanches/composants passifs | PB46 | SAI Accessoires pour répartiteurs capteurs et actionneurs | 4050118182361 | 85366990 | HU | Connecteur rond (personnalisable sur le terrain), M12, Codage D, Raccordement à sertir, Nombre de pôles: 4, IP67, Raccordement du blindage: Oui | 36 | G | 149.97 | CCM | 103 | 52 | 28 | MM | 56 |  |  | https://eshop.weidmueller.com/p/1380540000
1380550000 | SAIBC-D-RR-7.3-C5 | 53.4 | 1 | 1 | 1 | PCE | I673 | SAI accessories | PB | Connecteurs Etanches/composants passifs | PB46 | SAI Accessoires pour répartiteurs capteurs et actionneurs | 4050118182354 | 85366990 | HU | Connecteur rond (personnalisable sur le terrain), M12, Codage D, Raccordement à sertir, Nombre de pôles: 4, IP67, Raccordement du blindage: Oui | 39 | G | 149.94 | CCM | 105 | 51 | 28 | MM | 35 |  |  | https://eshop.weidmueller.com/p/1380550000
1380560000 | SAISC-D-RR-6.6-C5 | 53.4 | 1 | 1 | 1 | PCE | I673 | SAI accessories | PB | Connecteurs Etanches/composants passifs | PB46 | SAI Accessoires pour répartiteurs capteurs et actionneurs | 4050118182637 | 85366990 | HU | Connecteur rond (personnalisable sur le terrain), M12, Codage D, Raccordement à sertir, Nombre de pôles: 4, IP67, Raccordement du blindage: Oui | 38 | G | 143.21 | CCM | 104 | 51 | 27 | MM | 35 |  |  | https://eshop.weidmueller.com/p/1380560000
1380570000 | SAIBC-D-RR-6.6-C5 | 53.4 | 1 | 1 | 1 | PCE | I673 | SAI accessories | PB | Connecteurs Etanches/composants passifs | PB46 | SAI Accessoires pour répartiteurs capteurs et actionneurs | 4050118182378 | 85366990 | HU | Connecteur rond (personnalisable sur le terrain), M12, Codage D, Raccordement à sertir, Nombre de pôles: 4, IP67, Raccordement du blindage: Oui | 44 | G | 144.61 | CCM | 103 | 52 | 27 | MM | 35 |  |  | https://eshop.weidmueller.com/p/1380570000
1380580000 | SAISC-D-RR-8.3-C5 | 54.7 | 1 | 1 | 1 | PCE | I673 | SAI accessories | PB | Connecteurs Etanches/composants passifs | PB46 | SAI Accessoires pour répartiteurs capteurs et actionneurs | 4050118182613 | 85366990 | HU | Connecteur rond (personnalisable sur le terrain), M12, Codage D, Raccordement à sertir, Nombre de pôles: 4, IP67, Raccordement du blindage: Oui | 40 | G | 159.85 | CCM | 106 | 52 | 29 | MM | 35 |  |  | https://eshop.weidmueller.com/p/1380580000
1380590000 | SAIBC-D-RR-8.3-C5 | 53.4 | 1 | 1 | 1 | PCE | I673 | SAI accessories | PB | Connecteurs Etanches/composants passifs | PB46 | SAI Accessoires pour répartiteurs capteurs et actionneurs | 4050118182590 | 85366990 | DE | Connecteur rond (personnalisable sur le terrain), M12, Codage D, Raccordement à sertir, Nombre de pôles: 4, IP67, Raccordement du blindage: Oui | 39 | G | 8790 | CCM | 347 | 347 | 73 | MM | 35 |  |  | https://eshop.weidmueller.com/p/1380590000
1380610000 | SAISC-D-PN-6.5-C5 | 53.4 | 1 | 1 | 1 | PCE | I673 | SAI accessories | PB | Connecteurs Etanches/composants passifs | PB46 | SAI Accessoires pour répartiteurs capteurs et actionneurs | 4050118182460 | 85366990 | HU | Connecteur rond (personnalisable sur le terrain), M12, Codage D, Raccordement à sertir, Nombre de pôles: 4, IP67, Raccordement du blindage: Oui | 38 | G | 155.3 | CCM | 105 | 51 | 29 | MM | 35 |  |  | https://eshop.weidmueller.com/p/1380610000
1380620000 | SAIBC-D-PN-6.5-C5 | 53.4 | 1 | 1 | 1 | PCE | I673 | SAI accessories | PB | Connecteurs Etanches/composants passifs | PB46 | SAI Accessoires pour répartiteurs capteurs et actionneurs | 4050118182620 | 85366990 | HU | Connecteur rond (personnalisable sur le terrain), M12, Codage D, Raccordement à sertir, Nombre de pôles: 4, IP67, Raccordement du blindage: Oui | 40 | G | 143.21 | CCM | 102 | 52 | 27 | MM | 49 |  |  | https://eshop.weidmueller.com/p/1380620000
1380740000 | LSF-SMT 3.50/05/180 1.5SN BK TU PRT | 216.66 | 100 | 30 | 30 | PCE | P300 | PCB-terminals up to 1,5 qmm standard | PL | Composants sur CI | PL32 | Blocs de jonction pour CI pas > 10mm | 4050118182729 | 85366990 | DE | Connecteurs pour CI pas < 5mm - LSF-SMT 3.50/05/180 1.5SN BK TU PRT Blocs de jonction pour CI pas > 10mm | 103 | G | 175.14 | CCM | 556 | 21 | 15 | MM | 56 |  |  | https://eshop.weidmueller.com/p/1380740000
1380770000 | MK 3/4 B 412 | 629.51 | 100 | 50 | 50 | PCE | P140 | Other terminals | PT | Blocs de Jonction | PT14 | Autres BJ -AKZ-MK | 4050118182484 | 85369010 | HU | Barrette de raccordement mono- et multipolaire, Raccordement vissé, Jaune moyen, 2.5 mm², 24 A, 400 V, Nombre de raccordements: 8, Nombre d'étages: 1 | 737 | G | 716.04 | CCM | 36 | 117 | 170 | MM | 49 |  |  | https://eshop.weidmueller.com/p/1380770000
1381210000 | BHZ 5.00/04/90LH BK/BK LRP | 436.8 | 100 | 78 | 78 | PCE | P420 | Empty housings electronic | PL | Composants sur CI | PL36 | Boitiers électronique (vides) | 4050118182880 | 85366990 | RO | Raccord enfichable du circuit imprimé avec une technologie de connexion innovante qui garantit un maniement sûr et intuitif. | 711 | G | 1872.64 | CCM | 352 | 140 | 38 | MM | 49 |  |  | https://eshop.weidmueller.com/p/1381210000
1381230000 | BHZ 5.00/04/90LH BK/BL SO | 436.8 | 100 | 78 | 78 | PCE | P420 | Empty housings electronic | PL | Composants sur CI | PL36 | Boitiers électronique (vides) | 4050118183252 | 85366990 | RO | Raccord enfichable du circuit imprimé avec une technologie de connexion innovante qui garantit un maniement sûr et intuitif. | 725 | G | 1801 | CCM | 351 | 135 | 38 | MM | 56 |  |  | https://eshop.weidmueller.com/p/1381230000
1381340000 | VG16 HQ K68 9-12SH LAPP | 1759.6 | 100 | 1 | 1 | PCE | P200 | Heavy duty connectors | PB | Connecteurs Etanches/composants passifs | PB72 | CIE Connecteurs industriels étanches | 4050118183184 | 73269098 | DE | VG16 HQ K68 9-12SH LAPP - CIE Connecteurs industriels étanches CIE Connecteurs industriels étanches | 0.3 | G | [5 empty] | MM | 7 |  |  | https://eshop.weidmueller.com/p/1381340000
1381350000 | VG16 HQ K6811.5-15SHLAP | 1769 | 100 | 1 | 1 | PCE | P200 | Heavy duty connectors | PB | Connecteurs Etanches/composants passifs | PB72 | CIE Connecteurs industriels étanches | 4050118183498 | 73269098 | DE | VG16 HQ K6811.5-15SHLAP - CIE Connecteurs industriels étanches CIE Connecteurs industriels étanches | 5 | G | [5 empty] | MM | 7 |  |  | https://eshop.weidmueller.com/p/1381350000
1381670000 | SAI-TMCGK | 1259.1 | 1 | 1 | 1 | PCE | W800 | Tools | PB | Connecteurs Etanches/composants passifs | PB46 | SAI Accessoires pour répartiteurs capteurs et actionneurs | 4050118183757 | 82032000 | US | Pince à sertir, Contacts décolletés, Sertissage avec 4 empreintes Outil de sertissage des embouts, des contacts et des cosses sur des conducteurs dénudés. | 649 | G | 618.8 | CCM | 34 | 70 | 260 | MM | 35 |  |  | https://eshop.weidmueller.com/p/1381670000
1381680000 | SAI-TMC-P4 | 269.45 | 1 | 1 | 1 | PCE | W800 | Tools | PB | Connecteurs Etanches/composants passifs | PB46 | SAI Accessoires pour répartiteurs capteurs et actionneurs | 4050118183863 | 82032000 | HU | Pince à sertir, Contacts décolletés, Sertissage avec 4 empreintes Outil de sertissage des embouts, des contacts et des cosses sur des conducteurs dénudés. | 30 | G | 159.85 | CCM | 106 | 52 | 29 | MM | 35 |  |  | https://eshop.weidmueller.com/p/1381680000
1381690000 | SAI-TMCSK | 1649.7 | 1 | 1 | 1 | PCE | W800 | Tools | PB | Connecteurs Etanches/composants passifs | PB46 | SAI Accessoires pour répartiteurs capteurs et actionneurs | 4050118183870 | 82032000 | US | Pince à sertir, Contacts décolletés, Sertissage avec 4 empreintes Outil de sertissage des embouts, des contacts et des cosses sur des conducteurs dénudés. | 421 | G | 401.28 | CCM | 33 | 64 | 190 | MM | 35 |  |  | https://eshop.weidmueller.com/p/1381690000
1381700000 | SAI-TMC-PD | 323.52 | 1 | 1 | 1 | PCE | W800 | Tools | PB | Connecteurs Etanches/composants passifs | PB46 | SAI Accessoires pour répartiteurs capteurs et actionneurs | 4050118183856 | 82032000 | US | Pince à sertir, Contacts décolletés, Sertissage avec 4 empreintes Outil de sertissage des embouts, des contacts et des cosses sur des conducteurs dénudés. | 30 | G | 140.454 | CCM | 102 | 51 | 27 | MM | 35 |  |  | https://eshop.weidmueller.com/p/1381700000
1381710000 | SAI-TMCDC | 484.84 | 1 | 1 | 1 | PCE | W800 | Tools | PB | Connecteurs Etanches/composants passifs | PB46 | SAI Accessoires pour répartiteurs capteurs et actionneurs | 4050118183764 | 82032000 | DE | Pince à sertir Outil de sertissage des embouts, des contacts et des cosses sur des conducteurs dénudés. | 691 | G | 2104.5 | CCM | 50 | 138 | 305 | MM | 35 |  |  | https://eshop.weidmueller.com/p/1381710000
1381730000 | SAI-CEH080 | 296.36 | 1 | 1 | 1 | PCE | W800 | Tools | PB | Connecteurs Etanches/composants passifs | PB46 | SAI Accessoires pour répartiteurs capteurs et actionneurs | 4050118183740 | 82079099 | HU | Outil de sertissage des embouts, des contacts et des cosses sur des conducteurs dénudés. | 57 | G | 162.92 | CCM | 106 | 53 | 29 | MM | 35 |  |  | https://eshop.weidmueller.com/p/1381730000
1381740000 | SAI-CEH090 | 289.29 | 1 | 1 | 1 | PCE | W800 | Tools | PB | Connecteurs Etanches/composants passifs | PB46 | SAI Accessoires pour répartiteurs capteurs et actionneurs | 4050118183887 | 82079099 | HU | Pince à sertir Outil de sertissage des embouts, des contacts et des cosses sur des conducteurs dénudés. | 55 | G | 158.34 | CCM | 105 | 52 | 29 | MM | 35 |  |  | https://eshop.weidmueller.com/p/1381740000
1381750000 | SAI-CEH095 | 289.29 | 1 | 1 | 1 | PCE | W800 | Tools | PB | Connecteurs Etanches/composants passifs | PB46 | SAI Accessoires pour répartiteurs capteurs et actionneurs | 4050118183894 | 82079099 | HU | Pince à sertir Outil de sertissage des embouts, des contacts et des cosses sur des conducteurs dénudés. | 56 | G | 159.85 | CCM | 106 | 52 | 29 | MM | 35 |  |  | https://eshop.weidmueller.com/p/1381750000
1381760000 | SAI-CEH075 | 289.29 | 1 | 1 | 1 | PCE | W800 | Tools | PB | Connecteurs Etanches/composants passifs | PB46 | SAI Accessoires pour répartiteurs capteurs et actionneurs | 4050118183832 | 82079099 | HU | Pince à sertir Outil de sertissage des embouts, des contacts et des cosses sur des conducteurs dénudés. | 59 | G | 159.85 | CCM | 106 | 52 | 29 | MM | 35 |  |  | https://eshop.weidmueller.com/p/1381760000
1381770000 | SAI-CEH-M12D-KCR075 | 502.57 | 1 | 1 | 1 | PCE | W800 | Tools | PB | Connecteurs Etanches/composants passifs | PB46 | SAI Accessoires pour répartiteurs capteurs et actionneurs | 4050118183900 | 82032000 | DE | Pince à sertir Outil de sertissage des embouts, des contacts et des cosses sur des conducteurs dénudés. | 64 | G | 159.85 | CCM | 106 | 52 | 29 | MM | 35 |  |  | https://eshop.weidmueller.com/p/1381770000
1381780000 | SAI-DT095 | 656.7 | 1 | 1 | 1 | PCE | W800 | Tools | PB | Connecteurs Etanches/composants passifs | PB46 | SAI Accessoires pour répartiteurs capteurs et actionneurs | 4050118184006 | 82073090 | HU | Outil de sertissage des embouts, des contacts et des cosses sur des conducteurs dénudés. | 116 | G | 159.85 | CCM | 106 | 52 | 29 | MM | 28 |  |  | https://eshop.weidmueller.com/p/1381780000
1381790000 | SAI-DT090 | 656.7 | 1 | 1 | 1 | PCE | W800 | Tools | PB | Connecteurs Etanches/composants passifs | PB46 | SAI Accessoires pour répartiteurs capteurs et actionneurs | 4050118183733 | 82073090 | HU | Outil de sertissage des embouts, des contacts et des cosses sur des conducteurs dénudés. | 115 | G | 160.65 | CCM | 105 | 51 | 30 | MM | 28 |  |  | https://eshop.weidmueller.com/p/1381790000
1381800000 | SAI-DT080 | 656.7 | 1 | 1 | 1 | PCE | W800 | Tools | PB | Connecteurs Etanches/composants passifs | PB46 | SAI Accessoires pour répartiteurs capteurs et actionneurs | 4050118183689 | 82073090 | HU | Outil de sertissage des embouts, des contacts et des cosses sur des conducteurs dénudés. | 113 | G | 156.83 | CCM | 104 | 52 | 29 | MM | 35 |  |  | https://eshop.weidmueller.com/p/1381800000
1381810000 | SAI-DT075 | 656.7 | 1 | 1 | 1 | PCE | W800 | Tools | PB | Connecteurs Etanches/composants passifs | PB46 | SAI Accessoires pour répartiteurs capteurs et actionneurs | 4050118183849 | 82073090 | HU | Outil de sertissage des embouts, des contacts et des cosses sur des conducteurs dénudés. | 120 | G | 158.34 | CCM | 105 | 52 | 29 | MM | 28 |  |  | https://eshop.weidmueller.com/p/1381810000
1381820000 | SAI-DT001 | 656.7 | 1 | 1 | 1 | PCE | W800 | Tools | PB | Connecteurs Etanches/composants passifs | PB46 | SAI Accessoires pour répartiteurs capteurs et actionneurs | 4050118183771 | 82090080 | HU | Outil de sertissage des embouts, des contacts et des cosses sur des conducteurs dénudés. | 923 | G | 925 | CCM | 143 | 106 | 61 | MM | 28 |  |  | https://eshop.weidmueller.com/p/1381820000
1381830000 | SAI-MDC12D | 135.04 | 1 | 1 | 1 | PCE | W800 | Tools | PB | Connecteurs Etanches/composants passifs | PB46 | SAI Accessoires pour répartiteurs capteurs et actionneurs | 4050118183672 | 82079010 | HU | Outil de sertissage des embouts, des contacts et des cosses sur des conducteurs dénudés. | 68 | G | 242.72 | CCM | 160 | 41 | 37 | MM | 63 |  |  | https://eshop.weidmueller.com/p/1381830000
1381900000 | TRS 24VDC ACT | 17.5 | 1 | 10 | 10 | PCE | E532 | Term-Series, Relais and Opto-Coupler | PA | Produits Electroniques | PA56 | Relais & Opto-coupleurs | 4050118183962 | 85364190 | CN | Interface relais, 24 V DC ±20 %, LED verte, 1 Contacts (AgNi) , 250 V AC, 6 A, Raccordement vissé | 342 | G | 704 | CCM | 105 | 93 | 72 | MM | 35 |  |  | https://eshop.weidmueller.com/p/1381900000
1382000000 | BHZ 5.00/04/90LH BK/BK SO | 446.4 | 100 | 78 | 78 | PCE | P420 | Empty housings electronic | PL | Composants sur CI | PL36 | Boitiers électronique (vides) | 4050118184419 | 85366990 | RO | Connecteur PCB (raccordement du conducteur), 320 V, 10 A, Pas en mm: 5.00, 3.31 mm², Nombre de pôles: 4, Raccordement vissé, Boîte | 712 | G | 1653.75 | CCM | 350 | 135 | 35 | MM | 56 |  |  | https://eshop.weidmueller.com/p/1382000000
1382040000 | BHZ 5.00/04/90LH BK/BK SO | 446.4 | 100 | 78 | 78 | PCE | P420 | Empty housings electronic | PL | Composants sur CI | PL36 | Boitiers électronique (vides) | 4050118184310 | 85366990 | RO | Connecteur PCB (raccordement du conducteur), 320 V, 10 A, Pas en mm: 5.00, 3.31 mm², Nombre de pôles: 4, Raccordement vissé, Boîte | 710 | G | 2033.28 | CCM | 353 | 144 | 40 | MM | 56 |  |  | https://eshop.weidmueller.com/p/1382040000
1382920000 | IE-C6ES8VG0300A40A40-E | 211.91 | 1 | 1 | 1 | PCE | I653 | Industrial Ethernet Cables | PB | Connecteurs Etanches/composants passifs | PB47 | Ethernet Industriel Composants Passifs | 4050118185058 | 85444210 | DE | Câbles de données prêts à raccorder avec fils en cuivre. Ethernet Industriel Composants Passifs | 1598 | G | [5 empty] | MM | 28 |  |  | https://eshop.weidmueller.com/p/1382920000
1382930000 | THM WO VIN 17.8/34 WS | 467.7 | 1 | 1 | 1 | PCE | P176 | Labels markers | PI | Produits d'Installation | PI83 | Matériels d'installation | 4050118185065 | 39199080 | DE | Système de codage des câbles, blanc, Diamètre extérieur du conducteur:4.4 - 6.7 mm, sans, Film vinyle, -40...80 °C | 484 | G | 816.48 | CCM | 108 | 108 | 70 | MM | 28 |  |  | https://eshop.weidmueller.com/p/1382930000
1382940000 | THM WO VIN 12/18 WS | 435.4 | 1 | 1 | 1 | PCE | P176 | Labels markers | PI | Produits d'Installation | PI83 | Matériels d'installation | 4050118185171 | 39199080 | DE | Système de codage des câbles, blanc, Diamètre extérieur du conducteur:2.9 - 2.9 mm, sans, Film vinyle, -40...80 °C | 606 | G | 1037 | CCM | 116 | 116 | 77 | MM | 7 |  |  | https://eshop.weidmueller.com/p/1382940000
1382970150 | SAIP-M8BG-3-1.5U | 9.608 | 1 | 1 | 1 | PCE | I673 | SAI accessories | PB | Connecteurs Etanches/composants passifs | PB46 | SAI Accessoires pour répartiteurs capteurs et actionneurs | 4050118213676 | 85444290 | RO | Câble capteur/actionneur, M8, Nombre de pôles: 3, 1.5 m, Femelle, droite, LED: Non, Blindé: Non | 35 | G | 500.388 | CCM | 148 | 147 | 23 | MM | 35 |  |  | https://eshop.weidmueller.com/p/1382970150
1382970300 | SAIP-M8BG-3-3.0U | 11.49 | 1 | 1 | 1 | PCE | I673 | SAI accessories | PB | Connecteurs Etanches/composants passifs | PB46 | SAI Accessoires pour répartiteurs capteurs et actionneurs | 4050118214024 | 85444290 | RO | Câble capteur/actionneur, M8, Nombre de pôles: 3, 3 m, Femelle, droite, LED: Non, Blindé: Non | 70 | G | 52 | CCM | 260 | 20 | 10 | MM | 35 |  |  | https://eshop.weidmueller.com/p/1382970300
1382970500 | SAIP-M8BG-3-5.0U | 14.11 | 1 | 1 | 1 | PCE | I673 | SAI accessories | PB | Connecteurs Etanches/composants passifs | PB46 | SAI Accessoires pour répartiteurs capteurs et actionneurs | 4050118214017 | 85444290 | RO | Câble capteur/actionneur, M8, Nombre de pôles: 3, 5 m, Femelle, droite, LED: Non, Blindé: Non | 108 | G | 1031 | CCM | 227 | 227 | 20 | MM | 35 |  |  | https://eshop.weidmueller.com/p/1382970500
1382971000 | SAIP-M8BG-3-10U | 20.8194 | 1 | 1 | 1 | PCE | I673 | SAI accessories | PB | Connecteurs Etanches/composants passifs | PB46 | SAI Accessoires pour répartiteurs capteurs et actionneurs | 4050118214031 | 85444290 | RO | Câble capteur/actionneur, M8, Nombre de pôles: 3, 10 m, Femelle, droite, LED: Non, Blindé: Non | 220 | G | 1555 | CCM | 240 | 240 | 27 | MM | 35 |  |  | https://eshop.weidmueller.com/p/1382971000
1382980150 | SAIP-M8BW-3-1.5U | 9.608 | 1 | 1 | 1 | PCE | I673 | SAI accessories | PB | Connecteurs Etanches/composants passifs | PB46 | SAI Accessoires pour répartiteurs capteurs et actionneurs | 4050118191837 | 85444290 | RO | Câble capteur/actionneur, M8, Nombre de pôles: 3, 1.5 m, Femelle coudée, LED: Non, Blindé: Non | 40 | G | 590 | CCM | 213 | 213 | 13 | MM | 35 |  |  | https://eshop.weidmueller.com/p/1382980150
1382980300 | SAIP-M8BW-3-3.0U | 11.5865 | 1 | 1 | 1 | PCE | I673 | SAI accessories | PB | Connecteurs Etanches/composants passifs | PB46 | SAI Accessoires pour répartiteurs capteurs et actionneurs | 4050118192001 | 85444290 | RO | Câble capteur/actionneur, M8, Nombre de pôles: 3, 3 m, Femelle coudée, LED: Non, Blindé: Non | 67 | G | 798.624 | CCM | 188 | 177 | 24 | MM | 35 |  |  | https://eshop.weidmueller.com/p/1382980300
1382980500 | SAIP-M8BW-3-5.0U | 14.2245 | 1 | 1 | 1 | PCE | I673 | SAI accessories | PB | Connecteurs Etanches/composants passifs | PB46 | SAI Accessoires pour répartiteurs capteurs et actionneurs | 4050118191912 | 85444290 | RO | Câble capteur/actionneur, M8, Nombre de pôles: 3, 5 m, Femelle coudée, LED: Non, Blindé: Non | 111 | G | 672.105 | CCM | 185 | 173 | 21 | MM | 35 |  |  | https://eshop.weidmueller.com/p/1382980500
1382981000 | SAIP-M8BW-3-10U | 20.67 | 1 | 1 | 1 | PCE | I673 | SAI accessories | PB | Connecteurs Etanches/composants passifs | PB46 | SAI Accessoires pour répartiteurs capteurs et actionneurs | 4050118191905 | 85444290 | RO | Câble capteur/actionneur, M8, Nombre de pôles: 3, 10 m, Femelle coudée, LED: Non, Blindé: Non | 120 | G | 1555 | CCM | 240 | 240 | 27 | MM | 35 |  |  | https://eshop.weidmueller.com/p/1382981000
1382990150 | SAIP-M8BG-4-1.5U | 11.0488 | 1 | 1 | 1 | PCE | I673 | SAI accessories | PB | Connecteurs Etanches/composants passifs | PB46 | SAI Accessoires pour répartiteurs capteurs et actionneurs | 4050118192025 | 85444290 | RO | Câble capteur/actionneur, M8, Nombre de pôles: 4, 1.5 m, Femelle, droite, LED: Non, Blindé: Non | 59 | G | 11 | CCM | 220 | 10 | 5 | MM | 35 |  |  | https://eshop.weidmueller.com/p/1382990150
1382990300 | SAIP-M8BG-4-3.0U | 13.6546 | 1 | 1 | 1 | PCE | I673 | SAI accessories | PB | Connecteurs Etanches/composants passifs | PB46 | SAI Accessoires pour répartiteurs capteurs et actionneurs | 4050118191882 | 85444290 | RO | Câble capteur/actionneur, M8, Nombre de pôles: 4, 3 m, Femelle, droite, LED: Non, Blindé: Non | 81 | G | 448.58 | CCM | 172 | 163 | 16 | MM | 35 |  |  | https://eshop.weidmueller.com/p/1382990300
1382990500 | SAIP-M8BG-4-5.0U | 16.92 | 1 | 1 | 1 | PCE | I673 | SAI accessories | PB | Connecteurs Etanches/composants passifs | PB46 | SAI Accessoires pour répartiteurs capteurs et actionneurs | 4050118190779 | 85444290 | RO | Câble capteur/actionneur, M8, Nombre de pôles: 4, 5 m, Femelle, droite, LED: Non, Blindé: Non | 130 | G | 192 | CCM | 240 | 40 | 20 | MM | 35 |  |  | https://eshop.weidmueller.com/p/1382990500
1382991000 | SAIP-M8BG-4-10U | 25.8149 | 1 | 1 | 1 | PCE | I673 | SAI accessories | PB | Connecteurs Etanches/composants passifs | PB46 | SAI Accessoires pour répartiteurs capteurs et actionneurs | 4050118191981 | 85444290 | RO | Câble capteur/actionneur, M8, Nombre de pôles: 4, 10 m, Femelle, droite, LED: Non, Blindé: Non | 251 | G | 1580 | CCM | 213 | 212 | 35 | MM | 35 |  |  | https://eshop.weidmueller.com/p/1382991000
1383000150 | SAIP-M8BW-4-1.5U | 10.87 | 1 | 1 | 1 | PCE | I673 | SAI accessories | PB | Connecteurs Etanches/composants passifs | PB46 | SAI Accessoires pour répartiteurs capteurs et actionneurs | 4050118191967 | 85444290 | RO | Câble capteur/actionneur, M8, Nombre de pôles: 4, 1.5 m, Femelle coudée, LED: Non, Blindé: Non | 45 | G | 404.24 | CCM | 163 | 155 | 16 | MM | 35 |  |  | https://eshop.weidmueller.com/p/1383000150
1383000300 | SAIP-M8BW-4-3.0U | 13.46 | 1 | 1 | 1 | PCE | I673 | SAI accessories | PB | Connecteurs Etanches/composants passifs | PB46 | SAI Accessoires pour répartiteurs capteurs et actionneurs | 4050118191929 | 85444290 | RO | Câble capteur/actionneur, M8, Nombre de pôles: 4, 3 m, Femelle coudée, LED: Non, Blindé: Non | 87 | G | 483 | CCM | 169 | 168 | 17 | MM | 28 |  |  | https://eshop.weidmueller.com/p/1383000300
1383000500 | SAIP-M8BW-4-5.0U | 17.1289 | 1 | 1 | 1 | PCE | I673 | SAI accessories | PB | Connecteurs Etanches/composants passifs | PB46 | SAI Accessoires pour répartiteurs capteurs et actionneurs | 4050118191899 | 85444290 | RO | Câble capteur/actionneur, M8, Nombre de pôles: 4, 5 m, Femelle coudée, LED: Non, Blindé: Non | 100 | G | 1031 | CCM | 227 | 227 | 20 | MM | 35 |  |  | https://eshop.weidmueller.com/p/1383000500
1383001000 | SAIP-M8BW-4-10U | 25.8149 | 1 | 1 | 1 | PCE | I673 | SAI accessories | PB | Connecteurs Etanches/composants passifs | PB46 | SAI Accessoires pour répartiteurs capteurs et actionneurs | 4050118192124 | 85444290 | RO | Câble capteur/actionneur, M8, Nombre de pôles: 4, 10 m, Femelle coudée, LED: Non, Blindé: Non | 120 | G | 1555 | CCM | 240 | 240 | 27 | MM | 35 |  |  | https://eshop.weidmueller.com/p/1383001000
1383010150 | SAIP-M8BW-3L1.5U | 15.21 | 1 | 1 | 1 | PCE | I673 | SAI accessories | PB | Connecteurs Etanches/composants passifs | PB46 | SAI Accessoires pour répartiteurs capteurs et actionneurs | 4050118192131 | 85444290 | RO | Câble capteur/actionneur, M8, Nombre de pôles: 3, 1.5 m, Femelle coudée, LED: Oui, Blindé: Non | 42 | G | 640 | CCM | 160 | 160 | 25 | MM | 35 |  |  | https://eshop.weidmueller.com/p/1383010150
1383010300 | SAIP-M8BW-3L3.0U | 17.4471 | 1 | 1 | 1 | PCE | I673 | SAI accessories | PB | Connecteurs Etanches/composants passifs | PB46 | SAI Accessoires pour répartiteurs capteurs et actionneurs | 4050118192155 | 85444290 | RO | Câble capteur/actionneur, M8, Nombre de pôles: 3, 3 m, Femelle coudée, LED: Oui, Blindé: Non | 77 | G | 108 | CCM | 240 | 30 | 15 | MM | 35 |  |  | https://eshop.weidmueller.com/p/1383010300
1383010500 | SAIP-M8BW-3L5.0U | 19.81 | 1 | 1 | 1 | PCE | I673 | SAI accessories | PB | Connecteurs Etanches/composants passifs | PB46 | SAI Accessoires pour répartiteurs capteurs et actionneurs | 4050118191974 | 85444290 | RO | Câble capteur/actionneur, M8, Nombre de pôles: 3, 5 m, Femelle coudée, LED: Oui, Blindé: Non | 105 | G | 1031 | CCM | 227 | 227 | 20 | MM | 35 |  |  | https://eshop.weidmueller.com/p/1383010500
1383011000 | SAIP-M8BW-3L10U | 26.37 | 1 | 1 | 1 | PCE | I673 | SAI accessories | PB | Connecteurs Etanches/composants passifs | PB46 | SAI Accessoires pour répartiteurs capteurs et actionneurs | 4050118191875 | 85444290 | RO | Câble capteur/actionneur, M8, Nombre de pôles: 3, 10 m, Femelle coudée, LED: Oui, Blindé: Non | 210 | G | 1033.6 | CCM | 170 | 160 | 38 | MM | 35 |  |  | https://eshop.weidmueller.com/p/1383011000
1383020000 | SAIS-WDF-4-M20 | 21.1 | 1 | 1 | 1 | PCE | I673 | SAI accessories | PB | Connecteurs Etanches/composants passifs | PB46 | SAI Accessoires pour répartiteurs capteurs et actionneurs | 4050118185072 | 85369010 | DE | Adaptateur capteur/actionneur, Nombre de pôles: 4, Codage: Codage A, M12, 250 V Adaptateur pour la distribution et le transfert de signaux électriques vers un dispositif périphérique en aval. | 27 | G | 23.76 | CCM | 54 | 22 | 20 | MM | 35 |  |  | https://eshop.weidmueller.com/p/1383020000
1383030000 | SAIS-WDF-5-M20 | 21.6 | 1 | 1 | 1 | PCE | I673 | SAI accessories | PB | Connecteurs Etanches/composants passifs | PB46 | SAI Accessoires pour répartiteurs capteurs et actionneurs | 4050118185089 | 85369010 | DE | Adaptateur capteur/actionneur, Nombre de pôles: 5, Codage: Codage A, M12, 60 V Adaptateur pour la distribution et le transfert de signaux électriques vers un dispositif périphérique en aval. | 29 | G | 31.5 | CCM | 60 | 25 | 21 | MM | 35 |  |  | https://eshop.weidmueller.com/p/1383030000
1383040000 | SAIS-WDF-8-M20 | 31.2 | 1 | 1 | 1 | PCE | I673 | SAI accessories | PB | Connecteurs Etanches/composants passifs | PB46 | SAI Accessoires pour répartiteurs capteurs et actionneurs | 4050118185096 | 85369010 | DE | Adaptateur capteur/actionneur, Nombre de pôles: 8, Codage: Codage A, M12, 60 V Adaptateur pour la distribution et le transfert de signaux électriques vers un dispositif périphérique en aval. | 27 | G | 21.92 | CCM | 58 | 21 | 18 | MM | 21 |  |  | https://eshop.weidmueller.com/p/1383040000
1383050000 | SAIB-WDF-4-M20 | 21.3 | 1 | 1 | 1 | PCE | I673 | SAI accessories | PB | Connecteurs Etanches/composants passifs | PB46 | SAI Accessoires pour répartiteurs capteurs et actionneurs | 4050118185416 | 85369010 | DE | Adaptateur capteur/actionneur, Nombre de pôles: 4, Codage: Codage A, M12, 250 V Adaptateur pour la distribution et le transfert de signaux électriques vers un dispositif périphérique en aval. | 37 | G | 21.71 | CCM | 47 | 21 | 22 | MM | 42 |  |  | https://eshop.weidmueller.com/p/1383050000
1383070000 | SAIB-WDF-5-M20 | 22.4 | 1 | 1 | 1 | PCE | I673 | SAI accessories | PB | Connecteurs Etanches/composants passifs | PB46 | SAI Accessoires pour répartiteurs capteurs et actionneurs | 4050118185225 | 85369010 | DE | Adaptateur capteur/actionneur, Nombre de pôles: 5, Codage: Codage A, M12, 60 V Adaptateur pour la distribution et le transfert de signaux électriques vers un dispositif périphérique en aval. | 30 | G | 19.04 | CCM | 36 | 23 | 23 | MM | 7 |  |  | https://eshop.weidmueller.com/p/1383070000
1383080000 | SAIB-WDF-8-M20 | 31.2 | 1 | 1 | 1 | PCE | I673 | SAI accessories | PB | Connecteurs Etanches/composants passifs | PB46 | SAI Accessoires pour répartiteurs capteurs et actionneurs | 4050118185409 | 85369010 | DE | Adaptateur capteur/actionneur, Nombre de pôles: 8, Codage: Codage A, M12, 60 V Adaptateur pour la distribution et le transfert de signaux électriques vers un dispositif périphérique en aval. | 31 | G | 28.01 | CCM | 58 | 23 | 21 | MM | 35 |  |  | https://eshop.weidmueller.com/p/1383080000
1384030000 | CH20M22 B BUS FE BK/BK 2010 | 415.4 | 100 | 10 | 10 | PCE | P420 | Empty housings electronic | PL | Composants sur CI | PL36 | Boitiers électronique (vides) | 4050118271829 | 85389099 | DE | Élément de base (logement modulaire), Largeur: 22.5 , IP20 en condition installée, Plastique, noir | 396 | G | 2401 | CCM | 156 | 135 | 114 | MM | 42 |  |  | https://eshop.weidmueller.com/p/1384030000
1384330000 | TBY-ADV151-24-PS-2KB-S | 905.98 | 1 | 1 | 1 | PCE | I675 | SPS connecting cable | PL | Composants sur CI | PL35 | Connecteurs STV, RSV / autres | 4050118185737 | 85364900 | PL | Module d’interface avec relais, RSS, LP2N 5.08mm, Raccordement vissé, 2 x AKB (50P), 50 pôles mâle, 24 V DC &plusmn; 10%, 7 mA (fusible allumé) / 0,5 mA (fusible éteint) | 1083 | G | 4565 | CCM | 333 | 149 | 92 | MM | 35 |  |  | https://eshop.weidmueller.com/p/1384330000
1384640000 | SL 3.50/10/90G 3.2AU BK BX | 644.42 | 100 | 50 | 50 | PCE | P310 | PCB-connectors 3 pin pitch | PL | Composants sur CI | PL30 | Connecteurs pour CI pas < 5mm | 4050118185911 | 85366930 | DE | Connecteur pour circuit imprimé, Connecteur mâle, Fermé latéralement, Raccordement soudé THT, 3.50 mm, Nombre de pôles: 10, 90°, Longueur picots à souder: 3.2 mm, doré, noir, Boîte | 153 | G | 560 | CCM | 153 | 62 | 59 | MM | 49 |  |  | https://eshop.weidmueller.com/p/1384640000
1386250000 | LXXX 15.00/05/90 4.5SN BK BX | 2321.97 | 100 | 16 | 16 | PCE | P304 | PCB-termianls more and 4 qmm standard | PL | Composants sur CI | PL34 | Blocs de jonction de puissance pour CI pas 6mm ou > | 4050118186284 | 85369010 | CN | Bloc de jonction pour circuit imprimé, 1000 V, 150 A, Pas en mm: 15.00, 50 mm², Nombre de pôles: 5, Raccordement vissé, Raccordement soudé THT, 90°, B | 2441 | G | 2958.378 | CCM | 354 | 137 | 61 | MM | 84 |  |  | https://eshop.weidmueller.com/p/1386250000
1386290000 | LXXX 15.00/05/90F 4.5SN BK BX | 2333.99 | 100 | 12 | 12 | PCE | P304 | PCB-termianls more and 4 qmm standard | PL | Composants sur CI | PL34 | Blocs de jonction de puissance pour CI pas 6mm ou > | 4050118186178 | 85369010 | CN | Bloc de jonction pour circuit imprimé, 1000 V, 150 A, Pas en mm: 15.00, 50 mm², Nombre de pôles: 5, Raccordement vissé, Raccordement soudé THT, 90°, B | 1896 | G | 2897 | CCM | 355 | 136 | 60 | MM | 35 |  |  | https://eshop.weidmueller.com/p/1386290000
1387890000 | IE-C5ES8UG0200A44A44-X | 169.5566 | 1 | 1 | 1 | PCE | I653 | Industrial Ethernet Cables | PB | Connecteurs Etanches/composants passifs | PB47 | Ethernet Industriel Composants Passifs | 4050118187571 | 85444290 | DE | Câbles de données prêts à raccorder avec fils en cuivre. Ethernet Industriel Composants Passifs | 828 | G | [5 empty] | MM | 28 |  |  | https://eshop.weidmueller.com/p/1387890000
1387900000 | IE-C5ES8UG0030A44A44-X | 78.54 | 1 | 1 | 1 | PCE | I653 | Industrial Ethernet Cables | PB | Connecteurs Etanches/composants passifs | PB47 | Ethernet Industriel Composants Passifs | 4050118187588 | 85444290 | DE | Câbles de données prêts à raccorder avec fils en cuivre. Ethernet Industriel Composants Passifs | 150 | G | [5 empty] | MM | 28 |  |  | https://eshop.weidmueller.com/p/1387900000
1388050000 | SL 3.50/14/90F 3.2SN BK BX | 429.5 | 100 | 50 | 50 | PCE | P310 | PCB-connectors 3 pin pitch | PL | Composants sur CI | PL30 | Connecteurs pour CI pas < 5mm | 4050118187908 | 85366930 | DE | Connecteur PCB (raccordement sur platine), 160 V, 17 A, Pas en mm: 3.50, Nombre de pôles: 14, Raccordement soudé THT, Boîte | 234 | G | 718 | CCM | 151 | 132 | 36 | MM | 49 |  | 31/10/2026 | https://eshop.weidmueller.com/p/1388050000
1388070000 | BLZP 5.08HC/02/180 SN BL BX | 171.06 | 100 | 180 | 180 | PCE | P311 | PCB-connectors 5 pin pitch | PL | Composants sur CI | PL30 | Connecteurs pour CI pas < 5mm | 4050118187861 | 85366990 | DE | Raccord enfichable du circuit imprimé avec une technologie de connexion innovante qui garantit un maniement sûr et intuitif. | 645 | G | 1478 | CCM | 348 | 137 | 31 | MM | 35 |  |  | https://eshop.weidmueller.com/p/1388070000
1388530000 | DEK 5/5 MC NE V0 WS | 7.9 | 100 | 1000 | 1000 | PCE | P175 | Multicard markers | PI | Produits d'Installation | PI82 | Borniers d'installation | 4050118188622 | 39269097 | DE | Repérage de blocs de jonction, blanc, Pas en mm: 5.00, Caractères imprimés: vierge, honrizontal et vertical | 127 | G | 820 | CCM | 266 | 88 | 35 | MM | 7 |  |  | https://eshop.weidmueller.com/p/1388530000
1388540000 | HDC 40D TBU 3M25G CS | 2709.08 | 100 | 1 | 1 | PCE | P200 | Heavy duty connectors | PB | Connecteurs Etanches/composants passifs | PB72 | CIE Connecteurs industriels étanches | 4050118188646 | 85366990 | CN | Les boîtiers CIE sont parfaitement protégés grâce à un alliage injecté et à un revêtement de surface à plusieurs couches. | 261 | G | 425.98 | CCM | 95 | 76 | 59 | MM | 7 |  |  | https://eshop.weidmueller.com/p/1388540000
1388570000 | KTB TPSDHA 100X25 S2RMD | 42.1 | 1 | 1 | 1 | PCE | P160 | Enclosures | PS | Produits Spécifiques | PS24 | Coffrets industriels | 4050118188653 | 85389099 | DE | KTB TPSDHA 100X25 S2RMD - Boitiers électronique (vides) - KTB TPSDHA 100X25 S2RMD Coffrets ATEX | 35 | G | 50.4 | CCM | 18 | 20 | 140 | MM | 7 |  |  | https://eshop.weidmueller.com/p/1388570000
1389190000 | SCREWTY-SW13-DM | 250.48 | 1 | 1 | 1 | PCE | W800 | Tools | PB | Connecteurs Etanches/composants passifs | PB46 | SAI Accessoires pour répartiteurs capteurs et actionneurs | 4050118189742 | 82060000 | DE | SAI Accessoires répartiteurs capteurs actionneurs SAI Accessoires pour répartiteurs capteurs et actionneurs | 248 | G | 962.76 | CCM | 226 | 71 | 60 | MM | 28 |  |  | https://eshop.weidmueller.com/p/1389190000
1389210000 | TW PRV4 SDR | 197.46 | 100 | 10 | 10 | PCE | P140 | Other terminals | PT | Blocs de Jonction | PT02 | Série-A Bloc de jonction spécifique | 4050118189568 | 85389099 | RO | Séparateur (bloc de jonction), gris, Hauteur: 70 mm, Largeur: 2 mm, V-0, Polycarbonate | 48 | G | 160 | CCM | 20 | 80 | 100 | MM | 7 |  |  | https://eshop.weidmueller.com/p/1389210000
1389230000 | TW PRV8 SDR | 246.79 | 100 | 10 | 10 | PCE | P140 | Other terminals | PT | Blocs de Jonction | PT02 | Série-A Bloc de jonction spécifique | 4050118189551 | 85389099 | RO | Séparateur (bloc de jonction), gris, Hauteur: 120 mm, Largeur: 2 mm, V-0, Polycarbonate | 99 | G | 578 | CCM | 132 | 125 | 35 | MM | 7 |  |  | https://eshop.weidmueller.com/p/1389230000
1389250000 | TW PRV16 SDR | 444.13 | 100 | 10 | 10 | PCE | P140 | Other terminals | PT | Blocs de Jonction | PT02 | Série-A Bloc de jonction spécifique | 4050118189681 | 85389099 | RO | Séparateur (bloc de jonction), gris, Hauteur: 225 mm, Largeur: 2 mm, V-0, Polycarbonate | 274 | G | 2545.92 | CCM | 272 | 180 | 52 | MM | 7 |  |  | https://eshop.weidmueller.com/p/1389250000
1389950000 | IE-C5ED8UG0200A46A40-X | 206.0602 | 1 | 1 | 1 | PCE | I653 | Industrial Ethernet Cables | PB | Connecteurs Etanches/composants passifs | PB47 | Ethernet Industriel Composants Passifs | 4050118190441 | 85444210 | DE | Câbles de données prêts à raccorder avec fils en cuivre. Ethernet Industriel Composants Passifs | 1123 | G | 4389.84 | CCM | 273 | 268 | 60 | MM | 7 |  |  | https://eshop.weidmueller.com/p/1389950000
1390250060 | SAIL-M12GM12W-4F0.6U | 18.44 | 1 | 1 | 1 | PCE | I673 | SAI accessories | PB | Connecteurs Etanches/composants passifs | PB46 | SAI Accessoires pour répartiteurs capteurs et actionneurs | 4050118191370 | 85444290 | RO | Câbles capteurs/actionneurs confectionnés pour le raccordement de capteurs/actionneurs et pour la transmission de données. Les connecteurs débrochables sont moulés et testés. | 42 | G | 398.48 | CCM | 165 | 161 | 15 | MM | 56 |  | 30/09/2026 | https://eshop.weidmueller.com/p/1390250060
1390250100 | SAIL-M12GM12W-4F1.0U | 19.21 | 1 | 1 | 1 | PCE | I673 | SAI accessories | PB | Connecteurs Etanches/composants passifs | PB46 | SAI Accessoires pour répartiteurs capteurs et actionneurs | 4050118191387 | 85444290 | RO | Câbles capteurs/actionneurs confectionnés pour le raccordement de capteurs/actionneurs et pour la transmission de données. Les connecteurs débrochables sont moulés et testés. | 49 | G | 733.504 | CCM | 157 | 146 | 32 | MM | 56 |  | 30/09/2026 | https://eshop.weidmueller.com/p/1390250100
1390250150 | SAIL-M12GM12W-4F1.5U | 20.03 | 1 | 1 | 1 | PCE | I673 | SAI accessories | PB | Connecteurs Etanches/composants passifs | PB46 | SAI Accessoires pour répartiteurs capteurs et actionneurs | 4050118191264 | 85444290 | RO | Câbles capteurs/actionneurs confectionnés pour le raccordement de capteurs/actionneurs et pour la transmission de données. Les connecteurs débrochables sont moulés et testés. | 70 | G | 294 | CCM | 140 | 140 | 15 | MM | 56 |  | 30/09/2026 | https://eshop.weidmueller.com/p/1390250150
1390250200 | SAIL-M12GM12W-4F2.0U | 20.86 | 1 | 1 | 1 | PCE | I673 | SAI accessories | PB | Connecteurs Etanches/composants passifs | PB46 | SAI Accessoires pour répartiteurs capteurs et actionneurs | 4050118191417 | 85444290 | RO | Câbles capteurs/actionneurs confectionnés pour le raccordement de capteurs/actionneurs et pour la transmission de données. Les connecteurs débrochables sont moulés et testés. | 90 | G | 216 | CCM | 180 | 60 | 20 | MM | 56 |  | 30/09/2026 | https://eshop.weidmueller.com/p/1390250200
1390250300 | SAIL-M12GM12W-4F3.0U | 22.5 | 1 | 1 | 1 | PCE | I673 | SAI accessories | PB | Connecteurs Etanches/composants passifs | PB46 | SAI Accessoires pour répartiteurs capteurs et actionneurs | 4050118244335 | 85444290 | RO | Câbles capteurs/actionneurs confectionnés pour le raccordement de capteurs/actionneurs et pour la transmission de données. Les connecteurs débrochables sont moulés et testés. | 117 | G |  | CCM |  |  |  | MM | 56 |  | 30/09/2026 | https://eshop.weidmueller.com/p/1390250300
1390250500 | SAIL-M12GM12W-4F5.0U | 25.79 | 1 | 1 | 1 | PCE | I673 | SAI accessories | PB | Connecteurs Etanches/composants passifs | PB46 | SAI Accessoires pour répartiteurs capteurs et actionneurs | 4050118257816 | 85444290 | RO | Câbles capteurs/actionneurs confectionnés pour le raccordement de capteurs/actionneurs et pour la transmission de données. Les connecteurs débrochables sont moulés et testés. | 175 | G |  | CCM |  |  |  | MM | 56 |  | 30/09/2026 | https://eshop.weidmueller.com/p/1390250500
1390250600 | SAIL-M12GM12W-4F6.0U | 27.45 | 1 | 1 | 1 | PCE | I673 | SAI accessories | PB | Connecteurs Etanches/composants passifs | PB46 | SAI Accessoires pour répartiteurs capteurs et actionneurs | 4050118191424 | 85444290 | RO | Câbles capteurs/actionneurs confectionnés pour le raccordement de capteurs/actionneurs et pour la transmission de données. Les connecteurs débrochables sont moulés et testés. | 204 | G | 768 | CCM | 160 | 160 | 30 | MM | 56 |  | 30/09/2026 | https://eshop.weidmueller.com/p/1390250600
1390250800 | SAIL-M12GM12W-4F8.0U | 30.74 | 1 | 1 | 1 | PCE | I673 | SAI accessories | PB | Connecteurs Etanches/composants passifs | PB46 | SAI Accessoires pour répartiteurs capteurs et actionneurs | 4050118244359 | 85444290 | RO | Câbles capteurs/actionneurs confectionnés pour le raccordement de capteurs/actionneurs et pour la transmission de données. Les connecteurs débrochables sont moulés et testés. | 284 | G |  | CCM |  |  |  | MM | 56 |  | 30/09/2026 | https://eshop.weidmueller.com/p/1390250800
1390251000 | SAIL-M12GM12W-4F10U | 34.04 | 1 | 1 | 1 | PCE | I673 | SAI accessories | PB | Connecteurs Etanches/composants passifs | PB46 | SAI Accessoires pour répartiteurs capteurs et actionneurs | 4050118257731 | 85444290 | RO | Câbles capteurs/actionneurs confectionnés pour le raccordement de capteurs/actionneurs et pour la transmission de données. Les connecteurs débrochables sont moulés et testés. | 327 | G | 7 | CCM | 35 | 20 | 10 | MM | 56 |  | 30/09/2026 | https://eshop.weidmueller.com/p/1390251000
1390400000 | CC-M 18/52 2X3 AL | 175.2 | 100 | 200 | 200 | PCE | P175 | Multicard markers | PI | Produits d'Installation | PI85 | Goulotte de Câblage | 4050118190878 | 76169990 | DE | Repérage d’appareils, Largeur: 52 mm, Caractères imprimés: sans, Aluminium anodisé, argent, -55...130 °C | 250 | G | 347.76 | CCM | 80 | 69 | 63 | MM | 42 |  |  | https://eshop.weidmueller.com/p/1390400000
1390430000 | INLAY CC-M 18/52 | 196.9 | 1 | 1 | 1 | PCE | P179 | Accessories others | PI | Produits d'Installation | PI84 | Accessoires pour l'installation | 4050118190861 | 84439990 | DE | Insert (repérage d’appareils), Type de repère: CC-M 18/52, Version: Support pour 4 panneaux | 75 | G | 437.376 | CCM | 134 | 102 | 32 | MM | 21 |  |  | https://eshop.weidmueller.com/p/1390430000
1390720000 | BLF 5.08HC/04/180 SN OR BX PRT | 335.3 | 100 | 90 | 90 | PCE | P311 | PCB-connectors 5 pin pitch | PL | Composants sur CI | PL30 | Connecteurs pour CI pas < 5mm | 4050118190946 | 85366990 | DE | Raccord enfichable du circuit imprimé avec une technologie de connexion innovante qui garantit un maniement sûr et intuitif. | 722 | G | 1867.32 | CCM | 351 | 140 | 38 | MM | 49 |  |  | https://eshop.weidmueller.com/p/1390720000
1390730000 | BLF 5.08HC/05/180 SN OR BX PRT | 406.46 | 100 | 72 | 72 | PCE | P311 | PCB-connectors 5 pin pitch | PL | Composants sur CI | PL30 | Connecteurs pour CI pas < 5mm | 4050118191028 | 85366990 | RO | Raccord enfichable du circuit imprimé avec une technologie de connexion innovante qui garantit un maniement sûr et intuitif. | 718 | G | 1653.75 | CCM | 350 | 135 | 35 | MM | 49 |  | 31/10/2026 | https://eshop.weidmueller.com/p/1390730000
1390750000 | BLF 5.08HC/07/180 SN OR BX PRT | 550.65 | 100 | 48 | 48 | PCE | P311 | PCB-connectors 5 pin pitch | PL | Composants sur CI | PL30 | Connecteurs pour CI pas < 5mm | 4050118190960 | 85366990 | DE | Raccord enfichable du circuit imprimé avec une technologie de connexion innovante qui garantit un maniement sûr et intuitif. | 677 | G | 1653.75 | CCM | 350 | 135 | 35 | MM | 49 |  |  | https://eshop.weidmueller.com/p/1390750000
1390850000 | BG GHDE LED TL PT6 | 205.1 | 1 | 1 | 1 | PCE | I661 | FieldPower and Pick-to-Light | PY | Coffret éoliennes | PY11 | Wind Led | 4050118190977 | 94059900 | SK | La lampe à LED a une meilleure efficacité énergétique et une durée de vie plus longue qu'une lampe fluorescente et s'adapte aux conditions les plus difficiles (chocs et vibration, larges plages de températures). | 617 | G | 1914 | CCM | 202 | 128 | 74 | MM | 7 |  |  | https://eshop.weidmueller.com/p/1390850000
1390870000 | BG GHDE LED TL M4 PT6 | 210.2 | 1 | 1 | 1 | PCE | I661 | FieldPower and Pick-to-Light | PY | Coffret éoliennes | PY11 | Wind Led | 4050118191059 | 94059900 | SK | Le module à LED a une meilleure efficacité énergétique et une durée de vie plus longue qu'une lampe fluorescente et s'adapte aux conditions les plus difficiles (chocs et vibration, larges plages de températures). | 626 | G | 1864 | CCM | 201 | 127 | 73 | MM | 63 |  |  | https://eshop.weidmueller.com/p/1390870000
1390880000 | BG GHDE LED TL PTS 4 | 215.1 | 1 | 1 | 1 | PCE | I661 | FieldPower and Pick-to-Light | PY | Coffret éoliennes | PY11 | Wind Led | 4050118190984 | 94059900 | DE | La lampe à LED a une meilleure efficacité énergétique et une durée de vie plus longue qu'une lampe fluorescente et s'adapte aux conditions les plus difficiles (chocs et vibration, larges plages de températures). | 469 | G | 1879 | CCM | 201 | 128 | 73 | MM | 7 |  |  | https://eshop.weidmueller.com/p/1390880000
1390910000 | KLIPPON COPL 080806 | 15.3 | 1 | 5 | 5 | PCE | P160 | Enclosures | PS | Produits Spécifiques | PS24 | Coffrets industriels | 4050118191073 | 74198090 | DE | Plaque de mise à la terre (boîtier), Klippon POK (boîtier vide en polyester), autres, 101 x 32.5 x 0.8 mm, Laiton, brillant, non traité | 98 | G | 39.852 | CCM | 108 | 41 | 9 | MM | 42 |  |  | https://eshop.weidmueller.com/p/1390910000
1390920000 | KLIPPON COPL 081106 | 14.7 | 1 | 5 | 5 | PCE | P160 | Enclosures | PS | Produits Spécifiques | PS24 | Coffrets industriels | 4050118191066 | 74198090 | DE | Plaque de mise à la terre (boîtier), Klippon POK (boîtier vide en polyester), autres, 131 x 33.5 x 0.8 mm, Laiton, brillant, non traité | 27 | G | 22.58 | CCM | 129 | 35 | 5 | MM | 42 |  |  | https://eshop.weidmueller.com/p/1390920000
1390930000 | KLIPPON COPL 081606 | 19.3 | 1 | 5 | 5 | PCE | P160 | Enclosures | PS | Produits Spécifiques | PS24 | Coffrets industriels | 4050118191202 | 74198090 | DE | Plaque de mise à la terre (boîtier), Klippon POK (boîtier vide en polyester), autres, 181 x 33.5 x 0.8 mm, Laiton, brillant, non traité | 189 | G | 141.36 | CCM | 186 | 76 | 10 | MM | 42 |  |  | https://eshop.weidmueller.com/p/1390930000
1390940000 | KLIPPON COPL 081906 | 20.9 | 1 | 5 | 5 | PCE | P160 | Enclosures | PS | Produits Spécifiques | PS24 | Coffrets industriels | 4050118191325 | 74198090 | DE | Plaque de mise à la terre (boîtier), Klippon POK (boîtier vide en polyester), autres, 211 x 32.5 x 0.8 mm, Laiton, brillant, non traité | 209 | G | 30.24 | CCM | 210 | 36 | 4 | MM | 42 |  |  | https://eshop.weidmueller.com/p/1390940000
1390950000 | KLIPPON COPL 082306 | 20.7 | 1 | 5 | 5 | PCE | P160 | Enclosures | PS | Produits Spécifiques | PS24 | Coffrets industriels | 4050118191301 | 74198090 | DE | Plaque de mise à la terre (boîtier), Klippon POK (boîtier vide en polyester), autres, 258 x 33.5 x 0.8 mm, Laiton, brillant, non traité | 254 | G | 47.73 | CCM | 258 | 37 | 5 | MM | 42 |  |  | https://eshop.weidmueller.com/p/1390950000
1390970000 | KLIPPON COPL 121209 | 21.2 | 1 | 5 | 5 | PCE | P160 | Enclosures | PS | Produits Spécifiques | PS24 | Coffrets industriels | 4050118191127 | 74198090 | DE | Plaque de mise à la terre (boîtier), Klippon POK (boîtier vide en polyester), autres, 177 x 57.5 x 0.8 mm, Laiton, brillant, non traité | 319 | G | 138.38 | CCM | 187 | 74 | 10 | MM | 42 |  |  | https://eshop.weidmueller.com/p/1390970000
1390980000 | KLIPPON COPL 122209 | 25.6 | 1 | 5 | 5 | PCE | P160 | Enclosures | PS | Produits Spécifiques | PS24 | Coffrets industriels | 4050118191080 | 74198090 | DE | Plaque de mise à la terre (boîtier), Klippon POK (boîtier vide en polyester), autres, 275 x 57.5 x 0.8 mm, Laiton, brillant, non traité | 103 | G | 17.54 | CCM | 274 | 64 | 1 | MM | 42 |  |  | https://eshop.weidmueller.com/p/1390980000
1390990000 | KLIPPON COPL 161609 | 27.1 | 1 | 5 | 5 | PCE | P160 | Enclosures | PS | Produits Spécifiques | PS24 | Coffrets industriels | 4050118191097 | 74198090 | DE | Plaque de mise à la terre (boîtier), Klippon POK (boîtier vide en polyester), autres, 239 x 60.5 x 0.8 mm, Laiton, brillant, non traité | 480 | G | 15.946 | CCM | 238 | 67 | 1 | MM | 42 |  |  | https://eshop.weidmueller.com/p/1390990000
1391000000 | KLIPPON COPL 162609 | 34.3 | 1 | 5 | 5 | PCE | P160 | Enclosures | PS | Produits Spécifiques | PS24 | Coffrets industriels | 4050118191318 | 74198090 | DE | Plaque de mise à la terre (boîtier), Klippon POK (boîtier vide en polyester), autres, 339 x 60.5 x 0.8 mm, Laiton, brillant, non traité | 698 | G | 113.23 | CCM | 338 | 67 | 5 | MM | 42 |  |  | https://eshop.weidmueller.com/p/1391000000
1391010000 | KLIPPON COPL 163609 | 60.2 | 1 | 5 | 5 | PCE | P160 | Enclosures | PS | Produits Spécifiques | PS24 | Coffrets industriels | 4050118191332 | 74198090 | DE | Plaque de mise à la terre (boîtier), Klippon POK (boîtier vide en polyester), autres, 438 x 60.5 x 0.8 mm, Laiton, brillant, non traité | 169 | G | 29.28 | CCM | 437 | 67 | 1 | MM | 42 |  |  | https://eshop.weidmueller.com/p/1391010000
1391020000 | KLIPPON COPL 165609 | 80.7 | 1 | 5 | 5 | PCE | P160 | Enclosures | PS | Produits Spécifiques | PS24 | Coffrets industriels | 4050118191134 | 74198090 | DE | Plaque de mise à la terre (boîtier), Klippon POK (boîtier vide en polyester), autres, 656 x 60.5 x 0.8 mm, Laiton, brillant, non traité | 1327 | G | 15879.325 | CCM | 565 | 365 | 77 | MM | 42 |  |  | https://eshop.weidmueller.com/p/1391020000
1391030000 | KLIPPON COPL 252512/16 | 74.5 | 1 | 5 | 5 | PCE | P160 | Enclosures | PS | Produits Spécifiques | PS24 | Coffrets industriels | 4050118191219 | 74198090 | DE | Plaque de mise à la terre (boîtier), Klippon POK (boîtier vide en polyester), autres, 424 x 85.5 x 0.8 mm, Laiton, brillant, non traité | 1232 | G | 245.904 | CCM | 436 | 94 | 6 | MM | 42 |  |  | https://eshop.weidmueller.com/p/1391030000
1391040000 | KLIPPON COPL 254012/16 | 84 | 1 | 5 | 5 | PCE | P160 | Enclosures | PS | Produits Spécifiques | PS24 | Coffrets industriels | 4050118191141 | 74198090 | DE | Plaque de mise à la terre (boîtier), Klippon POK (boîtier vide en polyester), autres, 567 x 85.5 x 0.8 mm, Laiton, brillant, non traité | 1676 | G | 769.86 | CCM | 564 | 105 | 13 | MM | 42 |  |  | https://eshop.weidmueller.com/p/1391040000
1391050000 | KLIPPON COPL 256012 | 133.2 | 1 | 5 | 5 | PCE | P160 | Enclosures | PS | Produits Spécifiques | PS24 | Coffrets industriels | 4050118191233 | 74198090 | DE | Plaque de mise à la terre (boîtier), Klippon POK (boîtier vide en polyester), autres, 785 x 85.5 x 0.8 mm, Laiton, brillant, non traité | 2254 | G | 814.73 | CCM | 791 | 103 | 10 | MM | 42 |  |  | https://eshop.weidmueller.com/p/1391050000
1391070000 | KLIPPON COPL 404012 | 129.6 | 1 | 5 | 5 | PCE | P160 | Enclosures | PS | Produits Spécifiques | PS24 | Coffrets industriels | 4050118191226 | 74198090 | DE | Plaque de mise à la terre (boîtier), Klippon POK (boîtier vide en polyester), autres, 722 x 85.5 x 0.8 mm, Laiton, brillant, non traité | 2136 | G | 639.036 | CCM | 732 | 97 | 9 | MM | 42 |  |  | https://eshop.weidmueller.com/p/1391070000
1391230000 | BLF 5.08HC/04/180 SN OR BX PRT | 334.4 | 100 | 90 | 90 | PCE | P311 | PCB-connectors 5 pin pitch | PL | Composants sur CI | PL30 | Connecteurs pour CI pas < 5mm | 4050118191448 | 85366990 | RO | Raccord enfichable du circuit imprimé avec une technologie de connexion innovante qui garantit un maniement sûr et intuitif. | 720 | G | 1833 | CCM | 352 | 137 | 38 | MM | 49 |  |  | https://eshop.weidmueller.com/p/1391230000
1391350000 | S2C-SMT 3.50/32/90LF 1.5SN BK TR | 1024.16 | 100 | 24 | 24 | PCE | P313 | PCB-Connectors S2L/B2L Minimate | PL | Composants sur CI | PL30 | Connecteurs pour CI pas < 5mm | 4050118191608 | 85366930 | DE | Raccord enfichable du circuit imprimé avec une technologie de connexion innovante qui garantit un maniement sûr et intuitif. | 300 | G |  | CCM |  |  |  | MM | 49 |  | 31/10/2026 | https://eshop.weidmueller.com/p/1391350000
1391370000 | S2C-SMT 3.50/36/90LF 1.5SN BK TR | 1153.55 | 100 | 18 | 18 | PCE | P313 | PCB-Connectors S2L/B2L Minimate | PL | Composants sur CI | PL30 | Connecteurs pour CI pas < 5mm | 4050118191622 | 85366930 | DE | Connecteur PCB (raccordement sur platine), 160 V, 13.4 A, Pas en mm: 3.50, Nombre de pôles: 36, Raccordement soudé THT/THR, Tray | 251 | G | 377 | CCM | 155 | 64 | 38 | MM | 56 |  | 31/10/2026 | https://eshop.weidmueller.com/p/1391370000
1391380000 | THM GEW 20/12 GE | 448.3 | 1 | 1 | 1 | PCE | P176 | Labels markers | PI | Produits d'Installation | PI83 | Matériels d'installation | 4050118191493 | 39199080 | DE | Repérage d’appareils, Largeur: 20 mm, Caractères imprimés: sans, Coton, jaune, -29...80 °C | 205 | G | 450.64 | CCM | 94 | 94 | 51 | MM | 35 |  |  | https://eshop.weidmueller.com/p/1391380000
1391390000 | THM MT30X 12/6 GE | 334.5 | 1 | 1 | 1 | PCE | P176 | Labels markers | PI | Produits d'Installation | PI83 | Matériels d'installation | 4050118191523 | 39199080 | DE | Repérage d’appareils, Largeur: 12 mm, Caractères imprimés: sans, Polyester, jaune, -40...150 °C | 169 | G | 354.03 | CCM | 85 | 85 | 49 | MM | 7 |  |  | https://eshop.weidmueller.com/p/1391390000
1391400000 | THM EL 60 SI 50M | 243.7 | 1 | 1 | 1 | PCE | P176 | Labels markers | PI | Produits d'Installation | PI83 | Matériels d'installation | 4050118191547 | 39199080 | DE | Repérage d’appareils, Longueur: 50000 mm, Caractères imprimés: sans, Polyester, argent, -40...150 °C | 501 | G | 646 | CCM | 102 | 102 | 62 | MM | 35 |  |  | https://eshop.weidmueller.com/p/1391400000
1391410000 | THM WO VIN 24.5/62 WS | 412.4 | 1 | 1 | 1 | PCE | P176 | Labels markers | PI | Produits d'Installation | PI83 | Matériels d'installation | 4050118191530 | 39199080 | DE | Système de codage des câbles, blanc, Diamètre extérieur du conducteur:5.1 - 13.7 mm, sans, Film vinyle, -40...80 °C | 685 | G | 1101.708 | CCM | 101 | 101 | 108 | MM | 28 |  |  | https://eshop.weidmueller.com/p/1391410000
1391430000 | THM WO VIN 24.5/100 WS | 412.4 | 1 | 1 | 1 | PCE | P176 | Labels markers | PI | Produits d'Installation | PI83 | Matériels d'installation | 4050118191714 | 39199080 | DE | Système de codage des câbles, blanc, Diamètre extérieur du conducteur:8 - 23 mm, sans, Film vinyle, -40...80 °C | 1039 | G | 1473 | CCM | 119 | 119 | 104 | MM | 7 |  |  | https://eshop.weidmueller.com/p/1391430000
1391670000 | TRZ 24VDC ACT | 17.5 | 1 | 10 | 10 | PCE | E532 | Term-Series, Relais and Opto-Coupler | PA | Produits Electroniques | PA56 | Relais & Opto-coupleurs | 4050118192049 | 85364190 | CN | Interface relais, 24 V DC ±20 %, LED verte, 1 Contacts (AgNi) , 250 V AC, 6 A, Raccordement à ressort | 314 | G | 711 | CCM | 105 | 94 | 72 | MM | 35 |  |  | https://eshop.weidmueller.com/p/1391670000
1391680000 | TOS 24VDC ACT | 44.6 | 1 | 10 | 10 | PCE | E532 | Term-Series, Relais and Opto-Coupler | PA | Produits Electroniques | PA56 | Relais & Opto-coupleurs | 4050118192070 | 85364190 | CN | Relais statiques, 24 V DC ±20 %, Diode de roue libre, Protection contre inversions de polarité, 3...33 V DC, 2 A, Raccordement vissé | 329 | G | 701 | CCM | 105 | 94 | 71 | MM | 35 |  |  | https://eshop.weidmueller.com/p/1391680000
1391690000 | TOZ 24VDC ACT | 30.4091 | 1 | 10 | 10 | PCE | E532 | Term-Series, Relais and Opto-Coupler | PA | Produits Electroniques | PA56 | Relais & Opto-coupleurs | 4050118192094 | 85364190 | CN | Relais statiques, 24 V DC ±20 %, Diode de roue libre, Protection contre inversions de polarité, 3...33 V DC, 2 A, Raccordement à ressort | 297 | G | 684 | CCM | 105 | 93 | 70 | MM | 35 |  |  | https://eshop.weidmueller.com/p/1391690000
1391970000 | SAIS-4/11-T-COD | 24.1 | 1 | 1 | 1 | PCE | I673 | SAI accessories | PB | Connecteurs Etanches/composants passifs | PB46 | SAI Accessoires pour répartiteurs capteurs et actionneurs | 4050118192278 | 85369010 | DE | Connecteur rond (personnalisable sur le terrain), M12, T-coded, Raccordement vissé, Nombre de pôles: 4, IP67, Vissé, Raccordement du blindage: Non | 26 | G | 34.4 | CCM | 78 | 21 | 21 | MM | 7 |  |  | https://eshop.weidmueller.com/p/1391970000
1391980000 | SAIB-4/11-T-COD | 24.4 | 1 | 1 | 1 | PCE | I673 | SAI accessories | PB | Connecteurs Etanches/composants passifs | PB46 | SAI Accessoires pour répartiteurs capteurs et actionneurs | 4050118192414 | 85369010 | DE | Connecteur rond (personnalisable sur le terrain), M12, T-coded, Raccordement vissé, Nombre de pôles: 4, IP67, Vissé, Raccordement du blindage: Non | 29 | G | 36 | CCM | 75 | 24 | 20 | MM | 7 |  |  | https://eshop.weidmueller.com/p/1391980000
1391990000 | SAIS-3+PE/11-S-COD | 24.1 | 1 | 1 | 1 | PCE | I673 | SAI accessories | PB | Connecteurs Etanches/composants passifs | PB46 | SAI Accessoires pour répartiteurs capteurs et actionneurs | 4050118192353 | 85369010 | DE | Connecteur rond (personnalisable sur le terrain), M12, S-coded, Raccordement vissé, Nombre de pôles: 4, IP67, Raccordement du blindage: Non | 25 | G | 85.8 | CCM | 130 | 60 | 11 | MM | 7 |  |  | https://eshop.weidmueller.com/p/1391990000
1392000000 | SAIB-3+PE/11-S-COD | 24.4 | 1 | 1 | 1 | PCE | I673 | SAI accessories | PB | Connecteurs Etanches/composants passifs | PB46 | SAI Accessoires pour répartiteurs capteurs et actionneurs | 4050118192360 | 85369010 | DE | Connecteur rond (personnalisable sur le terrain), M12, S-coded, Raccordement vissé, Nombre de pôles: 4, IP67, Raccordement du blindage: Non | 29 | G | 442.442 | CCM | 169 | 119 | 22 | MM | 7 |  |  | https://eshop.weidmueller.com/p/1392000000
1392020000 | CC-RAIL 27/432 BL | 319.62 | 100 | 1 | 1 | PCE | D900 | Miscellaneous | PI | Produits d'Installation | PI85 | Goulotte de Câblage | 4050118192377 | 39162000 | DE | CC-RAIL 27/432 BL - Repérage de fils -CC-RAIL 27/432 BL Repérage de fils Weidmüller | 43 | G | 129 | CCM | 10 | 30 | 430 | MM | 99 |  |  | https://eshop.weidmueller.com/p/1392020000
1392390000 | SAI-WDF-3P-M8 | 52.2 | 1 | 1 | 1 | PCE | I673 | SAI accessories | PB | Connecteurs Etanches/composants passifs | PB46 | SAI Accessoires pour répartiteurs capteurs et actionneurs | 4050118192766 | 85366990 | DE | Adaptateur capteur/actionneur, Nombre de pôles: 3, Codage: M8 = aucun, Femelle M8, Mâle M8, 30 V | 37 | G | 21.78 | CCM | 45 | 22 | 22 | MM | 56 |  |  | https://eshop.weidmueller.com/p/1392390000
1392400000 | SAI-WDF-4P-M8 | 52.3 | 1 | 1 | 1 | PCE | I673 | SAI accessories | PB | Connecteurs Etanches/composants passifs | PB46 | SAI Accessoires pour répartiteurs capteurs et actionneurs | 4050118192773 | 85366990 | DE | Adaptateur capteur/actionneur, Nombre de pôles: 4, Codage: M8 = aucun, Femelle M8, Mâle M8, 30 V | 36 | G | 153.164 | CCM | 118 | 59 | 22 | MM | 56 |  |  | https://eshop.weidmueller.com/p/1392400000
1392710000 | SAIS-WDF-4-M20-T-COD | 24.5 | 1 | 1 | 1 | PCE | I673 | SAI accessories | PB | Connecteurs Etanches/composants passifs | PB46 | SAI Accessoires pour répartiteurs capteurs et actionneurs | 4050118193374 | 85369010 | DE | Adaptateur capteur/actionneur, Nombre de pôles: 4, Codage: T-coded, M12, 60 V Adaptateur pour la distribution et le transfert de signaux électriques vers un dispositif périphérique en aval. | 28 | G | 21.78 | CCM | 45 | 22 | 22 | MM | 42 |  |  | https://eshop.weidmueller.com/p/1392710000
1392720000 | SAIB-WDF-4-M20-T-COD | 24.4 | 1 | 1 | 1 | PCE | I673 | SAI accessories | PB | Connecteurs Etanches/composants passifs | PB46 | SAI Accessoires pour répartiteurs capteurs et actionneurs | 4050118193282 | 85369010 | DE | Adaptateur capteur/actionneur, Nombre de pôles: 4, Codage: T-coded, M12, 60 V Adaptateur pour la distribution et le transfert de signaux électriques vers un dispositif périphérique en aval. | 32 | G | 23.52 | CCM | 49 | 24 | 20 | MM | 35 |  |  | https://eshop.weidmueller.com/p/1392720000
1393020000 | WQV 70N/5/3/1 | 1865 | 100 | 5 | 5 | PCE | P171 | Accessories W series | PT | Blocs de Jonction | PT10 | Série W -blocs de jonction à raccordment vissé | 4050118359251 | 85366990 | IN | Connecteur transversal (bloc de jonction), Vissé, gris argent, 192 A, Nombre de pôles: 3, Pas en mm: 46.00, Isolé: Non, Largeur: 10 mm | 446 | G | 203.01 | CCM | 122 | 104 | 16 | MM | 28 |  |  | https://eshop.weidmueller.com/p/1393020000
1393080000 | IE-PCB2-M12X-S-180 | 31.41 | 1 | 10 | 10 | PCE | I652 | Industrial Ethernet Connector | PL | Composants sur CI | PL38 | PCB IP 67 | 4050118194043 | 85366990 | HU | Connecteur mâle rond, installation (technique de raccordement de circuits imprimés), M12, Nombre de pôles: 8 | 117 | G | 346.3 | CCM | 159 | 99 | 22 | MM | 56 |  |  | https://eshop.weidmueller.com/p/1393080000
1393180000 | SF 3/21 MC NE GR V2 | 17.7 | 100 | 320 | 320 | PCE | P175 | Multicard markers | PI | Produits d'Installation | PI82 | Borniers d'installation | 4050118193886 | 39269097 | DE | Système de codage des câbles, gris, Diamètre extérieur du conducteur:3 - 3.7 mm, Polyamide 66, -40...100 °C | 138 | G | 744 | CCM | 264 | 88 | 32 | MM | 21 |  |  | https://eshop.weidmueller.com/p/1393180000
1393350000 | WDU 6 IR | 195.8 | 100 | 100 | 100 | PCE | P110 | Terminals W series | PT | Blocs de Jonction | PT10 | Série W -blocs de jonction à raccordment vissé | 4050118323528 | 85369010 | DE | Bloc de jonction traversant, Raccordement vissé, Beige foncé, 6 mm², 41 A, 800 V, Nombre de raccordements: 2 | 1362 | G | 2883.2 | CCM | 320 | 170 | 53 | MM | 14 |  |  | https://eshop.weidmueller.com/p/1393350000
1393380000 | WDU 10 IR | 233.9 | 100 | 50 | 50 | PCE | P110 | Terminals W series | PT | Blocs de Jonction | PT10 | Série W -blocs de jonction à raccordment vissé | 4050118418729 | 85369010 | DE | Bloc de jonction traversant, Raccordement vissé, Beige foncé, 10 mm², 57 A, 1000 V, Nombre de raccordements: 2 | 898 | G | 1821 | CCM | 318 | 108 | 53 | MM | 14 |  |  | https://eshop.weidmueller.com/p/1393380000
1393390000 | WDU 16 IR | 298 | 100 | 50 | 50 | PCE | P110 | Terminals W series | PT | Blocs de Jonction | PT10 | Série W -blocs de jonction à raccordment vissé | 4050118323511 | 85369010 | RO | Bloc de jonction traversant, Raccordement vissé, Beige foncé, 16 mm², 76 A, 1000 V, Nombre de raccordements: 2 | 1556 | G | 3084 | CCM | 315 | 136 | 72 | MM | 21 |  |  | https://eshop.weidmueller.com/p/1393390000
1393400000 | WDU 35 IR | 630.7 | 100 | 40 | 40 | PCE | P110 | Terminals W series | PT | Blocs de Jonction | PT10 | Série W -blocs de jonction à raccordment vissé | 4050118299373 | 85369010 | RO | Bloc de jonction traversant, Raccordement vissé, Beige foncé, 35 mm², 125 A, 1000 V, Nombre de raccordements: 2 | 2143 | G | 3072 | CCM | 316 | 135 | 72 | MM | 21 |  |  | https://eshop.weidmueller.com/p/1393400000
1393410000 | WDU 35N IR | 641 | 100 | 20 | 20 | PCE | P110 | Terminals W series | PT | Blocs de Jonction | PT10 | Série W -blocs de jonction à raccordment vissé | 4050118323504 | 85369010 | RO | Bloc de jonction traversant, Raccordement vissé, Beige foncé, 35 mm², 125 A, 500 V, Nombre de raccordements: 2 | 1029 | G | 1561.67 | CCM | 173 | 153 | 59 | MM | 21 |  |  | https://eshop.weidmueller.com/p/1393410000
1393420000 | WDU 70N/35 IR | 2338.5 | 100 | 10 | 10 | PCE | P110 | Terminals W series | PT | Blocs de Jonction | PT10 | Série W -blocs de jonction à raccordment vissé | 4050118495089 | 85369010 | RO | Bloc de jonction traversant, Raccordement vissé, Beige foncé, 70 mm², 192 A, 1000 V, Nombre de raccordements: 2 | 1263 | G | 1855 | CCM | 184 | 112 | 90 | MM | 21 |  |  | https://eshop.weidmueller.com/p/1393420000
1393430000 | WDU 95N/120N IR | 2528.7 | 100 | 5 | 5 | PCE | P110 | Terminals W series | PT | Blocs de Jonction | PT10 | Série W -blocs de jonction à raccordment vissé | 4050118293005 | 85369010 | RO | Bloc de jonction traversant, Raccordement vissé, Beige foncé, 120 mm², 269 A, 1000 V, Nombre de raccordements: 2 | 1368 | G | 1713 | CCM | 173 | 99 | 100 | MM | 28 |  |  | https://eshop.weidmueller.com/p/1393430000
1393470000 | IE-M12-PCBCE-PANEL-A | 19.76 | 1 | 10 | 10 | PCE | I652 | Industrial Ethernet Connector | PL | Composants sur CI | PL38 | PCB IP 67 | 4050118194241 | 85369010 | DE | Connecteur mâle rond, installation (technique de raccordement de circuits imprimés), M12, Nombre de pôles: 4 | 122 | G | 687 | CCM | 173 | 124 | 32 | MM | 49 |  |  | https://eshop.weidmueller.com/p/1393470000
1393790000 | SL-SMT 3.50/10/180LF 3.2SN BK RL | 433.91 | 100 | 265 | 265 | PCE | P310 | PCB-connectors 3 pin pitch | PL | Composants sur CI | PL30 | Connecteurs pour CI pas < 5mm | 4050118194548 | 85366930 | DE | Connecteur PCB (raccordement sur platine), 160 V, 15 A, Pas en mm: 3.50, Nombre de pôles: 10, Raccordement soudé THT/THR, Tape | 1412 | G | 7875.783 | CCM | 353 | 333 | 67 | MM | 49 |  | 31/10/2026 | https://eshop.weidmueller.com/p/1393790000
1394040000 | ZDK 2.5-2/4AN | 325.5 | 100 | 50 | 50 | PCE | P120 | Terminals Z series | PT | Blocs de Jonction | PT11 | Série Z - blocs de jonction à raccordement à ressort | 4050118301274 | 85369010 | CZ | Bloc de jonction modulaire multi-étages, Raccordement à ressort, beige, 2.5 mm², 800 V, Nombre de raccordements: 8, Nombre d'étages: 2, TS 35, V-0 | 984 | G | 2727 | CCM | 297 | 135 | 68 | MM | 7 |  |  | https://eshop.weidmueller.com/p/1394040000
1394050000 | ZAP/TW ZDK2.5-2/4AN | 47.2 | 100 | 20 | 20 | PCE | P172 | Accessories Z series | PT | Blocs de Jonction | PT11 | Série Z - blocs de jonction à raccordement à ressort | 4050118301281 | 85472000 | CZ | Séparateur (bloc de jonction), Beige foncé, Hauteur: 104 mm, Largeur: 1.5 mm, V-0, Wemid | 142 | G | 661.5 | CCM | 150 | 105 | 42 | MM | 7 |  |  | https://eshop.weidmueller.com/p/1394050000
1394390000 | UR20-4AI-UI-12 | 207.36 | 1 | 1 | 1 | PCE | I601 | U-Remote modules | PC | Technologie d'interface électronique | PC73 | E/S u-remote IP20 | 4050118195200 | 85176200 | DE | Module d'entrée analogique (E/S), Module d'entrée analogique, PUSH IN, 24 V DC +20 %/ -15 %, via le système bus, -20 °C...60 °C | 103 | G | 288.68 | CCM | 132 | 81 | 27 | MM | 7 |  |  | https://eshop.weidmueller.com/p/1394390000
1394400000 | UR20-8DI-P-3W | 66.84 | 1 | 1 | 1 | PCE | I601 | U-Remote modules | PC | Technologie d'interface électronique | PC73 | E/S u-remote IP20 | 4050118195309 | 85176200 | DE | Module d'entrée numérique (E/S), Module d'entrée numérique, PUSH IN, 24 V DC +20 %/ -15 %, via le système bus, -20 °C...60 °C | 94 | G | 265.275 | CCM | 131 | 81 | 25 | MM | 7 |  |  | https://eshop.weidmueller.com/p/1394400000
1394420000 | UR20-4DO-PN-2A | 109.44 | 1 | 1 | 1 | PCE | I601 | U-Remote modules | PC | Technologie d'interface électronique | PC73 | E/S u-remote IP20 | 4050118195408 | 85176200 | DE | Module de sortie numérique (E/S), Module spécial, PUSH IN, 24 V DC +20 %/ -15 %, via le système bus, -20 °C...60 °C | 108 | G | 247.07 | CCM | 131 | 82 | 23 | MM | 14 |  |  | https://eshop.weidmueller.com/p/1394420000
1394500000 | IE-C5ES8UG0150A41XXX-X | 147.93 | 1 | 1 | 1 | PCE | I653 | Industrial Ethernet Cables | PB | Connecteurs Etanches/composants passifs | PB47 | Ethernet Industriel Composants Passifs | 4050118195415 | 85444290 | DE | Câbles de données prêts à raccorder avec fils en cuivre. Ethernet Industriel Composants Passifs | 727 | G | 3029.4 | CCM | 264 | 255 | 45 | MM | 21 |  |  | https://eshop.weidmueller.com/p/1394500000
1394790000 | B2L 3.50/10/180QV5 SN BK BX SO | 1585.87 | 100 | 102 | 102 | PCE | P313 | PCB-Connectors S2L/B2L Minimate | PL | Composants sur CI | PL30 | Connecteurs pour CI pas < 5mm | 4050118195613 | 85366990 | DE | Raccord enfichable du circuit imprimé avec une technologie de connexion innovante qui garantit un maniement sûr et intuitif. | 581 | G | 1467 | CCM | 348 | 136 | 31 | MM | 49 |  |  | https://eshop.weidmueller.com/p/1394790000
1394810000 | SL 7.50/02/180B 3.2SN BK BX | 64.28 | 100 | 100 | 100 | PCE | P312 | PCB-connectors 7 pin pitch | PL | Composants sur CI | PL43 | PCB Connector | 4050118195774 | 85366930 | DE | Raccord enfichable du circuit imprimé avec une technologie de connexion innovante qui garantit un maniement sûr et intuitif. | 106 | G | 491 | CCM | 167 | 70 | 42 | MM | 35 |  |  | https://eshop.weidmueller.com/p/1394810000
1394820000 | BLF 7.50HP/02/180 SN BK BX SO | 274.88 | 100 | 126 | 126 | PCE | P315 | PCB-Connectors SV/BU;SU/BU | PL | Composants sur CI | PL33 | Connecteurs de puissance pour CI pas 7,62 mm, ou> | 4050118195798 | 85366990 | RO | Raccord enfichable du circuit imprimé avec une technologie de connexion innovante qui garantit un maniement sûr et intuitif. | 638 | G | 1814 | CCM | 351 | 136 | 38 | MM | 49 |  |  | https://eshop.weidmueller.com/p/1394820000
1394830000 | BLF 7.50HP/09/180 SN BL BX SO | 1484.44 | 100 | 24 | 24 | PCE | P315 | PCB-Connectors SV/BU;SU/BU | PL | Composants sur CI | PL33 | Connecteurs de puissance pour CI pas 7,62 mm, ou> | 4050118195637 | 85366990 | RO | Raccord enfichable du circuit imprimé avec une technologie de connexion innovante qui garantit un maniement sûr et intuitif. | 565 | G | 1814 | CCM | 351 | 136 | 38 | MM | 49 |  |  | https://eshop.weidmueller.com/p/1394830000
1394840000 | BLF 7.50HP/04/180 SN OR BX SO | 549.79 | 100 | 60 | 60 | PCE | P315 | PCB-Connectors SV/BU;SU/BU | PL | Composants sur CI | PL33 | Connecteurs de puissance pour CI pas 7,62 mm, ou> | 4050118195552 | 85366990 | RO | Raccord enfichable du circuit imprimé avec une technologie de connexion innovante qui garantit un maniement sûr et intuitif. | 613 | G | 1819 | CCM | 352 | 136 | 38 | MM | 49 |  |  | https://eshop.weidmueller.com/p/1394840000
1394890000 | BLF 5.08HC/02/180 DRH SN RD BX SO | 172.97 | 100 | 180 | 180 | PCE | P311 | PCB-connectors 5 pin pitch | PL | Composants sur CI | PL30 | Connecteurs pour CI pas < 5mm | 4050118195576 | 85366990 | DE | Raccord enfichable du circuit imprimé avec une technologie de connexion innovante qui garantit un maniement sûr et intuitif. | 702 | G | 1827 | CCM | 351 | 137 | 38 | MM | 99 |  |  | https://eshop.weidmueller.com/p/1394890000
1394910000 | BLF 5.08HC/02/180 DRH SN BL BX SO | 172.97 | 100 | 180 | 180 | PCE | P311 | PCB-connectors 5 pin pitch | PL | Composants sur CI | PL30 | Connecteurs pour CI pas < 5mm | 4050118195675 | 85366990 | DE | Raccord enfichable du circuit imprimé avec une technologie de connexion innovante qui garantit un maniement sûr et intuitif. | 705 | G | 1753 | CCM | 351 | 135 | 37 | MM | 99 |  |  | https://eshop.weidmueller.com/p/1394910000
1394920000 | BLF 5.08HC/02/180 DRH SN BK BX SO | 144.14 | 100 | 180 | 180 | PCE | P311 | PCB-connectors 5 pin pitch | PL | Composants sur CI | PL30 | Connecteurs pour CI pas < 5mm | 4050118195699 | 85366990 | DE | Raccord enfichable du circuit imprimé avec une technologie de connexion innovante qui garantit un maniement sûr et intuitif. | 699 | G | 1899.392 | CCM | 352 | 142 | 38 | MM | 99 |  |  | https://eshop.weidmueller.com/p/1394920000
1394930000 | BLF 5.08HC/02/180 DRH SN WH BX SO | 172.97 | 100 | 180 | 180 | PCE | P311 | PCB-connectors 5 pin pitch | PL | Composants sur CI | PL30 | Connecteurs pour CI pas < 5mm | 4050118195668 | 85366990 | DE | Raccord enfichable du circuit imprimé avec une technologie de connexion innovante qui garantit un maniement sûr et intuitif. | 726 | G | 1796 | CCM | 350 | 135 | 38 | MM | 99 |  |  | https://eshop.weidmueller.com/p/1394930000
1394940000 | BLF 5.08HC/05/180 SN OR BX SO | 360.38 | 100 | 72 | 72 | PCE | P311 | PCB-connectors 5 pin pitch | PL | Composants sur CI | PL30 | Connecteurs pour CI pas < 5mm | 4050118195590 | 85366990 | DE | Raccord enfichable du circuit imprimé avec une technologie de connexion innovante qui garantit un maniement sûr et intuitif. | 691 | G | 1801 | CCM | 351 | 135 | 38 | MM | 35 |  |  | https://eshop.weidmueller.com/p/1394940000
1395680000 | CLI M 2-40Q NE MP | 36.6 | 100 | 20 | 20 | PCE | P178 | CableLine markers | PI | Produits d'Installation | PI80 | Repérage de fils | 4050118196115 | 39269097 | SE | Système de codage des câbles, Diamètre extérieur du conducteur:10 - 317 mm, vierge, PVC, souple, sans cadmium, -30...80 °C | 24 | G | 94.8 | CCM | 100 | 79 | 12 | MM | 35 |  |  | https://eshop.weidmueller.com/p/1395680000
1395730000 | CH20M17 S PPP TYL 2083 | 287.6 | 100 | 12 | 12 | PCE | P420 | Empty housings electronic | PL | Composants sur CI | PL36 | Boitiers électronique (vides) | 4050118196238 | 85389099 | DE | Élément latéral (boîtier modulaire), Largeur: 17.5 , IP20 en condition installée, Plastique, jaune signalisation | 144.996 | G | 793.968 | CCM | 139 | 112 | 51 | MM | 49 |  |  | https://eshop.weidmueller.com/p/1395730000
1396250000 | HDC HP550 KIT 4F | 3189.6 | 1 | 1 | 1 | PCE | P201 | Heavy duty connectors | PB | Connecteurs Etanches/composants passifs | PB72 | CIE Connecteurs industriels étanches | 4050118197631 | 85359000 | DE | Connecteur haute performance pour connecteurs industriels, Série: HighPower, Verrouillé : IP68, 550 A, Nombre de pôles: 4 | 7938 | G | 16432.64 | CCM | 280 | 262 | 224 | MM | 7 |  |  | https://eshop.weidmueller.com/p/1396250000
1396260000 | HDC HP550 KIT 3F | 2545.4 | 1 | 1 | 1 | PCE | P201 | Heavy duty connectors | PB | Connecteurs Etanches/composants passifs | PB72 | CIE Connecteurs industriels étanches | 4050118197648 | 85359000 | DE | Connecteur haute performance pour connecteurs industriels, Série: HighPower, Verrouillé : IP68, 550 A, Nombre de pôles: 3 | 6288 | G | 12920 | CCM | 261 | 220 | 225 | MM | 7 |  |  | https://eshop.weidmueller.com/p/1396260000
1396620000 | SL 7.50/05/180B 3.2AU OR BX | 359.53 | 100 | 50 | 50 | PCE | P315 | PCB-Connectors SV/BU;SU/BU | PL | Composants sur CI | PL43 | PCB Connector | 4050118198003 | 85366930 | DE | Raccord enfichable du circuit imprimé avec une technologie de connexion innovante qui garantit un maniement sûr et intuitif. | 138 | G | 721.344 | CCM | 221 | 68 | 48 | MM | 49 |  |  | https://eshop.weidmueller.com/p/1396620000
1396690000 | IE-C6ES8VG0300C40C40-E | 211.91 | 1 | 1 | 1 | PCE | I653 | Industrial Ethernet Cables | PB | Connecteurs Etanches/composants passifs | PB47 | Ethernet Industriel Composants Passifs | 4050118197846 | 85444210 | DE | Câbles de données prêts à raccorder avec fils en cuivre. Ethernet Industriel Composants Passifs | 1598 | G |  | CCM |  |  |  | M | 28 |  |  | https://eshop.weidmueller.com/p/1396690000
1396700000 | IE-C6ES8VG0500C40C40-E | 333.8134 | 1 | 1 | 1 | PCE | I653 | Industrial Ethernet Cables | PB | Connecteurs Etanches/composants passifs | PB47 | Ethernet Industriel Composants Passifs | 4050118197853 | 85444210 | DE | Câbles de données prêts à raccorder avec fils en cuivre. Ethernet Industriel Composants Passifs | 2465 | G | [5 empty] | MM | 28 |  |  | https://eshop.weidmueller.com/p/1396700000
1396730000 | PF RS 80 GN 2000MM | 2992.2 | 100 | 32 | 32 | M | P420 | Empty housings electronic | PL | Composants sur CI | PL36 | Boitiers électronique (vides) | 4050118202229 | 39162000 | DE | Profil extrudé (boîtier du profilé), IP00 Partie inférieure du boîtier à profilé extrudé | 10800 | G | 64800 | CCM | 2000 | 180 | 180 | MM | 7 |  |  | https://eshop.weidmueller.com/p/1396730000
1396870000 | HDC 24B HP550 MPL2 H TYP1 | 7034.2 | 100 | 1 | 1 | PCE | P201 | Heavy duty connectors | PB | Connecteurs Etanches/composants passifs | PB72 | CIE Connecteurs industriels étanches | 4050118197945 | 74152900 | DE | Cadre de montage pour la protection contre les conditions environnementales. CIE Connecteurs industriels étanches | 81 | G | 340.34 | CCM | 170 | 91 | 22 | MM | 7 |  |  | https://eshop.weidmueller.com/p/1396870000
1397000000 | SSCH 10X3X2000 CU VERZ. | 3060.5 | 100 | 20 | 20 | M | P179 | Accessories others | PT | Blocs de Jonction | PT19 | Rails-accessoires (PT19) | 4008190161170 | 74071000 | DE | Barrette de liaison (bloc de jonction), argent, Hauteur: 2000 mm, Profondeur: 3 mm, Cuivre | 8301.56 | G | 600 | CCM | 2000 | 10 | 30 | MM | 7 |  |  | https://eshop.weidmueller.com/p/1397000000
1397130000 | BL 3.50/04/180F SN BK BX PRT | 400.77 | 100 | 84 | 84 | PCE | P310 | PCB-connectors 3 pin pitch | PL | Composants sur CI | PL30 | Connecteurs pour CI pas < 5mm | 4050118198287 | 85366990 | DE | Raccord enfichable du circuit imprimé avec une technologie de connexion innovante qui garantit un maniement sûr et intuitif. | 405 | G | 1205.6 | CCM | 352 | 137 | 25 | MM | 49 |  |  | https://eshop.weidmueller.com/p/1397130000
1397160000 | AP DK4Q | 192.1 | 100 | 20 | 20 | PCE | P170 | Accessories SAK series | PT | Blocs de Jonction | PT13 | Série SAK - blocs de jonction | 4008190125899 | 85472000 | RO | Plaque d’extrémité pour blocs de jonction, beige, Hauteur: 54 mm, Largeur: 1.5 mm, V-2, PA 66, enclipsable: Oui | 62 | G | 324.36 | CCM | 159 | 85 | 24 | MM | 7 |  |  | https://eshop.weidmueller.com/p/1397160000
1397180000 | AP DK4Q BL | 198.2 | 100 | 20 | 20 | PCE | P170 | Accessories SAK series | PT | Blocs de Jonction | PT13 | Série SAK - blocs de jonction | 4008190171728 | 85472000 | RO | Plaque d’extrémité pour blocs de jonction, bleu, Hauteur: 54 mm, Largeur: 1.5 mm, V-2, PA 66, enclipsable: Oui | 61 | G | 276.28 | CCM | 154 | 69 | 26 | MM | 14 | 1397160000 | 30/06/2026 | https://eshop.weidmueller.com/p/1397180000
1397350000 | SL 5.08HC/02/180G 3.2SN GN BX | 47.78 | 100 | 100 | 100 | PCE | P311 | PCB-connectors 5 pin pitch | PL | Composants sur CI | PL30 | Connecteurs pour CI pas < 5mm | 4050118198614 | 85366930 | DE | Connecteur PCB (raccordement sur platine), 320 V, 24 A, Pas en mm: 5.08, Nombre de pôles: 2, Raccordement soudé THT, Boîte | 125 | G | 474.1 | CCM | 166 | 68 | 42 | MM | 49 |  |  | https://eshop.weidmueller.com/p/1397350000
1397360000 | SL 5.08HC/03/180G 3.2SN GN BX | 71.7 | 100 | 100 | 100 | PCE | P311 | PCB-connectors 5 pin pitch | PL | Composants sur CI | PL30 | Connecteurs pour CI pas < 5mm | 4050118198744 | 85366930 | DE | Connecteur PCB (raccordement sur platine), 320 V, 24 A, Pas en mm: 5.08, Nombre de pôles: 3, Raccordement soudé THT, Boîte | 157 | G | 513.936 | CCM | 166 | 72 | 43 | MM | 49 |  |  | https://eshop.weidmueller.com/p/1397360000
1397370000 | SL 5.08HC/04/180G 3.2SN GN BX | 95.56 | 100 | 100 | 100 | PCE | P311 | PCB-connectors 5 pin pitch | PL | Composants sur CI | PL30 | Connecteurs pour CI pas < 5mm | 4050118198751 | 85366930 | DE | Connecteur PCB (raccordement sur platine), 320 V, 24 A, Pas en mm: 5.08, Nombre de pôles: 4, Raccordement soudé THT, Boîte | 198 | G | 758 | CCM | 169 | 118 | 38 | MM | 49 |  |  | https://eshop.weidmueller.com/p/1397370000
1397380000 | SL 5.08HC/05/180G 3.2SN GN BX | 119.51 | 100 | 50 | 50 | PCE | P311 | PCB-connectors 5 pin pitch | PL | Composants sur CI | PL30 | Connecteurs pour CI pas < 5mm | 4050118198737 | 85366930 | DE | Connecteur PCB (raccordement sur platine), 320 V, 24 A, Pas en mm: 5.08, Nombre de pôles: 5, Raccordement soudé THT, Boîte | 121 | G | 521.074 | CCM | 166 | 73 | 43 | MM | 49 |  |  | https://eshop.weidmueller.com/p/1397380000
1397390000 | SL 5.08HC/06/180G 3.2SN GN BX | 143.35 | 100 | 50 | 50 | PCE | P311 | PCB-connectors 5 pin pitch | PL | Composants sur CI | PL30 | Connecteurs pour CI pas < 5mm | 4050118198799 | 85366930 | DE | Connecteur PCB (raccordement sur platine), 320 V, 24 A, Pas en mm: 5.08, Nombre de pôles: 6, Raccordement soudé THT, Boîte | 139 | G | 529.056 | CCM | 167 | 72 | 44 | MM | 49 |  |  | https://eshop.weidmueller.com/p/1397390000
1397690000 | IE-CD-VAPM24V-C-MA | 206.02 | 1 | 1 | 1 | PCE | I652 | Industrial Ethernet Connector | PB | Connecteurs Etanches/composants passifs | PB47 | Ethernet Industriel Composants Passifs | 4050118198669 | 85369095 | DE | Prolongateur, FreeCon, Alimentation, IP65, Si un frein filet est utilisé Boîtier de prolongateur de communication pour raccordements de données en cuivre. | 464 | G | 628 | CCM | 104 | 85 | 71 | MM | 7 |  |  | https://eshop.weidmueller.com/p/1397690000
1397820000 | TBY-ADV151-PS-F-L-2KB-S | 469.39 | 1 | 1 | 1 | PCE | I675 | SPS connecting cable | PL | Composants sur CI | PL35 | Connecteurs STV, RSV / autres | 4050118198591 | 85364900 | PL | Module d’interface avec bloc de jonction, connecteur, 2 x AKB (50P), 50 pôles mâle, LL3R 5.08 mm, Raccordement vissé | 765 | G | 4323.812 | CCM | 211 | 188 | 109 | MM | 35 |  |  | https://eshop.weidmueller.com/p/1397820000
1397840000 | HDC HP 550 KIT H 2M120 | 518.7 | 1 | 1 | 1 | PCE | P201 | Heavy duty connectors | PB | Connecteurs Etanches/composants passifs | PB72 | CIE Connecteurs industriels étanches | 4050118198966 | 85359000 | DE | Connecteur haute performance de transmission de sorties électriques élevées CIE Connecteurs industriels étanches | 2013 | G | 8891.1 | CCM | 356 | 135 | 185 | MM | 7 |  |  | https://eshop.weidmueller.com/p/1397840000
1397850000 | HDC HP 550 KIT H 2F120 | 1231.7 | 1 | 1 | 1 | PCE | P201 | Heavy duty connectors | PB | Connecteurs Etanches/composants passifs | PB72 | CIE Connecteurs industriels étanches | 4050118198973 | 85359000 | DE | Connecteur haute performance de transmission de sorties électriques élevées CIE Connecteurs industriels étanches | 3873 | G | 7364.448 | CCM | 281 | 252 | 104 | MM | 7 |  |  | https://eshop.weidmueller.com/p/1397850000
1398070005 | IE-C6KS8VG0005XCSXCS-E | 91.83 | 1 | 1 | 1 | PCE | I653 | Industrial Ethernet Cables | PB | Connecteurs Etanches/composants passifs | PB47 | Ethernet Industriel Composants Passifs | 4050118199628 | 85444290 | DE | Câble PROFINET (confectionné), M12 type X IP 67 mâle droit, M12 type X IP 67 mâle droit, Nombre de pôles: 8, Longueur: 0.5 m | 80 | G | 404.57 | CCM | 163 | 146 | 17 | MM | 56 |  |  | https://eshop.weidmueller.com/p/1398070005
1398070015 | IE-C6KS8VG0015XCSXCS-E | 98.81 | 1 | 1 | 1 | PCE | I653 | Industrial Ethernet Cables | PB | Connecteurs Etanches/composants passifs | PB47 | Ethernet Industriel Composants Passifs | 4050118199550 | 85444290 | DE | Câble PROFINET (confectionné), M12 type X IP 67 mâle droit, M12 type X IP 67 mâle droit, Nombre de pôles: 8, Longueur: 1.5 m | 171 | G | 1225 | CCM | 214 | 212 | 27 | MM | 56 |  |  | https://eshop.weidmueller.com/p/1398070015
1398070030 | IE-C6KS8VG0030XCSXCS-E | 114.13 | 1 | 1 | 1 | PCE | I653 | Industrial Ethernet Cables | PB | Connecteurs Etanches/composants passifs | PB47 | Ethernet Industriel Composants Passifs | 4050118199543 | 85444290 | DE | Câble PROFINET (confectionné), M12 type X IP 67 mâle droit, M12 type X IP 67 mâle droit, Nombre de pôles: 8, Longueur: 3 m | 308 | G | 1202 | CCM | 213 | 209 | 27 | MM | 99 |  |  | https://eshop.weidmueller.com/p/1398070030
1398070050 | IE-C6KS8VG0050XCSXCS-E | 131.82 | 1 | 1 | 1 | PCE | I653 | Industrial Ethernet Cables | PB | Connecteurs Etanches/composants passifs | PB47 | Ethernet Industriel Composants Passifs | 4050118199567 | 85444290 | DE | Câble PROFINET (confectionné), M12 type X IP 67 mâle droit, M12 type X IP 67 mâle droit, Nombre de pôles: 8, Longueur: 5 m | 482 | G | 2358 | CCM | 215 | 215 | 51 | MM | 56 |  |  | https://eshop.weidmueller.com/p/1398070050
1398070100 | IE-C6KS8VG0100XCSXCS-E | 176.3 | 1 | 1 | 1 | PCE | I653 | Industrial Ethernet Cables | PB | Connecteurs Etanches/composants passifs | PB47 | Ethernet Industriel Composants Passifs | 4050118199703 | 85444290 | DE | Câble PROFINET (confectionné), M12 type X IP 67 mâle droit, M12 type X IP 67 mâle droit, Nombre de pôles: 8, Longueur: 10 m | 942 | G | 4097 | CCM | 266 | 261 | 59 | MM | 56 |  |  | https://eshop.weidmueller.com/p/1398070100
1398710000 | SAIE-7/8-B-5-0.2U-M20 | 24.4 | 1 | 1 | 1 | PCE | I673 | SAI accessories | PB | Connecteurs Etanches/composants passifs | PB46 | SAI Accessoires pour répartiteurs capteurs et actionneurs | 4050118200607 | 85369010 | DE | Connecteur rond, intégré (avec câble), Femelle, 7/8", Nombre de pôles: 5, 0.2 m, Presse-étoupe: M 20, 0.75 mm² | 46 | G | 317.3 | CCM | 113 | 104 | 27 | MM | 49 |  |  | https://eshop.weidmueller.com/p/1398710000
1398750000 | IE-CD-V14M-FJ-MA | 113.89 | 1 | 1 | 1 | PCE | I655 | Industrial Ethernet Steady Tec | PB | Connecteurs Etanches/composants passifs | PB47 | Ethernet Industriel Composants Passifs | 4050118200447 | 85389099 | DE | Prises de raccordement/ prolongateurs sont des composants de connexion pour applications de terrain. | 404 | G | 786.5 | CCM | 55 | 110 | 130 | MM | 7 |  |  | https://eshop.weidmueller.com/p/1398750000
1398880000 | BLZ 7.62IT/05/180MF3 SN BK BX | 746.98 | 100 | 30 | 30 | PCE | P315 | PCB-Connectors SV/BU;SU/BU | PL | Composants sur CI | PL33 | Connecteurs de puissance pour CI pas 7,62 mm, ou> | 4050118200898 | 85366990 | DE | Connecteur PCB (raccordement du conducteur), 500 V, 29 A, Pas en mm: 7.62, 4 mm², Nombre de pôles: 5, Raccordement vissé, Boîte | 407 | G | 1456 | CCM | 348 | 135 | 31 | MM | 56 |  |  | https://eshop.weidmueller.com/p/1398880000
1398890000 | BLZ 7.62IT/05/180MF4 SN BK BX | 746.98 | 100 | 30 | 30 | PCE | P315 | PCB-Connectors SV/BU;SU/BU | PL | Composants sur CI | PL33 | Connecteurs de puissance pour CI pas 7,62 mm, ou> | 4050118200652 | 85366990 | DE | Connecteur PCB (raccordement du conducteur), 500 V, 29 A, Pas en mm: 7.62, 4 mm², Nombre de pôles: 5, Raccordement vissé, Boîte | 408 | G | 1420 | CCM | 348 | 136 | 30 | MM | 56 |  |  | https://eshop.weidmueller.com/p/1398890000
1398900000 | BLZ 7.62IT/06/180MF3 SN BK BX | 885.78 | 100 | 25 | 25 | PCE | P315 | PCB-Connectors SV/BU;SU/BU | PL | Composants sur CI | PL33 | Connecteurs de puissance pour CI pas 7,62 mm, ou> | 4050118200874 | 85366990 |  | Connecteur PCB (raccordement du conducteur), 500 V, 29 A, Pas en mm: 7.62, 4 mm², Nombre de pôles: 6, Raccordement vissé, Boîte | 403 | G | 1424 | CCM | 349 | 136 | 30 | MM | 56 |  |  | https://eshop.weidmueller.com/p/1398900000
1398910000 | BLZ 7.62IT/06/180MF4 SN BK BX | 885.78 | 100 | 25 | 25 | PCE | P315 | PCB-Connectors SV/BU;SU/BU | PL | Composants sur CI | PL33 | Connecteurs de puissance pour CI pas 7,62 mm, ou> | 4050118200881 | 85366990 | DE | Connecteur PCB (raccordement du conducteur), 500 V, 29 A, Pas en mm: 7.62, 4 mm², Nombre de pôles: 6, Raccordement vissé, Boîte | 401 | G | 1370.25 | CCM | 350 | 135 | 29 | MM | 56 |  |  | https://eshop.weidmueller.com/p/1398910000
1398920000 | BLZ 7.62IT/06/180MF5 SN BK BX | 885.78 | 100 | 25 | 25 | PCE | P315 | PCB-Connectors SV/BU;SU/BU | PL | Composants sur CI | PL33 | Connecteurs de puissance pour CI pas 7,62 mm, ou> | 4050118200867 | 85366990 | DE | Connecteur PCB (raccordement du conducteur), 500 V, 29 A, Pas en mm: 7.62, 4 mm², Nombre de pôles: 6, Raccordement vissé, Boîte | 403 | G | 1450 | CCM | 338 | 130 | 33 | MM | 56 |  |  | https://eshop.weidmueller.com/p/1398920000
1399240000 | LSF-SMD 3.50/06/180 SN BK RL SO | 333.7 | 100 | 200 | 200 | PCE | P300 | PCB-terminals up to 1,5 qmm standard | PL | Composants sur CI | PL32 | Blocs de jonction pour CI pas > 10mm | 4050118201062 | 85369010 | DE | Bloc de jonction pour circuit imprimé (terminal imprimé, terminal carte) pour une transmission simple et sûre des données directement vers l'API. | 1046 | G | 7079 | CCM | 330 | 330 | 65 | MM | 49 |  |  | https://eshop.weidmueller.com/p/1399240000
1399770000 | TW PRV8 H-A I-R | 213.79 | 100 | 10 | 10 | PCE | P140 | Other terminals | PT | Blocs de Jonction | PT02 | Série-A Bloc de jonction spécifique | 4050118230994 | 85389099 | RO | Séparateur (bloc de jonction), gris, Hauteur: 120 mm, Largeur: 2 mm, V-0, Polycarbonate | 95 | G | 453 | CCM | 149 | 80 | 38 | MM | 28 |  |  | https://eshop.weidmueller.com/p/1399770000
1399800000 | Q 20 DLI | 1463 | 100 | 20 | 20 | PCE | P170 | Accessories SAK series | PT | Blocs de Jonction | PT13 | Série SAK - blocs de jonction | 4008190070670 | 85369010 | DE | Connecteur transversal (bloc de jonction), Vissé, gris, 24 A, Nombre de pôles: 20, Pas en mm: 5.00, Isolé: Non, Largeur: 120.9 mm | 289 | G | 176.46 | CCM | 137 | 46 | 28 | MM | 7 |  |  | https://eshop.weidmueller.com/p/1399800000
1400100000 | SL 5.08HC/05/90F 3.2SN GN BX | 181.31 | 100 | 48 | 48 | PCE | P311 | PCB-connectors 5 pin pitch | PL | Composants sur CI | PL30 | Connecteurs pour CI pas < 5mm | 4050118202144 | 85366930 | DE | Connecteur PCB (raccordement sur platine), 320 V, 24 A, Pas en mm: 5.08, Nombre de pôles: 5, Raccordement soudé THT, Boîte | 150 | G | 462 | CCM | 165 | 70 | 40 | MM | 49 |  |  | https://eshop.weidmueller.com/p/1400100000
1400610000 | IE-AD-M12XRJ45-90 | 56.72 | 1 | 1 | 1 | PCE | I652 | Industrial Ethernet Connector | PB | Connecteurs Etanches/composants passifs | PB47 | Ethernet Industriel Composants Passifs | 4050118202519 | 85366990 | CN | Connecteur débrochable traversant (Ethernet industriel), IP67, Raccordement 1: RJ45 90°, Raccordement 2: M12, Blindage: Contact de blindage 360° | 46 | G | 392.15 | CCM | 155 | 110 | 23 | MM | 56 |  |  | https://eshop.weidmueller.com/p/1400610000
1400620000 | IE-AD-M12XRJ45-180 | 56.72 | 1 | 1 | 1 | PCE | I652 | Industrial Ethernet Connector | PB | Connecteurs Etanches/composants passifs | PB47 | Ethernet Industriel Composants Passifs | 4050118202526 | 85366990 | CN | Connecteur débrochable traversant (Ethernet industriel), IP67, Raccordement 1: RJ45, Raccordement 2: M12, Blindage: Contact de blindage 360° | 46 | G | 264.96 | CCM | 138 | 80 | 24 | MM | 7 |  |  | https://eshop.weidmueller.com/p/1400620000
1401010000 | SL 5.08HC/03/90LF 3.2SN GY BX | 169.54 | 100 | 72 | 72 | PCE | P311 | PCB-connectors 5 pin pitch | PL | Composants sur CI | PL30 | Connecteurs pour CI pas < 5mm | 4050118202649 | 85366930 | DE | Connecteur PCB (raccordement sur platine), 320 V, 24 A, Pas en mm: 5.08, Nombre de pôles: 3, Raccordement soudé THT, Boîte | 230 | G | 1002 | CCM | 340 | 134 | 22 | MM | 49 |  |  | https://eshop.weidmueller.com/p/1401010000
1401440000 | BLF 5.08HC/02/180 SN GN BX SO | 144.14 | 100 | 180 | 180 | PCE | P311 | PCB-connectors 5 pin pitch | PL | Composants sur CI | PL30 | Connecteurs pour CI pas < 5mm | 4050118203462 | 85366990 | DE | Connecteur PCB (raccordement du conducteur), 320 V, 24 A, Pas en mm: 5.08, 3.31 mm², Nombre de pôles: 2, PUSH IN avec actionneur, Boîte | 729 | G | 1417.5 | CCM | 350 | 135 | 30 | MM | 35 |  |  | https://eshop.weidmueller.com/p/1401440000
1401450000 | BLF 5.08HC/05/180 SN GN BX | 347.34 | 100 | 72 | 72 | PCE | P311 | PCB-connectors 5 pin pitch | PL | Composants sur CI | PL30 | Connecteurs pour CI pas < 5mm | 4050118203479 | 85366990 | DE | Connecteur PCB (raccordement du conducteur), 320 V, 24 A, Pas en mm: 5.08, 3.31 mm², Nombre de pôles: 5, PUSH IN avec actionneur, Boîte | 719 | G | 1801 | CCM | 351 | 135 | 38 | MM | 49 |  |  | https://eshop.weidmueller.com/p/1401450000
1401630000 | SL 5.08HC/03/90 3.2SN GN BX | 71.7 | 100 | 100 | 100 | PCE | P311 | PCB-connectors 5 pin pitch | PL | Composants sur CI | PL30 | Connecteurs pour CI pas < 5mm | 4050118203677 | 85366930 | DE | Connecteur PCB (raccordement sur platine), 320 V, 24 A, Pas en mm: 5.08, Nombre de pôles: 3, Raccordement soudé THT, Boîte | 119 | G | 521.708 | CCM | 167 | 71 | 44 | MM | 49 |  | 31/10/2026 | https://eshop.weidmueller.com/p/1401630000
1401640000 | SL 5.08HC/04/90 3.2SN GN BX | 95.56 | 100 | 100 | 100 | PCE | P311 | PCB-connectors 5 pin pitch | PL | Composants sur CI | PL30 | Connecteurs pour CI pas < 5mm | 4050118203288 | 85366930 | DE | Connecteur PCB (raccordement sur platine), 320 V, 24 A, Pas en mm: 5.08, Nombre de pôles: 4, Raccordement soudé THT, Boîte | 164 | G | 797.511 | CCM | 169 | 121 | 39 | MM | 49 |  |  | https://eshop.weidmueller.com/p/1401640000
1401650000 | SL 5.08HC/05/90 3.2SN GN BX | 119.51 | 100 | 50 | 50 | PCE | P311 | PCB-connectors 5 pin pitch | PL | Composants sur CI | PL30 | Connecteurs pour CI pas < 5mm | 4050118203684 | 85366930 | DE | Connecteur PCB (raccordement sur platine), 320 V, 24 A, Pas en mm: 5.08, Nombre de pôles: 5, Raccordement soudé THT, Boîte | 105 | G | 493 | CCM | 166 | 69 | 43 | MM | 49 |  |  | https://eshop.weidmueller.com/p/1401650000
1401670000 | SL 5.08HC/06/90 3.2SN GN BX | 143.35 | 100 | 50 | 50 | PCE | P311 | PCB-connectors 5 pin pitch | PL | Composants sur CI | PL30 | Connecteurs pour CI pas < 5mm | 4050118203295 | 85366930 | DE | Connecteur PCB (raccordement sur platine), 320 V, 24 A, Pas en mm: 5.08, Nombre de pôles: 6, Raccordement soudé THT, Boîte | 129 | G | 495.489 | CCM | 167 | 69 | 43 | MM | 49 |  |  | https://eshop.weidmueller.com/p/1401670000
1401690000 | SL 5.08HC/08/90 3.2SN GN BX | 191.12 | 100 | 50 | 50 | PCE | P311 | PCB-connectors 5 pin pitch | PL | Composants sur CI | PL30 | Connecteurs pour CI pas < 5mm | 4050118203882 | 85366930 | DE | Connecteur PCB (raccordement sur platine), 320 V, 24 A, Pas en mm: 5.08, Nombre de pôles: 8, Raccordement soudé THT, Boîte | 172 | G | 777.062 | CCM | 169 | 121 | 38 | MM | 49 |  |  | https://eshop.weidmueller.com/p/1401690000
1401710000 | SL 5.08HC/10/90 3.2SN GN BX | 238.93 | 100 | 50 | 50 | PCE | P311 | PCB-connectors 5 pin pitch | PL | Composants sur CI | PL30 | Connecteurs pour CI pas < 5mm | 4050118203851 | 85366930 | DE | Connecteur PCB (raccordement sur platine), 320 V, 24 A, Pas en mm: 5.08, Nombre de pôles: 10, Raccordement soudé THT, Boîte | 196 | G | 784.329 | CCM | 169 | 119 | 39 | MM | 49 |  | 31/10/2026 | https://eshop.weidmueller.com/p/1401710000
1401780000 | SL 5.08HC/02/180 3.2SN GN BX | 46.15 | 100 | 100 | 100 | PCE | P311 | PCB-connectors 5 pin pitch | PL | Composants sur CI | PL30 | Connecteurs pour CI pas < 5mm | 4050118203844 | 85366930 | DE | Connecteur PCB (raccordement sur platine), 320 V, 24 A, Pas en mm: 5.08, Nombre de pôles: 2, Raccordement soudé THT, Boîte | 87 | G | 448.8 | CCM | 165 | 68 | 40 | MM | 49 |  |  | https://eshop.weidmueller.com/p/1401780000
1401800000 | BVZ SET BECKHOFF AX5160- AX5193 | 2486.28 | 100 | 1 | 1 | PCE | P315 | PCB-Connectors SV/BU;SU/BU | PL | Composants sur CI | PL33 | Connecteurs de puissance pour CI pas 7,62 mm, ou> | 4050118203394 | 85366990 | DE | Raccord enfichable du circuit imprimé avec une technologie de connexion innovante qui garantit un maniement sûr et intuitif. | 37 | G | 209.05 | CCM | 113 | 74 | 25 | MM | 49 |  |  | https://eshop.weidmueller.com/p/1401800000
1401900000 | SL 5.08HC/03/180F 3.2SN GN BX | 128.19 | 100 | 72 | 72 | PCE | P311 | PCB-connectors 5 pin pitch | PL | Composants sur CI | PL30 | Connecteurs pour CI pas < 5mm | 4050118203998 | 85366930 | DE | Raccord enfichable du circuit imprimé avec une technologie de connexion innovante qui garantit un maniement sûr et intuitif. | 219 | G | 957 | CCM | 340 | 134 | 21 | MM | 49 |  |  | https://eshop.weidmueller.com/p/1401900000
1401910000 | SL 5.08HC/04/180F 3.2SN GN BX | 151.5 | 100 | 60 | 60 | PCE | P311 | PCB-connectors 5 pin pitch | PL | Composants sur CI | PL30 | Connecteurs pour CI pas < 5mm | 4050118203943 | 85366930 | DE | Raccord enfichable du circuit imprimé avec une technologie de connexion innovante qui garantit un maniement sûr et intuitif. | 215 | G | 954 | CCM | 339 | 134 | 21 | MM | 49 |  |  | https://eshop.weidmueller.com/p/1401910000
1401930000 | SL 5.08HC/06/180F 3.2SN GN BX | 203.66 | 100 | 42 | 42 | PCE | P311 | PCB-connectors 5 pin pitch | PL | Composants sur CI | PL30 | Connecteurs pour CI pas < 5mm | 4050118203783 | 85366930 | DE | Connecteur PCB (raccordement sur platine), 320 V, 24 A, Pas en mm: 5.08, Nombre de pôles: 6, Raccordement soudé THT, Boîte | 199 | G | 1008.216 | CCM | 342 | 134 | 22 | MM | 49 |  |  | https://eshop.weidmueller.com/p/1401930000
1402470000 | BLZP 5.00HC/04/180 AU OR BX | 490.61 | 100 | 90 | 90 | PCE | P311 | PCB-connectors 5 pin pitch | PL | Composants sur CI | PL30 | Connecteurs pour CI pas < 5mm | 4050118204483 | 85366990 | DE | Raccord enfichable du circuit imprimé avec une technologie de connexion innovante qui garantit un maniement sûr et intuitif. | 635 | G | 1482.203 | CCM | 349 | 137 | 31 | MM | 35 |  |  | https://eshop.weidmueller.com/p/1402470000
1402490000 | HDC IP68 HP 24B MD 2M40 H | 7370.7 | 100 | 1 | 1 | PCE | P201 | Heavy duty connectors | PB | Connecteurs Etanches/composants passifs | PB72 | CIE Connecteurs industriels étanches | 4050118204353 | 85359000 | CN | Les boîtiers CIE sont parfaitement protégés grâce à un alliage injecté et à un revêtement de surface à plusieurs couches. | 438 | G | 592 | CCM | 182 | 130 | 25 | MM | 7 |  |  | https://eshop.weidmueller.com/p/1402490000
1402570000 | PLUG VPU | 1373.9 | 100 | 10 | 10 | PCE | P410 | Overvoltage protection units | PA | Produits Electroniques | PA53 | Protection surtension | 4050118204360 | 85366990 | SI | Module de télésignalisation (protection surtension) Fiche de rechange pour la protection contre la surtension VPU avec fonctino d'alerte. | 24 | G | 53.01 | CCM | 114 | 31 | 15 | MM | 49 |  |  | https://eshop.weidmueller.com/p/1402570000
1402770000 | BLZP 5.08HC/03/180F SN BK BX SO | 324.6 | 100 | 72 | 72 | PCE | P311 | PCB-connectors 5 pin pitch | PL | Composants sur CI | PL30 | Connecteurs pour CI pas < 5mm | 4050118204643 | 85366990 | DE | Raccord enfichable du circuit imprimé avec une technologie de connexion innovante qui garantit un maniement sûr et intuitif. | 497.736 | G | 1475.6 | CCM | 350 | 136 | 31 | MM | 42 |  |  | https://eshop.weidmueller.com/p/1402770000
1402780000 | BLZP 5.08HC/03/180F SN ABGY BX SO | 371.71 | 100 | 72 | 72 | PCE | P311 | PCB-connectors 5 pin pitch | PL | Composants sur CI | PL30 | Connecteurs pour CI pas < 5mm | 4050118204599 | 85366990 | DE | Raccord enfichable du circuit imprimé avec une technologie de connexion innovante qui garantit un maniement sûr et intuitif. | 498 | G | 1478 | CCM | 348 | 137 | 31 | MM | 49 |  | 31/10/2026 | https://eshop.weidmueller.com/p/1402780000
1402830000 | KLBUE 3-8 RC TS35 | 69.69 | 1 | 1 | 1 | PCE | P140 | Other terminals | PT | Blocs de Jonction | PT15 | KLBU - raccordement des câbles blindés | 4050118204674 | 85369010 | DE | Borne de raccordement de blindage, 8 mm², Diamètre de câble, max.: 8 mm, PA 66 GF 30, Montage direct | 76 | G | 268.38 | CCM | 90 | 71 | 42 | MM | 28 |  |  | https://eshop.weidmueller.com/p/1402830000
1403050000 | KLBUE 10-20 RC TS27 | 71.53 | 1 | 1 | 1 | PCE | P140 | Other terminals | PT | Blocs de Jonction | PT15 | KLBU - raccordement des câbles blindés | 4050118204773 | 85369010 | DE | Borne de raccordement de blindage, 20 mm², Diamètre de câble, max.: 20 mm, PA 66 GF 30, Montage direct | 102 | G | 278.64 | CCM | 90 | 72 | 43 | MM | 28 |  |  | https://eshop.weidmueller.com/p/1403050000
1403060000 | KLBUE 4-13.5 RC TS27 | 71.53 | 1 | 1 | 1 | PCE | P140 | Other terminals | PT | Blocs de Jonction | PT15 | KLBU - raccordement des câbles blindés | 4050118204797 | 85369010 | DE | Borne de raccordement de blindage, 10 mm², Diamètre de câble, max.: 13.5 mm, PA 66 GF 30, Montage direct | 101 | G | 282.51 | CCM | 90 | 73 | 43 | MM | 28 |  |  | https://eshop.weidmueller.com/p/1403060000
1403070000 | KLBUE 3-8 RC TS27 | 71.53 | 1 | 1 | 1 | PCE | P140 | Other terminals | PT | Blocs de Jonction | PT15 | KLBU - raccordement des câbles blindés | 4050118204780 | 85369010 | DE | Borne de raccordement de blindage, 8 mm², Diamètre de câble, max.: 8 mm, PA 66 GF 30, Montage direct | 80 | G | 264.6 | CCM | 90 | 70 | 42 | MM | 28 |  |  | https://eshop.weidmueller.com/p/1403070000
1403080000 | KLBUE 10-20 RC TS35 | 69.69 | 1 | 1 | 1 | PCE | P140 | Other terminals | PT | Blocs de Jonction | PT15 | KLBU - raccordement des câbles blindés | 4050118205213 | 85369010 | DE | Borne de raccordement de blindage, 20 mm², Diamètre de câble, max.: 20 mm, PA 66 GF 30, Montage direct | 98 | G | 257.92 | CCM | 89 | 69 | 42 | MM | 28 |  |  | https://eshop.weidmueller.com/p/1403080000
1403090000 | KLBUE 4-13.5 RC TS35 | 69.69 | 1 | 1 | 1 | PCE | P140 | Other terminals | PT | Blocs de Jonction | PT15 | KLBU - raccordement des câbles blindés | 4050118205206 | 85369010 | DE | Borne de raccordement de blindage, 10 mm², Diamètre de câble, max.: 13.5 mm, PA 66 GF 30, Montage direct | 87 | G | 260.82 | CCM | 90 | 69 | 42 | MM | 28 |  |  | https://eshop.weidmueller.com/p/1403090000
1403280000 | SL 5.08HC/08/180G 3.2AU BK BX | 488.38 | 100 | 50 | 50 | PCE | P311 | PCB-connectors 5 pin pitch | PL | Composants sur CI | PL30 | Connecteurs pour CI pas < 5mm | 4050118205145 | 85366930 | DE | Raccord enfichable du circuit imprimé avec une technologie de connexion innovante qui garantit un maniement sûr et intuitif. | 179 | G | 781.56 | CCM | 167 | 120 | 39 | MM | 49 |  |  | https://eshop.weidmueller.com/p/1403280000
1403680050 | IE-CSPD5US0050VAPVAP-X | 172.56 | 1 | 1 | 1 | PCE | I653 | Industrial Ethernet Cables | PB | Connecteurs Etanches/composants passifs | PB47 | Ethernet Industriel Composants Passifs | 4050118205411 | 85444290 | DE | Câble de puissance (Ethernet industriel), Nombre de conducteurs: 5, 5, 24, Puissance PushPull, Puissance PushPull, PUR | 700 | G | 1840 | CCM | 40 | 200 | 230 | MM | 42 |  |  | https://eshop.weidmueller.com/p/1403680050
1403680075 | IE-CSPD5US0075VAPVAP-X | 212.31 | 1 | 1 | 1 | PCE | I653 | Industrial Ethernet Cables | PB | Connecteurs Etanches/composants passifs | PB47 | Ethernet Industriel Composants Passifs | 4050118316544 | 85444290 | PL | Câble de puissance (Ethernet industriel), Nombre de conducteurs: 5, 7.5, 24, Puissance PushPull, Puissance PushPull, PUR | 1056 | G | 3046 | CCM | 259 | 240 | 49 | MM | 42 |  |  | https://eshop.weidmueller.com/p/1403680075
1403680100 | IE-CSPD5US0100VAPVAP-X | 262.64 | 1 | 1 | 1 | PCE | I653 | Industrial Ethernet Cables | PB | Connecteurs Etanches/composants passifs | PB47 | Ethernet Industriel Composants Passifs | 4050118205268 | 85444290 | DE | Câble de puissance (Ethernet industriel), Nombre de conducteurs: 5, 10, 24, Puissance PushPull, Puissance PushPull, PUR | 1399 | G | 3426 | CCM | 245 | 237 | 59 | MM | 42 |  |  | https://eshop.weidmueller.com/p/1403680100
1403680150 | IE-CSPD5US0150VAPVAP-X | 352.98 | 1 | 1 | 1 | PCE | I653 | Industrial Ethernet Cables | PB | Connecteurs Etanches/composants passifs | PB47 | Ethernet Industriel Composants Passifs | 4050118205428 | 85444290 | DE | Câble de puissance (Ethernet industriel), Nombre de conducteurs: 5, 15, 24, Puissance PushPull, Puissance PushPull, PUR | 2077 | G | 3919 | CCM | 259 | 248 | 61 | MM | 42 |  |  | https://eshop.weidmueller.com/p/1403680150
1404040000 | PGK 4 BT BL | 366.85 | 100 | 100 | 100 | PCE | P320 | Bornes traversantes | PL | Composants sur CI | PL37 | Bornier traversant WGK | 4050118205848 | 85369010 | CZ | OMNIMATE Power - série PGK, Borne traversante, Section nominale: 4 mm², Wemid (PA), Montage direct, Passage | 630 | G | 1952.28 | CCM | 187 | 116 | 90 | MM | 49 |  | 31/03/2027 | https://eshop.weidmueller.com/p/1404040000
1404070000 | PGK 4 BT GN | 305.67 | 100 | 100 | 100 | PCE | P320 | Bornes traversantes | PL | Composants sur CI | PL37 | Bornier traversant WGK | 4050118205770 | 85369010 | CZ | OMNIMATE Power - série PGK, Borne traversante, Section nominale: 4 mm², Wemid (PA), Montage direct, Passage | 722 | G | 1824.144 | CCM | 183 | 112 | 89 | MM | 49 |  | 31/03/2027 | https://eshop.weidmueller.com/p/1404070000
1404310000 | IE-C6FP8LD025CA40A40-D | 5.23 | 1 | 120 | 120 | PCE | I653 | Industrial Ethernet Cables | PB | Connecteurs Etanches/composants passifs | PB47 | Ethernet Industriel Composants Passifs | 4050118206111 | 85444210 | CN | Câbles de données Ethernet prêts à raccorder avec fils en cuivre. Ethernet Industriel Composants Passifs | 3939 | G | 24072.88 | CCM | 395 | 293 | 208 | MM | 99 |  |  | https://eshop.weidmueller.com/p/1404310000
1404410500 | IE-FM6C2UE0050MSD1SD0X | 512.84 | 1 | 1 | 1 | PCE | I653 | Industrial Ethernet Cables | PB | Connecteurs Etanches/composants passifs | PB47 | Ethernet Industriel Composants Passifs | 4050118206661 | 85447000 |  | Câble de données prêt à raccorder avec câble en fibre optique multi-mode et uni-mode | 4000 | G | 93600 | CCM | 260 | 600 | 600 | MM | 7 |  |  | https://eshop.weidmueller.com/p/1404410500
1404520000 | SAKC 10/35 1STB4 KRG | 2291.7 | 100 | 50 | 50 | PCE | P100 | Terminals SAK series | PT | Blocs de Jonction | PT13 | Série SAK - blocs de jonction | 4008190170400 | 85369010 | HU | Bloc de jonction de test sectionnable, Raccordement vissé, Jaune moyen, 10 mm², 27 A, 500 V, Nombre de raccordements: 2, Nombre d'étages: 1 | 2406 | G | 3118 | CCM | 314 | 136 | 73 | MM | 7 |  |  | https://eshop.weidmueller.com/p/1404520000
1404620000 | SAKC 10/35 2 STB4 KRG | 2422.1 | 100 | 50 | 50 | PCE | P100 | Terminals SAK series | PT | Blocs de Jonction | PT13 | Série SAK - blocs de jonction | 4008190113445 | 85369010 | HU | Bloc de jonction de test sectionnable, Raccordement vissé, Jaune moyen, 10 mm², 27 A, 500 V, Nombre de raccordements: 2, Nombre d'étages: 1 | 2474 | G | 3161 | CCM | 316 | 137 | 73 | MM | 7 |  |  | https://eshop.weidmueller.com/p/1404620000
1405060003 | PAC-UNIV-FJ20-1:1-0M3 | 110.14 | 1 | 1 | 1 | PCE | I675 | SPS connecting cable | PL | Composants sur CI | PL35 | Connecteurs STV, RSV / autres | 4032248206513 | 85444290 | ES | Câbles confectionnés pour raccordement électrique et transmission de données entre l'API et l'interface API. | 104.334 | G | [5 empty] | MM | 7 |  |  | https://eshop.weidmueller.com/p/1405060003
1405060005 | PAC-UNIV-FJ20-1:1-0M5 | 111.59 | 1 | 1 | 1 | PCE | I675 | SPS connecting cable | PL | Composants sur CI | PL35 | Connecteurs STV, RSV / autres | 4032248213146 | 85444290 | ES | Fil de circuit imprimé, Signaux numériques, 20 pôles, Câble LiYY, 0.5 m, 0.25 mm² | 124.734 | G | 803 | CCM | 242 | 158 | 21 | MM | 7 |  |  | https://eshop.weidmueller.com/p/1405060005
1405060010 | PAC-UNIV-FJ20-1:1-1M | 114.9 | 1 | 1 | 1 | PCE | I675 | SPS connecting cable | PL | Composants sur CI | PL35 | Connecteurs STV, RSV / autres | 4032248172245 | 85444995 | ES | Fil de circuit imprimé, Signaux numériques, 20 pôles, Câble LiYY, 1 m, 0.25 mm² Câbles confectionnés pour raccordement électrique et transmission de données entre l'API et l'interface API. | 175.734 | G | 599.725 | CCM | 161 | 149 | 25 | MM | 7 |  |  | https://eshop.weidmueller.com/p/1405060010
1405060015 | PAC-UNIV-FJ20-1:1-1M5 | 117.96 | 1 | 1 | 1 | PCE | I675 | SPS connecting cable | PL | Composants sur CI | PL35 | Connecteurs STV, RSV / autres | 4032248299461 | 85444290 | ES | Fil de circuit imprimé, Signaux numériques, 20 pôles, Câble LiYY, 1.5 m, 0.25 mm² | 226.734 | G | 610 | CCM | 213 | 213 | 13 | MM | 7 |  |  | https://eshop.weidmueller.com/p/1405060015
1405060020 | PAC-UNIV-FJ20-1:1-2M | 121.28 | 1 | 1 | 1 | PCE | I675 | SPS connecting cable | PL | Composants sur CI | PL35 | Connecteurs STV, RSV / autres | 4032248172276 | 85444290 | ES | Fil de circuit imprimé, Signaux numériques, 20 pôles, Câble LiYY, 2 m, 0.25 mm² Câbles confectionnés pour raccordement électrique et transmission de données entre l'API et l'interface API. | 277.734 | G | 1589.002 | CCM | 218 | 197 | 37 | MM | 7 |  |  | https://eshop.weidmueller.com/p/1405060020
1405060030 | PAC-UNIV-FJ20-1:1-3M | 127.73 | 1 | 1 | 1 | PCE | I675 | SPS connecting cable | PL | Composants sur CI | PL35 | Connecteurs STV, RSV / autres | 4032248172344 | 85444290 | ES | Fil de circuit imprimé, Signaux numériques, 20 pôles, Câble LiYY, 3 m, 0.25 mm² Câbles confectionnés pour raccordement électrique et transmission de données entre l'API et l'interface API. | 379.734 | G | 10998 | CCM | 390 | 300 | 94 | MM | 7 |  |  | https://eshop.weidmueller.com/p/1405060030
1405060040 | PAC-UNIV-FJ20-1:1-4M | 134.26 | 1 | 1 | 1 | PCE | I675 | SPS connecting cable | PL | Composants sur CI | PL35 | Connecteurs STV, RSV / autres | 4032248372652 | 85444290 | ES | Fil de circuit imprimé, Signaux numériques, 20 pôles, Câble LiYY, 4 m, 0.25 mm² Câbles confectionnés pour raccordement électrique et transmission de données entre l'API et l'interface API. | 481.734 | G | 1034 | CCM | 227 | 227 | 20 | MM | 7 |  |  | https://eshop.weidmueller.com/p/1405060040
1405060050 | PAC-UNIV-FJ20-1:1-5M | 140.77 | 1 | 1 | 1 | PCE | I675 | SPS connecting cable | PL | Composants sur CI | PL35 | Connecteurs STV, RSV / autres | 4032248172283 | 85444290 | ES | Fil de circuit imprimé, Signaux numériques, 20 pôles, Câble LiYY, 5 m, 0.25 mm² Câbles confectionnés pour raccordement électrique et transmission de données entre l'API et l'interface API. | 583.734 | G | 10998 | CCM | 390 | 300 | 94 | MM | 7 |  |  | https://eshop.weidmueller.com/p/1405060050
1405060060 | PAC-UNIV-FJ20-1:1-6M | 147.3 | 1 | 1 | 1 | PCE | I675 | SPS connecting cable | PL | Composants sur CI | PL35 | Connecteurs STV, RSV / autres | 4032248172306 | 85444290 | ES | Fil de circuit imprimé, Signaux numériques, 20 pôles, Câble LiYY, 6 m, 0.25 mm² Câbles confectionnés pour raccordement électrique et transmission de données entre l'API et l'interface API. | 685.734 | G | 10998 | CCM | 390 | 300 | 94 | MM | 7 |  |  | https://eshop.weidmueller.com/p/1405060060
1405060080 | PAC-UNIV-FJ20-1:1-8M | 160.33 | 1 | 1 | 1 | PCE | I675 | SPS connecting cable | PL | Composants sur CI | PL35 | Connecteurs STV, RSV / autres | 4032248172290 | 85444290 | ES | Fil de circuit imprimé, Signaux numériques, 20 pôles, Câble LiYY, 8 m, 0.25 mm² Câbles confectionnés pour raccordement électrique et transmission de données entre l'API et l'interface API. | 889.734 | G | 10998 | CCM | 390 | 300 | 94 | MM | 7 |  |  | https://eshop.weidmueller.com/p/1405060080
1405060100 | PAC-UNIV-FJ20-1:1-10M | 173.39 | 1 | 1 | 1 | PCE | I675 | SPS connecting cable | PL | Composants sur CI | PL35 | Connecteurs STV, RSV / autres | 4032248172320 | 85444290 | ES | Fil de circuit imprimé, Signaux numériques, 20 pôles, Câble LiYY, 10 m, 0.25 mm² Câbles confectionnés pour raccordement électrique et transmission de données entre l'API et l'interface API. | 1093.734 | G | 10998 | CCM | 390 | 300 | 94 | MM | 7 |  |  | https://eshop.weidmueller.com/p/1405060100
1405060200 | PAC-UNIV-FJ20-1:1-20M | 238.59 | 1 | 1 | 1 | PCE | I675 | SPS connecting cable | PL | Composants sur CI | PL35 | Connecteurs STV, RSV / autres | 4032248172337 | 85444290 | ES | Câbles confectionnés pour raccordement électrique et transmission de données entre l'API et l'interface API. | 2260.734 | G | 8.57 | CDM | 287 | 237 | 126 | MM | 7 |  |  | https://eshop.weidmueller.com/p/1405060200
1406100000 | BL 3.50/14/180LH SN BK BX SO | 1209.8 | 100 | 30 | 30 | PCE | P310 | PCB-connectors 3 pin pitch | PL | Composants sur CI | PL30 | Connecteurs pour CI pas < 5mm | 4050118206630 | 85366990 | DE | Raccord enfichable du circuit imprimé avec une technologie de connexion innovante qui garantit un maniement sûr et intuitif. | 456 | G | 1232 | CCM | 351 | 135 | 26 | MM | 49 |  | 31/10/2026 | https://eshop.weidmueller.com/p/1406100000
1406550500 | SAIL-M12BW-4SF5.0U | 45.44 | 1 | 1 | 1 | PCE | I673 | SAI accessories | PB | Connecteurs Etanches/composants passifs | PB46 | SAI Accessoires pour répartiteurs capteurs et actionneurs | 4050118207057 | 85444290 | DE | Câbles capteurs/actionneurs confectionnés pour le raccordement de capteurs/actionneurs et pour la transmission de données. Les connecteurs débrochables sont moulés et testés. | 220 | G | 176 | CCM | 20 | 40 | 220 | MM | 42 |  | 30/09/2026 | https://eshop.weidmueller.com/p/1406550500
1406551000 | SAIL-M12BW-4SF10U | 62.8 | 1 | 1 | 1 | PCE | I673 | SAI accessories | PB | Connecteurs Etanches/composants passifs | PB46 | SAI Accessoires pour répartiteurs capteurs et actionneurs | 4050118207354 | 85444290 | DE | Câbles capteurs/actionneurs confectionnés pour le raccordement de capteurs/actionneurs et pour la transmission de données. Les connecteurs débrochables sont moulés et testés. | 425 | G | 1702 | CCM | 211 | 192 | 42 | MM | 42 |  | 30/09/2026 | https://eshop.weidmueller.com/p/1406551000
1406554000 | SAIL-M12BW-4SF40U | 167 | 1 | 1 | 1 | PCE | I673 | SAI accessories | PB | Connecteurs Etanches/composants passifs | PB46 | SAI Accessoires pour répartiteurs capteurs et actionneurs | 4050118323733 | 85444290 | DE | Câbles capteurs/actionneurs confectionnés pour le raccordement de capteurs/actionneurs et pour la transmission de données. Les connecteurs débrochables sont moulés et testés. | 1650 | G | 4036.492 | CCM | 244 | 233 | 71 | MM | 28 |  | 30/09/2026 | https://eshop.weidmueller.com/p/1406554000
1407760000 | LM2N 3.50/12/90 3.2SN BK BX | 677.72 | 100 | 50 | 50 | PCE | P301 | PCB-terminals up to 1,5 qmm others | PL | Composants sur CI | PL32 | Blocs de jonction pour CI pas > 10mm | 4050118208368 | 85369010 | RO | Bloc de jonction pour circuit imprimé, 160 V, 13 A, Pas en mm: 3.50, 2.08 mm², Nombre de pôles: 12, Raccordement vissé, Raccordement soudé THT, 90° | 430 | G | 528 | CCM | 208 | 59 | 43 | MM | 56 |  |  | https://eshop.weidmueller.com/p/1407760000
1407770080 | SAIL-VSC-M8G-0.8UOBK | 28.3 | 1 | 1 | 1 | PCE | I673 | SAI accessories | PB | Connecteurs Etanches/composants passifs | PB46 | SAI Accessoires pour répartiteurs capteurs et actionneurs | 4050118209532 | 85444290 | DE | Câble de raccordement avec prise à soupape. La prise à soupape dispose d'un indicateur de fonctionnement (LED) et d'un circuit de protection. | 49 | G | 1354 | CCM | 262 | 246 | 21 | MM | 84 |  |  | https://eshop.weidmueller.com/p/1407770080
1407810000 | BL 3.50/02/180F AU RD BX PRT | 403.56 | 100 | 132 | 132 | PCE | P310 | PCB-connectors 3 pin pitch | PL | Composants sur CI | PL30 | Connecteurs pour CI pas < 5mm | 4050118208467 | 85366990 | DE | Raccord enfichable du circuit imprimé avec une technologie de connexion innovante qui garantit un maniement sûr et intuitif. | 365 | G | 1216.25 | CCM | 350 | 139 | 25 | MM | 42 |  |  | https://eshop.weidmueller.com/p/1407810000
1407820000 | BL 3.50/20/180F AU BK BX PRT | 2654.24 | 100 | 24 | 24 | PCE | P310 | PCB-connectors 3 pin pitch | PL | Composants sur CI | PL30 | Connecteurs pour CI pas < 5mm | 4050118208641 | 85366990 | DE | Raccord enfichable du circuit imprimé avec une technologie de connexion innovante qui garantit un maniement sûr et intuitif. | 511 | G | 1228.5 | CCM | 350 | 135 | 26 | MM | 49 |  |  | https://eshop.weidmueller.com/p/1407820000
1407830000 | BLZP 5.00HC/06/180F AU BK BX PRT | 835.61 | 100 | 42 | 42 | PCE | P311 | PCB-connectors 5 pin pitch | PL | Composants sur CI | PL30 | Connecteurs pour CI pas < 5mm | 4050118208481 | 85366990 | DE | Raccord enfichable du circuit imprimé avec une technologie de connexion innovante qui garantit un maniement sûr et intuitif. | 509 | G | 1441 | CCM | 347 | 134 | 31 | MM | 49 |  |  | https://eshop.weidmueller.com/p/1407830000
1408270000 | SAI-M23-SK-F-P | 2.2 | 1 | 25 | 25 | PCE | I673 | SAI accessories | PB | Connecteurs Etanches/composants passifs | PB46 | SAI Accessoires pour répartiteurs capteurs et actionneurs | 4050118208849 | 39235090 | DE | Capuchon de protection (connecteur rond), M 23, Plastique, IP20 Le capuchon de protection protège les slots vides des influences extérieures. | 41 | G | 325.78 | CCM | 179 | 130 | 14 | MM | 56 |  |  | https://eshop.weidmueller.com/p/1408270000
1408280000 | SAI-M23-SK-M-P | 2.5 | 1 | 25 | 25 | PCE | I673 | SAI accessories | PB | Connecteurs Etanches/composants passifs | PB46 | SAI Accessoires pour répartiteurs capteurs et actionneurs | 4050118208986 | 39235090 | DK | Capuchon de protection (connecteur rond), M 23, Plastique, IP20 Le capuchon de protection protège les slots vides des influences extérieures. | 58 | G | 756.942 | CCM | 181 | 123 | 34 | MM | 35 |  |  | https://eshop.weidmueller.com/p/1408280000
1408390000 | SC-SMT 3.81/09/90G 3.2SN BK BX CO | 265.63 | 100 | 50 | 50 | PCE | P316 | PCB-connectors 3.81 pin pitch | PL | Composants sur CI | PL30 | Connecteurs pour CI pas < 5mm | 4050118208894 | 85389099 | DE | Raccord enfichable du circuit imprimé avec une technologie de connexion innovante qui garantit un maniement sûr et intuitif. | 121 | G | 475 | CCM | 115 | 78 | 53 | MM | 42 |  |  | https://eshop.weidmueller.com/p/1408390000
1408410000 | BLZP 5.08HC/07/180 AU BK BX SO | 845.51 | 100 | 48 | 48 | PCE | P311 | PCB-connectors 5 pin pitch | PL | Composants sur CI | PL30 | Connecteurs pour CI pas < 5mm | 4050118209099 | 85366990 | DE | Raccord enfichable du circuit imprimé avec une technologie de connexion innovante qui garantit un maniement sûr et intuitif. | 601 | G | 1559.25 | CCM | 350 | 135 | 33 | MM | 42 |  |  | https://eshop.weidmueller.com/p/1408410000
1408420000 | BLZP 5.08HC/07/180 AU BK BX SO | 826.48 | 100 | 48 | 48 | PCE | P311 | PCB-connectors 5 pin pitch | PL | Composants sur CI | PL30 | Connecteurs pour CI pas < 5mm | 4050118209303 | 85366990 | DE | Raccord enfichable du circuit imprimé avec une technologie de connexion innovante qui garantit un maniement sûr et intuitif. | 601 | G | 1467.168 | CCM | 348 | 136 | 31 | MM | 49 |  |  | https://eshop.weidmueller.com/p/1408420000
1408430000 | BLZP 5.08HC/04/180 AU BK BX SO | 581.93 | 100 | 90 | 90 | PCE | P311 | PCB-connectors 5 pin pitch | PL | Composants sur CI | PL30 | Connecteurs pour CI pas < 5mm | 4050118209327 | 85366990 | DE | Raccord enfichable du circuit imprimé avec une technologie de connexion innovante qui garantit un maniement sûr et intuitif. | 646 | G | 1456 | CCM | 348 | 135 | 31 | MM | 42 |  |  | https://eshop.weidmueller.com/p/1408430000
1408440000 | BLZP 5.08HC/04/180 AU BK BX SO | 581.93 | 100 | 90 | 90 | PCE | P311 | PCB-connectors 5 pin pitch | PL | Composants sur CI | PL30 | Connecteurs pour CI pas < 5mm | 4050118209136 | 85366990 | DE | Raccord enfichable du circuit imprimé avec une technologie de connexion innovante qui garantit un maniement sûr et intuitif. | 646 | G | 1461 | CCM | 349 | 135 | 31 | MM | 42 |  |  | https://eshop.weidmueller.com/p/1408440000
1408450000 | BLZP 5.08HC/08/180 AU BK BX SO | 1340.26 | 100 | 42 | 42 | PCE | P311 | PCB-connectors 5 pin pitch | PL | Composants sur CI | PL30 | Connecteurs pour CI pas < 5mm | 4050118209310 | 85366990 | DE | Raccord enfichable du circuit imprimé avec une technologie de connexion innovante qui garantit un maniement sûr et intuitif. | 599 | G | 1493.022 | CCM | 349 | 138 | 31 | MM | 42 |  |  | https://eshop.weidmueller.com/p/1408450000
1408480000 | BLZP 5.08HC/08/180 AU BK BX SO | 1359.31 | 100 | 42 | 42 | PCE | P311 | PCB-connectors 5 pin pitch | PL | Composants sur CI | PL30 | Connecteurs pour CI pas < 5mm | 4050118209341 | 85366990 | DE | Raccord enfichable du circuit imprimé avec une technologie de connexion innovante qui garantit un maniement sûr et intuitif. | 603 | G | 1488.744 | CCM | 348 | 138 | 31 | MM | 42 |  |  | https://eshop.weidmueller.com/p/1408480000
1408490000 | SL-SMT 5.08HC/07/270L 3.2AU BK RL CO | 908.89 | 100 | 350 | 350 | PCE | P311 | PCB-connectors 5 pin pitch | PL | Composants sur CI | PL30 | Connecteurs pour CI pas < 5mm | 4050118209228 | 85366930 | RO | Raccord enfichable du circuit imprimé avec une technologie de connexion innovante qui garantit un maniement sûr et intuitif. | 1494 | G | 9971.01 | CCM | 343 | 342 | 85 | MM | 49 |  |  | https://eshop.weidmueller.com/p/1408490000
1408510000 | SL-SMT 5.08HC/07/270L 3.2AU BK RL CO | 886.72 | 100 | 350 | 350 | PCE | P311 | PCB-connectors 5 pin pitch | PL | Composants sur CI | PL30 | Connecteurs pour CI pas < 5mm | 4050118209365 | 85366930 | RO | Raccord enfichable du circuit imprimé avec une technologie de connexion innovante qui garantit un maniement sûr et intuitif. | 1491 | G | 6752 | CCM | 330 | 330 | 62 | MM | 49 |  |  | https://eshop.weidmueller.com/p/1408510000
1408520000 | SL-SMT 5.08HC/08/270L 1.5AU BK RL CO | 1188.8 | 100 | 350 | 350 | PCE | P311 | PCB-connectors 5 pin pitch | PL | Composants sur CI | PL30 | Connecteurs pour CI pas < 5mm | 4050118209150 | 85366930 | RO | Raccord enfichable du circuit imprimé avec une technologie de connexion innovante qui garantit un maniement sûr et intuitif. | 1605 | G | 7208.128 | CCM | 328 | 328 | 67 | MM | 49 |  |  | https://eshop.weidmueller.com/p/1408520000
1408530000 | SL-SMT 5.08HC/08/270L 1.5AU BK RL CO | 1188.8 | 100 | 350 | 350 | PCE | P311 | PCB-connectors 5 pin pitch | PL | Composants sur CI | PL30 | Connecteurs pour CI pas < 5mm | 4050118209204 | 85366930 | RO | Raccord enfichable du circuit imprimé avec une technologie de connexion innovante qui garantit un maniement sûr et intuitif. | 1593 | G | 6643 | CCM | 330 | 330 | 61 | MM | 49 |  |  | https://eshop.weidmueller.com/p/1408530000
1408540000 | SL-SMT 5.08HC/04/90 1.5AU BK RL CO | 651.28 | 100 | 350 | 350 | PCE | P311 | PCB-connectors 5 pin pitch | PL | Composants sur CI | PL30 | Connecteurs pour CI pas < 5mm | 4050118209402 | 85366930 | DE | Raccord enfichable du circuit imprimé avec une technologie de connexion innovante qui garantit un maniement sûr et intuitif. | 952 | G | 5719 | CCM | 329 | 328 | 53 | MM | 49 |  |  | https://eshop.weidmueller.com/p/1408540000
1408550000 | SL-SMT 5.08HC/04/90 1.5AU BK RL CO | 651.28 | 100 | 350 | 350 | PCE | P311 | PCB-connectors 5 pin pitch | PL | Composants sur CI | PL30 | Connecteurs pour CI pas < 5mm | 4050118209242 | 85366930 | DE | Raccord enfichable du circuit imprimé avec une technologie de connexion innovante qui garantit un maniement sûr et intuitif. | 957 | G | 5554 | CCM | 330 | 330 | 51 | MM | 49 |  |  | https://eshop.weidmueller.com/p/1408550000
1408630000 | PJ ADV ANMR VOR | 35804.89 | 100 | 1 | 1 | PCE | D900 | Miscellaneous | PI | Produits d'Installation | PI84 | Accessoires pour l'installation | 4050118209259 | 84439990 | DE | PJ ADV ANMR VOR - Systèmes d'impression -PJ ADV ANMR VOR Systèmes d'impression Weidmüller | 69 | G | 240 | CCM | 25 | 80 | 120 | MM | 7 |  |  | https://eshop.weidmueller.com/p/1408630000
1408640000 | PJ ADV ANMR FX | 128007.42 | 100 | 1 | 1 | PCE | D900 | Miscellaneous | PI | Produits d'Installation | PI84 | Accessoires pour l'installation | 4050118209273 | 85011099 | DE | PJ ADV ANMR FX - Systèmes d'impression -PJ ADV ANMR FX Systèmes d'impression Weidmüller | 223 | G | 595 | CCM | 70 | 85 | 100 | MM | 7 |  |  | https://eshop.weidmueller.com/p/1408640000
1408660000 | PJ ADV RFTA | 27602.31 | 100 | 1 | 1 | PCE | D900 | Miscellaneous | PI | Produits d'Installation | PI84 | Accessoires pour l'installation | 4050118209266 | 85369095 | DE | PJ ADV RFTA - Systèmes d'impression -PJ ADV RFTA Systèmes d'impression Weidmüller | 24 | G | 294.03 | CCM | 121 | 81 | 30 | MM | 7 |  |  | https://eshop.weidmueller.com/p/1408660000
1408760000 | PJ ADV ZHRE | 3125.52 | 100 | 1 | 1 | PCE | D900 | Miscellaneous | PI | Produits d'Installation | PI84 | Accessoires pour l'installation | 4050118209716 | 40103500 | DE | PJ ADV ZHRE - Systèmes d'impression -PJ ADV ZHRE Systèmes d'impression Weidmüller | 16 | G | 294.03 | CCM | 121 | 81 | 30 | MM | 7 |  |  | https://eshop.weidmueller.com/p/1408760000
1408770000 | PJ ADV STRE | 4321.66 | 100 | 1 | 1 | PCE | D900 | Miscellaneous | PI | Produits d'Installation | PI84 | Accessoires pour l'installation | 4050118209648 | 73202081 | DE | PJ ADV STRE - Systèmes d'impression -PJ ADV STRE Systèmes d'impression Weidmüller | 37 | G | 286.77 | CCM | 121 | 79 | 30 | MM | 7 |  |  | https://eshop.weidmueller.com/p/1408770000
1408780000 | PJ ADV EL 2 | 38268.82 | 100 | 1 | 1 | PCE | D900 | Miscellaneous | PI | Produits d'Installation | PI84 | Accessoires pour l'installation | 4050118209747 | 85369095 | DE | PJ ADV EL 2 - Systèmes d'impression -PJ ADV EL 2 Systèmes d'impression Weidmüller | 211 | G | 1967.882 | CCM | 203 | 131 | 74 | MM | 7 |  |  | https://eshop.weidmueller.com/p/1408780000
1408790000 | PJ ADV EL 3 | 15324.6 | 100 | 1 | 1 | PCE | D900 | Miscellaneous | PI | Produits d'Installation | PI84 | Accessoires pour l'installation | 4050118209655 | 84439990 | DE | PJ ADV EL 3 - Systèmes d'impression -PJ ADV EL 3 Systèmes d'impression Weidmüller | 40 | G | 287.738 | CCM | 121 | 82 | 29 | MM | 7 |  |  | https://eshop.weidmueller.com/p/1408790000
1408810000 | PJ ADV PT1000 | 10057.95 | 100 | 1 | 1 | PCE | D900 | Miscellaneous | PI | Produits d'Installation | PI84 | Accessoires pour l'installation | 4050118209730 | 90259000 | DE | PJ ADV PT1000 - Systèmes d'impression -PJ ADV PT1000 Systèmes d'impression Weidmüller | 27 | G | 312.18 | CCM | 121 | 86 | 30 | MM | 7 |  |  | https://eshop.weidmueller.com/p/1408810000
1408820000 | PJ ADV GLS 1 | 10369 | 100 | 1 | 1 | PCE | D900 | Miscellaneous | PI | Produits d'Installation | PI84 | Accessoires pour l'installation | 4050118209723 | 85365080 | DE | PJ ADV GLS 1 - Systèmes d'impression -PJ ADV GLS 1 Systèmes d'impression Weidmüller | 18 | G | 274.92 | CCM | 120 | 79 | 29 | MM | 7 |  |  | https://eshop.weidmueller.com/p/1408820000
1408830000 | PJ ADV GLS 2 | 8485.91 | 100 | 1 | 1 | PCE | D900 | Miscellaneous | PI | Produits d'Installation | PI84 | Accessoires pour l'installation | 4050118209525 | 85044083 | DE | PJ ADV GLS 2 - Systèmes d'impression -PJ ADV GLS 2 Systèmes d'impression Weidmüller | 16 | G | 294.03 | CCM | 121 | 81 | 30 | MM | 7 |  |  | https://eshop.weidmueller.com/p/1408830000
1408840000 | PJ ADV BEFD SET | 903.72 | 1 | 1 | 1 | PCE | D900 | Miscellaneous | PI | Produits d'Installation | PI84 | Accessoires pour l'installation | 4050118209709 | 84439990 | DE | PJ ADV BEFD SET - Systèmes d'impression Systèmes d'impression Weidmüller PJ ADV BEFD SET Accessoires Systèmes d'impression | 1137 | G | 9038 | CCM | 299 | 238 | 127 | MM | 21 |  |  | https://eshop.weidmueller.com/p/1408840000
1408860000 | SET BLT 5.08 HOTTINGER 1-CON-S1010 | 439.11 | 100 | 100 | 100 | PCE | P311 | PCB-connectors 5 pin pitch | PL | Composants sur CI | PL30 | Connecteurs pour CI pas < 5mm | 4050118209761 | 85366990 | DE | Raccord enfichable du circuit imprimé avec une technologie de connexion innovante qui garantit un maniement sûr et intuitif. | 677 | G | 1832.64 | CCM | 160 | 138 | 83 | MM | 49 |  |  | https://eshop.weidmueller.com/p/1408860000
1408890000 | PJ ADV MC | 122516.4 | 100 | 1 | 1 | PCE | D900 | Miscellaneous | PI | Produits d'Installation | PI84 | Accessoires pour l'installation | 4050118209778 | 85235190 | CN | PJ ADV MC - Systèmes d'impression -PJ ADV MC Systèmes d'impression Weidmüller PJ ADV MC Accessoires Systèmes d'impression | 19 | G | 284.4 | CCM | 120 | 79 | 30 | MM | 14 |  |  | https://eshop.weidmueller.com/p/1408890000
1408930000 | PJ ADV ADAP PCBA | 41.65 | 1 | 1 | 1 | PCE | D900 | Miscellaneous | PI | Produits d'Installation | PI84 | Accessoires pour l'installation | 4050118209549 | 84439910 | SK | PJ ADV ADAP PCBA - Systèmes d'impression Systèmes d'impression Weidmüller PJ ADV ADAP PCBA Accessoires Systèmes d'impression | 160 | G | 667.776 | CCM | 222 | 64 | 47 | MM | 21 |  |  | https://eshop.weidmueller.com/p/1408930000
1408940000 | PJ ADV HUMA | 8183.68 | 100 | 1 | 1 | PCE | D900 | Miscellaneous | PI | Produits d'Installation | PI84 | Accessoires pour l'installation | 4050118209686 | 85369010 | DE | PJ ADV HUMA - Systèmes d'impression -PJ ADV HUMA Systèmes d'impression Weidmüller | 158 | G | 240 | CCM | 25 | 80 | 120 | MM | 7 |  |  | https://eshop.weidmueller.com/p/1408940000
1408970000 | PJ ADV BAGR GH IN | 31829.8 | 100 | 1 | 1 | PCE | D900 | Miscellaneous | PI | Produits d'Installation | PI84 | Accessoires pour l'installation | 4050118209556 | 84439191 | DE | PJ ADV BAGR GH IN - Systèmes d'impression -PJ ADV BAGR GH IN Systèmes d'impression | 880 | G | 33330.144 | CCM | 498 | 356 | 188 | MM | 7 |  |  | https://eshop.weidmueller.com/p/1408970000
1408980000 | PJ ADV STLP MR | 27813.97 | 100 | 1 | 1 | PCE | D900 | Miscellaneous | PI | Produits d'Installation | PI84 | Accessoires pour l'installation | 4050118209563 | 85011099 | DE | PJ ADV STLP MR - Systèmes d'impression -PJ ADV STLP MR Systèmes d'impression Weidmüller | 16 | G | 291.6 | CCM | 120 | 81 | 30 | MM | 7 |  |  | https://eshop.weidmueller.com/p/1408980000
1409080000 | PJ ADV FIVL | 14.96 | 1 | 1 | 1 | PCE | D900 | Miscellaneous | PI | Produits d'Installation | PI84 | Accessoires pour l'installation | 4050118209594 | 48120000 | DE | PJ ADV FIVL - Systèmes d'impression Systèmes d'impression Weidmüller PJ ADV FIVL Accessoires Systèmes d'impression | 31 | G | 742 | CCM | 165 | 145 | 31 | MM | 7 |  |  | https://eshop.weidmueller.com/p/1409080000
1409090000 | PJ ADV SI 10ATH | 2.55 | 1 | 10 | 10 | PCE | D900 | Miscellaneous | PI | Produits d'Installation | PI84 | Accessoires pour l'installation | 4050118209815 | 85361010 | DE | Fusible (Imprimante) Les fusibles pour système d'impression sont des pièces de rechange. | 19 | G | 92.352 | CCM | 74 | 52 | 24 | MM | 21 |  |  | https://eshop.weidmueller.com/p/1409090000
1409110000 | PJ ADV SI 2.5ATH | 2.55 | 1 | 10 | 10 | PCE | D900 | Miscellaneous | PI | Produits d'Installation | PI84 | Accessoires pour l'installation | 4050118209822 | 85361010 | DE | Fusible (Imprimante) Les fusibles pour système d'impression sont des pièces de rechange. | 21 | G | 93.6 | CCM | 75 | 52 | 24 | MM | 21 |  |  | https://eshop.weidmueller.com/p/1409110000
1409120000 | PJ ADV ANKB USB AA | 3800.03 | 100 | 1 | 1 | PCE | D900 | Miscellaneous | PI | Produits d'Installation | PI84 | Accessoires pour l'installation | 4050118209839 | 85444290 | JP | PJ ADV ANKB USB AA - Systèmes d'impression -PJ ADV ANKB USB AA Systèmes d'impression | 54 | G | 277.21 | CCM | 121 | 79 | 29 | MM | 7 |  |  | https://eshop.weidmueller.com/p/1409120000
1409130000 | PJ ADV ANKB USB AB | 3880.68 | 100 | 1 | 1 | PCE | D900 | Miscellaneous | PI | Produits d'Installation | PI84 | Accessoires pour l'installation | 4050118209938 | 85444290 | CN | PJ ADV ANKB USB AB - Systèmes d'impression -PJ ADV ANKB USB AB Systèmes d'impression | 50 | G | 240 | CCM | 25 | 80 | 120 | MM | 7 |  |  | https://eshop.weidmueller.com/p/1409130000
1409140000 | PJ ADV ANKB RJ45 | 3779.95 | 100 | 1 | 1 | PCE | D900 | Miscellaneous | PI | Produits d'Installation | PI84 | Accessoires pour l'installation | 4050118209945 | 85444290 | JP | PJ ADV ANKB RJ45 - Systèmes d'impression -PJ ADV ANKB RJ45 Systèmes d'impression Weidmüller | 38 | G | 273.702 | CCM | 121 | 78 | 29 | MM | 7 |  |  | https://eshop.weidmueller.com/p/1409140000
1409150000 | PJ ADV NZTE 12V | 46865.7 | 100 | 1 | 1 | PCE | D900 | Miscellaneous | PI | Produits d'Installation | PI84 | Accessoires pour l'installation | 4050118209853 | 85044095 | CN | PJ ADV NZTE 12V - Systèmes d'impression -PJ ADV NZTE 12V Systèmes d'impression Weidmüller | 408 | G | 1083.456 | CCM | 144 | 114 | 66 | MM | 7 |  |  | https://eshop.weidmueller.com/p/1409150000
1409160000 | PJ ADV ANKB KV | 19816.87 | 100 | 1 | 1 | PCE | D900 | Miscellaneous | PI | Produits d'Installation | PI84 | Accessoires pour l'installation | 4050118209846 | 85444290 | CN | PJ ADV ANKB KV - Systèmes d'impression -PJ ADV ANKB KV Systèmes d'impression Weidmüller | 99 | G | 657.696 | CCM | 221 | 62 | 48 | MM | 7 |  |  | https://eshop.weidmueller.com/p/1409160000
1409180000 | SL-SMT 3.50/02/90LF 3.2AU BK BX | 242.76 | 100 | 100 | 100 | PCE | P310 | PCB-connectors 3 pin pitch | PL | Composants sur CI | PL30 | Connecteurs pour CI pas < 5mm | 4050118210118 | 85366930 | DE | Raccord enfichable du circuit imprimé avec une technologie de connexion innovante qui garantit un maniement sûr et intuitif. | 156 | G | 346.37 | CCM | 96 | 88 | 41 | MM | 49 |  |  | https://eshop.weidmueller.com/p/1409180000
1409190000 | SL-SMT 3.50/20/90LF 3.2AU BK BX | 1505.34 | 100 | 20 | 20 | PCE | P310 | PCB-connectors 3 pin pitch | PL | Composants sur CI | PL30 | Connecteurs pour CI pas < 5mm | 4050118210101 | 85366930 | DE | Raccord enfichable du circuit imprimé avec une technologie de connexion innovante qui garantit un maniement sûr et intuitif. | 145 | G | 345.32 | CCM | 97 | 89 | 40 | MM | 49 |  |  | https://eshop.weidmueller.com/p/1409190000
1409210000 | SL-SMT 5.00HC/06/90LF 3.2AU BK BX | 500.18 | 100 | 42 | 42 | PCE | P310 | PCB-connectors 3 pin pitch | PL | Composants sur CI | PL30 | Connecteurs pour CI pas < 5mm | 4050118209891 | 85366930 | DE | Raccord enfichable du circuit imprimé avec une technologie de connexion innovante qui garantit un maniement sûr et intuitif. | 229 | G | 1013 | CCM | 341 | 135 | 22 | MM | 42 |  |  | https://eshop.weidmueller.com/p/1409210000
1409220000 | BLF 5.00HC/06/180F AU BK BX PRT | 823.26 | 100 | 42 | 42 | PCE | P311 | PCB-connectors 5 pin pitch | PL | Composants sur CI | PL30 | Connecteurs pour CI pas < 5mm | 4050118210088 | 85366990 | RO | Raccord enfichable du circuit imprimé avec une technologie de connexion innovante qui garantit un maniement sûr et intuitif. | 561 | G | 1842.924 | CCM | 354 | 137 | 38 | MM | 49 |  |  | https://eshop.weidmueller.com/p/1409220000
1409230000 | BLF 5.00HC/06/180F AU BK BX PRT | 823.26 | 100 | 42 | 42 | PCE | P311 | PCB-connectors 5 pin pitch | PL | Composants sur CI | PL30 | Connecteurs pour CI pas < 5mm | 4050118210132 | 85366990 | RO | Raccord enfichable du circuit imprimé avec une technologie de connexion innovante qui garantit un maniement sûr et intuitif. | 573 | G | 1814 | CCM | 351 | 136 | 38 | MM | 49 |  |  | https://eshop.weidmueller.com/p/1409230000
1409260000 | SL 5.08HC/02/90B 3.2SN GN BX | 47.78 | 100 | 100 | 100 | PCE | P311 | PCB-connectors 5 pin pitch | PL | Composants sur CI | PL30 | Connecteurs pour CI pas < 5mm | 4050118210224 | 85366930 | DE | Connecteur PCB (raccordement sur platine), 320 V, 24 A, Pas en mm: 5.08, Nombre de pôles: 2, Raccordement soudé THT, Boîte | 99 | G | 493 | CCM | 166 | 69 | 43 | MM | 49 |  |  | https://eshop.weidmueller.com/p/1409260000
1409270000 | SL 5.08HC/03/90B 3.2SN GN BX | 71.7 | 100 | 100 | 100 | PCE | P311 | PCB-connectors 5 pin pitch | PL | Composants sur CI | PL30 | Connecteurs pour CI pas < 5mm | 4050118210323 | 85366930 | DE | Connecteur PCB (raccordement sur platine), 320 V, 24 A, Pas en mm: 5.08, Nombre de pôles: 3, Raccordement soudé THT, Boîte | 127 | G | 462.4 | CCM | 170 | 68 | 40 | MM | 49 |  |  | https://eshop.weidmueller.com/p/1409270000
1409330000 | SL 5.08HC/08/90B 3.2SN GN BX | 191.12 | 100 | 50 | 50 | PCE | P311 | PCB-connectors 5 pin pitch | PL | Composants sur CI | PL30 | Connecteurs pour CI pas < 5mm | 4050118210415 | 85366930 | DE | Connecteur PCB (raccordement sur platine), 320 V, 24 A, Pas en mm: 5.08, Nombre de pôles: 8, Raccordement soudé THT, Boîte | 168 | G | 768.74 | CCM | 170 | 119 | 38 | MM | 49 |  |  | https://eshop.weidmueller.com/p/1409330000
1409360000 | SL 5.08HC/02/180B 3.2SN GN BX | 47.78 | 100 | 100 | 100 | PCE | P311 | PCB-connectors 5 pin pitch | PL | Composants sur CI | PL30 | Connecteurs pour CI pas < 5mm | 4050118210422 | 85366930 | DE | Connecteur PCB (raccordement sur platine), 320 V, 24 A, Pas en mm: 5.08, Nombre de pôles: 2, Raccordement soudé THT, Boîte | 97 | G | 504 | CCM | 166 | 69 | 44 | MM | 49 |  |  | https://eshop.weidmueller.com/p/1409360000
1409380000 | SL 5.08HC/04/180B 3.2SN GN BX | 95.56 | 100 | 100 | 100 | PCE | P311 | PCB-connectors 5 pin pitch | PL | Composants sur CI | PL30 | Connecteurs pour CI pas < 5mm | 4050118210385 | 85366930 | DE | Connecteur PCB (raccordement sur platine), 320 V, 24 A, Pas en mm: 5.08, Nombre de pôles: 4, Raccordement soudé THT, Boîte | 171 | G | 755.82 | CCM | 170 | 117 | 38 | MM | 49 |  |  | https://eshop.weidmueller.com/p/1409380000
1409410000 | SL 5.08HC/06/180B 3.2SN GN BX | 143.35 | 100 | 50 | 50 | PCE | P311 | PCB-connectors 5 pin pitch | PL | Composants sur CI | PL30 | Connecteurs pour CI pas < 5mm | 4050118210644 | 85366930 | DE | Connecteur PCB (raccordement sur platine), 320 V, 24 A, Pas en mm: 5.08, Nombre de pôles: 6, Raccordement soudé THT, Boîte | 144 | G | 451.52 | CCM | 166 | 68 | 40 | MM | 49 |  | 31/10/2026 | https://eshop.weidmueller.com/p/1409410000
1409490000 | HDC 48B AD CS | 5863.4 | 100 | 1 | 1 | PCE | P201 | Heavy duty connectors | PB | Connecteurs Etanches/composants passifs | PB72 | CIE Connecteurs industriels étanches | 4050118210163 | 85389099 | CN | Les boîtiers CIE sont parfaitement protégés grâce à un alliage injecté et à un revêtement de surface à plusieurs couches. | 570 | G | 990 | CCM | 60 | 100 | 165 | MM | 7 |  |  | https://eshop.weidmueller.com/p/1409490000
1409520000 | HDC 24D TSBU 1M32G MC | 2186.9 | 100 | 1 | 1 | PCE | P201 | Heavy duty connectors | PB | Connecteurs Etanches/composants passifs | PB72 | CIE Connecteurs industriels étanches | 4050118210705 | 85389099 | CN | Les boîtiers CIE sont parfaitement protégés grâce à un alliage injecté et à un revêtement de surface à plusieurs couches. | 191 | G | 318.72 | CCM | 74 | 73 | 59 | MM | 7 |  |  | https://eshop.weidmueller.com/p/1409520000
1409530000 | HDC 10B ABU MC | 3651.6 | 100 | 1 | 1 | PCE | P201 | Heavy duty connectors | PB | Connecteurs Etanches/composants passifs | PB72 | CIE Connecteurs industriels étanches | 4050118210729 | 85389099 | CN | Les boîtiers CIE sont parfaitement protégés grâce à un alliage injecté et à un revêtement de surface à plusieurs couches. | 150 | G | 378.624 | CCM | 116 | 68 | 48 | MM | 7 |  |  | https://eshop.weidmueller.com/p/1409530000
1409630000 | TM-I 12/18 MC NE GE | 17.6 | 100 | 240 | 240 | PCE | P175 | Multicard markers | PI | Produits d'Installation | PI82 | Borniers d'installation | 4050118210835 | 39269097 | DE | Système de codage des câbles, jaune, Diamètre extérieur du conducteur:1.7 - 79 mm, sans, Polyamide 66, -40...100 °C | 110 | G | 802 | CCM | 265 | 89 | 34 | MM | 21 |  |  | https://eshop.weidmueller.com/p/1409630000
1409680000 | HDC IP68 06B TSS 1M32 MC | 5563.6 | 100 | 1 | 1 | PCE | P201 | Heavy duty connectors | PB | Connecteurs Etanches/composants passifs | PB72 | CIE Connecteurs industriels étanches | 4050118210767 | 85389099 | CN | HDC IP68 06B TSS 1M32 MC - CIE Connecteurs industriels étanches CIE Connecteurs industriels étanches | 450 | G | 912.33 | CCM | 135 | 109 | 62 | MM | 7 |  |  | https://eshop.weidmueller.com/p/1409680000
1409690000 | HDC IP68 06B AS MC | 3204.5 | 100 | 1 | 1 | PCE | P201 | Heavy duty connectors | PB | Connecteurs Etanches/composants passifs | PB72 | CIE Connecteurs industriels étanches | 4050118210927 | 85389099 | CN | HDC IP68 06B AS MC - CIE Connecteurs industriels étanches CIE Connecteurs industriels étanches | 163 | G | 629.145 | CCM | 205 | 93 | 33 | MM | 7 |  |  | https://eshop.weidmueller.com/p/1409690000
1409710000 | HDC IP68 06B SS 2M25 MC | 9943.2 | 100 | 1 | 1 | PCE | P201 | Heavy duty connectors | PB | Connecteurs Etanches/composants passifs | PB72 | CIE Connecteurs industriels étanches | 4050118210774 | 85389099 | CN | HDC IP68 06B SS 2M25 MC - CIE Connecteurs industriels étanches CIE Connecteurs industriels étanches | 870 | G | 1382 | CCM | 155 | 110 | 81 | MM | 7 |  |  | https://eshop.weidmueller.com/p/1409710000
1409740000 | HDC IP68 10B TSS 1M32 MC | 5703.9 | 100 | 1 | 1 | PCE | P201 | Heavy duty connectors | PB | Connecteurs Etanches/composants passifs | PB72 | CIE Connecteurs industriels étanches | 4050118211092 | 85389099 | CN | HDC IP68 10B TSS 1M32 MC - CIE Connecteurs industriels étanches CIE Connecteurs industriels étanches | 486 | G | 1573.572 | CCM | 156 | 131 | 77 | MM | 7 |  |  | https://eshop.weidmueller.com/p/1409740000
1409750000 | HDC IP68 10B AS MC | 3269.2 | 100 | 1 | 1 | PCE | P201 | Heavy duty connectors | PB | Connecteurs Etanches/composants passifs | PB72 | CIE Connecteurs industriels étanches | 4050118210880 | 85389099 | CN | HDC IP68 10B AS MC - CIE Connecteurs industriels étanches CIE Connecteurs industriels étanches | 176 | G | 330.616 | CCM | 143 | 68 | 34 | MM | 7 |  |  | https://eshop.weidmueller.com/p/1409750000
1409770000 | HDC IP68 10B TOS 1M32 MC | 5582.8 | 100 | 1 | 1 | PCE | P201 | Heavy duty connectors | PB | Connecteurs Etanches/composants passifs | PB72 | CIE Connecteurs industriels étanches | 4050118211122 | 85389099 | CN | HDC IP68 10B TOS 1M32 MC - CIE Connecteurs industriels étanches CIE Connecteurs industriels étanches | 481 | G | 1185.954 | CCM | 151 | 119 | 66 | MM | 7 |  |  | https://eshop.weidmueller.com/p/1409770000
1409780000 | HDC IP68 10B COVER MC | 2956 | 100 | 1 | 1 | PCE | P201 | Heavy duty connectors | PB | Connecteurs Etanches/composants passifs | PB72 | CIE Connecteurs industriels étanches | 4050118211054 | 85389099 | CN | HDC IP68 10B COVER MC - CIE Connecteurs industriels étanches CIE Connecteurs industriels étanches | 176 | G | 597.168 | CCM | 174 | 88 | 39 | MM | 7 |  |  | https://eshop.weidmueller.com/p/1409780000
1409790000 | HDC IP68 16B TSS 1M40 MC | 6135.1 | 100 | 1 | 1 | PCE | P201 | Heavy duty connectors | PB | Connecteurs Etanches/composants passifs | PB72 | CIE Connecteurs industriels étanches | 4050118211085 | 85389099 | CN | HDC IP68 16B TSS 1M40 MC - CIE Connecteurs industriels étanches CIE Connecteurs industriels étanches | 585 | G | 1166 | CCM | 162 | 116 | 62 | MM | 7 |  |  | https://eshop.weidmueller.com/p/1409790000
1409810000 | HDC IP68 16B AS MC | 5928.2 | 100 | 1 | 1 | PCE | P201 | Heavy duty connectors | PB | Connecteurs Etanches/composants passifs | PB72 | CIE Connecteurs industriels étanches | 4050118211252 | 85389099 | CN | HDC IP68 16B AS MC - CIE Connecteurs industriels étanches CIE Connecteurs industriels étanches | 190 | G | 192 | CCM | 20 | 60 | 160 | MM | 7 |  |  | https://eshop.weidmueller.com/p/1409810000
1409820000 | HDC IP68 16B SS 2M40 MC | 10902.6 | 100 | 1 | 1 | PCE | P201 | Heavy duty connectors | PB | Connecteurs Etanches/composants passifs | PB72 | CIE Connecteurs industriels étanches | 4050118210798 | 85389099 | CN | HDC IP68 16B SS 2M40 MC - CIE Connecteurs industriels étanches CIE Connecteurs industriels étanches | 1000 | G | 1824 | CCM | 80 | 120 | 190 | MM | 7 |  |  | https://eshop.weidmueller.com/p/1409820000
1409830000 | HDC IP68 16B TOS 1M40 MC | 6135.1 | 100 | 1 | 1 | PCE | P201 | Heavy duty connectors | PB | Connecteurs Etanches/composants passifs | PB72 | CIE Connecteurs industriels étanches | 4050118211047 | 85389099 | CN | HDC IP68 16B TOS 1M40 MC - CIE Connecteurs industriels étanches CIE Connecteurs industriels étanches | 585 | G | 1109 | CCM | 162 | 114 | 60 | MM | 7 |  |  | https://eshop.weidmueller.com/p/1409830000
1409850000 | HDC IP68 24B TSS 1M40 MC | 6828.1 | 100 | 1 | 1 | PCE | P201 | Heavy duty connectors | PB | Connecteurs Etanches/composants passifs | PB72 | CIE Connecteurs industriels étanches | 4050118211153 | 85389099 | CN | HDC IP68 24B TSS 1M40 MC - CIE Connecteurs industriels étanches CIE Connecteurs industriels étanches | 662 | G | 1335.168 | CCM | 192 | 114 | 61 | MM | 7 |  |  | https://eshop.weidmueller.com/p/1409850000
1409860000 | HDC IP68 24B AS MC | 3483.6 | 100 | 1 | 1 | PCE | P201 | Heavy duty connectors | PB | Connecteurs Etanches/composants passifs | PB72 | CIE Connecteurs industriels étanches | 4050118211177 | 85389099 | CN | HDC IP68 24B AS MC - CIE Connecteurs industriels étanches CIE Connecteurs industriels étanches | 206 | G | 341.62 | CCM | 190 | 58 | 31 | MM | 7 |  |  | https://eshop.weidmueller.com/p/1409860000
1409870000 | HDC IP68 24B SS 2M40 MC | 11491.8 | 100 | 1 | 1 | PCE | P201 | Heavy duty connectors | PB | Connecteurs Etanches/composants passifs | PB72 | CIE Connecteurs industriels étanches | 4050118211030 | 85389099 | CN | HDC IP68 24B SS 2M40 MC - CIE Connecteurs industriels étanches CIE Connecteurs industriels étanches | 1179 | G | 2145 | CCM | 217 | 122 | 81 | MM | 7 |  |  | https://eshop.weidmueller.com/p/1409870000
1409880000 | HDC IP68 24B TOS 1M40 MC | 6800.9 | 100 | 1 | 1 | PCE | P201 | Heavy duty connectors | PB | Connecteurs Etanches/composants passifs | PB72 | CIE Connecteurs industriels étanches | 4050118211214 | 85389099 | CN | HDC IP68 24B TOS 1M40 MC - CIE Connecteurs industriels étanches CIE Connecteurs industriels étanches | 656 | G | 1343 | CCM | 190 | 114 | 62 | MM | 7 |  |  | https://eshop.weidmueller.com/p/1409880000
1409890000 | HDC IP68 24B COVER MC | 3090.2 | 100 | 1 | 1 | PCE | P201 | Heavy duty connectors | PB | Connecteurs Etanches/composants passifs | PB72 | CIE Connecteurs industriels étanches | 4050118211139 | 85389099 | CN | HDC IP68 24B COVER MC - CIE Connecteurs industriels étanches CIE Connecteurs industriels étanches | 210 | G | 541.728 | CCM | 216 | 66 | 38 | MM | 7 |  |  | https://eshop.weidmueller.com/p/1409890000
1410050000 | SL-SMT 5.08HC/04/90 2.1SN BK RL | 159.15 | 100 | 350 | 350 | PCE | P311 | PCB-connectors 5 pin pitch | PL | Composants sur CI | PL30 | Connecteurs pour CI pas < 5mm | 4050118210965 | 85366930 | DE | Raccord enfichable du circuit imprimé avec une technologie de connexion innovante qui garantit un maniement sûr et intuitif. | 949 | G | 5588 | CCM | 331 | 331 | 51 | MM | 49 |  |  | https://eshop.weidmueller.com/p/1410050000
1410210000 | PRO TERM. OVERVIEW PREMIUM | 9077.2 | 1 | 1 | 1 | PCE | P318 | Connectors accessories | PL | Composants sur CI | PL39 | Accessoires/échantillons/autres | 4050118210989 | 85369010 | PL | PRO TERM. OVERVIEW PREMIUM - PRO TERM. OVERVIEW PREMIUM Composants sur CI Composants sur CI | 502 | G | 2613 | CCM | 291 | 132 | 68 | MM | 7 |  |  | https://eshop.weidmueller.com/p/1410210000
1410330000 | BLZP 5.08HC/18/180 SN GN BX | 1410.22 | 100 | 18 | 18 | PCE | P311 | PCB-connectors 5 pin pitch | PL | Composants sur CI | PL30 | Connecteurs pour CI pas < 5mm | 4050118211344 | 85366990 | DE | Connecteur PCB (raccordement du conducteur), 320 V, 23 A, Pas en mm: 5.08, 4 mm², Nombre de pôles: 18, Raccordement vissé, Boîte | 577 | G | 1529.85 | CCM | 350 | 141 | 31 | MM | 35 |  |  | https://eshop.weidmueller.com/p/1410330000
1410510000 | SL 5.00/07/90 3.2SN BK BX | 167.26 | 100 | 50 | 50 | PCE | P311 | PCB-connectors 5 pin pitch | PL | Composants sur CI | PL30 | Connecteurs pour CI pas < 5mm | 4050118211764 | 85366930 | DE | Connecteur PCB (raccordement sur platine), 320 V, 18 A, Pas en mm: 5.00, Nombre de pôles: 7, Raccordement soudé THT, Boîte | 136 | G | 569.25 | CCM | 165 | 115 | 30 | MM | 42 |  | 31/10/2026 | https://eshop.weidmueller.com/p/1410510000
1410960000 | AP 86 OR | 107.1 | 100 | 20 | 20 | PCE | P420 | Empty housings electronic | PL | Composants sur CI | PL36 | Boitiers électronique (vides) | 4008190122096 | 85389099 | RO | Un flasque de fermeture pour boîtier électronique peut être fixé des deux côtés Boitiers électronique (vides) | 163 | G | 2019 | CCM | 206 | 196 | 50 | MM | 35 |  |  | https://eshop.weidmueller.com/p/1410960000
1411160000 | AP 86 D OR | 143.2 | 100 | 20 | 20 | PCE | P420 | Empty housings electronic | PL | Composants sur CI | PL36 | Boitiers électronique (vides) | 4008190148249 | 85389099 | RO | Un flasque de fermeture pour boîtier électronique peut être fixé des deux côtés Boitiers électronique (vides) | 202 | G | 2019 | CCM | 265 | 119 | 64 | MM | 35 |  |  | https://eshop.weidmueller.com/p/1411160000
1411210000 | SL 7.62/03/180B 3.2SN BK BX CO | 119.02 | 100 | 78 | 78 | PCE | P312 | PCB-connectors 7 pin pitch | PL | Composants sur CI | PL43 | PCB Connector | 4050118212211 | 85366930 | DE | Raccord enfichable du circuit imprimé avec une technologie de connexion innovante qui garantit un maniement sûr et intuitif. | 182 | G | 1057.126 | CCM | 343 | 134 | 23 | MM | 49 |  |  | https://eshop.weidmueller.com/p/1411210000
1411430000 | UR20-PK-1394400000-SP | 22.32 | 1 | 5 | 5 | PCE | I601 | U-Remote modules | PC | Technologie d'interface électronique | PC73 | E/S u-remote IP20 | 4050118212402 | 85366990 | DE | Unité du connecteur débrochable (module d'E/S) Unité du connecteur débrochable du système d'E/S. L'unité de connexion regroupe les raccordements et les transmet au module électronique. | 170 | G | 499 | CCM | 168 | 69 | 43 | MM | 14 |  |  | https://eshop.weidmueller.com/p/1411430000
1411800000 | ELS 16/40 K MC NE WS | 41.7 | 100 | 40 | 40 | PCE | P175 | Multicard markers | PI | Produits d'Installation | PI82 | Borniers d'installation | 4050118212563 | 39269097 | DE | Système de codage des câbles, blanc, Diamètre extérieur du conducteur:7 - 115 mm, vierge, Polyamide 66, -40...100 °C | 117 | G | 796 | CCM | 266 | 88 | 34 | MM | 21 |  |  | https://eshop.weidmueller.com/p/1411800000
1412070000 | IE-SW-BL08-7TX-1SC | 366.1 | 1 | 1 | 1 | PCE | I651 | Industrial Ethernet Switch | PN | Produits actifs Ethernet/SAI | PN48 | Ethernet Industriel - Composants Actifs | 4050118212778 | 85176200 | TW | Commutateur réseau, unmanaged, Fast Ethernet, 7x RJ45, 1 * SC Multimode, -10 °C...60 °C, IP30 | 386 | G | 2477 | CCM | 213 | 153 | 76 | MM | 7 |  | 30/01/2027 | https://eshop.weidmueller.com/p/1412070000
1412080000 | IE-SW-BL08T-7TX-1SC | 401.3 | 1 | 1 | 1 | PCE | I651 | Industrial Ethernet Switch | PN | Produits actifs Ethernet/SAI | PN48 | Ethernet Industriel - Composants Actifs | 4050118212761 | 85176200 | TW | Commutateur réseau, unmanaged, Fast Ethernet, 7x RJ45, 1 * SC Multimode, -40 °C...75 °C, IP30 | 422 | G | 2470 | CCM | 211 | 152 | 77 | MM | 56 |  | 30/01/2027 | https://eshop.weidmueller.com/p/1412080000
1412110000 | IE-SW-BL08-6TX-2SCS | 803.7 | 1 | 1 | 1 | PCE | I651 | Industrial Ethernet Switch | PN | Produits actifs Ethernet/SAI | PN48 | Ethernet Industriel - Composants Actifs | 4050118212679 | 85176200 | TW | Commutateur réseau, unmanaged, Fast Ethernet, 6x RJ45, 2 * SC Single-mode, -10 °C...60 °C, IP30 | 394 | G | 2482 | CCM | 212 | 152 | 77 | MM | 7 |  | 30/01/2027 | https://eshop.weidmueller.com/p/1412110000
1412120000 | IE-SW-BL08T-6TX-2SCS | 845.8 | 1 | 1 | 1 | PCE | I651 | Industrial Ethernet Switch | PN | Produits actifs Ethernet/SAI | PN48 | Ethernet Industriel - Composants Actifs | 4050118212693 | 85176200 | TW | Commutateur réseau, unmanaged, Fast Ethernet, 6x RJ45, 2 * SC Single-mode, -40 °C...75 °C, IP30 | 387 | G | 2542 | CCM | 213 | 153 | 78 | MM | 7 |  | 30/01/2027 | https://eshop.weidmueller.com/p/1412120000
1412410000 | LSF-SMD 3.50/02/90 SN BK RL | 180.4 | 100 | 320 | 320 | PCE | P300 | PCB-terminals up to 1,5 qmm standard | PL | Composants sur CI | PL32 | Blocs de jonction pour CI pas > 10mm | 4050118213836 | 85369010 | DE | Bloc de jonction pour circuit imprimé, 160 V, 17.5 A, Pas en mm: 3.50, 1.5 mm², Nombre de pôles: 2, PUSH IN avec actionneur, Raccordement soudé SMD, 9 | 699 | G | 3355.471 | CCM | 329 | 329 | 31 | MM | 49 |  |  | https://eshop.weidmueller.com/p/1412410000
1412420000 | LSF-SMD 3.50/03/90 SN BK RL | 211.41 | 100 | 320 | 320 | PCE | P300 | PCB-terminals up to 1,5 qmm standard | PL | Composants sur CI | PL32 | Blocs de jonction pour CI pas > 10mm | 4050118214055 | 85369010 | DE | Bloc de jonction pour circuit imprimé, 160 V, 17.5 A, Pas en mm: 3.50, 1.5 mm², Nombre de pôles: 3, PUSH IN avec actionneur, Raccordement soudé SMD, 9 | 876 | G | 4029 | CCM | 330 | 330 | 37 | MM | 49 |  |  | https://eshop.weidmueller.com/p/1412420000
1412620000 | SAIH-5X0.34(PVC) | 5.1 | 1 | 100 | 100 | M | I673 | SAI accessories | PB | Connecteurs Etanches/composants passifs | PB46 | SAI Accessoires pour répartiteurs capteurs et actionneurs | 4050118214154 | 85444290 | RO | Câble brut, 0.34 mm², Nombre de pôles: 5, PVC Câble brut, 0.34 mm², Nombre de pôles: 5, PVC | 4780 | G | 9994.995 | CCM | 345 | 333 | 87 | MM | 35 |  |  | https://eshop.weidmueller.com/p/1412620000
1412950000 | WDU 2.5 HV | 137.4 | 100 | 100 | 100 | PCE | P110 | Terminals W series | PT | Blocs de Jonction | PT10 | Série W -blocs de jonction à raccordment vissé | 4050118237528 | 85369010 | CN | Bloc de jonction traversant, Raccordement vissé, Beige foncé, 2.5 mm², 24 A, 1000 V, Nombre de raccordements: 2 | 814 | G | 1872 | CCM | 315 | 110 | 54 | MM | 35 |  |  | https://eshop.weidmueller.com/p/1412950000
1412960000 | WDU 4 HV | 158.1 | 100 | 100 | 100 | PCE | P110 | Terminals W series | PT | Blocs de Jonction | PT10 | Série W -blocs de jonction à raccordment vissé | 4050118237535 | 85369010 | CN | Bloc de jonction traversant, Raccordement vissé, Beige foncé, 4 mm², 32 A, 1000 V, Nombre de raccordements: 2 | 1047 | G | 2176 | CCM | 317 | 132 | 52 | MM | 35 |  |  | https://eshop.weidmueller.com/p/1412960000
1412970000 | WDU 6 HV | 215.1 | 100 | 100 | 100 | PCE | P110 | Terminals W series | PT | Blocs de Jonction | PT10 | Série W -blocs de jonction à raccordment vissé | 4050118237023 | 85369010 | CN | Bloc de jonction traversant, Raccordement vissé, Beige foncé, 6 mm², 41 A, 1000 V, Nombre de raccordements: 2 | 1422 | G | 2979 | CCM | 313 | 173 | 55 | MM | 35 |  |  | https://eshop.weidmueller.com/p/1412970000
1413000000 | RSV1,6 B4 GR | 219 | 100 | 25 | 25 | PCE | P220 | Connectors RSV | PL | Composants sur CI | PL30 | Connecteurs pour CI pas < 5mm | 4008190076320 | 85389099 | DE | Connecteur PCB (raccordement du conducteur), 400 V, 17 A, Pas en mm: 5.00, 3.31 mm², Nombre de pôles: 4, Raccordement à sertir, Boîte | 151 | G | 733 | CCM | 153 | 133 | 36 | MM | 7 |  |  | https://eshop.weidmueller.com/p/1413000000
1413100000 | RSV1,6 S4 GR | 237.9 | 100 | 25 | 25 | PCE | P220 | Connectors RSV | PL | Composants sur CI | PL30 | Connecteurs pour CI pas < 5mm | 4008190073114 | 85389099 | DE | Raccord enfichable du circuit imprimé avec une technologie de connexion innovante qui garantit un maniement sûr et intuitif. | 155 | G | 939.139 | CCM | 131 | 107 | 67 | MM | 7 |  |  | https://eshop.weidmueller.com/p/1413100000
1413700000 | RSV1,6 LBF4 GR 4,5 SN | 854 | 100 | 100 | 100 | PCE | P220 | Connectors RSV | PL | Composants sur CI | PL30 | Connecteurs pour CI pas < 5mm | 4008190188962 | 85366990 | CZ | Connecteur PCB (raccordement sur platine), 320 V, 14 A, Pas en mm: 5.00, Nombre de pôles: 4, Raccordement soudé THT, Boîte | 345 | G | 907.2 | CCM | 180 | 112 | 45 | MM | 77 |  |  | https://eshop.weidmueller.com/p/1413700000
1413740000 | CH20M AD SHL 5.00/04 GGY 2019 | 61.5 | 100 | 50 | 50 | PCE | P420 | Empty housings electronic | PL | Composants sur CI | PL36 | Boitiers électronique (vides) | 4050118241648 | 85389099 | DE | Protection d'élément latéral (boîtier modulaire), Largeur: 22.5 , IP20 en condition installée, Plastique, Gris graphite | 97 | G | 882.132 | CCM | 159 | 146 | 38 | MM | 49 |  |  | https://eshop.weidmueller.com/p/1413740000
1413780000 | CH20M67 B BUS GGY/BK 2019 | 1045.5 | 100 | 4 | 4 | PCE | P420 | Empty housings electronic | PL | Composants sur CI | PL36 | Boitiers électronique (vides) | 4050118214901 | 85389099 | DE | Élément de base (logement modulaire), Largeur: 67.5 , IP20 en condition installée, Plastique, Gris graphite | 201 | G | 2349 | CCM | 154 | 135 | 113 | MM | 42 |  |  | https://eshop.weidmueller.com/p/1413780000
1413810000 | CH20M67 FC GGY 2019 | 420.7 | 100 | 15 | 15 | PCE | P420 | Empty housings electronic | PL | Composants sur CI | PL36 | Boitiers électronique (vides) | 4050118215007 | 85389099 | DE | Élément frontal (boîtier modulaire), Largeur: 67.5 , IP20 en condition installée, Plastique, Gris graphite | 228 | G | 1559 | CCM | 283 | 204 | 27 | MM | 42 |  |  | https://eshop.weidmueller.com/p/1413810000
1413820000 | CH20M67 S 2PSC/2PSC/2PSC GGY 2019 | 604.8 | 100 | 4 | 4 | PCE | P420 | Empty housings electronic | PL | Composants sur CI | PL36 | Boitiers électronique (vides) | 4050118214598 | 85389099 | DE | Élément latéral (boîtier modulaire), Largeur: 67.5 , IP20 en condition installée, Plastique, Gris graphite | 210 | G | 1607.724 | CCM | 284 | 111 | 51 | MM | 42 |  |  | https://eshop.weidmueller.com/p/1413820000
1413900000 | RSV1,6 LSF4 GR 4,5 SN | 810.6 | 100 | 100 | 100 | PCE | P220 | Connectors RSV | PL | Composants sur CI | PL30 | Connecteurs pour CI pas < 5mm | 4008190078461 | 85366990 | CZ | Connecteur PCB (raccordement sur platine), 320 V, 14 A, Pas en mm: 5.00, Nombre de pôles: 4, Raccordement soudé THT, Boîte | 243 | G | 919 | CCM | 180 | 111 | 46 | MM | 77 |  | 31/10/2026 | https://eshop.weidmueller.com/p/1413900000
1413920000 | SAI-Y-7/8 3P | 64.8 | 1 | 1 | 1 | PCE | I673 | SAI accessories | PB | Connecteurs Etanches/composants passifs | PB46 | SAI Accessoires pour répartiteurs capteurs et actionneurs | 4050118214925 | 85366990 | DE | Adaptateur capteur/actionneur, Nombre de pôles: 3, Codage: aucune, 7/8", 300 V Adaptateur pour la distribution et le transfert de signaux électriques vers un dispositif périphérique en aval. | 72 | G | 85.7 | CCM | 69 | 46 | 27 | MM | 35 |  |  | https://eshop.weidmueller.com/p/1413920000
1413930000 | SAI-Y-7/8 4P | 68 | 1 | 1 | 1 | PCE | I673 | SAI accessories | PB | Connecteurs Etanches/composants passifs | PB46 | SAI Accessoires pour répartiteurs capteurs et actionneurs | 4050118214932 | 85444290 | DE | Adaptateur capteur/actionneur, Nombre de pôles: 4, Codage: aucune, 7/8", 300 V Adaptateur pour la distribution et le transfert de signaux électriques vers un dispositif périphérique en aval. | 73 | G | 88.13 | CCM | 68 | 48 | 27 | MM | 63 |  |  | https://eshop.weidmueller.com/p/1413930000
1413940000 | SAI-Y-7/8 5P | 69.8 | 1 | 1 | 1 | PCE | I673 | SAI accessories | PB | Connecteurs Etanches/composants passifs | PB46 | SAI Accessoires pour répartiteurs capteurs et actionneurs | 4050118214772 | 85369010 | DE | Adaptateur capteur/actionneur, Nombre de pôles: 5, Codage: aucune, 7/8", 300 V Adaptateur pour la distribution et le transfert de signaux électriques vers un dispositif périphérique en aval. | 76 | G | 86.94 | CCM | 70 | 46 | 27 | MM | 56 |  |  | https://eshop.weidmueller.com/p/1413940000
1414000000 | RSV1,6 B6 GR | 251.2 | 100 | 25 | 25 | PCE | P220 | Connectors RSV | PL | Composants sur CI | PL30 | Connecteurs pour CI pas < 5mm | 4008190055394 | 85389099 | DE | Connecteur PCB (raccordement du conducteur), 400 V, 17 A, Pas en mm: 5.00, 3.31 mm², Nombre de pôles: 6, Raccordement à sertir, Boîte | 162 | G | 909 | CCM | 130 | 106 | 66 | MM | 35 |  |  | https://eshop.weidmueller.com/p/1414000000
1414100000 | RSV1,6 S6 GR | 259.3 | 100 | 25 | 25 | PCE | P220 | Connectors RSV | PL | Composants sur CI | PL30 | Connecteurs pour CI pas < 5mm | 4008190103835 | 85389099 | DE | Connecteur PCB (raccordement du conducteur), 400 V, 17 A, Pas en mm: 5.00, 3.31 mm², Nombre de pôles: 6, Raccordement à sertir, Boîte | 194 | G | 908 | CCM | 131 | 105 | 66 | MM | 35 |  |  | https://eshop.weidmueller.com/p/1414100000
1414640000 | KONGSBERG SET XXX | 26127.84 | 100 | 10 | 10 | PCE | P311 | PCB-connectors 5 pin pitch | PL | Composants sur CI | PL30 | Connecteurs pour CI pas < 5mm | 4050118215533 | 85366990 | DE | KONGSBERG SET XXX Composants sur CI PCB-connectors 5 pin pitch KONGSBERG SET XXX Composants sur CI PCB-connectors 5 pin pitch | 4867 | G | 8355.06 | CCM | 349 | 133 | 180 | MM | 7 |  |  | https://eshop.weidmueller.com/p/1414640000
1414680000 | IE-PS-ST-SM | 6.44 | 1 | 1 | 1 | PCE | I652 | Industrial Ethernet Connector | PB | Connecteurs Etanches/composants passifs | PB47 | Ethernet Industriel Composants Passifs | 4050118215564 | 85367000 | DE | Connecteur fibre optique, IP20, Raccordement 1: ST, Raccordement 2: collage, sertissage, polissage, GOF, Unimodal | 5 | G | 45.58 | CCM | 86 | 53 | 10 | MM | 21 |  |  | https://eshop.weidmueller.com/p/1414680000
1414700000 | RSV1,6 LBF6 GR 4,5 SN | 1209.2 | 100 | 50 | 50 | PCE | P220 | Connectors RSV | PL | Composants sur CI | PL30 | Connecteurs pour CI pas < 5mm | 4008190089108 | 85366990 | CZ | Connecteur PCB (raccordement sur platine), 320 V, 14 A, Pas en mm: 5.00, Nombre de pôles: 6, Raccordement soudé THT, Boîte | 256 | G | 704.899 | CCM | 169 | 97 | 43 | MM | 77 |  |  | https://eshop.weidmueller.com/p/1414700000
1414900000 | RSV1,6 LSF6 GR 4,5 SN | 1024.2 | 100 | 50 | 50 | PCE | P220 | Connectors RSV | PL | Composants sur CI | PL30 | Connecteurs pour CI pas < 5mm | 4008190045043 | 85366990 | CZ | Connecteur PCB (raccordement sur platine), 320 V, 14 A, Pas en mm: 5.00, Nombre de pôles: 6, Raccordement soudé THT, Boîte | 171 | G | 691.548 | CCM | 169 | 93 | 44 | MM | 77 |  |  | https://eshop.weidmueller.com/p/1414900000
1415000000 | RSV1,6 B9 GR | 300.9 | 100 | 25 | 25 | PCE | P220 | Connectors RSV | PL | Composants sur CI | PL30 | Connecteurs pour CI pas < 5mm | 4008190187118 | 85389099 | DE | Connecteur PCB (raccordement du conducteur), 400 V, 17 A, Pas en mm: 5.00, 3.31 mm², Nombre de pôles: 9, Raccordement à sertir, Boîte | 239 | G | 950 | CCM | 197 | 134 | 36 | MM | 7 |  |  | https://eshop.weidmueller.com/p/1415000000
1415010000 | PJ ADV FEHA SET | 7672.88 | 100 | 1 | 1 | PCE | D900 | Miscellaneous | PI | Produits d'Installation | PI84 | Accessoires pour l'installation | 4050118215960 | 73209090 | DE | PJ ADV FEHA SET - Systèmes d'impression -PJ ADV FEHA SET Systèmes d'impression Weidmüller | 7 | G | 96.2 | CCM | 74 | 52 | 25 | MM | 7 |  |  | https://eshop.weidmueller.com/p/1415010000
1415020000 | PJ ADV TTKP | 30.09 | 1 | 1 | 1 | PCE | D900 | Miscellaneous | PI | Produits d'Installation | PI84 | Accessoires pour l'installation | 4050118216202 | 39269097 | DE | PJ ADV TTKP - Systèmes d'impression Systèmes d'impression Weidmüller PJ ADV TTKP Accessoires Systèmes d'impression | 131 | G | 1593 | CCM | 283 | 97 | 58 | MM | 7 |  |  | https://eshop.weidmueller.com/p/1415020000
1415030000 | PJ ADV VS TTKP | 11.22 | 1 | 1 | 1 | PCE | D900 | Miscellaneous | PI | Produits d'Installation | PI84 | Accessoires pour l'installation | 4050118216073 | 39269097 | DE | PJ ADV VS TTKP - Systèmes d'impression Systèmes d'impression Weidmüller PJ ADV VS TTKP Accessoires Systèmes d'impression | 9 | G | 97.5 | CCM | 75 | 52 | 25 | MM | 7 |  |  | https://eshop.weidmueller.com/p/1415030000
1415070000 | AP WMF2.5 BL | 48.7 | 100 | 50 | 50 | PCE | P110 | Terminals W series | PT | Blocs de Jonction | PT10 | Série W -blocs de jonction à raccordment vissé | 4050118216318 | 85472000 | RO | Plaque d’extrémité pour blocs de jonction, bleu, Hauteur: 87.25 mm, Largeur: 1.5 mm, V-0, Wemid, enclipsable: Oui | 298 | G | 1163.244 | CCM | 177 | 124 | 53 | MM | 14 |  |  | https://eshop.weidmueller.com/p/1415070000
1415100000 | RSV1,6 S9 GR | 318.5 | 100 | 25 | 25 | PCE | P220 | Connectors RSV | PL | Composants sur CI | PL30 | Connecteurs pour CI pas < 5mm | 4008190025526 | 85389099 | DE | Connecteur PCB (raccordement du conducteur), 400 V, 17 A, Pas en mm: 5.00, 3.31 mm², Nombre de pôles: 9, Raccordement à sertir, Boîte | 279 | G | 1112 | CCM | 193 | 134 | 43 | MM | 7 |  |  | https://eshop.weidmueller.com/p/1415100000
1415220000 | FTA-C300-16DAI-SH-S | 183.11 | 1 | 1 | 1 | PCE | I675 | SPS connecting cable | PL | Composants sur CI | PL35 | Connecteurs STV, RSV / autres | 4050118215984 | 85369095 | PL | Module d’interface avec bloc de jonction, connecteur, intégré, SLDV-THR 5.08, 48 pôles femelle, Raccordement vissé | 345 | G | 1574.37 | CCM | 135 | 119 | 98 | MM | 35 |  |  | https://eshop.weidmueller.com/p/1415220000
1415240000 | BLT 5.08HC/04/180F SN DKGY BX PRT | 762.29 | 100 | 60 | 60 | PCE | P311 | PCB-connectors 5 pin pitch | PL | Composants sur CI | PL30 | Connecteurs pour CI pas < 5mm | 4050118216363 | 85366990 | DE | Raccord enfichable du circuit imprimé avec une technologie de connexion innovante qui garantit un maniement sûr et intuitif. | 829 | G | 1801 | CCM | 351 | 135 | 38 | MM | 42 |  |  | https://eshop.weidmueller.com/p/1415240000
1415470000 | WDK 10 PE | 1136.6 | 100 | 50 | 50 | PCE | P110 | Terminals W series | PT | Blocs de Jonction | PT10 | Série W -blocs de jonction à raccordment vissé | 4050118219630 | 85369010 | CN | Bloc de jonction de terre (PE) multiétage, Raccordement vissé, Vert/jaune, 10 mm², 800 V, Nombre de raccordements: 4, Nombre d'étages: 2, TS 35, V-0, | 2614 | G | 5059 | CCM | 445 | 116 | 98 | MM | 35 |  |  | https://eshop.weidmueller.com/p/1415470000
1415480000 | WDK 10 DU-PE | 861.8 | 100 | 50 | 50 | PCE | P110 | Terminals W series | PT | Blocs de Jonction | PT10 | Série W -blocs de jonction à raccordment vissé | 4050118216417 | 85369010 | CN | Bloc de jonction modulaire multi-étages, Raccordement vissé, Beige foncé, 10 mm², 800 V, Nombre de raccordements: 4, Nombre d'étages: 2, TS 35, V-0 | 2445 | G | 5187 | CCM | 444 | 118 | 99 | MM | 35 |  |  | https://eshop.weidmueller.com/p/1415480000
1415500000 | RSV1,6 LS9 GR 4,5 SN | 1553.6 | 100 | 50 | 50 | PCE | P220 | Connectors RSV | PL | Composants sur CI | PL30 | Connecteurs pour CI pas < 5mm | 4008190088521 | 85366990 | CZ | Connecteur PCB (raccordement sur platine), 320 V, 14 A, Pas en mm: 5.00, Nombre de pôles: 9, Raccordement soudé THT, Boîte | 216 | G | 541 | CCM | 104 | 80 | 65 | MM | 77 |  |  | https://eshop.weidmueller.com/p/1415500000
1415510000 | WDK 10 L | 191.4 | 100 | 50 | 50 | PCE | P110 | Terminals W series | PT | Blocs de Jonction | PT10 | Série W -blocs de jonction à raccordment vissé | 4050118216509 | 85369010 | CN | Bloc de jonction modulaire multi-étages, Raccordement vissé, Beige foncé, 10 mm², 800 V, Nombre de raccordements: 2, Nombre d'étages: 1, TS 35, V-0 | 1287 | G | 5218.983 | CCM | 443 | 119 | 99 | MM | 35 |  |  | https://eshop.weidmueller.com/p/1415510000
1415520000 | WDK 10 DU-N | 550.7 | 100 | 50 | 50 | PCE | P110 | Terminals W series | PT | Blocs de Jonction | PT10 | Série W -blocs de jonction à raccordment vissé | 4050118216523 | 85369010 | CN | Bloc de jonction modulaire multi-étages, Raccordement vissé, Beige foncé, bleu, 10 mm², 800 V, Nombre de raccordements: 4, Nombre d'étages: 2, TS 35, | 1976 | G | 5048 | CCM | 444 | 116 | 98 | MM | 35 |  |  | https://eshop.weidmueller.com/p/1415520000
1415530000 | WDK 10 SET LS | 4279.7 | 100 | 1 | 1 | PCE | P110 | Terminals W series | PT | Blocs de Jonction | PT10 | Série W -blocs de jonction à raccordment vissé | 4050118216547 | 85369010 | CN | Bloc de jonction modulaire multi-étages, Raccordement vissé, Beige foncé, 10 mm², 800 V, Nombre de raccordements: 20, Nombre d'étages: 2, TS 35, V-0 | 242 | G | 484 | CCM | 94 | 78 | 66 | MM | 35 |  |  | https://eshop.weidmueller.com/p/1415530000
1415540000 | WDK 10 SET BCD | 1620.6 | 100 | 1 | 1 | PCE | P110 | Terminals W series | PT | Blocs de Jonction | PT10 | Série W -blocs de jonction à raccordment vissé | 4050118216431 | 85369010 | CN | Bloc de jonction modulaire multi-étages, Raccordement vissé, Beige foncé, 10 mm², 800 V, Nombre de raccordements: 12, Nombre d'étages: 2, TS 35, V-0 | 134 | G | 337.96 | CCM | 93 | 79 | 46 | MM | 35 |  |  | https://eshop.weidmueller.com/p/1415540000
1415570000 | IE-FM5D2UE0020MLD0LD0X | 192 | 1 | 1 | 1 | PCE | I653 | Industrial Ethernet Cables | PB | Connecteurs Etanches/composants passifs | PB47 | Ethernet Industriel Composants Passifs | 4050118216950 | 85447000 | DE | Câble de données prêt à raccorder avec câble en fibre optique multi-mode et uni-mode | 579 | G | 6077.98 | CCM | 365 | 362 | 46 | MM | 28 |  |  | https://eshop.weidmueller.com/p/1415570000
1415580000 | IE-FM5D2UE0018MLD0LD0X | 179.58 | 1 | 1 | 1 | PCE | I653 | Industrial Ethernet Cables | PB | Connecteurs Etanches/composants passifs | PB47 | Ethernet Industriel Composants Passifs | 4050118216967 | 85447000 | DE | Câble de données prêt à raccorder avec câble en fibre optique multi-mode et uni-mode | 494 | G | 2890 | CCM | 25 | 340 | 340 | MM | 28 |  |  | https://eshop.weidmueller.com/p/1415580000
1415600000 | RSV1,6 LBF9 GR 4,5 AU | 2672.6 | 100 | 50 | 50 | PCE | P220 | Connectors RSV | PL | Composants sur CI | PL30 | Connecteurs pour CI pas < 5mm | 4008190133580 | 85366990 | CZ | Connecteur PCB (raccordement sur platine), 320 V, 14 A, Pas en mm: 5.00, Nombre de pôles: 9, Raccordement soudé THT, Boîte | 357 | G | 984.96 | CCM | 180 | 114 | 48 | MM | 77 |  |  | https://eshop.weidmueller.com/p/1415600000
1415650000 | THM FS 76.2/50.8 SI | 216.9 | 1 | 1 | 1 | PCE | P176 | Labels markers | PI | Produits d'Installation | PI83 | Matériels d'installation | 4050118219548 | 39199080 | DE | Repérage d’appareils, Largeur: 76.2 mm, Caractères imprimés: sans, Polyester, argent, -40...150 °C | 453 | G | 704 | CCM | 80 | 80 | 110 | MM | 35 |  |  | https://eshop.weidmueller.com/p/1415650000
1415670000 | CC-M 58/35 2X3 ST | 419.8 | 100 | 100 | 100 | PCE | P175 | Multicard markers | PI | Produits d'Installation | PI85 | Goulotte de Câblage | 4050118217063 | 83100000 | DE | Repérage d’appareils, Largeur: 34.8 mm, Caractères imprimés: sans, Acier inox micro-gravé 1.4301 (ST), Acier inox 1.4301, argent, -55...130 °C | 777 | G | 332.32 | CCM | 80 | 67 | 62 | MM | 42 |  |  | https://eshop.weidmueller.com/p/1415670000
1415680000 | CC-M 70/48 2X3 ST | 744.7 | 100 | 40 | 40 | PCE | P175 | Multicard markers | PI | Produits d'Installation | PI85 | Goulotte de Câblage | 4050118217070 | 83100000 | DE | Repérage d’appareils, Largeur: 48 mm, Caractères imprimés: sans, Acier inox micro-gravé 1.4301 (ST), Acier inox 1.4301, argent, -55...130 °C | 501 | G | 180.31 | CCM | 106 | 63 | 27 | MM | 42 |  |  | https://eshop.weidmueller.com/p/1415680000
1415710000 | CC-M 58/35 2X3 AL | 336 | 100 | 100 | 100 | PCE | P175 | Multicard markers | PI | Produits d'Installation | PI85 | Goulotte de Câblage | 4050118217216 | 76169990 | DE | Repérage d’appareils, Largeur: 34.8 mm, Caractères imprimés: sans, Aluminium recouvert de chrome (AL), Aluminium anodisé, argent, -55...130 °C | 271 | G | 332.32 | CCM | 80 | 67 | 62 | MM | 42 |  |  | https://eshop.weidmueller.com/p/1415710000
1415720000 | CC-M 70/48 2X3 AL | 595.9 | 100 | 40 | 40 | PCE | P175 | Multicard markers | PI | Produits d'Installation | PI85 | Goulotte de Câblage | 4050118217094 | 76169990 | DE | Repérage d’appareils, Largeur: 48 mm, Caractères imprimés: sans, Aluminium recouvert de chrome (AL), Aluminium anodisé, argent, -55...130 °C | 182 | G | 186.98 | CCM | 106 | 63 | 28 | MM | 42 |  |  | https://eshop.weidmueller.com/p/1415720000
1415730000 | CC-M 58/35 ST | 419.8 | 100 | 100 | 100 | PCE | P175 | Multicard markers | PI | Produits d'Installation | PI85 | Goulotte de Câblage | 4050118217209 | 83100000 | DE | Repérage d’appareils, Largeur: 34.8 mm, Caractères imprimés: sans, Acier inox micro-gravé 1.4301 (ST), Acier inox 1.4301, argent, -55...130 °C | 783 | G | 346.52 | CCM | 81 | 69 | 62 | MM | 42 |  |  | https://eshop.weidmueller.com/p/1415730000
1415740000 | CC-M 70/48 ST | 744.7 | 100 | 40 | 40 | PCE | P175 | Multicard markers | PI | Produits d'Installation | PI85 | Goulotte de Câblage | 4050118217087 | 83100000 | DE | Repérage d’appareils, Largeur: 48 mm, Caractères imprimés: sans, Acier inox micro-gravé 1.4301 (ST), Acier inox 1.4301, argent, -55...130 °C | 519 | G | 188.16 | CCM | 105 | 64 | 28 | MM | 42 |  |  | https://eshop.weidmueller.com/p/1415740000
1415750000 | CC-M 58/35 AL | 336 | 100 | 100 | 100 | PCE | P175 | Multicard markers | PI | Produits d'Installation | PI85 | Goulotte de Câblage | 4050118217308 | 76169990 | DE | Repérage d’appareils, Largeur: 34.8 mm, Caractères imprimés: sans, Aluminium recouvert de chrome (AL), Aluminium anodisé, argent, -55...130 °C | 281 | G | 352.8 | CCM | 80 | 70 | 63 | MM | 42 |  |  | https://eshop.weidmueller.com/p/1415750000
1415770000 | CC-M 70/48 AL | 595.9 | 100 | 40 | 40 | PCE | P175 | Multicard markers | PI | Produits d'Installation | PI85 | Goulotte de Câblage | 4050118217117 | 76169990 | DE | Repérage d’appareils, Largeur: 48 mm, Caractères imprimés: sans, Aluminium recouvert de chrome (AL), Aluminium anodisé, argent, -55...130 °C | 189 | G | 191.1 | CCM | 105 | 65 | 28 | MM | 42 |  |  | https://eshop.weidmueller.com/p/1415770000
1415780000 | HDC HQ VRFE LOCK | 2489.3 | 100 | 1 | 1 | PCE | P200 | Heavy duty connectors | PB | Connecteurs Etanches/composants passifs | PB72 | CIE Connecteurs industriels étanches | 4050118217131 | 85389099 | CN | Clip (connecteur industriel) Étrier de rechange pour boîtier et contacts pour connecteurs haute résistance. | 17 | G | 60.48 | CCM | 96 | 30 | 21 | MM | 35 |  |  | https://eshop.weidmueller.com/p/1415780000
1415810000 | HDC 16B SDLU 1M25G | 4701.1 | 100 | 1 | 1 | PCE | P201 | Heavy duty connectors | PB | Connecteurs Etanches/composants passifs | PB72 | CIE Connecteurs industriels étanches | 4050118217230 | 85389099 | CN | Boîtiers de connecteurs industriels, Embase en saillie, Verrouillage longitudinal sur la partie inférieure, Taille de construction: 6, IP65, enfiché | 458 | G | 849.728 | CCM | 136 | 88 | 71 | MM | 7 |  |  | https://eshop.weidmueller.com/p/1415810000
1415940000 | INLAY CC-M 70/48 | 196.9 | 1 | 1 | 1 | PCE | P179 | Accessories others | PI | Produits d'Installation | PI84 | Accessoires pour l'installation | 4050118217247 | 84439990 | DE | Insert (repérage d’appareils), Type de repère: CC-M 70/48, Version: Support pour 3 panneaux | 79 | G | 343.14 | CCM | 129 | 95 | 28 | MM | 21 |  |  | https://eshop.weidmueller.com/p/1415940000
1415950000 | INLAY CC-M 58/35 | 196.9 | 1 | 1 | 1 | PCE | P179 | Accessories others | PI | Produits d'Installation | PI84 | Accessoires pour l'installation | 4050118217254 | 84439990 | DE | Insert (repérage d’appareils), Type de repère: CC-M 58/35, Version: Support pour 10 panneaux | 76 | G | 345.22 | CCM | 128 | 93 | 29 | MM | 21 |  |  | https://eshop.weidmueller.com/p/1415950000
1416000000 | RSV1,6 B12 GR | 336.9 | 100 | 25 | 25 | PCE | P220 | Connectors RSV | PL | Composants sur CI | PL30 | Connecteurs pour CI pas < 5mm | 4008190021177 | 85389099 | DE | Connecteur PCB (raccordement du conducteur), 400 V, 17 A, Pas en mm: 5.00, 3.31 mm², Nombre de pôles: 12, Raccordement à sertir, Boîte | 280 | G | 957 | CCM | 197 | 135 | 36 | MM | 7 |  |  | https://eshop.weidmueller.com/p/1416000000
1416040000 | IE-FM5D2UE0005MLD0LD0X | 98.35 | 1 | 1 | 1 | PCE | I653 | Industrial Ethernet Cables | PB | Connecteurs Etanches/composants passifs | PB47 | Ethernet Industriel Composants Passifs | 4050118217292 | 85447000 | DE | Câble de données prêt à raccorder avec câble en fibre optique multi-mode et uni-mode | 160 | G | 352 | CCM | 20 | 40 | 440 | MM | 21 |  |  | https://eshop.weidmueller.com/p/1416040000
1416100000 | RSV1,6 S12 GR | 344.6 | 100 | 25 | 25 | PCE | P220 | Connectors RSV | PL | Composants sur CI | PL30 | Connecteurs pour CI pas < 5mm | 4008190100889 | 85389099 | DE | Connecteur PCB (raccordement du conducteur), 400 V, 17 A, Pas en mm: 5.00, 3.31 mm², Nombre de pôles: 12, Raccordement à sertir, Boîte | 335 | G | 1395 | CCM | 240 | 149 | 39 | MM | 7 |  |  | https://eshop.weidmueller.com/p/1416100000
1416200000 | RSV1,6 LB12 GR 4,5 AU | 3005 | 100 | 25 | 25 | PCE | P220 | Connectors RSV | PL | Composants sur CI | PL30 | Connecteurs pour CI pas < 5mm | 4008190107758 | 85366990 | CZ | Connecteur PCB (raccordement sur platine), 320 V, 14 A, Pas en mm: 5.00, Nombre de pôles: 12, Raccordement soudé THT, Boîte | 236 | G | 704.899 | CCM | 169 | 97 | 43 | MM | 77 |  | 31/10/2026 | https://eshop.weidmueller.com/p/1416200000
1416240000 | LSF-SMT 5.08/06/180 3.5SN BK TU SO | 111.9 | 100 | 18 | 18 | PCE | P300 | PCB-terminals up to 1,5 qmm standard | PL | Composants sur CI | PL32 | Blocs de jonction pour CI pas > 10mm | 4050118219432 | 85369010 | DE | Bloc de jonction pour circuit imprimé (terminal imprimé, terminal carte) pour une transmission simple et sûre des données directement vers l'API. | 103 | G | 177.92 | CCM | 556 | 20 | 16 | MM | 35 |  |  | https://eshop.weidmueller.com/p/1416240000
1416250000 | LSF-SMT 5.08/03/180 3.5SN BK TU SO | 194.5 | 100 | 38 | 38 | PCE | P300 | PCB-terminals up to 1,5 qmm standard | PL | Composants sur CI | PL32 | Blocs de jonction pour CI pas > 10mm | 4050118219333 | 85369010 | DE | Bloc de jonction pour circuit imprimé (terminal imprimé, terminal carte) pour une transmission simple et sûre des données directement vers l'API. | 94 | G | 177.92 | CCM | 556 | 20 | 16 | MM | 35 |  |  | https://eshop.weidmueller.com/p/1416250000
1416300000 | RSV1,6 LB12 GR 4,5 SN | 2250.4 | 100 | 25 | 25 | PCE | P220 | Connectors RSV | PL | Composants sur CI | PL30 | Connecteurs pour CI pas < 5mm | 4008190005795 | 85366990 | CZ | Connecteur PCB (raccordement sur platine), 320 V, 14 A, Pas en mm: 5.00, Nombre de pôles: 12, Raccordement soudé THT, Boîte | 238 | G | 681 | CCM | 169 | 96 | 42 | MM | 77 |  | 31/10/2026 | https://eshop.weidmueller.com/p/1416300000
1416310000 | INSTR POK EQUIP | 256.02 | 100 | 1 | 1 | PCE | D900 | Miscellaneous | PS | Produits Spécifiques | PS24 | Coffrets industriels | 4050118219500 | 49111010 | DE | INSTR POK EQUIP - Coffrets ATEX Coffrets ATEX Weidmüller INSTR POK EQUIP Coffrets industriels INSTR POK EQUIP Coffrets ATEX | 60 | G | 75 | CCM | 50 | 10 | 150 | MM | 49 |  |  | https://eshop.weidmueller.com/p/1416310000
1416330000 | MULTIMARK PERFORATOR | 869.6 | 1 | 1 | 1 | PCE | D990 | Automatic Printer Accessories | PI | Produits d'Installation | PI84 | Accessoires pour l'installation | 4050118219388 | 84735080 | DE | MULTIMARK PERFORATOR Systèmes d'impression MULTIMARK PERFORATOR Accessoires Systèmes d'impression | 728 | G | 1402 | CCM | 168 | 149 | 56 | MM | 7 |  |  | https://eshop.weidmueller.com/p/1416330000
1416410000 | SAI-M23-SK-F | 8.1 | 1 | 1 | 1 | PCE | I673 | SAI accessories | PB | Connecteurs Etanches/composants passifs | PB46 | SAI Accessoires pour répartiteurs capteurs et actionneurs | 4050118219579 | 74198090 | DE | Capuchon de protection (connecteur rond), M 23, Laiton, nickelé, IP67, IP69K Le capuchon de protection protège les slots vides des influences extérieures. | 15 | G | 71.68 | CCM | 80 | 64 | 14 | MM | 28 |  |  | https://eshop.weidmueller.com/p/1416410000
1416500000 | RSV1,6 LS12 GR 4,5 SN | 1739.8 | 100 | 25 | 25 | PCE | P220 | Connectors RSV | PL | Composants sur CI | PL30 | Connecteurs pour CI pas < 5mm | 4008190000554 | 85366990 | CZ | Connecteur PCB (raccordement sur platine), 320 V, 14 A, Pas en mm: 5.00, Nombre de pôles: 12, Raccordement soudé THT, Boîte | 149 | G | 726.75 | CCM | 170 | 95 | 45 | MM | 77 |  |  | https://eshop.weidmueller.com/p/1416500000
1416600000 | RSV1,6 LBF12 GR 4,5 AU | 3005 | 100 | 25 | 25 | PCE | P220 | Connectors RSV | PL | Composants sur CI | PL30 | Connecteurs pour CI pas < 5mm | 4008190097448 | 85366990 | CZ | Connecteur PCB (raccordement sur platine), 320 V, 14 A, Pas en mm: 5.00, Nombre de pôles: 12, Raccordement soudé THT, Boîte | 236 | G | 570.024 | CCM | 156 | 63 | 58 | MM | 77 |  |  | https://eshop.weidmueller.com/p/1416600000
1416700000 | RSV1,6 LBF12 GR 4,5 SN | 2196.7 | 100 | 25 | 25 | PCE | P220 | Connectors RSV | PL | Composants sur CI | PL30 | Connecteurs pour CI pas < 5mm | 4008190121297 | 85366990 | CZ | Connecteur PCB (raccordement sur platine), 320 V, 14 A, Pas en mm: 5.00, Nombre de pôles: 12, Raccordement soudé THT, Boîte | 248 | G | 919.08 | CCM | 180 | 111 | 46 | MM | 77 |  | 31/10/2026 | https://eshop.weidmueller.com/p/1416700000
1416720000 | SAISW-M8-3P | 14.1 | 1 | 1 | 1 | PCE | I673 | SAI accessories | PB | Connecteurs Etanches/composants passifs | PB46 | SAI Accessoires pour répartiteurs capteurs et actionneurs | 4050118219944 | 85369010 | DE | Connecteur rond (personnalisable sur le terrain), M8, aucune, Raccordement vissé, Nombre de pôles: 3, IP67, Raccordement du blindage: Non | 140 | G | 278.4 | CCM | 120 | 80 | 29 | MM | 35 |  |  | https://eshop.weidmueller.com/p/1416720000
1416730000 | SAISW-M8-4P | 17.6 | 1 | 1 | 1 | PCE | I673 | SAI accessories | PB | Connecteurs Etanches/composants passifs | PB46 | SAI Accessoires pour répartiteurs capteurs et actionneurs | 4050118219951 | 85369010 | DE | Connecteur rond (personnalisable sur le terrain), M8, aucune, Raccordement vissé, Nombre de pôles: 4, IP67, Raccordement du blindage: Non | 15 | G | 113.92 | CCM | 89 | 80 | 16 | MM | 49 |  |  | https://eshop.weidmueller.com/p/1416730000
1416740000 | SAIBW-M8-3P | 15.5 | 1 | 1 | 1 | PCE | I673 | SAI accessories | PB | Connecteurs Etanches/composants passifs | PB46 | SAI Accessoires pour répartiteurs capteurs et actionneurs | 4050118219968 | 85369010 | DE | Connecteur rond (personnalisable sur le terrain), M8, aucune, Raccordement vissé, Nombre de pôles: 3, IP67, Raccordement du blindage: Non | 14 | G | 22.3 | CCM | 59 | 27 | 14 | MM | 42 |  |  | https://eshop.weidmueller.com/p/1416740000
1416750000 | SAIBW-M8-4P | 19.1 | 1 | 1 | 1 | PCE | I673 | SAI accessories | PB | Connecteurs Etanches/composants passifs | PB46 | SAI Accessoires pour répartiteurs capteurs et actionneurs | 4050118220001 | 85369010 | DE | Connecteur rond (personnalisable sur le terrain), M8, aucune, Raccordement vissé, Nombre de pôles: 4, IP67, Raccordement du blindage: Non | 13 | G | 340 | CCM | 170 | 125 | 16 | MM | 42 |  |  | https://eshop.weidmueller.com/p/1416750000
1417000000 | RSV1,6 B18 GR | 464.3 | 100 | 25 | 25 | PCE | P220 | Connectors RSV | PL | Composants sur CI | PL30 | Connecteurs pour CI pas < 5mm | 4008190007782 | 85389099 | DE | Connecteur PCB (raccordement du conducteur), 400 V, 17 A, Pas en mm: 5.00, 3.31 mm², Nombre de pôles: 18, Raccordement à sertir, Boîte | 387 | G | 1391 | CCM | 241 | 148 | 39 | MM | 7 |  |  | https://eshop.weidmueller.com/p/1417000000
1417100000 | RSV1,6 S18 GR | 464.3 | 100 | 25 | 25 | PCE | P220 | Connectors RSV | PL | Composants sur CI | PL30 | Connecteurs pour CI pas < 5mm | 4008190103361 | 85389099 | DE | Connecteur PCB (raccordement du conducteur), 400 V, 17 A, Pas en mm: 5.00, 3.31 mm², Nombre de pôles: 18, Raccordement à sertir, Boîte | 456 | G | 1400 | CCM | 241 | 149 | 39 | MM | 7 |  |  | https://eshop.weidmueller.com/p/1417100000
1417120000 | BLZP 5.08HC/02/90 SN OR BX PRT | 247.26 | 100 | 180 | 180 | PCE | P311 | PCB-connectors 5 pin pitch | PL | Composants sur CI | PL30 | Connecteurs pour CI pas < 5mm | 4050118220438 | 85366990 | RO | Raccord enfichable du circuit imprimé avec une technologie de connexion innovante qui garantit un maniement sûr et intuitif. | 728 | G | 1563.52 | CCM | 349 | 140 | 32 | MM | 49 |  |  | https://eshop.weidmueller.com/p/1417120000
1417210000 | BLZP 5.08HC/03/90 SN OR BX PRT | 323.35 | 100 | 120 | 120 | PCE | P311 | PCB-connectors 5 pin pitch | PL | Composants sur CI | PL30 | Connecteurs pour CI pas < 5mm | 4050118220568 | 85366990 | RO | Raccord enfichable du circuit imprimé avec une technologie de connexion innovante qui garantit un maniement sûr et intuitif. | 721 | G | 1547.904 | CCM | 348 | 139 | 32 | MM | 49 |  |  | https://eshop.weidmueller.com/p/1417210000
1417220000 | BLZP 5.08HC/03/90 SN OR BX PRT | 323.35 | 100 | 120 | 120 | PCE | P311 | PCB-connectors 5 pin pitch | PL | Composants sur CI | PL30 | Connecteurs pour CI pas < 5mm | 4050118220667 | 85366990 | RO | Raccord enfichable du circuit imprimé avec une technologie de connexion innovante qui garantit un maniement sûr et intuitif. | 721 | G | 1482.203 | CCM | 349 | 137 | 31 | MM | 49 |  | 31/10/2026 | https://eshop.weidmueller.com/p/1417220000
1417230000 | BLZP 5.08HC/03/90 SN OR BX PRT | 323.35 | 100 | 120 | 120 | PCE | P311 | PCB-connectors 5 pin pitch | PL | Composants sur CI | PL30 | Connecteurs pour CI pas < 5mm | 4050118220650 | 85366990 | RO | Raccord enfichable du circuit imprimé avec une technologie de connexion innovante qui garantit un maniement sûr et intuitif. | 724 | G | 1181.25 | CCM | 350 | 135 | 25 | MM | 49 |  |  | https://eshop.weidmueller.com/p/1417230000
1417240000 | BLZP 5.08HC/03/90 SN OR BX PRT | 323.35 | 100 | 120 | 120 | PCE | P311 | PCB-connectors 5 pin pitch | PL | Composants sur CI | PL30 | Connecteurs pour CI pas < 5mm | 4050118220582 | 85366990 | RO | Raccord enfichable du circuit imprimé avec une technologie de connexion innovante qui garantit un maniement sûr et intuitif. | 721 | G | 1579.2 | CCM | 350 | 141 | 32 | MM | 49 |  |  | https://eshop.weidmueller.com/p/1417240000
1417250000 | BLZP 5.08HC/03/90 SN OR BX PRT | 323.35 | 100 | 120 | 120 | PCE | P311 | PCB-connectors 5 pin pitch | PL | Composants sur CI | PL30 | Connecteurs pour CI pas < 5mm | 4050118220490 | 85366990 | RO | Raccord enfichable du circuit imprimé avec une technologie de connexion innovante qui garantit un maniement sûr et intuitif. | 719 | G | 1570.176 | CCM | 348 | 141 | 32 | MM | 49 |  |  | https://eshop.weidmueller.com/p/1417250000
1417270000 | BLZP 5.08HC/03/90 SN OR BX PRT | 323.35 | 100 | 120 | 120 | PCE | P311 | PCB-connectors 5 pin pitch | PL | Composants sur CI | PL30 | Connecteurs pour CI pas < 5mm | 4050118220803 | 85366990 | RO | Raccord enfichable du circuit imprimé avec une technologie de connexion innovante qui garantit un maniement sûr et intuitif. | 719 | G | 1574.688 | CCM | 349 | 141 | 32 | MM | 49 |  |  | https://eshop.weidmueller.com/p/1417270000
1417280000 | BLZP 5.08HC/03/90 SN OR BX PRT | 323.35 | 100 | 120 | 120 | PCE | P311 | PCB-connectors 5 pin pitch | PL | Composants sur CI | PL30 | Connecteurs pour CI pas < 5mm | 4050118220681 | 85366990 | RO | Raccord enfichable du circuit imprimé avec une technologie de connexion innovante qui garantit un maniement sûr et intuitif. | 720 | G | 1514.66 | CCM | 349 | 140 | 31 | MM | 49 |  |  | https://eshop.weidmueller.com/p/1417280000
1417320000 | BLZP 5.08HC/03/90 SN OR BX PRT | 323.35 | 100 | 120 | 120 | PCE | P311 | PCB-connectors 5 pin pitch | PL | Composants sur CI | PL30 | Connecteurs pour CI pas < 5mm | 4050118220773 | 85366990 | RO | Raccord enfichable du circuit imprimé avec une technologie de connexion innovante qui garantit un maniement sûr et intuitif. | 722 | G | 1518.848 | CCM | 349 | 136 | 32 | MM | 49 |  |  | https://eshop.weidmueller.com/p/1417320000
1417330000 | BLZP 5.08HC/03/90 SN OR BX PRT | 323.35 | 100 | 120 | 120 | PCE | P311 | PCB-connectors 5 pin pitch | PL | Composants sur CI | PL30 | Connecteurs pour CI pas < 5mm | 4050118220797 | 85366990 | RO | Raccord enfichable du circuit imprimé avec une technologie de connexion innovante qui garantit un maniement sûr et intuitif. | 719 | G | 1503.36 | CCM | 348 | 135 | 32 | MM | 49 |  |  | https://eshop.weidmueller.com/p/1417330000
1417340000 | BLZP 5.08HC/03/90 SN OR BX PRT | 323.35 | 100 | 120 | 120 | PCE | P311 | PCB-connectors 5 pin pitch | PL | Composants sur CI | PL30 | Connecteurs pour CI pas < 5mm | 4050118220827 | 85366990 | RO | Raccord enfichable du circuit imprimé avec une technologie de connexion innovante qui garantit un maniement sûr et intuitif. | 720 | G | 1620.984 | CCM | 348 | 137 | 34 | MM | 49 |  |  | https://eshop.weidmueller.com/p/1417340000
1417350000 | BLZP 5.08HC/03/90 SN OR BX PRT | 323.35 | 100 | 120 | 120 | PCE | P311 | PCB-connectors 5 pin pitch | PL | Composants sur CI | PL30 | Connecteurs pour CI pas < 5mm | 4050118220711 | 85366990 | RO | Raccord enfichable du circuit imprimé avec une technologie de connexion innovante qui garantit un maniement sûr et intuitif. | 718 | G | 1589.346 | CCM | 349 | 138 | 33 | MM | 49 |  |  | https://eshop.weidmueller.com/p/1417350000
1417370000 | BLZP 5.08HC/04/90 SN OR BX PRT | 399.44 | 100 | 90 | 90 | PCE | P311 | PCB-connectors 5 pin pitch | PL | Composants sur CI | PL30 | Connecteurs pour CI pas < 5mm | 4050118220780 | 85366990 | RO | Raccord enfichable du circuit imprimé avec une technologie de connexion innovante qui garantit un maniement sûr et intuitif. | 720 | G | 1534.4 | CCM | 350 | 137 | 32 | MM | 49 |  |  | https://eshop.weidmueller.com/p/1417370000
1417380000 | BLZP 5.08HC/04/90 SN OR BX PRT | 399.44 | 100 | 90 | 90 | PCE | P311 | PCB-connectors 5 pin pitch | PL | Composants sur CI | PL30 | Connecteurs pour CI pas < 5mm | 4050118220919 | 85366990 | RO | Raccord enfichable du circuit imprimé avec une technologie de connexion innovante qui garantit un maniement sûr et intuitif. | 718 | G | 1579.2 | CCM | 350 | 141 | 32 | MM | 49 |  |  | https://eshop.weidmueller.com/p/1417380000
1417410000 | BLZP 5.08HC/04/90 SN OR BX PRT | 399.44 | 100 | 90 | 90 | PCE | P311 | PCB-connectors 5 pin pitch | PL | Composants sur CI | PL30 | Connecteurs pour CI pas < 5mm | 4050118220483 | 85366990 | RO | Raccord enfichable du circuit imprimé avec une technologie de connexion innovante qui garantit un maniement sûr et intuitif. | 720 | G | 1530.016 | CCM | 349 | 137 | 32 | MM | 49 |  |  | https://eshop.weidmueller.com/p/1417410000
1417420000 | BLZP 5.08HC/04/90 SN OR BX PRT | 399.44 | 100 | 90 | 90 | PCE | P311 | PCB-connectors 5 pin pitch | PL | Composants sur CI | PL30 | Connecteurs pour CI pas < 5mm | 4050118220704 | 85366990 | RO | Raccord enfichable du circuit imprimé avec une technologie de connexion innovante qui garantit un maniement sûr et intuitif. | 720 | G | 1507.68 | CCM | 349 | 135 | 32 | MM | 49 |  |  | https://eshop.weidmueller.com/p/1417420000
1417430000 | BLZP 5.08HC/04/90 SN OR BX PRT | 399.44 | 100 | 90 | 90 | PCE | P311 | PCB-connectors 5 pin pitch | PL | Composants sur CI | PL30 | Connecteurs pour CI pas < 5mm | 4050118221015 | 85366990 | RO | Raccord enfichable du circuit imprimé avec une technologie de connexion innovante qui garantit un maniement sûr et intuitif. | 718 | G | 1552.352 | CCM | 349 | 139 | 32 | MM | 49 |  |  | https://eshop.weidmueller.com/p/1417430000
1417440000 | BLZP 5.08HC/04/90 SN OR BX PRT | 399.44 | 100 | 90 | 90 | PCE | P311 | PCB-connectors 5 pin pitch | PL | Composants sur CI | PL30 | Connecteurs pour CI pas < 5mm | 4050118220674 | 85366990 | RO | Raccord enfichable du circuit imprimé avec une technologie de connexion innovante qui garantit un maniement sûr et intuitif. | 708 | G | 1559.04 | CCM | 348 | 140 | 32 | MM | 49 |  |  | https://eshop.weidmueller.com/p/1417440000
1417450000 | BLZP 5.08HC/04/90 SN OR BX PRT | 399.44 | 100 | 90 | 90 | PCE | P311 | PCB-connectors 5 pin pitch | PL | Composants sur CI | PL30 | Connecteurs pour CI pas < 5mm | 4050118220933 | 85366990 | RO | Raccord enfichable du circuit imprimé avec une technologie de connexion innovante qui garantit un maniement sûr et intuitif. | 719 | G | 1623.897 | CCM | 349 | 141 | 33 | MM | 49 |  |  | https://eshop.weidmueller.com/p/1417450000
1417470000 | BLZP 5.08HC/04/90 SN OR BX PRT | 399.44 | 100 | 90 | 90 | PCE | P311 | PCB-connectors 5 pin pitch | PL | Composants sur CI | PL30 | Connecteurs pour CI pas < 5mm | 4050118220766 | 85366990 | RO | Raccord enfichable du circuit imprimé avec une technologie de connexion innovante qui garantit un maniement sûr et intuitif. | 716 | G | 1552.352 | CCM | 349 | 139 | 32 | MM | 49 |  |  | https://eshop.weidmueller.com/p/1417470000
1417510000 | TW AKZ SW | 40.1 | 100 | 50 | 50 | PCE | P141 | Other terminals TS 15 | PT | Blocs de Jonction | PT13 | Série SAK - blocs de jonction | 4050118220957 | 85472000 | RO | TW AKZ SW Série SAK - blocs de jonction TW AKZ SW - Série SAK - blocs de jonction | 156 | G | 581.661 | CCM | 167 | 129 | 27 | MM | 14 | 1190340000 | 30/06/2026 | https://eshop.weidmueller.com/p/1417510000
1417600000 | RSV1,6 LBF18 GR 4,5 AU | 4396.8 | 100 | 25 | 25 | PCE | P220 | Connectors RSV | PL | Composants sur CI | PL30 | Connecteurs pour CI pas < 5mm | 4008190178055 | 85366990 | CZ | Connecteur PCB (raccordement sur platine), 320 V, 14 A, Pas en mm: 5.00, Nombre de pôles: 18, Raccordement soudé THT, Boîte | 351 | G | 962.304 | CCM | 179 | 112 | 48 | MM | 77 |  |  | https://eshop.weidmueller.com/p/1417600000
1417700000 | RSV1,6 LBF18 GR 4,5 SN | 3298.8 | 100 | 25 | 25 | PCE | P220 | Connectors RSV | PL | Composants sur CI | PL30 | Connecteurs pour CI pas < 5mm | 4008190181925 | 85366990 | CZ | Connecteur PCB (raccordement sur platine), 320 V, 14 A, Pas en mm: 5.00, Nombre de pôles: 18, Raccordement soudé THT, Boîte | 360 | G | 709.07 | CCM | 170 | 97 | 43 | MM | 77 |  |  | https://eshop.weidmueller.com/p/1417700000
1417920000 | SAI-M23-SK-F-FS | 9.5 | 1 | 1 | 1 | PCE | I673 | SAI accessories | PB | Connecteurs Etanches/composants passifs | PB46 | SAI Accessoires pour répartiteurs capteurs et actionneurs | 4050118221411 | 74198090 | DE | Capuchon de protection (connecteur rond), M 23, Laiton, nickelé, IP67, IP69K Le capuchon de protection protège les slots vides des influences extérieures. | 16 | G | 119.925 | CCM | 123 | 39 | 25 | MM | 14 |  |  | https://eshop.weidmueller.com/p/1417920000
1418000000 | RSV1,6 B24 GR | 483.4 | 100 | 20 | 20 | PCE | P220 | Connectors RSV | PL | Composants sur CI | PL30 | Connecteurs pour CI pas < 5mm | 4008190076078 | 85389099 | DE | Connecteur PCB (raccordement du conducteur), 400 V, 17 A, Pas en mm: 5.00, 3.31 mm², Nombre de pôles: 24, Raccordement à sertir, Boîte | 367 | G | 1404 | CCM | 240 | 150 | 39 | MM | 7 |  |  | https://eshop.weidmueller.com/p/1418000000
1418020000 | H35,0/30 DS RT | 54.1 | 100 | 50 | 50 | PCE | P150 | Ferrules | PW | Outillage | PW67 | Embouts/Cosses | 4050118221466 | 85369010 | DE | Étui en cuivre galvanisé pour la protection de conducteurs souples dénudés. Le sertissage des embouts protège les fils et permet des raccordement électriques stables en permanence. | 94 | G | 409.75 | CCM | 149 | 110 | 25 | MM | 49 |  |  | https://eshop.weidmueller.com/p/1418020000
1418030000 | H35,0/30 S BE | 54.1 | 100 | 50 | 50 | PCE | P150 | Ferrules | PW | Outillage | PW67 | Embouts/Cosses | 4050118221237 | 85369010 | DE | Étui en cuivre galvanisé pour la protection de conducteurs souples dénudés. Le sertissage des embouts protège les fils et permet des raccordement électriques stables en permanence. | 73 | G | 443.3 | CCM | 155 | 110 | 26 | MM | 49 |  |  | https://eshop.weidmueller.com/p/1418030000
1418040000 | SAIE-7/8S-3-0.2U-M20 | 21 | 1 | 1 | 1 | PCE | I673 | SAI accessories | PB | Connecteurs Etanches/composants passifs | PB46 | SAI Accessoires pour répartiteurs capteurs et actionneurs | 4050118221541 | 85369010 | DE | Connecteur rond, intégré (avec câble), Mâle, 7/8", Nombre de pôles: 3, 0.2 m, Presse-étoupe: M 20, 0.75 mm² | 46 | G | 225 | CCM | 100 | 90 | 25 | MM | 49 |  |  | https://eshop.weidmueller.com/p/1418040000
1418050000 | SAIE-7/8S-4-0.2U-M20 | 22.9 | 1 | 1 | 1 | PCE | I673 | SAI accessories | PB | Connecteurs Etanches/composants passifs | PB46 | SAI Accessoires pour répartiteurs capteurs et actionneurs | 4050118221534 | 85369010 | DE | Connecteur rond, intégré (avec câble), Mâle, 7/8", Nombre de pôles: 4, 0.2 m, Presse-étoupe: M 20, 0.75 mm² | 44 | G | 301.06 | CCM | 112 | 112 | 24 | MM | 49 |  |  | https://eshop.weidmueller.com/p/1418050000
1418080000 | RSV1,6 B24 BL | 495.3 | 100 | 20 | 20 | PCE | P220 | Connectors RSV | PL | Composants sur CI | PL30 | Connecteurs pour CI pas < 5mm | 4008190027179 | 85389099 | DE | Raccord enfichable du circuit imprimé avec une technologie de connexion innovante qui garantit un maniement sûr et intuitif. | 371 | G | 1395 | CCM | 240 | 149 | 39 | MM | 35 |  |  | https://eshop.weidmueller.com/p/1418080000
1418100000 | RSV1,6 S24 GR | 494.2 | 100 | 20 | 20 | PCE | P220 | Connectors RSV | PL | Composants sur CI | PL30 | Connecteurs pour CI pas < 5mm | 4008190186913 | 85389099 | DE | Connecteur PCB (raccordement du conducteur), 400 V, 17 A, Pas en mm: 5.00, 3.31 mm², Nombre de pôles: 24, Raccordement à sertir, Boîte | 413 | G | 1380 | CCM | 239 | 148 | 39 | MM | 7 |  |  | https://eshop.weidmueller.com/p/1418100000
1418180000 | RSV1,6 S24 BL | 494.2 | 100 | 20 | 20 | PCE | P220 | Connectors RSV | PL | Composants sur CI | PL30 | Connecteurs pour CI pas < 5mm | 4008190038465 | 85389099 | DE | Raccord enfichable du circuit imprimé avec une technologie de connexion innovante qui garantit un maniement sûr et intuitif. | 411 | G | 1415 | CCM | 239 | 148 | 40 | MM | 35 |  |  | https://eshop.weidmueller.com/p/1418180000
1418300000 | RSV1,6 LB24 GR 4,5 SN | 4352.2 | 100 | 20 | 20 | PCE | P220 | Connectors RSV | PL | Composants sur CI | PL30 | Connecteurs pour CI pas < 5mm | 4008190156152 | 85366990 | CZ | Connecteur PCB (raccordement sur platine), 320 V, 14 A, Pas en mm: 5.00, Nombre de pôles: 24, Raccordement soudé THT, Boîte | 357 | G | 614 | CCM | 165 | 93 | 40 | MM | 77 |  | 31/10/2026 | https://eshop.weidmueller.com/p/1418300000
1418330000 | H35,0/32 DS RT | 82.3 | 100 | 50 | 50 | PCE | P150 | Ferrules | PW | Outillage | PW67 | Embouts/Cosses | 4050118221626 | 85369010 | DE | Étui en cuivre galvanisé pour la protection de conducteurs souples dénudés. Le sertissage des embouts protège les fils et permet des raccordement électriques stables en permanence. | 101 | G | 483 | CCM | 109 | 108 | 41 | MM | 49 |  |  | https://eshop.weidmueller.com/p/1418330000
1418340000 | H35,0/32 S BE | 82.3 | 100 | 50 | 50 | PCE | P150 | Ferrules | PW | Outillage | PW67 | Embouts/Cosses | 4050118221725 | 85369010 | DE | Étui en cuivre galvanisé pour la protection de conducteurs souples dénudés. Le sertissage des embouts protège les fils et permet des raccordement électriques stables en permanence. | 103 | G | 446.47 | CCM | 159 | 108 | 26 | MM | 49 |  |  | https://eshop.weidmueller.com/p/1418340000
1418500000 | RSV1,6 LS24 GR 4,5 SN | 3248.2 | 100 | 20 | 20 | PCE | P220 | Connectors RSV | PL | Composants sur CI | PL30 | Connecteurs pour CI pas < 5mm | 4008190059019 | 85366990 | CZ | Connecteur PCB (raccordement sur platine), 320 V, 14 A, Pas en mm: 5.00, Nombre de pôles: 24, Raccordement soudé THT, Boîte | 211 | G | 607.76 | CCM | 142 | 107 | 40 | MM | 77 |  |  | https://eshop.weidmueller.com/p/1418500000
1418600000 | RSV1,6 LBF24 GR 4,5 AU | 5231.9 | 100 | 20 | 20 | PCE | P220 | Connectors RSV | PL | Composants sur CI | PL30 | Connecteurs pour CI pas < 5mm | 4008190152048 | 85366990 | CZ | Connecteur PCB (raccordement sur platine), 320 V, 14 A, Pas en mm: 5.00, Nombre de pôles: 24, Raccordement soudé THT, Boîte | 358 | G | 739 | CCM | 169 | 95 | 46 | MM | 77 |  |  | https://eshop.weidmueller.com/p/1418600000
1418700000 | RSV1,6 LBF24 GR 4,5 SN | 4248.3 | 100 | 20 | 20 | PCE | P220 | Connectors RSV | PL | Composants sur CI | PL30 | Connecteurs pour CI pas < 5mm | 4008190016661 | 85366990 | CZ | Connecteur PCB (raccordement sur platine), 320 V, 14 A, Pas en mm: 5.00, Nombre de pôles: 24, Raccordement soudé THT, Boîte | 357 | G | 919 | CCM | 180 | 111 | 46 | MM | 77 |  | 31/10/2026 | https://eshop.weidmueller.com/p/1418700000
1419000000 | RSV1,6 B36 GR BX | 563.1 | 100 | 10 | 10 | PCE | P220 | Connectors RSV | PL | Composants sur CI | PL30 | Connecteurs pour CI pas < 5mm | 4008190108212 | 85389099 | DE | Connecteur PCB (raccordement du conducteur), 400 V, 17 A, Pas en mm: 5.00, 3.31 mm², Nombre de pôles: 36, Raccordement à sertir, Boîte | 259 | G | 957 | CCM | 197 | 135 | 36 | MM | 7 |  |  | https://eshop.weidmueller.com/p/1419000000
1419100000 | RSV1,6 S36 GR BX | 630.5 | 100 | 10 | 10 | PCE | P220 | Connectors RSV | PL | Composants sur CI | PL30 | Connecteurs pour CI pas < 5mm | 4008190044244 | 85389099 | DE | Connecteur PCB (raccordement du conducteur), 400 V, 17 A, Pas en mm: 5.00, 3.31 mm², Nombre de pôles: 36, Raccordement à sertir, Boîte | 288 | G | 1110 | CCM | 177 | 123 | 51 | MM | 7 |  |  | https://eshop.weidmueller.com/p/1419100000
1419200000 | RSV1,6 LB36 GR 4,5 AU | 7908.6 | 100 | 10 | 10 | PCE | P220 | Connectors RSV | PL | Composants sur CI | PL30 | Connecteurs pour CI pas < 5mm | 4008190062651 | 85366990 | CZ | Connecteur PCB (raccordement sur platine), 320 V, 14 A, Pas en mm: 5.00, Nombre de pôles: 36, Raccordement soudé THT, Boîte | 261 | G | 499.8 | CCM | 170 | 70 | 42 | MM | 77 |  | 31/10/2026 | https://eshop.weidmueller.com/p/1419200000
1419430005 | PAC-RX3I-HE40-V0-0M5 | 435.08 | 1 | 1 | 1 | PCE | I675 | SPS connecting cable | PL | Composants sur CI | PL35 | Connecteurs STV, RSV / autres | 4099986581685 | 85444290 | ES | Fil de circuit imprimé, Signaux numériques, 40 pôles, Câble LiYCY, 0.5 m, 0.25 mm² | 298 | G | 22.445 | CCM | 500 | 6.7 | 6.7 | MM | 28 |  |  | https://eshop.weidmueller.com/p/1419430005
1419430010 | PAC-RX3I-HE40-V0-1M | 444.2 | 1 | 1 | 1 | PCE | I675 | SPS connecting cable | PL | Composants sur CI | PL35 | Connecteurs STV, RSV / autres | 4032248170319 | 85444290 | ES | Câbles confectionnés pour raccordement électrique et transmission de données entre l'API et l'interface API. | 342 | G | [5 empty] | MM | 7 |  |  | https://eshop.weidmueller.com/p/1419430010
1419430015 | PAC-RX3I-HE40-V0-1M5 | 453.51 | 1 | 1 | 1 | PCE | I675 | SPS connecting cable | PL | Composants sur CI | PL35 | Connecteurs STV, RSV / autres | 4099986581692 | 85444290 | ES | Fil de circuit imprimé, Signaux numériques, 40 pôles, Câble LiYCY, 1.5 m, 0.25 mm² | 546 | G | 0.61 | CDM | 213.4 | 213.4 | 13.4 | MM | 28 |  |  | https://eshop.weidmueller.com/p/1419430015
1419430020 | PAC-RX3I-HE40-V0-2M | 462.62 | 1 | 1 | 1 | PCE | I675 | SPS connecting cable | PL | Composants sur CI | PL35 | Connecteurs STV, RSV / autres | 4032248170326 | 85444290 | ES | Fil de circuit imprimé, Signaux numériques, 40 pôles, Câble LiYCY, 2 m, 0.25 mm² Câbles confectionnés pour raccordement électrique et transmission de données entre l'API et l'interface API. | 722 | G | 4306.5 | CCM | 90 | 145 | 330 | MM | 7 |  |  | https://eshop.weidmueller.com/p/1419430020
1419430025 | PAC-RX3I-HE40-V0-2M5 | 471.79 | 1 | 1 | 1 | PCE | I675 | SPS connecting cable | PL | Composants sur CI | PL35 | Connecteurs STV, RSV / autres | 4032248183470 | 85444290 | ES | Fil de circuit imprimé, Signaux numériques, 40 pôles, Câble LiYCY, 2.5 m, 0.25 mm² | 734 | G | 610 | CCM | 213 | 213 | 13 | MM | 7 |  |  | https://eshop.weidmueller.com/p/1419430025
1419430030 | PAC-RX3I-HE40-V0-3M | 481.17 | 1 | 1 | 1 | PCE | I675 | SPS connecting cable | PL | Composants sur CI | PL35 | Connecteurs STV, RSV / autres | 4099986581722 | 85444290 | ES | Fil de circuit imprimé, Signaux numériques, 40 pôles, Câble LiYCY, 3 m, 0.25 mm² Câbles confectionnés pour raccordement électrique et transmission de données entre l'API et l'interface API. | 918 | G | 0.689 | CDM | 226.8 | 226.8 | 13.4 | MM | 28 |  |  | https://eshop.weidmueller.com/p/1419430030
1419430035 | PAC-RX3I-HE40-V0-3M5 | 490.38 | 1 | 1 | 1 | PCE | I675 | SPS connecting cable | PL | Composants sur CI | PL35 | Connecteurs STV, RSV / autres | 4099986581739 | 85444290 | ES | Fil de circuit imprimé, Signaux numériques, 40 pôles, Câble LiYCY, 3.5 m, 0.25 mm² | 1042 | G | 0.689 | CDM | 226.8 | 226.8 | 13.4 | MM | 28 |  |  | https://eshop.weidmueller.com/p/1419430035
1419430040 | PAC-RX3I-HE40-V0-4M | 499.61 | 1 | 1 | 1 | PCE | I675 | SPS connecting cable | PL | Composants sur CI | PL35 | Connecteurs STV, RSV / autres | 4099986581746 | 85444290 | ES | Fil de circuit imprimé, Signaux numériques, 40 pôles, Câble LiYCY, 4 m, 0.25 mm² Câbles confectionnés pour raccordement électrique et transmission de données entre l'API et l'interface API. | 1166 | G | 1.034 | CDM | 226.8 | 226.8 | 20.1 | MM | 28 |  |  | https://eshop.weidmueller.com/p/1419430040
1419430050 | PAC-RX3I-HE40-V0-5M | 518.04 | 1 | 1 | 1 | PCE | I675 | SPS connecting cable | PL | Composants sur CI | PL35 | Connecteurs STV, RSV / autres | 4099986581753 | 85444290 | ES | Fil de circuit imprimé, Signaux numériques, 40 pôles, Câble LiYCY, 5 m, 0.25 mm² Câbles confectionnés pour raccordement électrique et transmission de données entre l'API et l'interface API. | 1414 | G | 1.034 | CDM | 226.8 | 226.8 | 20.1 | MM | 28 |  |  | https://eshop.weidmueller.com/p/1419430050
1419430100 | PAC-RX3I-HE40-V0-10M | 610.24 | 1 | 1 | 1 | PCE | I675 | SPS connecting cable | PL | Composants sur CI | PL35 | Connecteurs STV, RSV / autres | 4099986581760 | 85444290 | ES | Fil de circuit imprimé, Signaux numériques, 40 pôles, Câble LiYCY, 10 m, 0.25 mm² | 2654 | G | 1.546 | CDM | 240.2 | 240.2 | 26.8 | MM | 28 |  |  | https://eshop.weidmueller.com/p/1419430100
1419470000 | BLZ 7.62IT/03/180MF2 SN BK BX PRT | 477.66 | 100 | 50 | 50 | PCE | P315 | PCB-Connectors SV/BU;SU/BU | PL | Composants sur CI | PL33 | Connecteurs de puissance pour CI pas 7,62 mm, ou> | 4050118223194 | 85366990 | DE | Raccord enfichable du circuit imprimé avec une technologie de connexion innovante qui garantit un maniement sûr et intuitif. | 444 | G | 1493.022 | CCM | 349 | 138 | 31 | MM | 49 |  |  | https://eshop.weidmueller.com/p/1419470000
1419500000 | RSV1,6 LS36 GR 4,5 SN | 4826 | 100 | 10 | 10 | PCE | P220 | Connectors RSV | PL | Composants sur CI | PL30 | Connecteurs pour CI pas < 5mm | 4008190134310 | 85366990 | CZ | Connecteur PCB (raccordement sur platine), 320 V, 14 A, Pas en mm: 5.00, Nombre de pôles: 36, Raccordement soudé THT, Boîte | 169 | G | 530.37 | CCM | 166 | 71 | 45 | MM | 77 |  |  | https://eshop.weidmueller.com/p/1419500000
1419510000 | BLZ 7.62IT/06/180MF3 SN BK BX PRT | 940.75 | 100 | 25 | 25 | PCE | P315 | PCB-Connectors SV/BU;SU/BU | PL | Composants sur CI | PL33 | Connecteurs de puissance pour CI pas 7,62 mm, ou> | 4050118223040 | 85366990 | DE | Raccord enfichable du circuit imprimé avec une technologie de connexion innovante qui garantit un maniement sûr et intuitif. | 400 | G | 1508.15 | CCM | 350 | 139 | 31 | MM | 49 |  |  | https://eshop.weidmueller.com/p/1419510000
1419600000 | RSV1,6 LBF36 GR 4,5 AU | 7908.6 | 100 | 10 | 10 | PCE | P220 | Connectors RSV | PL | Composants sur CI | PL30 | Connecteurs pour CI pas < 5mm | 4008190087784 | 85366990 | CZ | Connecteur PCB (raccordement sur platine), 320 V, 14 A, Pas en mm: 5.00, Nombre de pôles: 36, Raccordement soudé THT, Boîte | 261 | G | 525.888 | CCM | 166 | 72 | 44 | MM | 7 |  |  | https://eshop.weidmueller.com/p/1419600000
1419700000 | RSV1,6 LBF36 GR 4,5 SN | 6483.3 | 100 | 10 | 10 | PCE | P220 | Connectors RSV | PL | Composants sur CI | PL30 | Connecteurs pour CI pas < 5mm | 4008190123482 | 85366990 | CZ | Connecteur PCB (raccordement sur platine), 320 V, 14 A, Pas en mm: 5.00, Nombre de pôles: 36, Raccordement soudé THT, Boîte | 264 | G | 495.49 | CCM | 167 | 69 | 43 | MM | 77 |  |  | https://eshop.weidmueller.com/p/1419700000
1419770150 | SAIL-M8GM8G-3S1.5U | 60.04 | 1 | 1 | 1 | PCE | I673 | SAI accessories | PB | Connecteurs Etanches/composants passifs | PB46 | SAI Accessoires pour répartiteurs capteurs et actionneurs | 4050118223354 | 85444290 | DE | Câbles capteurs/actionneurs confectionnés pour le raccordement de capteurs/actionneurs et pour la transmission de données. Les connecteurs débrochables sont moulés et testés. | 66 | G | 453.42 | CCM | 157 | 152 | 19 | MM | 21 |  | 30/09/2026 | https://eshop.weidmueller.com/p/1419770150
1419770300 | SAIL-M8GM8G-3S3.0U | 64 | 1 | 1 | 1 | PCE | I673 | SAI accessories | PB | Connecteurs Etanches/composants passifs | PB46 | SAI Accessoires pour répartiteurs capteurs et actionneurs | 4050118223095 | 85444290 | DE | Câbles capteurs/actionneurs confectionnés pour le raccordement de capteurs/actionneurs et pour la transmission de données. Les connecteurs débrochables sont moulés et testés. | 120 | G | 740.74 | CCM | 185 | 182 | 22 | MM | 56 |  | 30/09/2026 | https://eshop.weidmueller.com/p/1419770300
1419770500 | SAIL-M8GM8G-3S5.0U | 69.28 | 1 | 1 | 1 | PCE | I673 | SAI accessories | PB | Connecteurs Etanches/composants passifs | PB46 | SAI Accessoires pour répartiteurs capteurs et actionneurs | 4050118223408 | 85444290 | DE | Câbles capteurs/actionneurs confectionnés pour le raccordement de capteurs/actionneurs et pour la transmission de données. Les connecteurs débrochables sont moulés et testés. | 195 | G | 1282.47 | CCM | 217 | 197 | 30 | MM | 56 |  | 30/09/2026 | https://eshop.weidmueller.com/p/1419770500
1419771000 | SAIL-M8GM8G-3S10U | 82.48 | 1 | 1 | 1 | PCE | I673 | SAI accessories | PB | Connecteurs Etanches/composants passifs | PB46 | SAI Accessoires pour répartiteurs capteurs et actionneurs | 4050118223279 | 85444290 | DE | Câbles capteurs/actionneurs confectionnés pour le raccordement de capteurs/actionneurs et pour la transmission de données. Les connecteurs débrochables sont moulés et testés. | 370 | G | 969 | CCM | 30 | 170 | 190 | MM | 56 |  | 30/09/2026 | https://eshop.weidmueller.com/p/1419771000
1419920000 | THM MMP RB KE | 338.81 | 100 | 1 | 1 | PCE | D900 | Miscellaneous | PI | Produits d'Installation | PI84 | Accessoires pour l'installation | 4050118223439 | 84735080 | NL | THM MMP RB KE - Imprimante Imprimante pour repères de blocs de jonction Systèmes d'impression | 23 | G | 112.1 | CCM | 113 | 31 | 32 | MM | 35 |  |  | https://eshop.weidmueller.com/p/1419920000
1419930000 | THM MMP VP | 1845.35 | 100 | 1 | 1 | PCE | D900 | Miscellaneous | PI | Produits d'Installation | PI84 | Accessoires pour l'installation | 4050118223286 | 48191000 | DE | THM MMP VP - Imprimante Imprimante pour repères de blocs de jonction Systèmes d'impression | 1440 | G | 50921.12 | CCM | 388 | 386 | 340 | MM | 7 |  |  | https://eshop.weidmueller.com/p/1419930000
1419950000 | THM PLUS S NZTE | 9323.65 | 100 | 1 | 1 | PCE | D900 | Miscellaneous | PI | Produits d'Installation | PI84 | Accessoires pour l'installation | 4050118223507 | 84735080 | CN | THM PLUS S NZTE - Imprimante Imprimante pour repères de blocs de jonction Systèmes d'impression | 396 | G | 1035.69 | CCM | 158 | 115 | 57 | MM | 63 |  |  | https://eshop.weidmueller.com/p/1419950000
1419970000 | THM MMP SR | 2433.38 | 100 | 1 | 1 | PCE | D900 | Miscellaneous | PI | Produits d'Installation | PI84 | Accessoires pour l'installation | 4050118223453 | 84735020 | DE | THM MMP SR - Imprimante Imprimante pour repères de blocs de jonction Systèmes d'impression | 5 | G | 2 | CCM | 5 | 20 | 20 | MM | 35 |  |  | https://eshop.weidmueller.com/p/1419970000
1419980000 | THM EL 100 GE 30M | 131.2 | 1 | 1 | 1 | PCE | P176 | Labels markers | PI | Produits d'Installation | PI83 | Matériels d'installation | 4050118223460 | 39199080 | DE | Repérage d’appareils, Longueur: 30000 mm, Caractères imprimés: sans, Polyester, jaune, -40...150 °C | 498 | G | 765 | CCM | 87 | 87 | 101 | MM | 35 |  |  | https://eshop.weidmueller.com/p/1419980000
1420010000 | THM EL 100 WS 30M | 131.2 | 1 | 1 | 1 | PCE | P176 | Labels markers | PI | Produits d'Installation | PI83 | Matériels d'installation | 4050118223477 | 39199080 | DE | Repérage d’appareils, Longueur: 30000 mm, Caractères imprimés: sans, Polyester, blanc, -40...150 °C | 491 | G | 762 | CCM | 86 | 86 | 103 | MM | 35 |  |  | https://eshop.weidmueller.com/p/1420010000
1420020000 | THM WO VIN 25.4/95.2 BL | 420.3 | 1 | 1 | 1 | PCE | P176 | Labels markers | PI | Produits d'Installation | PI83 | Matériels d'installation | 4050118223514 | 39191080 | DE | Système de codage des câbles, blanc / jaune, Diamètre extérieur du conducteur:12.7 mm, sans, Film vinyle, -40...80 °C | 550 | G | 860 | CCM | 100 | 100 | 86 | MM | 28 |  |  | https://eshop.weidmueller.com/p/1420020000
1420090000 | THM PLUS DKKO | 975.97 | 1 | 1 | 1 | PCE | D900 | Miscellaneous | PI | Produits d'Installation | PI84 | Accessoires pour l'installation | 4050118223484 | 84735080 | JP | Repérage d’appareils Repères pour identification de matériel. Les repères peuvent être étiquetés avec une imprimante ou un traceur grâce au logiciel correspondant. | 151 | G | 501.534 | CCM | 149 | 99 | 34 | MM | 35 |  |  | https://eshop.weidmueller.com/p/1420090000
1420150000 | THM PRINTER FO RL | 338.81 | 100 | 1 | 1 | PCE | D900 | Miscellaneous | PI | Produits d'Installation | PI84 | Accessoires pour l'installation | 4050118223545 | 84735080 | NL | THM PRINTER FO RL - Imprimante Imprimante pour repères de blocs de jonction Systèmes d'impression | 22 | G | 103.424 | CCM | 101 | 32 | 32 | MM | 35 |  |  | https://eshop.weidmueller.com/p/1420150000
1420210000 | THM MMP BEFD | 304.81 | 1 | 1 | 1 | PCE | D900 | Miscellaneous | PI | Produits d'Installation | PI84 | Accessoires pour l'installation | 4050118223675 | 84735080 | DE | THM MMP BEFD - Imprimante Imprimante pour repères de blocs de jonction Systèmes d'impression | 250 | G | 1761 | CCM | 235 | 127 | 59 | MM | 35 |  |  | https://eshop.weidmueller.com/p/1420210000
1420220000 | THM MMP RW | 3851.69 | 100 | 1 | 1 | PCE | D900 | Miscellaneous | PI | Produits d'Installation | PI84 | Accessoires pour l'installation | 4050118223743 | 84735080 | DE | THM MMP RW - Imprimante Imprimante pour repères de blocs de jonction Systèmes d'impression | 292 | G | 2052 | CCM | 40 | 190 | 270 | MM | 35 |  |  | https://eshop.weidmueller.com/p/1420220000
1420270000 | THM MMP TP MD | 167.11 | 1 | 1 | 1 | PCE | D900 | Miscellaneous | PI | Produits d'Installation | PI84 | Accessoires pour l'installation | 4050118223576 | 84735080 | DE | THM MMP TP MD - Imprimante Imprimante pour repères de blocs de jonction Systèmes d'impression | 241 | G | 2652 | CCM | 193 | 136 | 101 | MM | 35 |  |  | https://eshop.weidmueller.com/p/1420270000
1420340000 | SL-SMT 3.50/09/90G 3.2SN BK BX PRT | 317.21 | 100 | 50 | 50 | PCE | P310 | PCB-connectors 3 pin pitch | PL | Composants sur CI | PL30 | Connecteurs pour CI pas < 5mm | 4050118223767 | 85366930 | DE | Connecteur pour circuit imprimé, Connecteur mâle, Fermé latéralement, Raccordement soudé THT/THR, 3.50 mm, Nombre de pôles: 9, 90°, Longueur picots à souder: 3.2 mm, étamé, noir, Boîte | 151 | G | 469.32 | CCM | 115 | 77 | 53 | MM | 42 |  |  | https://eshop.weidmueller.com/p/1420340000
1420350000 | SL-SMT 3.50/10/90G 3.2SN BK BX PRT | 347.84 | 100 | 50 | 50 | PCE | P310 | PCB-connectors 3 pin pitch | PL | Composants sur CI | PL30 | Connecteurs pour CI pas < 5mm | 4050118223835 | 85366930 | DE | Connecteur pour circuit imprimé, Connecteur mâle, Fermé latéralement, Raccordement soudé THT/THR, 3.50 mm, Nombre de pôles: 10, 90°, Longueur picots à souder: 3.2 mm, étamé, noir, Boîte | 167 | G | 557 | CCM | 155 | 62 | 58 | MM | 42 |  |  | https://eshop.weidmueller.com/p/1420350000
1420360000 | SL-SMT 3.50/11/90G 3.2SN BK BX PRT | 377.28 | 100 | 50 | 50 | PCE | P310 | PCB-connectors 3 pin pitch | PL | Composants sur CI | PL30 | Connecteurs pour CI pas < 5mm | 4050118223811 | 85366930 | DE | Connecteur pour circuit imprimé, Connecteur mâle, Fermé latéralement, Raccordement soudé THT/THR, 3.50 mm, Nombre de pôles: 11, 90°, Longueur picots à souder: 3.2 mm, étamé, noir, Boîte | 193 | G | 790.92 | CCM | 117 | 104 | 65 | MM | 49 |  |  | https://eshop.weidmueller.com/p/1420360000
1420370000 | CH20M67 S 3P/3P/3P BK 2010 | 543.2 | 100 | 8 | 8 | PCE | P420 | Empty housings electronic | PL | Composants sur CI | PL36 | Boitiers électronique (vides) | 4050118223859 | 85369095 | DE | Élément latéral (boîtier modulaire), Largeur: 67 , IP20 en condition installée, Plastique, noir | 218 | G | 1622 | CCM | 284 | 112 | 51 | MM | 49 |  |  | https://eshop.weidmueller.com/p/1420370000
1420470000 | BLF 7.50HP/07/180 SN YL BX SO | 1154.56 | 100 | 30 | 30 | PCE | P315 | PCB-Connectors SV/BU;SU/BU | PL | Composants sur CI | PL33 | Connecteurs de puissance pour CI pas 7,62 mm, ou> | 4050118223910 | 85366990 | RO | Raccord enfichable du circuit imprimé avec une technologie de connexion innovante qui garantit un maniement sûr et intuitif. | 545 | G | 1801 | CCM | 351 | 135 | 38 | MM | 49 |  |  | https://eshop.weidmueller.com/p/1420470000
1420480000 | BLF 7.50HP/08/180 SN BL BX SO | 1319.48 | 100 | 30 | 30 | PCE | P315 | PCB-Connectors SV/BU;SU/BU | PL | Composants sur CI | PL33 | Connecteurs de puissance pour CI pas 7,62 mm, ou> | 4050118224115 | 85366990 | RO | Raccord enfichable du circuit imprimé avec une technologie de connexion innovante qui garantit un maniement sûr et intuitif. | 617 | G | 1801 | CCM | 351 | 135 | 38 | MM | 49 |  |  | https://eshop.weidmueller.com/p/1420480000
1420490000 | BLF 7.50HP/04/180 SN RD BX SO | 659.79 | 100 | 60 | 60 | PCE | P315 | PCB-Connectors SV/BU;SU/BU | PL | Composants sur CI | PL33 | Connecteurs de puissance pour CI pas 7,62 mm, ou> | 4050118224023 | 85366990 | RO | Raccord enfichable du circuit imprimé avec une technologie de connexion innovante qui garantit un maniement sûr et intuitif. | 613 | G | 1753 | CCM | 351 | 135 | 37 | MM | 49 |  |  | https://eshop.weidmueller.com/p/1420490000
1420510000 | BLF 7.50HP/08/180 SN OR BX SO | 1099.58 | 100 | 30 | 30 | PCE | P315 | PCB-Connectors SV/BU;SU/BU | PL | Composants sur CI | PL33 | Connecteurs de puissance pour CI pas 7,62 mm, ou> | 4050118223934 | 85366990 | RO | Raccord enfichable du circuit imprimé avec une technologie de connexion innovante qui garantit un maniement sûr et intuitif. | 612 | G | 1789 | CCM | 353 | 137 | 37 | MM | 49 |  |  | https://eshop.weidmueller.com/p/1420510000
1420520000 | BLF 7.50HP/06/180 SN OR BX SO | 824.65 | 100 | 36 | 36 | PCE | P315 | PCB-Connectors SV/BU;SU/BU | PL | Composants sur CI | PL33 | Connecteurs de puissance pour CI pas 7,62 mm, ou> | 4050118223958 | 85366990 | RO | Raccord enfichable du circuit imprimé avec une technologie de connexion innovante qui garantit un maniement sûr et intuitif. | 562 | G | 1801 | CCM | 351 | 135 | 38 | MM | 49 |  |  | https://eshop.weidmueller.com/p/1420520000
1420530000 | BLF 7.50HP/05/180 SN OR BX SO | 687.23 | 100 | 48 | 48 | PCE | P315 | PCB-Connectors SV/BU;SU/BU | PL | Composants sur CI | PL33 | Connecteurs de puissance pour CI pas 7,62 mm, ou> | 4050118224030 | 85366990 | RO | Raccord enfichable du circuit imprimé avec une technologie de connexion innovante qui garantit un maniement sûr et intuitif. | 617 | G | 1811 | CCM | 353 | 135 | 38 | MM | 49 |  |  | https://eshop.weidmueller.com/p/1420530000
1420580000 | BLF 7.50HP/02/180F SN BK BX | 330.56 | 100 | 72 | 72 | PCE | P315 | PCB-Connectors SV/BU;SU/BU | PL | Composants sur CI | PL33 | Connecteurs de puissance pour CI pas 7,62 mm, ou> | 4050118224092 | 85366990 | RO | Raccord enfichable du circuit imprimé avec une technologie de connexion innovante qui garantit un maniement sûr et intuitif. | 509.024 | G | 1450.02 | CCM | 338 | 130 | 33 | MM | 49 |  | 31/03/2027 | https://eshop.weidmueller.com/p/1420580000
1420590000 | BLF 7.50HP/03/180F SN BK BX | 469.38 | 100 | 54 | 54 | PCE | P315 | PCB-Connectors SV/BU;SU/BU | PL | Composants sur CI | PL33 | Connecteurs de puissance pour CI pas 7,62 mm, ou> | 4050118224085 | 85366990 | RO | Raccord enfichable du circuit imprimé avec une technologie de connexion innovante qui garantit un maniement sûr et intuitif. | 425 | G | 1450.02 | CCM | 338 | 130 | 33 | MM | 49 |  | 31/03/2027 | https://eshop.weidmueller.com/p/1420590000
1420600000 | CS1,6E26-24 AU,75 I1,4 | 153.5 | 100 | 250 | 250 | PCE | P220 | Connectors RSV | PL | Composants sur CI | PL30 | Connecteurs pour CI pas < 5mm | 4008190082772 | 85366990 | DE | Contact à sertir (connecteurs pour circuit imprimé), 0.25 mm², doré, Qté. : 250 ST, Boîte | 139 | G | 265.4 | CCM | 89 | 71 | 42 | MM | 56 |  |  | https://eshop.weidmueller.com/p/1420600000
1420610000 | BLF 7.50HP/04/180F SN BK BX | 608.15 | 100 | 42 | 42 | PCE | P315 | PCB-Connectors SV/BU;SU/BU | PL | Composants sur CI | PL33 | Connecteurs de puissance pour CI pas 7,62 mm, ou> | 4050118224214 | 85366990 | RO | Raccord enfichable du circuit imprimé avec une technologie de connexion innovante qui garantit un maniement sûr et intuitif. | 547.982 | G | 1450.02 | CCM | 338 | 130 | 33 | MM | 49 |  | 31/03/2027 | https://eshop.weidmueller.com/p/1420610000
1420620000 | BLF 7.50HP/05/180F SN BK BX | 746.98 | 100 | 36 | 36 | PCE | P315 | PCB-Connectors SV/BU;SU/BU | PL | Composants sur CI | PL33 | Connecteurs de puissance pour CI pas 7,62 mm, ou> | 4050118224078 | 85366990 | RO | Raccord enfichable du circuit imprimé avec une technologie de connexion innovante qui garantit un maniement sûr et intuitif. | 555.948 | G | 1450.02 | CCM | 338 | 130 | 33 | MM | 49 |  |  | https://eshop.weidmueller.com/p/1420620000
1420630000 | BLF 7.50HP/02/180LR SN BK BX | 330.56 | 100 | 72 | 72 | PCE | P315 | PCB-Connectors SV/BU;SU/BU | PL | Composants sur CI | PL33 | Connecteurs de puissance pour CI pas 7,62 mm, ou> | 4050118224153 | 85366990 | RO | Raccord enfichable du circuit imprimé avec une technologie de connexion innovante qui garantit un maniement sûr et intuitif. | 380 | G | 1450.02 | CCM | 338 | 130 | 33 | MM | 49 |  | 31/03/2027 | https://eshop.weidmueller.com/p/1420630000
1420640000 | BLF 7.50HP/03/180LR SN BK BX | 469.38 | 100 | 54 | 54 | PCE | P315 | PCB-Connectors SV/BU;SU/BU | PL | Composants sur CI | PL33 | Connecteurs de puissance pour CI pas 7,62 mm, ou> | 4050118224511 | 85366990 | RO | Raccord enfichable du circuit imprimé avec une technologie de connexion innovante qui garantit un maniement sûr et intuitif. | 425 | G | 1450.02 | CCM | 338 | 130 | 33 | MM | 49 |  | 31/03/2027 | https://eshop.weidmueller.com/p/1420640000
1420650000 | BLF 7.50HP/04/180LR SN BK BX | 608.15 | 100 | 42 | 42 | PCE | P315 | PCB-Connectors SV/BU;SU/BU | PL | Composants sur CI | PL33 | Connecteurs de puissance pour CI pas 7,62 mm, ou> | 4050118224290 | 85366990 | RO | Raccord enfichable du circuit imprimé avec une technologie de connexion innovante qui garantit un maniement sûr et intuitif. | 440 | G | 1450.02 | CCM | 338 | 130 | 33 | MM | 49 |  | 31/03/2027 | https://eshop.weidmueller.com/p/1420650000
1420660000 | BLF 7.50HP/05/180LR SN BK BX | 746.98 | 100 | 36 | 36 | PCE | P315 | PCB-Connectors SV/BU;SU/BU | PL | Composants sur CI | PL33 | Connecteurs de puissance pour CI pas 7,62 mm, ou> | 4050118224344 | 85366990 | RO | Raccord enfichable du circuit imprimé avec une technologie de connexion innovante qui garantit un maniement sûr et intuitif. | 470 | G | 1450.02 | CCM | 338 | 130 | 33 | MM | 49 |  | 31/03/2027 | https://eshop.weidmueller.com/p/1420660000
1420700000 | CSL1,6E26-24 AU,75 I1,4 | 157.4 | 100 | 250 | 250 | PCE | P220 | Connectors RSV | PL | Composants sur CI | PL30 | Connecteurs pour CI pas < 5mm | 4008190130176 | 85366990 | DE | Contact à sertir (connecteurs pour circuit imprimé), 0.25 mm², doré, Qté. : 250 ST, Boîte | 134 | G | 340.47 | CCM | 97 | 90 | 39 | MM | 56 |  |  | https://eshop.weidmueller.com/p/1420700000
1420750000 | BLF 7.50HP/06/180LR SN BK BX | 885.78 | 100 | 30 | 30 | PCE | P315 | PCB-Connectors SV/BU;SU/BU | PL | Composants sur CI | PL33 | Connecteurs de puissance pour CI pas 7,62 mm, ou> | 4050118224252 | 85366990 | RO | Raccord enfichable du circuit imprimé avec une technologie de connexion innovante qui garantit un maniement sûr et intuitif. | 557 | G | 1450.02 | CCM | 338 | 130 | 33 | MM | 49 |  | 31/03/2027 | https://eshop.weidmueller.com/p/1420750000
1420760000 | BLF 7.50HP/07/180LR SN BK BX | 1024.57 | 100 | 30 | 30 | PCE | P315 | PCB-Connectors SV/BU;SU/BU | PL | Composants sur CI | PL33 | Connecteurs de puissance pour CI pas 7,62 mm, ou> | 4050118224443 | 85366990 | RO | Raccord enfichable du circuit imprimé avec une technologie de connexion innovante qui garantit un maniement sûr et intuitif. | 370.01 | G | 1450.02 | CCM | 338 | 130 | 33 | MM | 49 |  | 31/03/2027 | https://eshop.weidmueller.com/p/1420760000
1420770000 | BLF 7.50HP/08/180LR SN BK BX | 1163.39 | 100 | 24 | 24 | PCE | P315 | PCB-Connectors SV/BU;SU/BU | PL | Composants sur CI | PL33 | Connecteurs de puissance pour CI pas 7,62 mm, ou> | 4050118224375 | 85366990 | RO | Raccord enfichable du circuit imprimé avec une technologie de connexion innovante qui garantit un maniement sûr et intuitif. | 339.992 | G | 1450.02 | CCM | 338 | 130 | 33 | MM | 49 |  | 31/03/2027 | https://eshop.weidmueller.com/p/1420770000
1420780000 | BLF 7.50HP/09/180LR SN BK BX | 1302.17 | 100 | 24 | 24 | PCE | P315 | PCB-Connectors SV/BU;SU/BU | PL | Composants sur CI | PL33 | Connecteurs de puissance pour CI pas 7,62 mm, ou> | 4050118224634 | 85366990 | RO | Raccord enfichable du circuit imprimé avec une technologie de connexion innovante qui garantit un maniement sûr et intuitif. | 380 | G | 1450.02 | CCM | 338 | 130 | 33 | MM | 49 |  | 31/03/2027 | https://eshop.weidmueller.com/p/1420780000
1420790000 | BLF 7.50HP/10/180LR SN BK BX | 1440.98 | 100 | 18 | 18 | PCE | P315 | PCB-Connectors SV/BU;SU/BU | PL | Composants sur CI | PL33 | Connecteurs de puissance pour CI pas 7,62 mm, ou> | 4050118224610 | 85366990 | RO | Raccord enfichable du circuit imprimé avec une technologie de connexion innovante qui garantit un maniement sûr et intuitif. | 320.006 | G | 1450.02 | CCM | 338 | 130 | 33 | MM | 49 |  | 31/03/2027 | https://eshop.weidmueller.com/p/1420790000
1420800000 | CB1,6R26-24 AU,75 I1,4 | 147.2 | 100 | 5000 | 5000 | PCE | P220 | Connectors RSV | PL | Composants sur CI | PL30 | Connecteurs pour CI pas < 5mm | 4008190140755 | 85366990 | DE | Contact à sertir (connecteurs pour circuit imprimé), 0.25 mm², doré, Qté. : 5000 ST, Bobine | 4329 | G | 24438.125 | CCM | 641 | 625 | 61 | MM | 98 |  |  | https://eshop.weidmueller.com/p/1420800000
1420810000 | BLF 7.50HP/06/180F SN BK BX | 885.78 | 100 | 30 | 30 | PCE | P315 | PCB-Connectors SV/BU;SU/BU | PL | Composants sur CI | PL33 | Connecteurs de puissance pour CI pas 7,62 mm, ou> | 4050118224498 | 85366990 | RO | Raccord enfichable du circuit imprimé avec une technologie de connexion innovante qui garantit un maniement sûr et intuitif. | 551.64 | G | 1450.02 | CCM | 338 | 130 | 33 | MM | 49 |  | 31/03/2027 | https://eshop.weidmueller.com/p/1420810000
1420830000 | BLF 7.50HP/08/180F SN BK BX | 1163.39 | 100 | 24 | 24 | PCE | P315 | PCB-Connectors SV/BU;SU/BU | PL | Composants sur CI | PL33 | Connecteurs de puissance pour CI pas 7,62 mm, ou> | 4050118224450 | 85366990 | RO | Raccord enfichable du circuit imprimé avec une technologie de connexion innovante qui garantit un maniement sûr et intuitif. | 339.992 | G | 1450.02 | CCM | 338 | 130 | 33 | MM | 49 |  | 31/03/2027 | https://eshop.weidmueller.com/p/1420830000
1420840000 | BLF 7.50HP/09/180F SN BK BX | 1302.17 | 100 | 18 | 18 | PCE | P315 | PCB-Connectors SV/BU;SU/BU | PL | Composants sur CI | PL33 | Connecteurs de puissance pour CI pas 7,62 mm, ou> | 4050118224658 | 85366990 | RO | Raccord enfichable du circuit imprimé avec une technologie de connexion innovante qui garantit un maniement sûr et intuitif. | 290 | G | 1450.02 | CCM | 338 | 130 | 33 | MM | 49 |  | 31/03/2027 | https://eshop.weidmueller.com/p/1420840000
1420850000 | BLF 7.50HP/10/180F SN BK BX | 1440.98 | 100 | 18 | 18 | PCE | P315 | PCB-Connectors SV/BU;SU/BU | PL | Composants sur CI | PL33 | Connecteurs de puissance pour CI pas 7,62 mm, ou> | 4050118224399 | 85366990 | RO | Raccord enfichable du circuit imprimé avec une technologie de connexion innovante qui garantit un maniement sûr et intuitif. | 320.006 | G | 1450.02 | CCM | 338 | 130 | 33 | MM | 49 |  | 31/03/2027 | https://eshop.weidmueller.com/p/1420850000
1420900000 | CB1,6E26-24 AU,75 I1,4 | 155.1 | 100 | 250 | 250 | PCE | P220 | Connectors RSV | PL | Composants sur CI | PL30 | Connecteurs pour CI pas < 5mm | 4008190041779 | 85366990 | DE | Contact à sertir (connecteurs pour circuit imprimé), Femelle, 0.25 mm², doré, Qté. : 250 ST, Boîte | 103 | G | 261.66 | CCM | 89 | 70 | 42 | MM | 56 |  |  | https://eshop.weidmueller.com/p/1420900000
1421440000 | VSSC6 TR SL FG 24VAC/DC EX | 11230.7 | 100 | 1 | 1 | PCE | P410 | Overvoltage protection units | PA | Produits Electroniques | PA53 | Protection surtension | 4050118225228 | 85363010 | CN | Technologie de parafoudre de surtension MCR (Ex), VSSC, Signal numérique, Tension nominale (AC): , Tension nominale (DC): | 16.6 | G | 232.551 | CCM | 99 | 87 | 27 | MM | 35 |  |  | https://eshop.weidmueller.com/p/1421440000
1421450000 | SSR 10-32VDC/0-35VDC 5A | 33.8 | 1 | 20 | 20 | PCE | E538 | TERMseries | PA | Produits Electroniques | PA56 | Relais & Opto-coupleurs | 4050118235302 | 85364190 | IT | Relais statique pour commutation et amplification de signaux numériques. Le relais fonctionne sans usure et sans bruit. Circuit de commande et circuit de charge avec isolation électrique. | 253 | G | 335 | CCM | 620 | 20 | 27 | MM | 7 |  |  | https://eshop.weidmueller.com/p/1421450000
1421460000 | BLF 5.08HC/03/180F SN BK BX PRT | 303.54 | 100 | 72 | 72 | PCE | P311 | PCB-connectors 5 pin pitch | PL | Composants sur CI | PL30 | Connecteurs pour CI pas < 5mm | 4050118225259 | 85366990 | DE | Raccord enfichable du circuit imprimé avec une technologie de connexion innovante qui garantit un maniement sûr et intuitif. | 540 | G | 1833 | CCM | 352 | 137 | 38 | MM | 49 |  |  | https://eshop.weidmueller.com/p/1421460000
1421600000 | CS1,6E26-24 SN I1,4 | 67.2 | 100 | 250 | 250 | PCE | P220 | Connectors RSV | PL | Composants sur CI | PL30 | Connecteurs pour CI pas < 5mm | 4008190009939 | 85366990 | DE | Contact à sertir (connecteurs pour circuit imprimé), 0.25 mm², étamé, Qté. : 250 ST, Boîte | 128 | G | 269.14 | CCM | 89 | 72 | 42 | MM | 35 |  |  | https://eshop.weidmueller.com/p/1421600000
1421700000 | CSL1,6E26-24 SN I1,4 | 69 | 100 | 250 | 250 | PCE | P220 | Connectors RSV | PL | Composants sur CI | PL30 | Connecteurs pour CI pas < 5mm | 4008190109042 | 85366990 | DE | Contact à sertir (connecteurs pour circuit imprimé), 0.25 mm², étamé, Qté. : 250 ST, Boîte | 135 | G | 340.47 | CCM | 97 | 90 | 39 | MM | 56 |  |  | https://eshop.weidmueller.com/p/1421700000
1421710005 | IE-C5DB4WE0005A70A70-E | 72.56 | 1 | 1 | 1 | PCE | I653 | Industrial Ethernet Cables | PB | Connecteurs Etanches/composants passifs | PB47 | Ethernet Industriel Composants Passifs | 4050118702804 | 85444290 | DE | Câble ferroviaire Ethernet (confectionné), RJ45 IP 20, RJ45 IP 20, Nombre de pôles: 4, Longueur: 0.5 m | 85 | G | 22.445 | CCM | 500 | 6.7 | 6.7 | MM | 35 |  |  | https://eshop.weidmueller.com/p/1421710005
1421710010 | IE-C5DB4WE0010A70A70-E | 80.65 | 1 | 1 | 1 | PCE | I653 | Industrial Ethernet Cables | PB | Connecteurs Etanches/composants passifs | PB47 | Ethernet Industriel Composants Passifs | 4050118226218 | 85444290 | DE | Câble ferroviaire Ethernet (confectionné), RJ45 IP 20, RJ45 IP 20, Nombre de pôles: 4, Longueur: 1 m | 92 | G | 508.64 | CCM | 176 | 170 | 17 | MM | 35 |  |  | https://eshop.weidmueller.com/p/1421710010
1421710020 | IE-C5DB4WE0020A70A70-E | 96.66 | 1 | 1 | 1 | PCE | I653 | Industrial Ethernet Cables | PB | Connecteurs Etanches/composants passifs | PB47 | Ethernet Industriel Composants Passifs | 4050118226249 | 85444290 | DE | Câble ferroviaire Ethernet (confectionné), RJ45 IP 20, RJ45 IP 20, Nombre de pôles: 4, Longueur: 2 m | 164 | G | 600 | CCM | 200 | 200 | 15 | MM | 35 |  |  | https://eshop.weidmueller.com/p/1421710020
1421710030 | IE-C5DB4WE0030A70A70-E | 112.71 | 1 | 1 | 1 | PCE | I653 | Industrial Ethernet Cables | PB | Connecteurs Etanches/composants passifs | PB47 | Ethernet Industriel Composants Passifs | 4050118226287 | 85444290 | DE | Câble ferroviaire Ethernet (confectionné), RJ45 IP 20, RJ45 IP 20, Nombre de pôles: 4, Longueur: 3 m | 264 | G | 670 | CCM | 227 | 227 | 13 | MM | 35 |  |  | https://eshop.weidmueller.com/p/1421710030
1421710040 | IE-C5DB4WE0040A70A70-E | 128.76 | 1 | 1 | 1 | PCE | I653 | Industrial Ethernet Cables | PB | Connecteurs Etanches/composants passifs | PB47 | Ethernet Industriel Composants Passifs | 4050118240627 | 85444290 | DE | Câble ferroviaire Ethernet (confectionné), RJ45 IP 20, RJ45 IP 20, Nombre de pôles: 4, Longueur: 4 m | 295 | G | 360 | CCM | 180 | 80 | 25 | MM | 35 |  |  | https://eshop.weidmueller.com/p/1421710040
1421710050 | IE-C5DB4WE0050A70A70-E | 144.79 | 1 | 1 | 1 | PCE | I653 | Industrial Ethernet Cables | PB | Connecteurs Etanches/composants passifs | PB47 | Ethernet Industriel Composants Passifs | 4050118226294 | 85444290 | DE | Câble ferroviaire Ethernet (confectionné), RJ45 IP 20, RJ45 IP 20, Nombre de pôles: 4, Longueur: 5 m | 344 | G | 1550.4 | CCM | 204 | 200 | 38 | MM | 35 |  |  | https://eshop.weidmueller.com/p/1421710050
1421710100 | IE-C5DB4WE0100A70A70-E | 224.96 | 1 | 1 | 1 | PCE | I653 | Industrial Ethernet Cables | PB | Connecteurs Etanches/composants passifs | PB47 | Ethernet Industriel Composants Passifs | 4050118226256 | 85444290 | DE | Câble ferroviaire Ethernet (confectionné), RJ45 IP 20, RJ45 IP 20, Nombre de pôles: 4, Longueur: 10 m | 810 | G | 1555 | CCM | 240 | 240 | 27 | MM | 35 |  |  | https://eshop.weidmueller.com/p/1421710100
1421710200 | IE-C5DB4WE0200A70A70-E | 385.34 | 1 | 1 | 1 | PCE | I653 | Industrial Ethernet Cables | PB | Connecteurs Etanches/composants passifs | PB47 | Ethernet Industriel Composants Passifs | 4050118233070 | 85444290 | DE | Câble ferroviaire Ethernet (confectionné), RJ45 IP 20, RJ45 IP 20, Nombre de pôles: 4, Longueur: 20 m | 1364 | G | 1944 | CCM | 180 | 180 | 60 | MM | 35 |  |  | https://eshop.weidmueller.com/p/1421710200
1421750000 | BHZ 5.00/04/90LH BK/GGY | 469.9 | 100 | 78 | 78 | PCE | P420 | Empty housings electronic | PL | Composants sur CI | PL36 | Boitiers électronique (vides) | 4050118225518 | 85366990 | RO | Connecteur PCB (raccordement du conducteur), 320 V, 10 A, Pas en mm: 5.00, 3.31 mm², Nombre de pôles: 4, Raccordement vissé, Boîte | 719 | G | 1974.258 | CCM | 354 | 143 | 39 | MM | 56 |  | 30/06/2026 | https://eshop.weidmueller.com/p/1421750000
1421800000 | CB1,6R26-24 SN I1,4 | 76.1 | 100 | 5000 | 5000 | PCE | P220 | Connectors RSV | PL | Composants sur CI | PL30 | Connecteurs pour CI pas < 5mm | 4008190099053 | 85366990 | DE | Contact à sertir (connecteurs pour circuit imprimé), 0.25 mm², étamé, Qté. : 5000 ST, Bobine | 3272 | G | 21312.5 | CCM | 625 | 620 | 55 | MM | 98 |  |  | https://eshop.weidmueller.com/p/1421800000
1421900000 | CB1,6E26-24 SN I1,4 | 85 | 100 | 250 | 250 | PCE | P220 | Connectors RSV | PL | Composants sur CI | PL30 | Connecteurs pour CI pas < 5mm | 4008190051600 | 85366990 | DE | Contact à sertir (connecteurs pour circuit imprimé), Femelle, 0.25 mm², étamé, Qté. : 250 ST, Boîte | 105 | G | 262.42 | CCM | 88 | 71 | 42 | MM | 56 |  |  | https://eshop.weidmueller.com/p/1421900000
1421970000 | CH20M LF BK BTL 1771 | 334.5 | 100 | 50 | 50 | PCE | P420 | Empty housings electronic | PL | Composants sur CI | PL36 | Boitiers électronique (vides) | 4050118332452 | 85389099 | DE | CH20M LF BK BTL 1771 - Capot de boîtier électronique Boitiers électronique (vides) | 102 | G | 264 | CCM | 120 | 110 | 20 | MM | 42 |  |  | https://eshop.weidmueller.com/p/1421970000
1421990030 | IE-C5DS4VG0030MCSA24-X | 87.9 | 1 | 1 | 1 | PCE | I653 | Industrial Ethernet Cables | PB | Connecteurs Etanches/composants passifs | PB47 | Ethernet Industriel Composants Passifs | 4050118225761 | 85444290 | DE | Câbles de données PROFINET prêts à raccorder avec fils en cuivre. Ethernet Industriel Composants Passifs | 243 | G | 814 | CCM | 186 | 175 | 25 | MM | 35 |  |  | https://eshop.weidmueller.com/p/1421990030
1422010030 | IE-C5DS4VG0030MCSS21-X | 96.28 | 1 | 1 | 1 | PCE | I653 | Industrial Ethernet Cables | PB | Connecteurs Etanches/composants passifs | PB47 | Ethernet Industriel Composants Passifs | 4050118225778 | 85444290 | DE | Câbles de données PROFINET prêts à raccorder avec fils en cuivre. Ethernet Industriel Composants Passifs | 274 | G |  | CCM |  |  |  | MM | 91 |  |  | https://eshop.weidmueller.com/p/1422010030
1422030000 | PV-STICK SET | 10.65 | 1 | 1 | 1 | PCE | I662 | PV connectivitiy | PB | Connecteurs Etanches/composants passifs | PB43 | Connecteurs etanches | 4050118225723 | 85359000 | RO | Connecteurs photovoltaïques, SNAP IN, 1500 V DC (IEC), 4 mm², 6 mm², IP65, IP68 (1 m / 60 min), IP2x ouvert | 41 | G | 208.06 | CCM | 103 | 101 | 20 | MM | 7 |  |  | https://eshop.weidmueller.com/p/1422030000
1422430000 | WPE 50N IR | 2651.8 | 100 | 10 | 10 | PCE | P110 | Terminals W series | PT | Blocs de Jonction | PT10 | Série W -blocs de jonction à raccordment vissé | 4050118226119 | 85369010 | RO | Bloc de jonction de protection, Raccordement vissé, Vert/jaune, 50 mm², 1000 V, Nombre de raccordements: 2, Nombre d'étages: 1, TS 35, V-0, Wemid | 1373 | G | 1571 | CCM | 201 | 93 | 84 | MM | 21 |  |  | https://eshop.weidmueller.com/p/1422430000
1422440000 | WDU 50N IR BL | 1450.8 | 100 | 10 | 10 | PCE | P110 | Terminals W series | PT | Blocs de Jonction | PT10 | Série W -blocs de jonction à raccordment vissé | 4050118226133 | 85369010 | RO | Bloc de jonction traversant, Raccordement vissé, bleu, 50 mm², 150 A, 1000 V, Nombre de raccordements: 2 | 913 | G | 1573 | CCM | 204 | 94 | 82 | MM | 21 |  |  | https://eshop.weidmueller.com/p/1422440000
1422500000 | CS1,6R22-20 AU,75 I1,8 | 143.1 | 100 | 5000 | 5000 | PCE | P220 | Connectors RSV | PL | Composants sur CI | PL30 | Connecteurs pour CI pas < 5mm | 4008190093648 | 85366990 | DE | Contact à sertir (connecteurs pour circuit imprimé), 0.5 mm², doré, Qté. : 5000 ST, Bobine | 4000 | G | 24438.125 | CCM | 641 | 625 | 61 | MM | 98 |  |  | https://eshop.weidmueller.com/p/1422500000
1422560000 | SFX-M 11/60-5 AL | 206.1 | 100 | 50 | 50 | PCE | P175 | Multicard markers | PI | Produits d'Installation | PI85 | Goulotte de Câblage | 4050118226140 | 76169990 | DE | Système de codage des câbles, argent, Diamètre extérieur du conducteur:7 - 40 mm, sans, Aluminium anodisé, -55...130 °C | 54 | G | 191.84 | CCM | 105 | 63 | 29 | MM | 42 |  |  | https://eshop.weidmueller.com/p/1422560000
1422570000 | SFX-M 11/60-5 ST | 257.3 | 100 | 50 | 50 | PCE | P175 | Multicard markers | PI | Produits d'Installation | PI85 | Goulotte de Câblage | 4050118226157 | 83100000 | DE | Système de codage des câbles, argent, Diamètre extérieur du conducteur:7 - 40 mm, sans, Acier inox 1.4301, -55...130 °C | 123 | G | 188.75 | CCM | 107 | 63 | 28 | MM | 42 |  |  | https://eshop.weidmueller.com/p/1422570000
1422600000 | CS1,6E22-20 AU,75 I1,8 | 153.5 | 100 | 250 | 250 | PCE | P220 | Connectors RSV | PL | Composants sur CI | PL30 | Connecteurs pour CI pas < 5mm | 4008190090463 | 85366990 | DE | Contact à sertir (connecteurs pour circuit imprimé), 0.5 mm², doré, Qté. : 250 ST, Boîte | 131 | G | 268.38 | CCM | 90 | 71 | 42 | MM | 56 |  |  | https://eshop.weidmueller.com/p/1422600000
1422660000 | DEK 5/5 FESTO NR.: 574590 | 15.5 | 100 | 1000 | 1000 | PCE | P175 | Multicard markers | PI | Produits d'Installation | PI80 | Repérage de fils | 4050118226836 | 39269097 | DE | DEK 5/5 FESTO NR.: 574590 - Repérage de fils Repérage de fils Weidmüller DEK 5/5 FESTO NR.: 574590 Repérage de fils | 125 | G | 778.305 | CCM | 265 | 89 | 33 | MM | 21 |  |  | https://eshop.weidmueller.com/p/1422660000
1422700000 | CSL1,6E22-20 AU,75 I1,8 | 157.4 | 100 | 250 | 250 | PCE | P220 | Connectors RSV | PL | Composants sur CI | PL30 | Connecteurs pour CI pas < 5mm | 4008190168667 | 85366990 | DE | Contact à sertir (connecteurs pour circuit imprimé), 0.5 mm², doré, Qté. : 250 ST, Boîte | 140 | G | 353.08 | CCM | 97 | 91 | 40 | MM | 56 |  |  | https://eshop.weidmueller.com/p/1422700000
1422760000 | SAI-7/8-SK-P-F | 6.5 | 1 | 1 | 1 | PCE | I673 | SAI accessories | PB | Connecteurs Etanches/composants passifs | PB46 | SAI Accessoires pour répartiteurs capteurs et actionneurs | 4050118226911 | 85366990 | DE | Capuchon de protection (connecteur rond), 7/8", PA 66, IP67 Le capuchon de protection protège les slots vides des influences extérieures. | 14 | G | 101.56 | CCM | 117 | 31 | 28 | MM | 21 |  |  | https://eshop.weidmueller.com/p/1422760000
1422770500 | SAIL-M8G-4-5.0UGE | 18.7663 | 1 | 1 | 1 | PCE | I673 | SAI accessories | PB | Connecteurs Etanches/composants passifs | PB46 | SAI Accessoires pour répartiteurs capteurs et actionneurs | 4050118227031 | 85444290 | RO | Câbles capteurs/actionneurs confectionnés pour le raccordement de capteurs/actionneurs et pour la transmission de données. Les connecteurs débrochables sont moulés et testés. | 132 | G | 612.5 | CCM | 175 | 175 | 20 | MM | 56 |  | 31/12/2026 | https://eshop.weidmueller.com/p/1422770500
1422800000 | CB1,6R22-20 AU,75 I1,8 | 147.2 | 100 | 5000 | 5000 | PCE | P220 | Connectors RSV | PL | Composants sur CI | PL30 | Connecteurs pour CI pas < 5mm | 4008190020460 | 85366990 | DE | Contact à sertir (connecteurs pour circuit imprimé), 0.5 mm², doré, Qté. : 5000 ST, Bobine | 3515 | G | 24099.152 | CCM | 631 | 616 | 62 | MM | 56 |  |  | https://eshop.weidmueller.com/p/1422800000
1422880000 | IE-FM6Z2VO0008MST0SD0X | 59.19 | 1 | 1 | 1 | PCE | I653 | Industrial Ethernet Cables | PB | Connecteurs Etanches/composants passifs | PB47 | Ethernet Industriel Composants Passifs | 4050118226379 | 85447000 | DE | Câble de données prêt à raccorder avec câble en fibre optique multi-mode et uni-mode | 134 | G | 990 | CCM | 213 | 172 | 27 | MM | 28 |  |  | https://eshop.weidmueller.com/p/1422880000
1422900000 | CB1,6E22-20 AU,75 I1,8 | 155.1 | 100 | 250 | 250 | PCE | P220 | Connectors RSV | PL | Composants sur CI | PL30 | Connecteurs pour CI pas < 5mm | 4008190179243 | 85366990 | DE | Contact à sertir (connecteurs pour circuit imprimé), Femelle, 0.5 mm², doré, Qté. : 250 ST, Boîte | 107 | G | 265.4 | CCM | 89 | 71 | 42 | MM | 56 |  |  | https://eshop.weidmueller.com/p/1422900000
1422920000 | PJ ADV FT | 530.74 | 1 | 1 | 1 | PCE | D900 | Miscellaneous | PI | Produits d'Installation | PI84 | Accessoires pour l'installation | 4050118227000 | 85369010 | JP | PJ ADV FT - PRINTING SYSTEMS;HARDWARE;PRINTER;INKJET Systèmes d'impression Weidmüller | 96 | G | 158.4 | CCM | 30 | 40 | 132 | MM | 7 |  |  | https://eshop.weidmueller.com/p/1422920000
1422940150 | SAIL-M12BW-4S1.5U0.5 | 35.3515 | 1 | 1 | 1 | PCE | I673 | SAI accessories | PB | Connecteurs Etanches/composants passifs | PB46 | SAI Accessoires pour répartiteurs capteurs et actionneurs | 4050118227055 | 85444290 | DE | Câbles capteurs/actionneurs confectionnés pour le raccordement de capteurs/actionneurs et pour la transmission de données. Les connecteurs débrochables sont moulés et testés. | 97 | G | 798.33 | CCM | 195 | 178 | 23 | MM | 91 |  |  | https://eshop.weidmueller.com/p/1422940150
1422940300 | SAIL-M12BW-4S3.0U0.5 | 42.3485 | 1 | 1 | 1 | PCE | I673 | SAI accessories | PB | Connecteurs Etanches/composants passifs | PB46 | SAI Accessoires pour répartiteurs capteurs et actionneurs | 4050118227093 | 85444290 | DE | Câbles capteurs/actionneurs confectionnés pour le raccordement de capteurs/actionneurs et pour la transmission de données. Les connecteurs débrochables sont moulés et testés. | 195 | G | 612.5 | CCM | 175 | 175 | 20 | MM | 91 |  |  | https://eshop.weidmueller.com/p/1422940300
1422940500 | SAIL-M12BW-4S5.0U0.5 | 51.6779 | 1 | 1 | 1 | PCE | I673 | SAI accessories | PB | Connecteurs Etanches/composants passifs | PB46 | SAI Accessoires pour répartiteurs capteurs et actionneurs | 4050118226485 | 85444290 | DE | Câbles capteurs/actionneurs confectionnés pour le raccordement de capteurs/actionneurs et pour la transmission de données. Les connecteurs débrochables sont moulés et testés. | 283 | G | 1161 | CCM | 195 | 186 | 32 | MM | 91 |  |  | https://eshop.weidmueller.com/p/1422940500
1422940750 | SAIL-M12BW-4S7.5U0.5 | 63.3396 | 1 | 1 | 1 | PCE | I673 | SAI accessories | PB | Connecteurs Etanches/composants passifs | PB46 | SAI Accessoires pour répartiteurs capteurs et actionneurs | 4050118226461 | 85444290 | DE | Câbles capteurs/actionneurs confectionnés pour le raccordement de capteurs/actionneurs et pour la transmission de données. Les connecteurs débrochables sont moulés et testés. | 396 | G | 1397 | CCM | 224 | 215 | 29 | MM | 91 |  |  | https://eshop.weidmueller.com/p/1422940750
1422941000 | SAIL-M12BW-4S10U0.5 | 75.0013 | 1 | 1 | 1 | PCE | I673 | SAI accessories | PB | Connecteurs Etanches/composants passifs | PB46 | SAI Accessoires pour répartiteurs capteurs et actionneurs | 4050118227086 | 85444290 | DE | Câbles capteurs/actionneurs confectionnés pour le raccordement de capteurs/actionneurs et pour la transmission de données. Les connecteurs débrochables sont moulés et testés. | 541 | G | 2009.9 | CCM | 202 | 199 | 50 | MM | 91 |  |  | https://eshop.weidmueller.com/p/1422941000
1423040000 | SAISW-M-8/9 M12 | 38 | 1 | 1 | 1 | PCE | I673 | SAI accessories | PB | Connecteurs Etanches/composants passifs | PB46 | SAI Accessoires pour répartiteurs capteurs et actionneurs | 4050118227321 | 85369010 | DE | Connecteur rond (personnalisable sur le terrain), M12, Codage A, Raccordement vissé, Nombre de pôles: 8, IP67, Raccordement du blindage: Oui | 67 | G | 67.76 | CCM | 110 | 28 | 22 | MM | 35 |  |  | https://eshop.weidmueller.com/p/1423040000
1423050000 | SAIBW-M-8/9 M12 | 38 | 1 | 1 | 1 | PCE | I673 | SAI accessories | PB | Connecteurs Etanches/composants passifs | PB46 | SAI Accessoires pour répartiteurs capteurs et actionneurs | 4050118227154 | 85369010 | DE | Connecteurs ronds pour le montage individuel de conducteurs. Conception compacte. | 72 | G | 56.43 | CCM | 57 | 45 | 22 | MM | 99 |  |  | https://eshop.weidmueller.com/p/1423050000
1423220000 | HSS-HF 1.2-2.4 EL Y13M | 46.7 | 1 | 1 | 1 | PCE | P177 | Terminal markers | PI | Produits d'Installation | PI83 | Matériels d'installation | 4050118227628 | 39173200 | PL | Système de codage des câbles, jaune, Diamètre extérieur du conducteur:1.2 - 2.4 mm, 13000, sans, Polyoléfine, -55...105 °C | 99 | G | 270 | CCM | 150 | 150 | 12 | MM | 7 |  |  | https://eshop.weidmueller.com/p/1423220000
1423230000 | HSS-HF 1.6-3.2 EL Y13M | 49.5 | 1 | 1 | 1 | PCE | P177 | Terminal markers | PI | Produits d'Installation | PI83 | Matériels d'installation | 4050118227420 | 39173200 | PL | Système de codage des câbles, jaune, Diamètre extérieur du conducteur:1.6 - 3.2 mm, 13000, sans, Polyoléfine, -55...105 °C | 126 | G | 270 | CCM | 150 | 150 | 12 | MM | 7 |  |  | https://eshop.weidmueller.com/p/1423230000
1423240000 | HSS-HF 2.4-4.8 EL Y13M | 57.4 | 1 | 1 | 1 | PCE | P177 | Terminal markers | PI | Produits d'Installation | PI83 | Matériels d'installation | 4050118227697 | 39173200 | PL | Système de codage des câbles, jaune, Diamètre extérieur du conducteur:2.4 - 4.8 mm, 13000, sans, Polyoléfine, -55...105 °C | 160 | G | 357.6 | CCM | 150 | 149 | 16 | MM | 7 |  |  | https://eshop.weidmueller.com/p/1423240000
1423250000 | HSS-HF 3.2-6.4 EL Y13M | 69.4 | 1 | 1 | 1 | PCE | P177 | Terminal markers | PI | Produits d'Installation | PI83 | Matériels d'installation | 4050118227635 | 39173200 | PL | Système de codage des câbles, jaune, Diamètre extérieur du conducteur:3.2 - 6.4 mm, 13000, sans, Polyoléfine, -55...105 °C | 210 | G | 489 | CCM | 149 | 149 | 22 | MM | 7 |  |  | https://eshop.weidmueller.com/p/1423250000
1423260000 | HSS-HF 4.8-9.5 EL Y13M | 94.4 | 1 | 1 | 1 | PCE | P177 | Terminal markers | PI | Produits d'Installation | PI83 | Matériels d'installation | 4050118227437 | 39173200 | PL | Système de codage des câbles, jaune, Diamètre extérieur du conducteur:4.8 - 9.5 mm, 13000, sans, Polyoléfine, -55...105 °C | 288 | G | 562.5 | CCM | 150 | 150 | 25 | MM | 7 |  |  | https://eshop.weidmueller.com/p/1423260000
1423270000 | HSS-HF 6.4-12.7 EL Y13M | 108.5 | 1 | 1 | 1 | PCE | P177 | Terminal markers | PI | Produits d'Installation | PI83 | Matériels d'installation | 4050118227642 | 39173200 | PL | Système de codage des câbles, jaune, Diamètre extérieur du conducteur:6.4 - 12.7 mm, 13000, sans, Polyoléfine, -55...105 °C | 395 | G | 720 | CCM | 150 | 150 | 32 | MM | 7 |  |  | https://eshop.weidmueller.com/p/1423270000
1423280000 | HSS-HF 9.5-19.1 EL Y10M | 118.4 | 1 | 1 | 1 | PCE | P177 | Terminal markers | PI | Produits d'Installation | PI83 | Matériels d'installation | 4050118227758 | 39173200 | PL | Système de codage des câbles, jaune, Diamètre extérieur du conducteur:9.5 - 19.1 mm, 10000, sans, Polyoléfine, -55...105 °C | 466 | G | 900 | CCM | 150 | 150 | 40 | MM | 7 |  |  | https://eshop.weidmueller.com/p/1423280000
1423290000 | HSS-HF 12.7-25.4EL Y10M | 167.8 | 1 | 1 | 1 | PCE | P177 | Terminal markers | PI | Produits d'Installation | PI83 | Matériels d'installation | 4050118227710 | 39173200 | PL | Système de codage des câbles, jaune, Diamètre extérieur du conducteur:12.7 - 25.4 mm, 10000, sans, Polyoléfine, -55...105 °C | 628 | G | 1355.475 | CCM | 159 | 155 | 55 | MM | 7 |  |  | https://eshop.weidmueller.com/p/1423290000
1423310000 | HSS-HF 19.1-38.1EL Y10M | 295.3 | 1 | 1 | 1 | PCE | P177 | Terminal markers | PI | Produits d'Installation | PI83 | Matériels d'installation | 4050118227765 | 39173200 | PL | Système de codage des câbles, jaune, Diamètre extérieur du conducteur:19.1 - 38.1 mm, 10000, sans, Polyoléfine, -55...105 °C | 1024 | G | 1620 | CCM | 150 | 150 | 72 | MM | 35 |  |  | https://eshop.weidmueller.com/p/1423310000
1423320000 | HSS-HF 25.4-50.8EL Y10M | 423.9 | 1 | 1 | 1 | PCE | P177 | Terminal markers | PI | Produits d'Installation | PI83 | Matériels d'installation | 4050118227659 | 39173200 | PL | Système de codage des câbles, jaune, Diamètre extérieur du conducteur:25.4 - 50.8 mm, 10000, sans, Polyoléfine, -55...105 °C | 1302 | G | 1980 | CCM | 150 | 150 | 88 | MM | 35 |  |  | https://eshop.weidmueller.com/p/1423320000
1423330000 | HSS-HF 1.2-2.4 EL W13M | 46.7 | 1 | 1 | 1 | PCE | P177 | Terminal markers | PI | Produits d'Installation | PI83 | Matériels d'installation | 4050118227673 | 39173200 | PL | Système de codage des câbles, blanc, Diamètre extérieur du conducteur:1.2 - 2.4 mm, 13000, sans, Polyoléfine, -55...105 °C | 102 | G | 333.015 | CCM | 149 | 149 | 15 | MM | 7 |  |  | https://eshop.weidmueller.com/p/1423330000
1423340000 | HSS-HF 1.6-3.2 EL W13M | 49.5 | 1 | 1 | 1 | PCE | P177 | Terminal markers | PI | Produits d'Installation | PI83 | Matériels d'installation | 4050118227581 | 39173200 | PL | Système de codage des câbles, blanc, Diamètre extérieur du conducteur:1.6 - 3.2 mm, 13000, sans, Polyoléfine, -55...105 °C | 128 | G | 330.78 | CCM | 149 | 148 | 15 | MM | 7 |  |  | https://eshop.weidmueller.com/p/1423340000
1423350000 | HSS-HF 2.4-4.8 EL W13M | 57.4 | 1 | 1 | 1 | PCE | P177 | Terminal markers | PI | Produits d'Installation | PI83 | Matériels d'installation | 4050118227741 | 39173200 | PL | Système de codage des câbles, blanc, Diamètre extérieur du conducteur:2.4 - 4.8 mm, 13000, sans, Polyoléfine, -55...105 °C | 161 | G | 360 | CCM | 150 | 150 | 16 | MM | 7 |  |  | https://eshop.weidmueller.com/p/1423350000
1423360000 | HSS-HF 3.2-6.4 EL W13M | 69.4 | 1 | 1 | 1 | PCE | P177 | Terminal markers | PI | Produits d'Installation | PI83 | Matériels d'installation | 4050118227666 | 39173200 | PL | Système de codage des câbles, blanc, Diamètre extérieur du conducteur:3.2 - 6.4 mm, 13000, sans, Polyoléfine, -55...105 °C | 206 | G | 421.82 | CCM | 149 | 149 | 19 | MM | 7 |  |  | https://eshop.weidmueller.com/p/1423360000
1423370000 | HSS-HF 4.8-9.5 EL W13M | 94.4 | 1 | 1 | 1 | PCE | P177 | Terminal markers | PI | Produits d'Installation | PI83 | Matériels d'installation | 4050118227734 | 39173200 | PL | Système de codage des câbles, blanc, Diamètre extérieur du conducteur:4.8 - 9.5 mm, 13000, sans, Polyoléfine, -55...105 °C | 288 | G | 793.872 | CCM | 149 | 148 | 36 | MM | 7 |  |  | https://eshop.weidmueller.com/p/1423370000
1423380000 | HSS-HF 6.4-12.7 EL W13M | 108.5 | 1 | 1 | 1 | PCE | P177 | Terminal markers | PI | Produits d'Installation | PI83 | Matériels d'installation | 4050118227703 | 39173200 | PL | Système de codage des câbles, blanc, Diamètre extérieur du conducteur:6.4 - 12.7 mm, 13000, sans, Polyoléfine, -55...105 °C | 385 | G | 743 | CCM | 150 | 150 | 33 | MM | 35 |  |  | https://eshop.weidmueller.com/p/1423380000
1423390000 | HSS-HF 9.5-19.1 EL W10M | 118.4 | 1 | 1 | 1 | PCE | P177 | Terminal markers | PI | Produits d'Installation | PI83 | Matériels d'installation | 4050118227727 | 39173200 | PL | Système de codage des câbles, blanc, Diamètre extérieur du conducteur:9.5 - 19.1 mm, 10000, sans, Polyoléfine, -55...105 °C | 467 | G | 967.457 | CCM | 151 | 149 | 43 | MM | 35 |  |  | https://eshop.weidmueller.com/p/1423390000
1423410000 | HSS-HF 12.7-25.4EL W10M | 167.8 | 1 | 1 | 1 | PCE | P177 | Terminal markers | PI | Produits d'Installation | PI83 | Matériels d'installation | 4050118227444 | 39173200 | PL | Système de codage des câbles, blanc, Diamètre extérieur du conducteur:12.7 - 25.4 mm, 10000, sans, Polyoléfine, -55...105 °C | 660 | G | 1797 | CCM | 166 | 164 | 66 | MM | 35 |  |  | https://eshop.weidmueller.com/p/1423410000
1423420000 | HSS-HF 19.1-38.1EL W10M | 295.3 | 1 | 1 | 1 | PCE | P177 | Terminal markers | PI | Produits d'Installation | PI83 | Matériels d'installation | 4050118227451 | 39173200 | PL | Système de codage des câbles, blanc, Diamètre extérieur du conducteur:19.1 - 38.1 mm, 10000, sans, Polyoléfine, -55...105 °C | 962 | G | 2296 | CCM | 174 | 167 | 79 | MM | 35 |  |  | https://eshop.weidmueller.com/p/1423420000
1423430000 | HSS-HF 25.4-50.8EL W10M | 423.9 | 1 | 1 | 1 | PCE | P177 | Terminal markers | PI | Produits d'Installation | PI83 | Matériels d'installation | 4050118227680 | 39173200 | PL | Système de codage des câbles, blanc, Diamètre extérieur du conducteur:25.4 - 50.8 mm, 10000, sans, Polyoléfine, -55...105 °C | 1473 | G | 2007 | CCM | 151 | 151 | 88 | MM | 35 |  |  | https://eshop.weidmueller.com/p/1423430000
1423500000 | CS1,6R22-20 SN I1,8 | 60 | 100 | 5000 | 5000 | PCE | P220 | Connectors RSV | PL | Composants sur CI | PL30 | Connecteurs pour CI pas < 5mm | 4008190085063 | 85366990 | DE | Contact à sertir (connecteurs pour circuit imprimé), 0.5 mm², étamé, Qté. : 5000 ST, Bobine | 4109 | G | 24438.125 | CCM | 641 | 625 | 61 | MM | 98 |  |  | https://eshop.weidmueller.com/p/1423500000
1423530000 | SAISM-8/7S-M12 | 26 | 1 | 1 | 1 | PCE | I673 | SAI accessories | PB | Connecteurs Etanches/composants passifs | PB46 | SAI Accessoires pour répartiteurs capteurs et actionneurs | 4050118227482 | 85369010 | DE | Connecteurs ronds pour le montage individuel de conducteurs. Conception compacte. | 50 | G | 29.2 | CCM | 73 | 20 | 20 | MM | 99 |  |  | https://eshop.weidmueller.com/p/1423530000
1423540000 | SAIBM-8/7S-M12 | 26 | 1 | 1 | 1 | PCE | I673 | SAI accessories | PB | Connecteurs Etanches/composants passifs | PB46 | SAI Accessoires pour répartiteurs capteurs et actionneurs | 4050118227864 | 85369010 | DE | Connecteurs ronds pour le montage individuel de conducteurs. Conception compacte. | 54 | G | 113.92 | CCM | 89 | 80 | 16 | MM | 49 |  |  | https://eshop.weidmueller.com/p/1423540000
1423600000 | CS1,6E22-20 SN I1,8 | 67.2 | 100 | 250 | 250 | PCE | P220 | Connectors RSV | PL | Composants sur CI | PL30 | Connecteurs pour CI pas < 5mm | 4008190061876 | 85366990 | DE | Contact à sertir (connecteurs pour circuit imprimé), 0.5 mm², étamé, Qté. : 250 ST, Boîte | 132 | G | 268.38 | CCM | 90 | 71 | 42 | MM | 56 |  |  | https://eshop.weidmueller.com/p/1423600000
1423700000 | CSL1,6E22-20 SN I1,8 | 69 | 100 | 250 | 250 | PCE | P220 | Connectors RSV | PL | Composants sur CI | PL30 | Connecteurs pour CI pas < 5mm | 4008190001766 | 85366990 | DE | Contact à sertir (connecteurs pour circuit imprimé), 0.5 mm², étamé, Qté. : 250 ST, Boîte | 139 | G | 345.32 | CCM | 97 | 89 | 40 | MM | 56 |  |  | https://eshop.weidmueller.com/p/1423700000
1423800000 | CB1,6R22-20 SN I1,8 | 76.1 | 100 | 5000 | 5000 | PCE | P220 | Connectors RSV | PL | Composants sur CI | PL30 | Connecteurs pour CI pas < 5mm | 4008190059422 | 85366990 | DE | Contact à sertir (connecteurs pour circuit imprimé), 0.5 mm², étamé, Qté. : 5000 ST, Bobine | 3829 | G | 24438.125 | CCM | 641 | 625 | 61 | MM | 98 |  |  | https://eshop.weidmueller.com/p/1423800000
1423820010 | PAC-MSTB-HE20-V1-1M | 108.72 | 1 | 1 | 1 | PCE | I675 | SPS connecting cable | PL | Composants sur CI | PL35 | Connecteurs STV, RSV / autres | 4032248172986 | 85444290 | ES | Fil de circuit imprimé, Signaux numériques, 20 pôles, 1 m Câbles confectionnés pour raccordement électrique et transmission de données entre l'API et l'interface API. | 241 | G | 4452 | CCM | 338 | 148 | 89 | MM | 7 |  |  | https://eshop.weidmueller.com/p/1423820010
1423820015 | PAC-MSTB-HE20-V1-1M5 | 111.93 | 1 | 1 | 1 | PCE | I675 | SPS connecting cable | PL | Composants sur CI | PL35 | Connecteurs STV, RSV / autres | 4032248173198 | 85444290 | ES | Fil de circuit imprimé, Signaux numériques, 20 pôles, 1.5 m Câbles confectionnés pour raccordement électrique et transmission de données entre l'API et l'interface API. | 290 | G | 4207.5 | CCM | 85 | 150 | 330 | MM | 7 |  |  | https://eshop.weidmueller.com/p/1423820015
1423820020 | PAC-MSTB-HE20-V1-2M | 115.24 | 1 | 1 | 1 | PCE | I675 | SPS connecting cable | PL | Composants sur CI | PL35 | Connecteurs STV, RSV / autres | 4032248183739 | 85444995 | ES | Fil de circuit imprimé Câbles confectionnés pour raccordement électrique et transmission de données entre l'API et l'interface API. | 391 | G | 4509 | CCM | 334 | 150 | 90 | MM | 49 |  |  | https://eshop.weidmueller.com/p/1423820020
1423820030 | PAC-MSTB-HE20-V1-3M | 121.75 | 1 | 1 | 1 | PCE | I675 | SPS connecting cable | PL | Composants sur CI | PL35 | Connecteurs STV, RSV / autres | 4032248280667 | 85444290 | ES | Fil de circuit imprimé Câbles confectionnés pour raccordement électrique et transmission de données entre l'API et l'interface API. | 477 | G | 689 | CCM | 227 | 227 | 13 | MM | 7 |  |  | https://eshop.weidmueller.com/p/1423820030
1423820050 | PAC-MSTB-HE20-V1-5M | 134.8 | 1 | 1 | 1 | PCE | I675 | SPS connecting cable | PL | Composants sur CI | PL35 | Connecteurs STV, RSV / autres | 4032248280674 | 85444290 | ES | Fil de circuit imprimé Câbles confectionnés pour raccordement électrique et transmission de données entre l'API et l'interface API. | 616 | G | 1034 | CCM | 227 | 227 | 20 | MM | 7 |  |  | https://eshop.weidmueller.com/p/1423820050
1423820100 | PAC-MSTB-HE20-V1-10M | 167.41 | 1 | 1 | 1 | PCE | I675 | SPS connecting cable | PL | Composants sur CI | PL35 | Connecteurs STV, RSV / autres | 4032248293049 | 85444290 | ES | Fil de circuit imprimé Câbles confectionnés pour raccordement électrique et transmission de données entre l'API et l'interface API. | 1128 | G | 1546 | CCM | 240 | 240 | 27 | MM | 7 |  |  | https://eshop.weidmueller.com/p/1423820100
1423900000 | CB1,6E22-20 SN I1,8 | 83.4 | 100 | 250 | 250 | PCE | P220 | Connectors RSV | PL | Composants sur CI | PL30 | Connecteurs pour CI pas < 5mm | 4008190008659 | 85366990 | DE | Contact à sertir (connecteurs pour circuit imprimé), Femelle, 0.5 mm², étamé, Qté. : 250 ST, Boîte | 111 | G | 258.72 | CCM | 88 | 70 | 42 | MM | 56 |  |  | https://eshop.weidmueller.com/p/1423900000
1423950000 | LSF-SMT 3.50/05/180 1.5SN BK TU PRT | 216.66 | 100 | 30 | 30 | PCE | P300 | PCB-terminals up to 1,5 qmm standard | PL | Composants sur CI | PL32 | Blocs de jonction pour CI pas > 10mm | 4050118228359 | 85369010 | DE | Bloc de jonction pour circuit imprimé (terminal imprimé, terminal carte) pour une transmission simple et sûre des données directement vers l'API. | 112 | G | 175.77 | CCM | 558 | 21 | 15 | MM | 42 |  |  | https://eshop.weidmueller.com/p/1423950000
1424270150 | SAIL-M12BG-12S1.5U | 50.4529 | 1 | 1 | 1 | PCE | I673 | SAI accessories | PB | Connecteurs Etanches/composants passifs | PB46 | SAI Accessoires pour répartiteurs capteurs et actionneurs | 4050118228595 | 85444290 | DE | Câble capteur/actionneur, M12, Nombre de pôles: 12, 1.5 m, Femelle, droite, LED: Non, Blindé: Oui | 90 | G | 556.192 | CCM | 191 | 182 | 16 | MM | 35 |  |  | https://eshop.weidmueller.com/p/1424270150
1424270200 | SAIL-M12BG-12S2.0U | 52.9416 | 1 | 1 | 1 | PCE | I673 | SAI accessories | PB | Connecteurs Etanches/composants passifs | PB46 | SAI Accessoires pour répartiteurs capteurs et actionneurs | 4050118465440 | 85444290 | DE | Câbles capteurs/actionneurs confectionnés pour le raccordement de capteurs/actionneurs et pour la transmission de données. Les connecteurs débrochables sont moulés et testés. | 113 | G | 722.358 | CCM | 189 | 182 | 21 | MM | 42 |  |  | https://eshop.weidmueller.com/p/1424270200
1424270300 | SAIL-M12BG-12S3.0U | 57.9189 | 1 | 1 | 1 | PCE | I673 | SAI accessories | PB | Connecteurs Etanches/composants passifs | PB46 | SAI Accessoires pour répartiteurs capteurs et actionneurs | 4050118228816 | 85444290 | DE | Câble capteur/actionneur, M12, Nombre de pôles: 12, 3 m, Femelle, droite, LED: Non, Blindé: Oui | 169 | G | 862 | CCM | 204 | 201 | 21 | MM | 35 |  |  | https://eshop.weidmueller.com/p/1424270300
1424270500 | SAIL-M12BG-12S5.0U | 67.8736 | 1 | 1 | 1 | PCE | I673 | SAI accessories | PB | Connecteurs Etanches/composants passifs | PB46 | SAI Accessoires pour répartiteurs capteurs et actionneurs | 4050118228809 | 85444290 | DE | Câble capteur/actionneur, M12, Nombre de pôles: 12, 5 m, Femelle, droite, LED: Non, Blindé: Oui | 269 | G | 1166 | CCM | 202 | 199 | 29 | MM | 35 |  |  | https://eshop.weidmueller.com/p/1424270500
1424270600 | SAIL-M12BG-12S6.0U | 72.8509 | 1 | 1 | 1 | PCE | I673 | SAI accessories | PB | Connecteurs Etanches/composants passifs | PB46 | SAI Accessoires pour répartiteurs capteurs et actionneurs | 4050118576078 | 85444290 | DE | Câbles capteurs/actionneurs confectionnés pour le raccordement de capteurs/actionneurs et pour la transmission de données. Les connecteurs débrochables sont moulés et testés. | 325 | G | 1460 | CCM | 219 | 215 | 31 | MM | 35 |  |  | https://eshop.weidmueller.com/p/1424270600
1424270750 | SAIL-M12BG-12S7.5U | 80.3169 | 1 | 1 | 1 | PCE | I673 | SAI accessories | PB | Connecteurs Etanches/composants passifs | PB46 | SAI Accessoires pour répartiteurs capteurs et actionneurs | 4050118243802 | 85444290 | DE | Câble capteur/actionneur, M12, Nombre de pôles: 12, 7.5 m, Femelle, droite, LED: Non, Blindé: Oui | 397 | G | 1235 | CCM | 215 | 205 | 28 | MM | 35 |  |  | https://eshop.weidmueller.com/p/1424270750
1424270800 | SAIL-M12BG-12S8.0U | 82.8055 | 1 | 1 | 1 | PCE | I673 | SAI accessories | PB | Connecteurs Etanches/composants passifs | PB46 | SAI Accessoires pour répartiteurs capteurs et actionneurs | 4050118576245 | 85444290 | DE | Câbles capteurs/actionneurs confectionnés pour le raccordement de capteurs/actionneurs et pour la transmission de données. Les connecteurs débrochables sont moulés et testés. | 419 | G | 1438 | CCM | 194 | 190 | 39 | MM | 35 |  |  | https://eshop.weidmueller.com/p/1424270800
1424271000 | SAIL-M12BG-12S10U | 92.7602 | 1 | 1 | 1 | PCE | I673 | SAI accessories | PB | Connecteurs Etanches/composants passifs | PB46 | SAI Accessoires pour répartiteurs capteurs et actionneurs | 4050118228793 | 85444290 | DE | Câble capteur/actionneur, M12, Nombre de pôles: 12, 10 m, Femelle, droite, LED: Non, Blindé: Oui | 522 | G | 1988 | CCM | 238 | 232 | 36 | MM | 35 |  |  | https://eshop.weidmueller.com/p/1424271000
1424271200 | SAIL-M12BG-12S12U | 102.7148 | 1 | 1 | 1 | PCE | I673 | SAI accessories | PB | Connecteurs Etanches/composants passifs | PB46 | SAI Accessoires pour répartiteurs capteurs et actionneurs | 4050118576252 | 85444290 | DE | Câbles capteurs/actionneurs confectionnés pour le raccordement de capteurs/actionneurs et pour la transmission de données. Les connecteurs débrochables sont moulés et testés. | 625 | G | 2285 | CCM | 249 | 248 | 37 | MM | 35 |  |  | https://eshop.weidmueller.com/p/1424271200
1424272000 | SAIL-M12BG-12S20U | 142.5333 | 1 | 1 | 1 | PCE | I673 | SAI accessories | PB | Connecteurs Etanches/composants passifs | PB46 | SAI Accessoires pour répartiteurs capteurs et actionneurs | 4050118554274 | 85444290 | DE | Câbles capteurs/actionneurs confectionnés pour le raccordement de capteurs/actionneurs et pour la transmission de données. Les connecteurs débrochables sont moulés et testés. | 1050 | G | 3607.308 | CCM | 263 | 254 | 54 | MM | 35 |  |  | https://eshop.weidmueller.com/p/1424272000
1424280150 | SAIL-M12BW-12S1.5U | 50.4529 | 1 | 1 | 1 | PCE | I673 | SAI accessories | PB | Connecteurs Etanches/composants passifs | PB46 | SAI Accessoires pour répartiteurs capteurs et actionneurs | 4050118228908 | 85444290 | DE | Câble capteur/actionneur, M12, Nombre de pôles: 12, 1.5 m, Femelle coudée, LED: Non, Blindé: Oui | 100 | G | 633.024 | CCM | 168 | 157 | 24 | MM | 35 |  |  | https://eshop.weidmueller.com/p/1424280150
1424280200 | SAIL-M12BW-12S2.0U | 52.9416 | 1 | 1 | 1 | PCE | I673 | SAI accessories | PB | Connecteurs Etanches/composants passifs | PB46 | SAI Accessoires pour répartiteurs capteurs et actionneurs | 4050118465471 | 85444290 | DE | Câble capteur/actionneur, M12, Nombre de pôles: 12, 2 m, Femelle coudée, LED: Non, Blindé: Oui | 122 | G | 1042.72 | CCM | 196 | 190 | 28 | MM | 35 |  |  | https://eshop.weidmueller.com/p/1424280200
1424280300 | SAIL-M12BW-12S3.0U | 57.9189 | 1 | 1 | 1 | PCE | I673 | SAI accessories | PB | Connecteurs Etanches/composants passifs | PB46 | SAI Accessoires pour répartiteurs capteurs et actionneurs | 4050118228915 | 85444290 | DE | Câble capteur/actionneur, M12, Nombre de pôles: 12, 3 m, Femelle coudée, LED: Non, Blindé: Oui | 170 | G | 1190.592 | CCM | 212 | 208 | 27 | MM | 5 |  |  | https://eshop.weidmueller.com/p/1424280300
1424280500 | SAIL-M12BW-12S5.0U | 67.8736 | 1 | 1 | 1 | PCE | I673 | SAI accessories | PB | Connecteurs Etanches/composants passifs | PB46 | SAI Accessoires pour répartiteurs capteurs et actionneurs | 4050118228472 | 85444290 | DE | Câble capteur/actionneur, M12, Nombre de pôles: 12, 5 m, Femelle coudée, LED: Non, Blindé: Oui | 265 | G | 971 | CCM | 187 | 179 | 29 | MM | 35 |  |  | https://eshop.weidmueller.com/p/1424280500
1424280750 | SAIL-M12BW-12S7.5U | 80.3169 | 1 | 1 | 1 | PCE | I673 | SAI accessories | PB | Connecteurs Etanches/composants passifs | PB46 | SAI Accessoires pour répartiteurs capteurs et actionneurs | 4050118243819 | 85444290 | DE | Câble capteur/actionneur, M12, Nombre de pôles: 12, 7.5 m, Femelle coudée, LED: Non, Blindé: Oui | 405 | G | 1575.42 | CCM | 220 | 217 | 33 | MM | 35 |  |  | https://eshop.weidmueller.com/p/1424280750
1424281000 | SAIL-M12BW-12S10U | 92.7602 | 1 | 1 | 1 | PCE | I673 | SAI accessories | PB | Connecteurs Etanches/composants passifs | PB46 | SAI Accessoires pour répartiteurs capteurs et actionneurs | 4050118228465 | 85444290 | DE | Câble capteur/actionneur, M12, Nombre de pôles: 12, 10 m, Femelle coudée, LED: Non, Blindé: Oui | 524 | G | 1871.842 | CCM | 227 | 217 | 38 | MM | 35 |  |  | https://eshop.weidmueller.com/p/1424281000
1424281500 | SAIL-M12BW-12S15U | 117.6467 | 1 | 1 | 1 | PCE | I673 | SAI accessories | PB | Connecteurs Etanches/composants passifs | PB46 | SAI Accessoires pour répartiteurs capteurs et actionneurs | 4099986642522 | 85444290 | DE | Câble capteur/actionneur, M12, Nombre de pôles: 12, 15 m, Femelle coudée, LED: Non, Blindé: Oui | 804 | G | 3338.576 | CCM | 254 | 248 | 53 | MM | 42 |  |  | https://eshop.weidmueller.com/p/1424281500
1424282000 | SAIL-M12BW-12S20U | 141.9 | 1 | 1 | 1 | PCE | I673 | SAI accessories | PB | Connecteurs Etanches/composants passifs | PB46 | SAI Accessoires pour répartiteurs capteurs et actionneurs | 4099986642539 | 85444290 | DE | Câble capteur/actionneur, M12, Nombre de pôles: 12, 20 m, Femelle coudée, LED: Non, Blindé: Oui | 1043 | G | 4020.603 | CCM | 249 | 241 | 67 | MM | 42 |  | 30/09/2026 | https://eshop.weidmueller.com/p/1424282000
1424420000 | FIX LI CF L/LS V2/V3 | 141.27 | 1 | 1 | 1 | PCE | D900 | Miscellaneous | PW | Outillage | PW65 | Machines automatiques | 4050118240221 | 84799070 | DE | FIX LI CF L/LS V2/V3 - Machines automatiques - FIX LI CF L/LS V2/V3 Machines automatiques | 3 | G | 5.328 | CCM | 74 | 24 | 3 | MM | 7 |  |  | https://eshop.weidmueller.com/p/1424420000
1424430000 | FIX RE CF L/LS V2/V3 | 137.87 | 1 | 1 | 1 | PCE | D900 | Miscellaneous | PW | Outillage | PW65 | Machines automatiques | 4050118240238 | 84799070 | DE | FIX RE CF L/LS V2/V3 - Machines automatiques - FIX RE CF L/LS V2/V3 Machines automatiques | 4 | G | 5.328 | CCM | 74 | 24 | 3 | MM | 7 |  |  | https://eshop.weidmueller.com/p/1424430000
1424470000 | WTE CF L/LS V2/V3 | 197.2 | 1 | 1 | 1 | PCE | D900 | Miscellaneous | PW | Outillage | PW65 | Machines automatiques | 4050118240276 | 84811005 | DE | WTE CF L/LS V2/V3 - Machines automatiques, Pièce de rechange Machines automatiques | 271 | G | 2290.68 | CCM | 202 | 140 | 81 | MM | 7 |  |  | https://eshop.weidmueller.com/p/1424470000
1424500000 | CS1,6R22-20 AU,75 I2,5 | 143.1 | 100 | 5000 | 5000 | PCE | P220 | Connectors RSV | PL | Composants sur CI | PL30 | Connecteurs pour CI pas < 5mm | 4008190158811 | 85366990 | DE | Contact à sertir (connecteurs pour circuit imprimé), 0.5 mm², doré, Qté. : 5000 ST, Bobine | 3814 | G | 22750.695 | CCM | 627 | 615 | 59 | MM | 56 |  |  | https://eshop.weidmueller.com/p/1424500000
1424600000 | CS1,6E22-20 AU,75 I2,5 | 153.5 | 100 | 250 | 250 | PCE | P220 | Connectors RSV | PL | Composants sur CI | PL30 | Connecteurs pour CI pas < 5mm | 4008190186562 | 85366990 | DE | Contact à sertir (connecteurs pour circuit imprimé), 0.5 mm², doré, Qté. : 250 ST, Boîte | 135 | G | 264.6 | CCM | 90 | 70 | 42 | MM | 56 |  |  | https://eshop.weidmueller.com/p/1424600000
1424690000 | DF 1 CF L/LS V2/V3 | 1292 | 100 | 1 | 1 | PCE | D900 | Miscellaneous | PW | Outillage | PW65 | Machines automatiques | 4050118240450 | 84799070 | DE | DF 1 CF L/LS V2/V3 - Machines automatiques -DF 1 CF L/LS V2/V3 Machines automatiques | 1 | G | 33.15 | CCM | 85 | 65 | 6 | MM | 7 |  |  | https://eshop.weidmueller.com/p/1424690000
1424700000 | CSL1,6E22-20 AU,75 I2,5 | 157.4 | 100 | 250 | 250 | PCE | P220 | Connectors RSV | PL | Composants sur CI | PL30 | Connecteurs pour CI pas < 5mm | 4008190143350 | 85366990 | DE | Contact à sertir (connecteurs pour circuit imprimé), 0.5 mm², doré, Qté. : 250 ST, Boîte | 140 | G | 345.32 | CCM | 97 | 89 | 40 | MM | 56 |  |  | https://eshop.weidmueller.com/p/1424700000
1424760000 | LMF 5.00/02/90 3.5SN BK BX | 80.32 | 100 | 130 | 130 | PCE | P302 | PCB-termianls 2,5 qmm standard | PL | Composants sur CI | PL32 | Blocs de jonction pour CI pas > 10mm | 4050118228489 | 85369010 |  | Bloc de jonction pour circuit imprimé, 320 V, 24 A, Pas en mm: 5.00, 2.5 mm², Nombre de pôles: 2, PUSH IN avec bouton d'actionnement, Raccordement sou | 327 | G | 1186 | CCM | 338 | 130 | 27 | MM | 84 |  |  | https://eshop.weidmueller.com/p/1424760000
1424770000 | LMF 5.00/03/90 3.5SN BK BX | 120.48 | 100 | 90 | 90 | PCE | P302 | PCB-termianls 2,5 qmm standard | PL | Composants sur CI | PL32 | Blocs de jonction pour CI pas > 10mm | 4050118228830 | 85369010 |  | Bloc de jonction pour circuit imprimé, 320 V, 24 A, Pas en mm: 5.00, 2.5 mm², Nombre de pôles: 3, PUSH IN avec bouton d'actionnement, Raccordement sou | 437 | G | 1186 | CCM | 338 | 130 | 27 | MM | 84 |  |  | https://eshop.weidmueller.com/p/1424770000
1424780000 | LMF 5.00/04/90 3.5SN BK BX | 160.61 | 100 | 70 | 70 | PCE | P302 | PCB-termianls 2,5 qmm standard | PL | Composants sur CI | PL32 | Blocs de jonction pour CI pas > 10mm | 4050118228854 | 85369010 |  | Bloc de jonction pour circuit imprimé, 320 V, 24 A, Pas en mm: 5.00, 2.5 mm², Nombre de pôles: 4, PUSH IN avec bouton d'actionnement, Raccordement sou | 446 | G | 1186 | CCM | 338 | 130 | 27 | MM | 84 |  |  | https://eshop.weidmueller.com/p/1424780000
1424800000 | CB1,6R22-20 AU,75 I2,5 | 147.2 | 100 | 5000 | 5000 | PCE | P220 | Connectors RSV | PL | Composants sur CI | PL30 | Connecteurs pour CI pas < 5mm | 4008190180133 | 85366990 | DE | Contact à sertir (connecteurs pour circuit imprimé), 0.5 mm², doré, Qté. : 5000 ST, Bobine | 3505 | G | 23712.042 | CCM | 629 | 618 | 61 | MM | 98 |  |  | https://eshop.weidmueller.com/p/1424800000
1424810000 | LMF 5.00/06/90 3.5SN BK BX | 240.94 | 100 | 45 | 45 | PCE | P302 | PCB-termianls 2,5 qmm standard | PL | Composants sur CI | PL32 | Blocs de jonction pour CI pas > 10mm | 4050118228885 | 85369010 |  | Bloc de jonction pour circuit imprimé, 320 V, 24 A, Pas en mm: 5.00, 2.5 mm², Nombre de pôles: 6, PUSH IN avec bouton d'actionnement, Raccordement sou | 425 | G | 1186 | CCM | 338 | 130 | 27 | MM | 84 |  |  | https://eshop.weidmueller.com/p/1424810000
1424820000 | LMF 5.00/07/90 3.5SN BK BX | 281.09 | 100 | 40 | 40 | PCE | P302 | PCB-termianls 2,5 qmm standard | PL | Composants sur CI | PL32 | Blocs de jonction pour CI pas > 10mm | 4050118229004 | 85369010 |  | Bloc de jonction pour circuit imprimé, 320 V, 24 A, Pas en mm: 5.00, 2.5 mm², Nombre de pôles: 7, PUSH IN avec bouton d'actionnement, Raccordement sou | 438 | G | 1186 | CCM | 338 | 130 | 27 | MM | 84 |  |  | https://eshop.weidmueller.com/p/1424820000
1424830000 | LMF 5.00/08/90 3.5SN BK BX | 321.26 | 100 | 35 | 35 | PCE | P302 | PCB-termianls 2,5 qmm standard | PL | Composants sur CI | PL32 | Blocs de jonction pour CI pas > 10mm | 4050118229011 | 85369010 |  | Bloc de jonction pour circuit imprimé, 320 V, 24 A, Pas en mm: 5.00, 2.5 mm², Nombre de pôles: 8, PUSH IN avec bouton d'actionnement, Raccordement sou | 434 | G | 1186 | CCM | 338 | 130 | 27 | MM | 84 |  |  | https://eshop.weidmueller.com/p/1424830000
1424840000 | LMF 5.00/09/90 3.5SN BK BX | 361.42 | 100 | 30 | 30 | PCE | P302 | PCB-termianls 2,5 qmm standard | PL | Composants sur CI | PL32 | Blocs de jonction pour CI pas > 10mm | 4050118229110 | 85369010 |  | Bloc de jonction pour circuit imprimé, 320 V, 24 A, Pas en mm: 5.00, 2.5 mm², Nombre de pôles: 9, PUSH IN avec bouton d'actionnement, Raccordement sou | 420 | G | 1186 | CCM | 338 | 130 | 27 | MM | 84 |  |  | https://eshop.weidmueller.com/p/1424840000
1424860000 | LMF 5.00/10/90 3.5SN BK BX | 401.57 | 100 | 25 | 25 | PCE | P302 | PCB-termianls 2,5 qmm standard | PL | Composants sur CI | PL32 | Blocs de jonction pour CI pas > 10mm | 4050118228496 | 85369010 |  | Bloc de jonction pour circuit imprimé, 320 V, 24 A, Pas en mm: 5.00, 2.5 mm², Nombre de pôles: 10, PUSH IN avec bouton d'actionnement, Raccordement so | 390 | G | 1186 | CCM | 338 | 130 | 27 | MM | 84 |  |  | https://eshop.weidmueller.com/p/1424860000
1424870000 | LMF 5.00/11/90 3.5SN BK BX | 441.73 | 100 | 25 | 25 | PCE | P302 | PCB-termianls 2,5 qmm standard | PL | Composants sur CI | PL32 | Blocs de jonction pour CI pas > 10mm | 4050118228847 | 85369010 |  | Bloc de jonction pour circuit imprimé, 320 V, 24 A, Pas en mm: 5.00, 2.5 mm², Nombre de pôles: 11, PUSH IN avec bouton d'actionnement, Raccordement so | 426 | G | 1186 | CCM | 338 | 130 | 27 | MM | 84 |  |  | https://eshop.weidmueller.com/p/1424870000
1424880000 | LMF 5.00/12/90 3.5SN BK BX | 481.86 | 100 | 25 | 25 | PCE | P302 | PCB-termianls 2,5 qmm standard | PL | Composants sur CI | PL32 | Blocs de jonction pour CI pas > 10mm | 4050118229097 | 85369010 |  | Bloc de jonction pour circuit imprimé, 320 V, 24 A, Pas en mm: 5.00, 2.5 mm², Nombre de pôles: 12, PUSH IN avec bouton d'actionnement, Raccordement so | 462 | G | 1186 | CCM | 338 | 130 | 27 | MM | 84 |  |  | https://eshop.weidmueller.com/p/1424880000
1424890000 | LMF 5.00/13/90 3.5SN BK BX | 522.03 | 100 | 20 | 20 | PCE | P302 | PCB-termianls 2,5 qmm standard | PL | Composants sur CI | PL32 | Blocs de jonction pour CI pas > 10mm | 4050118229141 | 85369010 |  | Bloc de jonction pour circuit imprimé, 320 V, 24 A, Pas en mm: 5.00, 2.5 mm², Nombre de pôles: 13, PUSH IN avec bouton d'actionnement, Raccordement so | 403 | G | 1186 | CCM | 338 | 130 | 27 | MM | 84 |  |  | https://eshop.weidmueller.com/p/1424890000
1424900000 | CB1,6E22-20 AU,75 I2,5 | 159 | 100 | 250 | 250 | PCE | P220 | Connectors RSV | PL | Composants sur CI | PL30 | Connecteurs pour CI pas < 5mm | 4008190180751 | 85366990 | DE | Contact à sertir (connecteurs pour circuit imprimé), Femelle, 0.5 mm², doré, Qté. : 250 ST, Boîte | 112 | G | 261.66 | CCM | 89 | 70 | 42 | MM | 56 |  |  | https://eshop.weidmueller.com/p/1424900000
1424910000 | LMF 5.00/14/90 3.5SN BK BX | 562.19 | 100 | 20 | 20 | PCE | P302 | PCB-termianls 2,5 qmm standard | PL | Composants sur CI | PL32 | Blocs de jonction pour CI pas > 10mm | 4050118229035 | 85369010 |  | Bloc de jonction pour circuit imprimé, 320 V, 24 A, Pas en mm: 5.00, 2.5 mm², Nombre de pôles: 14, PUSH IN avec bouton d'actionnement, Raccordement so | 432 | G | 1186 | CCM | 338 | 130 | 27 | MM | 84 |  |  | https://eshop.weidmueller.com/p/1424910000
1424920000 | LMF 5.00/15/90 3.5SN BK BX | 602.34 | 100 | 20 | 20 | PCE | P302 | PCB-termianls 2,5 qmm standard | PL | Composants sur CI | PL32 | Blocs de jonction pour CI pas > 10mm | 4050118229059 | 85369010 |  | Bloc de jonction pour circuit imprimé, 320 V, 24 A, Pas en mm: 5.00, 2.5 mm², Nombre de pôles: 15, PUSH IN avec bouton d'actionnement, Raccordement so | 461 | G | 1186 | CCM | 338 | 130 | 27 | MM | 84 |  |  | https://eshop.weidmueller.com/p/1424920000
1424930000 | LMF 5.00/16/90 3.5SN BK BX | 642.5 | 100 | 15 | 15 | PCE | P302 | PCB-termianls 2,5 qmm standard | PL | Composants sur CI | PL32 | Blocs de jonction pour CI pas > 10mm | 4050118229042 | 85369010 |  | Bloc de jonction pour circuit imprimé, 320 V, 24 A, Pas en mm: 5.00, 2.5 mm², Nombre de pôles: 16, PUSH IN avec bouton d'actionnement, Raccordement so | 373 | G | 1186 | CCM | 338 | 130 | 27 | MM | 84 |  |  | https://eshop.weidmueller.com/p/1424930000
1424940000 | LMF 5.00/17/90 3.5SN BK BX | 682.66 | 100 | 15 | 15 | PCE | P302 | PCB-termianls 2,5 qmm standard | PL | Composants sur CI | PL32 | Blocs de jonction pour CI pas > 10mm | 4050118229028 | 85369010 |  | Bloc de jonction pour circuit imprimé, 320 V, 24 A, Pas en mm: 5.00, 2.5 mm², Nombre de pôles: 17, PUSH IN avec bouton d'actionnement, Raccordement so | 394 | G | 1186 | CCM | 338 | 130 | 27 | MM | 84 |  |  | https://eshop.weidmueller.com/p/1424940000
1424950000 | LMF 5.00/18/90 3.5SN BK BX | 722.81 | 100 | 15 | 15 | PCE | P302 | PCB-termianls 2,5 qmm standard | PL | Composants sur CI | PL32 | Blocs de jonction pour CI pas > 10mm | 4050118229127 | 85369010 |  | Bloc de jonction pour circuit imprimé, 320 V, 24 A, Pas en mm: 5.00, 2.5 mm², Nombre de pôles: 18, PUSH IN avec bouton d'actionnement, Raccordement so | 416 | G | 1186 | CCM | 338 | 130 | 27 | MM | 84 |  |  | https://eshop.weidmueller.com/p/1424950000
1424960000 | LMF 5.00/19/90 3.5SN BK BX | 762.96 | 100 | 15 | 15 | PCE | P302 | PCB-termianls 2,5 qmm standard | PL | Composants sur CI | PL32 | Blocs de jonction pour CI pas > 10mm | 4050118228946 | 85369010 |  | Bloc de jonction pour circuit imprimé, 320 V, 24 A, Pas en mm: 5.00, 2.5 mm², Nombre de pôles: 19, PUSH IN avec bouton d'actionnement, Raccordement so | 438 | G | 1186 | CCM | 338 | 130 | 27 | MM | 84 |  |  | https://eshop.weidmueller.com/p/1424960000
1424970000 | LMF 5.00/20/90 3.5SN BK BX | 803.11 | 100 | 15 | 15 | PCE | P302 | PCB-termianls 2,5 qmm standard | PL | Composants sur CI | PL32 | Blocs de jonction pour CI pas > 10mm | 4050118228878 | 85369010 |  | Bloc de jonction pour circuit imprimé, 320 V, 24 A, Pas en mm: 5.00, 2.5 mm², Nombre de pôles: 20, PUSH IN avec actionneur, Raccordement soudé THT, 90 | 473 | G | 1186 | CCM | 338 | 130 | 27 | MM | 84 |  |  | https://eshop.weidmueller.com/p/1424970000
1424980000 | LMF 5.00/21/90 3.5SN BK BX | 843.27 | 100 | 10 | 10 | PCE | P302 | PCB-termianls 2,5 qmm standard | PL | Composants sur CI | PL32 | Blocs de jonction pour CI pas > 10mm | 4050118229080 | 85369010 |  | Bloc de jonction pour circuit imprimé, 320 V, 24 A, Pas en mm: 5.00, 2.5 mm², Nombre de pôles: 21, PUSH IN avec bouton d'actionnement, Raccordement so | 328 | G | 1186 | CCM | 338 | 130 | 27 | MM | 84 |  |  | https://eshop.weidmueller.com/p/1424980000
1424990000 | LMF 5.00/22/90 3.5SN BK BX | 883.44 | 100 | 10 | 10 | PCE | P302 | PCB-termianls 2,5 qmm standard | PL | Composants sur CI | PL32 | Blocs de jonction pour CI pas > 10mm | 4050118228922 | 85369010 |  | Bloc de jonction pour circuit imprimé, 320 V, 24 A, Pas en mm: 5.00, 2.5 mm², Nombre de pôles: 22, PUSH IN avec bouton d'actionnement, Raccordement so | 342 | G | 1186 | CCM | 338 | 130 | 27 | MM | 84 |  |  | https://eshop.weidmueller.com/p/1424990000
1425010000 | LMF 5.00/23/90 3.5SN BK BX | 923.58 | 100 | 10 | 10 | PCE | P302 | PCB-termianls 2,5 qmm standard | PL | Composants sur CI | PL32 | Blocs de jonction pour CI pas > 10mm | 4050118229233 | 85369010 |  | Bloc de jonction pour circuit imprimé, 320 V, 24 A, Pas en mm: 5.00, 2.5 mm², Nombre de pôles: 23, PUSH IN avec bouton d'actionnement, Raccordement so | 367 | G | 1186 | CCM | 338 | 130 | 27 | MM | 84 |  |  | https://eshop.weidmueller.com/p/1425010000
1425020000 | LMF 5.00/24/90 3.5SN BK BX | 963.75 | 100 | 10 | 10 | PCE | P302 | PCB-termianls 2,5 qmm standard | PL | Composants sur CI | PL32 | Blocs de jonction pour CI pas > 10mm | 4050118229226 | 85369010 |  | Bloc de jonction pour circuit imprimé, 320 V, 24 A, Pas en mm: 5.00, 2.5 mm², Nombre de pôles: 24, PUSH IN avec bouton d'actionnement, Raccordement so | 371 | G | 1186 | CCM | 338 | 130 | 27 | MM | 84 |  |  | https://eshop.weidmueller.com/p/1425020000
1425030000 | LMF 5.00/02/180 3.5SN BK BX | 80.32 | 100 | 130 | 130 | PCE | P302 | PCB-termianls 2,5 qmm standard | PL | Composants sur CI | PL32 | Blocs de jonction pour CI pas > 10mm | 4050118229158 | 85369010 | CN | Bloc de jonction pour circuit imprimé, 320 V, 24 A, Pas en mm: 5.00, 2.5 mm², Nombre de pôles: 2, PUSH IN avec actionneur, Raccordement soudé THT, 180 | 339 | G | 1186 | CCM | 338 | 130 | 27 | MM | 84 |  |  | https://eshop.weidmueller.com/p/1425030000
1425040000 | LMF 5.00/03/180 3.5SN BK BX | 120.48 | 100 | 90 | 90 | PCE | P302 | PCB-termianls 2,5 qmm standard | PL | Composants sur CI | PL32 | Blocs de jonction pour CI pas > 10mm | 4050118229066 | 85369010 | CN | Bloc de jonction pour circuit imprimé, 320 V, 24 A, Pas en mm: 5.00, 2.5 mm², Nombre de pôles: 3, PUSH IN avec actionneur, Raccordement soudé THT, 180 | 505 | G | 1583.712 | CCM | 351 | 141 | 32 | MM | 7 |  |  | https://eshop.weidmueller.com/p/1425040000
1425050000 | LMF 5.00/04/180 3.5SN BK BX SO | 190.16 | 100 | 70 | 70 | PCE | P302 | PCB-termianls 2,5 qmm standard | PL | Composants sur CI | PL32 | Blocs de jonction pour CI pas > 10mm | 4050118229073 | 85369010 | CN | Bloc de jonction pour circuit imprimé (terminal imprimé, terminal carte) pour une transmission simple et sûre des données directement vers l'API. | 506 | G | 1528 | CCM | 352 | 140 | 31 | MM | 56 |  |  | https://eshop.weidmueller.com/p/1425050000
1425060000 | LMF 5.00/05/180 3.5SN BK BX | 200.77 | 100 | 55 | 55 | PCE | P302 | PCB-termianls 2,5 qmm standard | PL | Composants sur CI | PL32 | Blocs de jonction pour CI pas > 10mm | 4050118228977 | 85369010 | CN | Bloc de jonction pour circuit imprimé, 320 V, 24 A, Pas en mm: 5.00, 2.5 mm², Nombre de pôles: 5, PUSH IN avec actionneur, Raccordement soudé THT, 180 | 446 | G | 1186 | CCM | 338 | 130 | 27 | MM | 84 |  |  | https://eshop.weidmueller.com/p/1425060000
1425070000 | LMF 5.00/06/180 3.5SN BK BX | 240.94 | 100 | 45 | 45 | PCE | P302 | PCB-termianls 2,5 qmm standard | PL | Composants sur CI | PL32 | Blocs de jonction pour CI pas > 10mm | 4050118228960 | 85369010 | CN | Bloc de jonction pour circuit imprimé, 320 V, 24 A, Pas en mm: 5.00, 2.5 mm², Nombre de pôles: 6, PUSH IN avec actionneur, Raccordement soudé THT, 180 | 436 | G | 1186 | CCM | 338 | 130 | 27 | MM | 84 |  |  | https://eshop.weidmueller.com/p/1425070000
1425080000 | LMF 5.00/07/180 3.5SN BK BX SO | 332.78 | 100 | 40 | 40 | PCE | P302 | PCB-termianls 2,5 qmm standard | PL | Composants sur CI | PL32 | Blocs de jonction pour CI pas > 10mm | 4050118229301 | 85369010 | CN | Bloc de jonction pour circuit imprimé (terminal imprimé, terminal carte) pour une transmission simple et sûre des données directement vers l'API. | 503 | G | 1483 | CCM | 349 | 137 | 31 | MM | 56 |  |  | https://eshop.weidmueller.com/p/1425080000
1425090000 | LMF 5.00/08/180 3.5SN BK BX SO | 380.34 | 100 | 35 | 35 | PCE | P302 | PCB-termianls 2,5 qmm standard | PL | Composants sur CI | PL32 | Blocs de jonction pour CI pas > 10mm | 4050118229431 | 85369010 | CN | Bloc de jonction pour circuit imprimé (terminal imprimé, terminal carte) pour une transmission simple et sûre des données directement vers l'API. | 496 | G | 1542 | CCM | 349 | 138 | 32 | MM | 56 |  |  | https://eshop.weidmueller.com/p/1425090000
1425110000 | LMF 5.00/09/180 3.5SN BK BX | 361.42 | 100 | 30 | 30 | PCE | P302 | PCB-termianls 2,5 qmm standard | PL | Composants sur CI | PL32 | Blocs de jonction pour CI pas > 10mm | 4050118228861 | 85369010 | CN | Bloc de jonction pour circuit imprimé, 320 V, 24 A, Pas en mm: 5.00, 2.5 mm², Nombre de pôles: 9, PUSH IN avec actionneur, Raccordement soudé THT, 180 | 432 | G | 1186 | CCM | 338 | 130 | 27 | MM | 84 |  |  | https://eshop.weidmueller.com/p/1425110000
1425120000 | LMF 5.00/10/180 3.5SN BK BX | 401.57 | 100 | 25 | 25 | PCE | P302 | PCB-termianls 2,5 qmm standard | PL | Composants sur CI | PL32 | Blocs de jonction pour CI pas > 10mm | 4050118229134 | 85369010 | CN | Bloc de jonction pour circuit imprimé, 320 V, 24 A, Pas en mm: 5.00, 2.5 mm², Nombre de pôles: 10, PUSH IN avec actionneur, Raccordement soudé THT, 18 | 455 | G | 1663.2 | CCM | 350 | 144 | 33 | MM | 63 |  |  | https://eshop.weidmueller.com/p/1425120000
1425130000 | LMF 5.00/11/180 3.5SN BK BX | 441.73 | 100 | 25 | 25 | PCE | P302 | PCB-termianls 2,5 qmm standard | PL | Composants sur CI | PL32 | Blocs de jonction pour CI pas > 10mm | 4050118229271 | 85369010 | CN | Bloc de jonction pour circuit imprimé, 320 V, 24 A, Pas en mm: 5.00, 2.5 mm², Nombre de pôles: 11, PUSH IN avec actionneur, Raccordement soudé THT, 18 | 498 | G | 1606.176 | CCM | 351 | 143 | 32 | MM | 84 |  |  | https://eshop.weidmueller.com/p/1425130000
1425140000 | LMF 5.00/12/180 3.5SN BK BX | 481.86 | 100 | 25 | 25 | PCE | P302 | PCB-termianls 2,5 qmm standard | PL | Composants sur CI | PL32 | Blocs de jonction pour CI pas > 10mm | 4050118229288 | 85369010 | CN | Bloc de jonction pour circuit imprimé, 320 V, 24 A, Pas en mm: 5.00, 2.5 mm², Nombre de pôles: 12, PUSH IN avec actionneur, Raccordement soudé THT, 18 | 475 | G | 1186 | CCM | 338 | 130 | 27 | MM | 84 |  |  | https://eshop.weidmueller.com/p/1425140000
1425150000 | LMF 5.00/13/180 3.5SN BK BX | 522.03 | 100 | 20 | 20 | PCE | P302 | PCB-termianls 2,5 qmm standard | PL | Composants sur CI | PL32 | Blocs de jonction pour CI pas > 10mm | 4050118229202 | 85369010 | CN | Bloc de jonction pour circuit imprimé, 320 V, 24 A, Pas en mm: 5.00, 2.5 mm², Nombre de pôles: 13, PUSH IN avec actionneur, Raccordement soudé THT, 18 | 466 | G | 1186 | CCM | 338 | 130 | 27 | MM | 84 |  |  | https://eshop.weidmueller.com/p/1425150000
1425160000 | LMF 5.00/14/180 3.5SN BK BX | 562.19 | 100 | 20 | 20 | PCE | P302 | PCB-termianls 2,5 qmm standard | PL | Composants sur CI | PL32 | Blocs de jonction pour CI pas > 10mm | 4050118229448 | 85369010 | CN | Bloc de jonction pour circuit imprimé, 320 V, 24 A, Pas en mm: 5.00, 2.5 mm², Nombre de pôles: 14, PUSH IN avec actionneur, Raccordement soudé THT, 18 | 444 | G | 1186 | CCM | 338 | 130 | 27 | MM | 84 |  |  | https://eshop.weidmueller.com/p/1425160000
1425170000 | LMF 5.00/15/180 3.5SN BK BX | 602.34 | 100 | 20 | 20 | PCE | P302 | PCB-termianls 2,5 qmm standard | PL | Composants sur CI | PL32 | Blocs de jonction pour CI pas > 10mm | 4050118229103 | 85369010 | CN | Bloc de jonction pour circuit imprimé, 320 V, 24 A, Pas en mm: 5.00, 2.5 mm², Nombre de pôles: 15, PUSH IN avec actionneur, Raccordement soudé THT, 18 | 474 | G | 1186 | CCM | 338 | 130 | 27 | MM | 84 |  |  | https://eshop.weidmueller.com/p/1425170000
1425180000 | LMF 5.00/16/180 3.5SN BK BX | 642.5 | 100 | 15 | 15 | PCE | P302 | PCB-termianls 2,5 qmm standard | PL | Composants sur CI | PL32 | Blocs de jonction pour CI pas > 10mm | 4050118229349 | 85369010 | CN | Bloc de jonction pour circuit imprimé, 320 V, 24 A, Pas en mm: 5.00, 2.5 mm², Nombre de pôles: 16, PUSH IN avec actionneur, Raccordement soudé THT, 18 | 383 | G | 1186 | CCM | 338 | 130 | 27 | MM | 84 |  |  | https://eshop.weidmueller.com/p/1425180000
1425190000 | LMF 5.00/17/180 3.5SN BK BX | 682.66 | 100 | 15 | 15 | PCE | P302 | PCB-termianls 2,5 qmm standard | PL | Composants sur CI | PL32 | Blocs de jonction pour CI pas > 10mm | 4050118229264 | 85369010 | CN | Bloc de jonction pour circuit imprimé, 320 V, 24 A, Pas en mm: 5.00, 2.5 mm², Nombre de pôles: 17, PUSH IN avec actionneur, Raccordement soudé THT, 18 | 405 | G | 1186 | CCM | 338 | 130 | 27 | MM | 84 |  |  | https://eshop.weidmueller.com/p/1425190000
1425210000 | LMF 5.00/18/180 3.5SN BK BX | 722.81 | 100 | 15 | 15 | PCE | P302 | PCB-termianls 2,5 qmm standard | PL | Composants sur CI | PL32 | Blocs de jonction pour CI pas > 10mm | 4050118229219 | 85369010 | CN | Bloc de jonction pour circuit imprimé, 320 V, 24 A, Pas en mm: 5.00, 2.5 mm², Nombre de pôles: 18, PUSH IN avec actionneur, Raccordement soudé THT, 18 | 428 | G | 1186 | CCM | 338 | 130 | 27 | MM | 84 |  |  | https://eshop.weidmueller.com/p/1425210000
1425220000 | LMF 5.00/19/180 3.5SN BK BX | 762.96 | 100 | 15 | 15 | PCE | P302 | PCB-termianls 2,5 qmm standard | PL | Composants sur CI | PL32 | Blocs de jonction pour CI pas > 10mm | 4050118229424 | 85369010 | CN | Bloc de jonction pour circuit imprimé, 320 V, 24 A, Pas en mm: 5.00, 2.5 mm², Nombre de pôles: 19, PUSH IN avec actionneur, Raccordement soudé THT, 18 | 450 | G | 1186 | CCM | 338 | 130 | 27 | MM | 84 |  |  | https://eshop.weidmueller.com/p/1425220000
1425230000 | LMF 5.00/20/180 3.5SN BK BX | 803.11 | 100 | 15 | 15 | PCE | P302 | PCB-termianls 2,5 qmm standard | PL | Composants sur CI | PL32 | Blocs de jonction pour CI pas > 10mm | 4050118228984 | 85369010 | CN | Bloc de jonction pour circuit imprimé, 320 V, 24 A, Pas en mm: 5.00, 2.5 mm², Nombre de pôles: 20, PUSH IN avec bouton d'actionnement, Raccordement so | 524 | G | 1729.56 | CCM | 348 | 142 | 35 | MM | 84 |  |  | https://eshop.weidmueller.com/p/1425230000
1425240000 | LMF 5.00/21/180 3.5SN BK BX | 843.27 | 100 | 10 | 10 | PCE | P302 | PCB-termianls 2,5 qmm standard | PL | Composants sur CI | PL32 | Blocs de jonction pour CI pas > 10mm | 4050118229523 | 85369010 | CN | Bloc de jonction pour circuit imprimé, 320 V, 24 A, Pas en mm: 5.00, 2.5 mm², Nombre de pôles: 21, PUSH IN avec bouton d'actionnement, Raccordement so | 399 | G | 1640.1 | CCM | 350 | 142 | 33 | MM | 84 |  |  | https://eshop.weidmueller.com/p/1425240000
1425250000 | LMF 5.00/22/180 3.5SN BK BX | 883.44 | 100 | 10 | 10 | PCE | P302 | PCB-termianls 2,5 qmm standard | PL | Composants sur CI | PL32 | Blocs de jonction pour CI pas > 10mm | 4050118229516 | 85369010 | CN | Bloc de jonction pour circuit imprimé, 320 V, 24 A, Pas en mm: 5.00, 2.5 mm², Nombre de pôles: 22, PUSH IN avec bouton d'actionnement, Raccordement so | 335 | G | 1186 | CCM | 338 | 130 | 27 | MM | 84 |  |  | https://eshop.weidmueller.com/p/1425250000
1425260000 | LMF 5.00/23/180 3.5SN BK BX | 923.58 | 100 | 10 | 10 | PCE | P302 | PCB-termianls 2,5 qmm standard | PL | Composants sur CI | PL32 | Blocs de jonction pour CI pas > 10mm | 4050118229325 | 85369010 | CN | Bloc de jonction pour circuit imprimé, 320 V, 24 A, Pas en mm: 5.00, 2.5 mm², Nombre de pôles: 23, PUSH IN avec bouton d'actionnement, Raccordement so | 349 | G | 1186 | CCM | 338 | 130 | 27 | MM | 84 |  |  | https://eshop.weidmueller.com/p/1425260000
1425270000 | LMF 5.00/24/180 3.5SN BK BX | 963.75 | 100 | 10 | 10 | PCE | P302 | PCB-termianls 2,5 qmm standard | PL | Composants sur CI | PL32 | Blocs de jonction pour CI pas > 10mm | 4050118229172 | 85369010 | CN | Bloc de jonction pour circuit imprimé, 320 V, 24 A, Pas en mm: 5.00, 2.5 mm², Nombre de pôles: 24, PUSH IN avec bouton d'actionnement, Raccordement so | 364 | G | 1186 | CCM | 338 | 130 | 27 | MM | 84 |  |  | https://eshop.weidmueller.com/p/1425270000
1425280000 | LMFS 5.00/02/90 3.5SN BK BX | 71.06 | 100 | 130 | 130 | PCE | P302 | PCB-termianls 2,5 qmm standard | PL | Composants sur CI | PL32 | Blocs de jonction pour CI pas > 10mm | 4050118229561 | 85369010 | CN | Bloc de jonction pour circuit imprimé, 320 V, 24 A, Pas en mm: 5.00, 2.5 mm², Nombre de pôles: 2, PUSH IN, Raccordement soudé THT, 90°, Boîte | 481 | G | 1323 | CCM | 350 | 135 | 28 | MM | 84 |  |  | https://eshop.weidmueller.com/p/1425280000
1425290000 | LMFS 5.00/03/90 3.5SN BK BX | 106.6 | 100 | 90 | 90 | PCE | P302 | PCB-termianls 2,5 qmm standard | PL | Composants sur CI | PL32 | Blocs de jonction pour CI pas > 10mm | 4050118229257 | 85369010 | CN | Bloc de jonction pour circuit imprimé, 320 V, 24 A, Pas en mm: 5.00, 2.5 mm², Nombre de pôles: 3, PUSH IN sans actionneur, Raccordement soudé THT, 90° | 462 | G | 1546 | CCM | 350 | 138 | 32 | MM | 84 |  |  | https://eshop.weidmueller.com/p/1425290000
1425310000 | LMFS 5.00/04/90 3.5SN BK BX | 142.08 | 100 | 70 | 70 | PCE | P302 | PCB-termianls 2,5 qmm standard | PL | Composants sur CI | PL32 | Blocs de jonction pour CI pas > 10mm | 4050118229240 | 85369010 |  | Bloc de jonction pour circuit imprimé, 320 V, 24 A, Pas en mm: 5.00, 2.5 mm², Nombre de pôles: 4, PUSH IN sans actionneur, Raccordement soudé THT, 90° | 470 | G | 1417.5 | CCM | 350 | 135 | 30 | MM | 84 |  |  | https://eshop.weidmueller.com/p/1425310000
1425320000 | LMFS 5.00/05/90 3.5SN BK BX | 177.61 | 100 | 55 | 55 | PCE | P302 | PCB-termianls 2,5 qmm standard | PL | Composants sur CI | PL32 | Blocs de jonction pour CI pas > 10mm | 4050118229417 | 85369010 |  | Bloc de jonction pour circuit imprimé, 320 V, 24 A, Pas en mm: 5.00, 2.5 mm², Nombre de pôles: 5, PUSH IN, Raccordement soudé THT, 90°, Boîte | 408 | G | 1186 | CCM | 338 | 130 | 27 | MM | 84 |  |  | https://eshop.weidmueller.com/p/1425320000
1425330000 | LMFS 5.00/06/90 3.5SN BK BX | 213.14 | 100 | 45 | 45 | PCE | P302 | PCB-termianls 2,5 qmm standard | PL | Composants sur CI | PL32 | Blocs de jonction pour CI pas > 10mm | 4050118228939 | 85369010 |  | Bloc de jonction pour circuit imprimé, 320 V, 24 A, Pas en mm: 5.00, 2.5 mm², Nombre de pôles: 6, PUSH IN, Raccordement soudé THT, 90°, Boîte | 398 | G | 1186 | CCM | 338 | 130 | 27 | MM | 84 |  |  | https://eshop.weidmueller.com/p/1425330000
1425340000 | LMFS 5.00/07/90 3.5SN BK BX | 248.66 | 100 | 40 | 40 | PCE | P302 | PCB-termianls 2,5 qmm standard | PL | Composants sur CI | PL32 | Blocs de jonction pour CI pas > 10mm | 4050118229714 | 85369010 |  | Bloc de jonction pour circuit imprimé, 320 V, 24 A, Pas en mm: 5.00, 2.5 mm², Nombre de pôles: 7, PUSH IN sans actionneur, Raccordement soudé THT, 90° | 410 | G | 1186 | CCM | 338 | 130 | 27 | MM | 84 |  |  | https://eshop.weidmueller.com/p/1425340000
1425350000 | LMFS 5.00/08/90 3.5SN BK BX | 284.18 | 100 | 35 | 35 | PCE | P302 | PCB-termianls 2,5 qmm standard | PL | Composants sur CI | PL32 | Blocs de jonction pour CI pas > 10mm | 4050118229196 | 85369010 |  | Bloc de jonction pour circuit imprimé, 320 V, 24 A, Pas en mm: 5.00, 2.5 mm², Nombre de pôles: 8, PUSH IN sans actionneur, Raccordement soudé THT, 90° | 460 | G | 1417.5 | CCM | 350 | 135 | 30 | MM | 84 |  |  | https://eshop.weidmueller.com/p/1425350000
1425360000 | LMFS 5.00/09/90 3.5SN BK BX | 319.72 | 100 | 30 | 30 | PCE | P302 | PCB-termianls 2,5 qmm standard | PL | Composants sur CI | PL32 | Blocs de jonction pour CI pas > 10mm | 4050118229578 | 85369010 |  | Bloc de jonction pour circuit imprimé, 320 V, 24 A, Pas en mm: 5.00, 2.5 mm², Nombre de pôles: 9, PUSH IN sans actionneur, Raccordement soudé THT, 90° | 394 | G | 1186 | CCM | 338 | 130 | 27 | MM | 84 |  |  | https://eshop.weidmueller.com/p/1425360000
1425370000 | LMFS 5.00/10/90 3.5SN BK BX | 355.22 | 100 | 25 | 25 | PCE | P302 | PCB-termianls 2,5 qmm standard | PL | Composants sur CI | PL32 | Blocs de jonction pour CI pas > 10mm | 4050118228953 | 85369010 |  | Bloc de jonction pour circuit imprimé, 320 V, 24 A, Pas en mm: 5.00, 2.5 mm², Nombre de pôles: 10, PUSH IN sans actionneur, Raccordement soudé THT, 90 | 366 | G | 1186 | CCM | 338 | 130 | 27 | MM | 84 |  |  | https://eshop.weidmueller.com/p/1425370000
1425380000 | LMFS 5.00/11/90 3.5SN BK BX | 390.74 | 100 | 25 | 25 | PCE | P302 | PCB-termianls 2,5 qmm standard | PL | Composants sur CI | PL32 | Blocs de jonction pour CI pas > 10mm | 4050118229479 | 85369010 |  | Bloc de jonction pour circuit imprimé, 320 V, 24 A, Pas en mm: 5.00, 2.5 mm², Nombre de pôles: 11, PUSH IN sans actionneur, Raccordement soudé THT, 90 | 400 | G | 1186 | CCM | 338 | 130 | 27 | MM | 84 |  |  | https://eshop.weidmueller.com/p/1425380000
1425390000 | LMFS 5.00/12/90 3.5SN BK BX | 426.28 | 100 | 25 | 25 | PCE | P302 | PCB-termianls 2,5 qmm standard | PL | Composants sur CI | PL32 | Blocs de jonction pour CI pas > 10mm | 4050118229530 | 85369010 |  | Bloc de jonction pour circuit imprimé, 320 V, 24 A, Pas en mm: 5.00, 2.5 mm², Nombre de pôles: 12, PUSH IN sans actionneur, Raccordement soudé THT, 90 | 433 | G | 1186 | CCM | 338 | 130 | 27 | MM | 84 |  |  | https://eshop.weidmueller.com/p/1425390000
1425410000 | LMFS 5.00/13/90 3.5SN BK BX | 461.8 | 100 | 20 | 20 | PCE | P302 | PCB-termianls 2,5 qmm standard | PL | Composants sur CI | PL32 | Blocs de jonction pour CI pas > 10mm | 4050118229486 | 85369010 |  | Bloc de jonction pour circuit imprimé, 320 V, 24 A, Pas en mm: 5.00, 2.5 mm², Nombre de pôles: 13, PUSH IN sans actionneur, Raccordement soudé THT, 90 | 378 | G | 1186 | CCM | 338 | 130 | 27 | MM | 84 |  |  | https://eshop.weidmueller.com/p/1425410000
1425420000 | LMFS 5.00/14/90 3.5SN BK BX | 497.31 | 100 | 20 | 20 | PCE | P302 | PCB-termianls 2,5 qmm standard | PL | Composants sur CI | PL32 | Blocs de jonction pour CI pas > 10mm | 4050118229370 | 85369010 |  | Bloc de jonction pour circuit imprimé, 320 V, 24 A, Pas en mm: 5.00, 2.5 mm², Nombre de pôles: 14, PUSH IN sans actionneur, Raccordement soudé THT, 90 | 405 | G | 1186 | CCM | 338 | 130 | 27 | MM | 84 |  |  | https://eshop.weidmueller.com/p/1425420000
1425430000 | LMFS 5.00/15/90 3.5SN BK BX | 532.85 | 100 | 20 | 20 | PCE | P302 | PCB-termianls 2,5 qmm standard | PL | Composants sur CI | PL32 | Blocs de jonction pour CI pas > 10mm | 4050118229721 | 85369010 |  | Bloc de jonction pour circuit imprimé, 320 V, 24 A, Pas en mm: 5.00, 2.5 mm², Nombre de pôles: 15, PUSH IN sans actionneur, Raccordement soudé THT, 90 | 432 | G | 1186 | CCM | 338 | 130 | 27 | MM | 84 |  |  | https://eshop.weidmueller.com/p/1425430000
1425440000 | LMFS 5.00/16/90 3.5SN BK BX | 568.37 | 100 | 15 | 15 | PCE | P302 | PCB-termianls 2,5 qmm standard | PL | Composants sur CI | PL32 | Blocs de jonction pour CI pas > 10mm | 4050118229295 | 85369010 |  | Bloc de jonction pour circuit imprimé, 320 V, 24 A, Pas en mm: 5.00, 2.5 mm², Nombre de pôles: 16, PUSH IN sans actionneur, Raccordement soudé THT, 90 | 349 | G | 1186 | CCM | 338 | 130 | 27 | MM | 84 |  |  | https://eshop.weidmueller.com/p/1425440000
1425450000 | LMFS 5.00/17/90 3.5SN BK BX | 603.88 | 100 | 15 | 15 | PCE | P302 | PCB-termianls 2,5 qmm standard | PL | Composants sur CI | PL32 | Blocs de jonction pour CI pas > 10mm | 4050118229738 | 85369010 |  | Bloc de jonction pour circuit imprimé, 320 V, 24 A, Pas en mm: 5.00, 2.5 mm², Nombre de pôles: 17, PUSH IN sans actionneur, Raccordement soudé THT, 90 | 370 | G | 1186 | CCM | 338 | 130 | 27 | MM | 84 |  |  | https://eshop.weidmueller.com/p/1425450000
1425460000 | LMFS 5.00/18/90 3.5SN BK BX | 639.4 | 100 | 15 | 15 | PCE | P302 | PCB-termianls 2,5 qmm standard | PL | Composants sur CI | PL32 | Blocs de jonction pour CI pas > 10mm | 4050118229332 | 85369010 |  | Bloc de jonction pour circuit imprimé, 320 V, 24 A, Pas en mm: 5.00, 2.5 mm², Nombre de pôles: 18, PUSH IN sans actionneur, Raccordement soudé THT, 90 | 390 | G | 1186 | CCM | 338 | 130 | 27 | MM | 84 |  |  | https://eshop.weidmueller.com/p/1425460000
1425470000 | LMFS 5.00/19/90 3.5SN BK BX | 674.95 | 100 | 15 | 15 | PCE | P302 | PCB-termianls 2,5 qmm standard | PL | Composants sur CI | PL32 | Blocs de jonction pour CI pas > 10mm | 4050118229165 | 85369010 |  | Bloc de jonction pour circuit imprimé, 320 V, 24 A, Pas en mm: 5.00, 2.5 mm², Nombre de pôles: 19, PUSH IN sans actionneur, Raccordement soudé THT, 90 | 410 | G | 1186 | CCM | 338 | 130 | 27 | MM | 84 |  |  | https://eshop.weidmueller.com/p/1425470000
1425480000 | LMFS 5.00/20/90 3.5SN BK BX | 710.46 | 100 | 15 | 15 | PCE | P302 | PCB-termianls 2,5 qmm standard | PL | Composants sur CI | PL32 | Blocs de jonction pour CI pas > 10mm | 4050118229318 | 85369010 |  | Bloc de jonction pour circuit imprimé, 320 V, 24 A, Pas en mm: 5.00, 2.5 mm², Nombre de pôles: 20, PUSH IN sans actionneur, Raccordement soudé THT, 90 | 431 | G | 1186 | CCM | 338 | 130 | 27 | MM | 84 |  |  | https://eshop.weidmueller.com/p/1425480000
1425490000 | LMFS 5.00/21/90 3.5SN BK BX | 745.99 | 100 | 10 | 10 | PCE | P302 | PCB-termianls 2,5 qmm standard | PL | Composants sur CI | PL32 | Blocs de jonction pour CI pas > 10mm | 4050118229608 | 85369010 |  | Bloc de jonction pour circuit imprimé, 320 V, 24 A, Pas en mm: 5.00, 2.5 mm², Nombre de pôles: 21, PUSH IN sans actionneur, Raccordement soudé THT, 90 | 363 | G | 1470 | CCM | 350 | 140 | 30 | MM | 84 |  |  | https://eshop.weidmueller.com/p/1425490000
1425500000 | CS1,6R22-20 SN I2,5 | 61.8 | 100 | 5000 | 5000 | PCE | P220 | Connectors RSV | PL | Composants sur CI | PL30 | Connecteurs pour CI pas < 5mm | 4008190004781 | 85366990 | DE | Contact à sertir (connecteurs pour circuit imprimé), 0.5 mm², étamé, Qté. : 5000 ST, Bobine | 4100 | G | 24438.125 | CCM | 641 | 625 | 61 | MM | 56 |  |  | https://eshop.weidmueller.com/p/1425500000
1425510000 | LMFS 5.00/22/90 3.5SN BK BX | 781.5 | 100 | 10 | 10 | PCE | P302 | PCB-termianls 2,5 qmm standard | PL | Composants sur CI | PL32 | Blocs de jonction pour CI pas > 10mm | 4050118229462 | 85369010 |  | Bloc de jonction pour circuit imprimé, 320 V, 24 A, Pas en mm: 5.00, 2.5 mm², Nombre de pôles: 22, PUSH IN sans actionneur, Raccordement soudé THT, 90 | 321 | G | 1186 | CCM | 338 | 130 | 27 | MM | 84 |  |  | https://eshop.weidmueller.com/p/1425510000
1425520000 | LMFS 5.00/23/90 3.5SN BK BX | 817.02 | 100 | 10 | 10 | PCE | P302 | PCB-termianls 2,5 qmm standard | PL | Composants sur CI | PL32 | Blocs de jonction pour CI pas > 10mm | 4050118229547 | 85369010 |  | Bloc de jonction pour circuit imprimé, 320 V, 24 A, Pas en mm: 5.00, 2.5 mm², Nombre de pôles: 23, PUSH IN sans actionneur, Raccordement soudé THT, 90 | 334 | G | 1186 | CCM | 338 | 130 | 27 | MM | 84 |  |  | https://eshop.weidmueller.com/p/1425520000
1425530000 | LMFS 5.00/24/90 3.5SN BK BX | 852.54 | 100 | 10 | 10 | PCE | P302 | PCB-termianls 2,5 qmm standard | PL | Composants sur CI | PL32 | Blocs de jonction pour CI pas > 10mm | 4050118229509 | 85369010 |  | Bloc de jonction pour circuit imprimé, 320 V, 24 A, Pas en mm: 5.00, 2.5 mm², Nombre de pôles: 24, PUSH IN sans actionneur, Raccordement soudé THT, 90 | 348 | G | 1186 | CCM | 338 | 130 | 27 | MM | 84 |  |  | https://eshop.weidmueller.com/p/1425530000
1425540000 | LMFS 5.00/02/180 3.5SN BK BX | 71.06 | 100 | 130 | 130 | PCE | P302 | PCB-termianls 2,5 qmm standard | PL | Composants sur CI | PL32 | Blocs de jonction pour CI pas > 10mm | 4050118229684 | 85369010 | CN | Bloc de jonction pour circuit imprimé, 320 V, 24 A, Pas en mm: 5.00, 2.5 mm², Nombre de pôles: 2, PUSH IN, Raccordement soudé THT, 180°, Boîte | 472 | G | 1594 | CCM | 350 | 138 | 33 | MM | 35 |  |  | https://eshop.weidmueller.com/p/1425540000
1425550000 | LMFS 5.00/03/180 3.5SN BK BX | 106.6 | 100 | 90 | 90 | PCE | P302 | PCB-termianls 2,5 qmm standard | PL | Composants sur CI | PL32 | Blocs de jonction pour CI pas > 10mm | 4050118229189 | 85369010 | CN | Bloc de jonction pour circuit imprimé, 320 V, 24 A, Pas en mm: 5.00, 2.5 mm², Nombre de pôles: 3, PUSH IN, Raccordement soudé THT, 180°, Boîte | 476 | G | 1478 | CCM | 348 | 137 | 31 | MM | 35 |  |  | https://eshop.weidmueller.com/p/1425550000
1425560000 | LMFS 5.00/04/180 3.5SN BK BX | 142.08 | 100 | 70 | 70 | PCE | P302 | PCB-termianls 2,5 qmm standard | PL | Composants sur CI | PL32 | Blocs de jonction pour CI pas > 10mm | 4050118229783 | 85369010 | CN | Bloc de jonction pour circuit imprimé, 320 V, 24 A, Pas en mm: 5.00, 2.5 mm², Nombre de pôles: 4, PUSH IN, Raccordement soudé THT, 180°, Boîte | 484 | G | 1504 | CCM | 349 | 139 | 31 | MM | 35 |  |  | https://eshop.weidmueller.com/p/1425560000
1425570000 | LMFS 5.00/05/180 3.5SN BK BX | 177.61 | 100 | 55 | 55 | PCE | P302 | PCB-termianls 2,5 qmm standard | PL | Composants sur CI | PL32 | Blocs de jonction pour CI pas > 10mm | 4050118228991 | 85369010 | CN | Bloc de jonction pour circuit imprimé, 320 V, 24 A, Pas en mm: 5.00, 2.5 mm², Nombre de pôles: 5, PUSH IN, Raccordement soudé THT, 180°, Boîte | 425 | G | 1186 | CCM | 338 | 130 | 27 | MM | 84 |  |  | https://eshop.weidmueller.com/p/1425570000
1425580000 | LMFS 5.00/06/180 3.5SN BK BX | 213.14 | 100 | 45 | 45 | PCE | P302 | PCB-termianls 2,5 qmm standard | PL | Composants sur CI | PL32 | Blocs de jonction pour CI pas > 10mm | 4050118229585 | 85369010 | CN | Bloc de jonction pour circuit imprimé, 320 V, 24 A, Pas en mm: 5.00, 2.5 mm², Nombre de pôles: 6, PUSH IN, Raccordement soudé THT, 180°, Boîte | 465 | G | 1590.4 | CCM | 350 | 142 | 32 | MM | 35 |  |  | https://eshop.weidmueller.com/p/1425580000
1425590000 | LMFS 5.00/07/180 3.5SN BK BX | 248.66 | 100 | 40 | 40 | PCE | P302 | PCB-termianls 2,5 qmm standard | PL | Composants sur CI | PL32 | Blocs de jonction pour CI pas > 10mm | 4050118229806 | 85369010 | CN | Bloc de jonction pour circuit imprimé, 320 V, 24 A, Pas en mm: 5.00, 2.5 mm², Nombre de pôles: 7, PUSH IN, Raccordement soudé THT, 180°, Boîte | 428 | G | 1186 | CCM | 338 | 130 | 27 | MM | 84 |  |  | https://eshop.weidmueller.com/p/1425590000
1425600000 | CS1,6E22-20 SN I2,5 | 67.2 | 100 | 250 | 250 | PCE | P220 | Connectors RSV | PL | Composants sur CI | PL30 | Connecteurs pour CI pas < 5mm | 4008190048884 | 85366990 | DE | Contact à sertir (connecteurs pour circuit imprimé), 0.5 mm², étamé, Qté. : 250 ST, Boîte | 135 | G | 265.4 | CCM | 89 | 71 | 42 | MM | 56 |  |  | https://eshop.weidmueller.com/p/1425600000
1425610000 | LMFS 5.00/08/180 3.5SN BK BX | 284.18 | 100 | 35 | 35 | PCE | P302 | PCB-termianls 2,5 qmm standard | PL | Composants sur CI | PL32 | Blocs de jonction pour CI pas > 10mm | 4050118230024 | 85369010 | CN | Bloc de jonction pour circuit imprimé, 320 V, 24 A, Pas en mm: 5.00, 2.5 mm², Nombre de pôles: 8, PUSH IN, Raccordement soudé THT, 180°, Boîte | 473 | G | 1606.176 | CCM | 351 | 143 | 32 | MM | 84 |  |  | https://eshop.weidmueller.com/p/1425610000
1425620000 | LMFS 5.00/09/180 3.5SN BK BX | 319.72 | 100 | 30 | 30 | PCE | P302 | PCB-termianls 2,5 qmm standard | PL | Composants sur CI | PL32 | Blocs de jonction pour CI pas > 10mm | 4050118229400 | 85369010 | CN | Bloc de jonction pour circuit imprimé, 320 V, 24 A, Pas en mm: 5.00, 2.5 mm², Nombre de pôles: 9, PUSH IN, Raccordement soudé THT, 180°, Boîte | 456 | G | 1581.44 | CCM | 353 | 140 | 32 | MM | 35 |  |  | https://eshop.weidmueller.com/p/1425620000
1425630000 | LMFS 5.00/10/180 3.5SN BK BX | 355.22 | 100 | 25 | 25 | PCE | P302 | PCB-termianls 2,5 qmm standard | PL | Composants sur CI | PL32 | Blocs de jonction pour CI pas > 10mm | 4050118229493 | 85369010 | CN | Bloc de jonction pour circuit imprimé, 320 V, 24 A, Pas en mm: 5.00, 2.5 mm², Nombre de pôles: 10, PUSH IN, Raccordement soudé THT, 180°, Boîte | 430 | G | 1186 | CCM | 338 | 130 | 27 | MM | 84 |  |  | https://eshop.weidmueller.com/p/1425630000
1425640000 | LMFS 5.00/11/180 3.5SN BK BX | 390.74 | 100 | 25 | 25 | PCE | P302 | PCB-termianls 2,5 qmm standard | PL | Composants sur CI | PL32 | Blocs de jonction pour CI pas > 10mm | 4050118230123 | 85369010 | CN | Bloc de jonction pour circuit imprimé, 320 V, 24 A, Pas en mm: 5.00, 2.5 mm², Nombre de pôles: 11, PUSH IN, Raccordement soudé THT, 180°, Boîte | 417 | G | 1186 | CCM | 338 | 130 | 27 | MM | 84 |  |  | https://eshop.weidmueller.com/p/1425640000
1425650000 | LMFS 5.00/12/180 3.5SN BK BX | 426.28 | 100 | 25 | 25 | PCE | P302 | PCB-termianls 2,5 qmm standard | PL | Composants sur CI | PL32 | Blocs de jonction pour CI pas > 10mm | 4050118229455 | 85369010 | CN | Bloc de jonction pour circuit imprimé, 320 V, 24 A, Pas en mm: 5.00, 2.5 mm², Nombre de pôles: 12, PUSH IN, Raccordement soudé THT, 180°, Boîte | 502 | G | 1181.25 | CCM | 25 | 135 | 350 | MM | 84 |  |  | https://eshop.weidmueller.com/p/1425650000
1425660000 | LMFS 5.00/13/180 3.5SN BK BX | 461.8 | 100 | 20 | 20 | PCE | P302 | PCB-termianls 2,5 qmm standard | PL | Composants sur CI | PL32 | Blocs de jonction pour CI pas > 10mm | 4050118229837 | 85369010 | CN | Bloc de jonction pour circuit imprimé, 320 V, 24 A, Pas en mm: 5.00, 2.5 mm², Nombre de pôles: 13, PUSH IN, Raccordement soudé THT, 180°, Boîte | 395 | G | 1186 | CCM | 338 | 130 | 27 | MM | 84 |  |  | https://eshop.weidmueller.com/p/1425660000
1425670000 | LMFS 5.00/14/180 3.5SN BK BX | 497.31 | 100 | 20 | 20 | PCE | P302 | PCB-termianls 2,5 qmm standard | PL | Composants sur CI | PL32 | Blocs de jonction pour CI pas > 10mm | 4050118229554 | 85369010 | CN | Bloc de jonction pour circuit imprimé, 320 V, 24 A, Pas en mm: 5.00, 2.5 mm², Nombre de pôles: 14, PUSH IN, Raccordement soudé THT, 180°, Boîte | 423 | G | 1186 | CCM | 338 | 130 | 27 | MM | 84 |  |  | https://eshop.weidmueller.com/p/1425670000
1425680000 | LMFS 5.00/15/180 3.5SN BK BX | 532.85 | 100 | 20 | 20 | PCE | P302 | PCB-termianls 2,5 qmm standard | PL | Composants sur CI | PL32 | Blocs de jonction pour CI pas > 10mm | 4050118229356 | 85369010 | CN | Bloc de jonction pour circuit imprimé, 320 V, 24 A, Pas en mm: 5.00, 2.5 mm², Nombre de pôles: 15, PUSH IN, Raccordement soudé THT, 180°, Boîte | 451 | G | 1186 | CCM | 338 | 130 | 27 | MM | 84 |  |  | https://eshop.weidmueller.com/p/1425680000
1425690000 | LMFS 5.00/16/180 3.5SN BK BX | 568.37 | 100 | 15 | 15 | PCE | P302 | PCB-termianls 2,5 qmm standard | PL | Composants sur CI | PL32 | Blocs de jonction pour CI pas > 10mm | 4050118229615 | 85369010 | CN | Bloc de jonction pour circuit imprimé, 320 V, 24 A, Pas en mm: 5.00, 2.5 mm², Nombre de pôles: 16, PUSH IN, Raccordement soudé THT, 180°, Boîte | 365 | G | 1186 | CCM | 338 | 130 | 27 | MM | 84 |  |  | https://eshop.weidmueller.com/p/1425690000
1425700000 | CSL1,6E22-20 SN I2,5 | 69 | 100 | 250 | 250 | PCE | P220 | Connectors RSV | PL | Composants sur CI | PL30 | Connecteurs pour CI pas < 5mm | 4008190175016 | 85366990 | DE | Contact à sertir (connecteurs pour circuit imprimé), 0.5 mm², étamé, Qté. : 250 ST, Boîte | 142 | G | 348.88 | CCM | 98 | 89 | 40 | MM | 56 |  |  | https://eshop.weidmueller.com/p/1425700000
1425710000 | LMFS 5.00/17/180 3.5SN BK BX | 603.88 | 100 | 15 | 15 | PCE | P302 | PCB-termianls 2,5 qmm standard | PL | Composants sur CI | PL32 | Blocs de jonction pour CI pas > 10mm | 4050118230161 | 85369010 | CN | Bloc de jonction pour circuit imprimé, 320 V, 24 A, Pas en mm: 5.00, 2.5 mm², Nombre de pôles: 17, PUSH IN, Raccordement soudé THT, 180°, Boîte | 386 | G | 1186 | CCM | 338 | 130 | 27 | MM | 84 |  |  | https://eshop.weidmueller.com/p/1425710000
1425720000 | LMFS 5.00/18/180 3.5SN BK BX | 639.4 | 100 | 15 | 15 | PCE | P302 | PCB-termianls 2,5 qmm standard | PL | Composants sur CI | PL32 | Blocs de jonction pour CI pas > 10mm | 4050118229387 | 85369010 | CN | Bloc de jonction pour circuit imprimé, 320 V, 24 A, Pas en mm: 5.00, 2.5 mm², Nombre de pôles: 18, PUSH IN, Raccordement soudé THT, 180°, Boîte | 455 | G | 1186 | CCM | 338 | 130 | 27 | MM | 84 |  |  | https://eshop.weidmueller.com/p/1425720000
1425730000 | LMFS 5.00/19/180 3.5SN BK BX | 674.95 | 100 | 15 | 15 | PCE | P302 | PCB-termianls 2,5 qmm standard | PL | Composants sur CI | PL32 | Blocs de jonction pour CI pas > 10mm | 4050118229622 | 85369010 | CN | Bloc de jonction pour circuit imprimé, 320 V, 24 A, Pas en mm: 5.00, 2.5 mm², Nombre de pôles: 19, PUSH IN, Raccordement soudé THT, 180°, Boîte | 429 | G | 1186 | CCM | 338 | 130 | 27 | MM | 84 |  |  | https://eshop.weidmueller.com/p/1425730000
1425740000 | LMFS 5.00/20/180 3.5SN BK BX | 710.46 | 100 | 15 | 15 | PCE | P302 | PCB-termianls 2,5 qmm standard | PL | Composants sur CI | PL32 | Blocs de jonction pour CI pas > 10mm | 4050118229677 | 85369010 | CN | Bloc de jonction pour circuit imprimé, 320 V, 24 A, Pas en mm: 5.00, 2.5 mm², Nombre de pôles: 20, PUSH IN, Raccordement soudé THT, 180°, Boîte | 450 | G | 1186 | CCM | 338 | 130 | 27 | MM | 84 |  |  | https://eshop.weidmueller.com/p/1425740000
1425750000 | LMFS 5.00/21/180 3.5SN BK BX | 745.99 | 100 | 10 | 10 | PCE | P302 | PCB-termianls 2,5 qmm standard | PL | Composants sur CI | PL32 | Blocs de jonction pour CI pas > 10mm | 4050118229790 | 85369010 | CN | Bloc de jonction pour circuit imprimé, 320 V, 24 A, Pas en mm: 5.00, 2.5 mm², Nombre de pôles: 21, PUSH IN, Raccordement soudé THT, 180°, Boîte | 321 | G | 1186 | CCM | 338 | 130 | 27 | MM | 84 |  |  | https://eshop.weidmueller.com/p/1425750000
1425760000 | LMFS 5.00/22/180 3.5SN BK BX | 781.5 | 100 | 10 | 10 | PCE | P302 | PCB-termianls 2,5 qmm standard | PL | Composants sur CI | PL32 | Blocs de jonction pour CI pas > 10mm | 4050118229363 | 85369010 | CN | Bloc de jonction pour circuit imprimé, 320 V, 24 A, Pas en mm: 5.00, 2.5 mm², Nombre de pôles: 22, PUSH IN, Raccordement soudé THT, 180°, Boîte | 335 | G | 1186 | CCM | 338 | 130 | 27 | MM | 84 |  |  | https://eshop.weidmueller.com/p/1425760000
1425770000 | LMFS 5.00/23/180 3.5SN BK BX | 817.02 | 100 | 10 | 10 | PCE | P302 | PCB-termianls 2,5 qmm standard | PL | Composants sur CI | PL32 | Blocs de jonction pour CI pas > 10mm | 4050118229769 | 85369010 | CN | Bloc de jonction pour circuit imprimé, 320 V, 24 A, Pas en mm: 5.00, 2.5 mm², Nombre de pôles: 23, PUSH IN, Raccordement soudé THT, 180°, Boîte | 349 | G | 1186 | CCM | 338 | 130 | 27 | MM | 84 |  |  | https://eshop.weidmueller.com/p/1425770000
1425780000 | LMFS 5.00/24/180 3.5SN BK BX | 852.54 | 100 | 10 | 10 | PCE | P302 | PCB-termianls 2,5 qmm standard | PL | Composants sur CI | PL32 | Blocs de jonction pour CI pas > 10mm | 4050118229646 | 85369010 | CN | Bloc de jonction pour circuit imprimé, 320 V, 24 A, Pas en mm: 5.00, 2.5 mm², Nombre de pôles: 24, PUSH IN, Raccordement soudé THT, 180°, Boîte | 348 | G | 1186 | CCM | 338 | 130 | 27 | MM | 84 |  |  | https://eshop.weidmueller.com/p/1425780000
1425800000 | CB1,6R22-20 SN I2,5 | 77.9 | 100 | 5000 | 5000 | PCE | P220 | Connectors RSV | PL | Composants sur CI | PL30 | Connecteurs pour CI pas < 5mm | 4008190074210 | 85366990 | DE | Contact à sertir (connecteurs pour circuit imprimé), 0.5 mm², étamé, Qté. : 5000 ST, Bobine | 3387 | G | 19827.6 | CCM | 620 | 615 | 52 | MM | 56 |  |  | https://eshop.weidmueller.com/p/1425800000
1425810000 | LMF 5.08/02/90 3.5SN BK BX | 80.32 | 100 | 130 | 130 | PCE | P302 | PCB-termianls 2,5 qmm standard | PL | Composants sur CI | PL32 | Blocs de jonction pour CI pas > 10mm | 4050118229745 | 85369010 | CN | Bloc de jonction pour circuit imprimé, 320 V, 24 A, Pas en mm: 5.08, 2.5 mm², Nombre de pôles: 2, PUSH IN avec actionneur, Raccordement soudé THT, 90° | 499 | G | 1612.8 | CCM | 350 | 144 | 32 | MM | 35 |  |  | https://eshop.weidmueller.com/p/1425810000
1425820000 | LMF 5.08/03/90 3.5SN BK BX | 120.48 | 100 | 90 | 90 | PCE | P302 | PCB-termianls 2,5 qmm standard | PL | Composants sur CI | PL32 | Blocs de jonction pour CI pas > 10mm | 4050118229813 | 85369010 |  | Bloc de jonction pour circuit imprimé, 320 V, 24 A, Pas en mm: 5.08, 2.5 mm², Nombre de pôles: 3, PUSH IN avec actionneur, Raccordement soudé THT, 90° | 500 | G | 1663.2 | CCM | 350 | 144 | 33 | MM | 84 |  |  | https://eshop.weidmueller.com/p/1425820000
1425830000 | LMF 5.08/04/90 3.5SN BK BX | 160.61 | 100 | 70 | 70 | PCE | P302 | PCB-termianls 2,5 qmm standard | PL | Composants sur CI | PL32 | Blocs de jonction pour CI pas > 10mm | 4050118229592 | 85369010 |  | Bloc de jonction pour circuit imprimé, 320 V, 24 A, Pas en mm: 5.08, 2.5 mm², Nombre de pôles: 4, PUSH IN avec actionneur, Raccordement soudé THT, 90° | 446 | G | 1186 | CCM | 338 | 130 | 27 | MM | 84 |  |  | https://eshop.weidmueller.com/p/1425830000
1425840000 | LMF 5.08/05/90 3.5SN BK BX | 200.77 | 100 | 55 | 55 | PCE | P302 | PCB-termianls 2,5 qmm standard | PL | Composants sur CI | PL32 | Blocs de jonction pour CI pas > 10mm | 4050118229394 | 85369010 |  | Bloc de jonction pour circuit imprimé, 320 V, 24 A, Pas en mm: 5.08, 2.5 mm², Nombre de pôles: 5, PUSH IN avec actionneur, Raccordement soudé THT, 90° | 435 | G | 1186 | CCM | 338 | 130 | 27 | MM | 84 |  |  | https://eshop.weidmueller.com/p/1425840000
1425850000 | LMF 5.08/06/90 3.5SN BK BX | 240.94 | 100 | 45 | 45 | PCE | P302 | PCB-termianls 2,5 qmm standard | PL | Composants sur CI | PL32 | Blocs de jonction pour CI pas > 10mm | 4050118229752 | 85369010 |  | Bloc de jonction pour circuit imprimé, 320 V, 24 A, Pas en mm: 5.08, 2.5 mm², Nombre de pôles: 6, PUSH IN avec actionneur, Raccordement soudé THT, 90° | 425 | G | 1186 | CCM | 338 | 130 | 27 | MM | 84 |  |  | https://eshop.weidmueller.com/p/1425850000
1425860000 | LMF 5.08/07/90 3.5SN BK BX | 281.09 | 100 | 40 | 40 | PCE | P302 | PCB-termianls 2,5 qmm standard | PL | Composants sur CI | PL32 | Blocs de jonction pour CI pas > 10mm | 4050118230246 | 85369010 |  | Bloc de jonction pour circuit imprimé, 320 V, 24 A, Pas en mm: 5.08, 2.5 mm², Nombre de pôles: 7, PUSH IN avec actionneur, Raccordement soudé THT, 90° | 438 | G | 1186 | CCM | 338 | 130 | 27 | MM | 84 |  |  | https://eshop.weidmueller.com/p/1425860000
1425870000 | LMF 5.08/08/90 3.5SN BK BX | 321.26 | 100 | 35 | 35 | PCE | P302 | PCB-termianls 2,5 qmm standard | PL | Composants sur CI | PL32 | Blocs de jonction pour CI pas > 10mm | 4050118229707 | 85369010 |  | Bloc de jonction pour circuit imprimé, 320 V, 24 A, Pas en mm: 5.08, 2.5 mm², Nombre de pôles: 8, PUSH IN avec actionneur, Raccordement soudé THT, 90° | 434 | G | 1186 | CCM | 338 | 130 | 27 | MM | 84 |  |  | https://eshop.weidmueller.com/p/1425870000
1425880000 | LMF 5.08/09/90 3.5SN BK BX | 361.42 | 100 | 30 | 30 | PCE | P302 | PCB-termianls 2,5 qmm standard | PL | Composants sur CI | PL32 | Blocs de jonction pour CI pas > 10mm | 4050118229639 | 85369010 |  | Bloc de jonction pour circuit imprimé, 320 V, 24 A, Pas en mm: 5.08, 2.5 mm², Nombre de pôles: 9, PUSH IN avec actionneur, Raccordement soudé THT, 90° | 420 | G | 1186 | CCM | 338 | 130 | 27 | MM | 84 |  |  | https://eshop.weidmueller.com/p/1425880000
1425890000 | LMF 5.08/10/90 3.5SN BK BX | 401.57 | 100 | 25 | 25 | PCE | P302 | PCB-termianls 2,5 qmm standard | PL | Composants sur CI | PL32 | Blocs de jonction pour CI pas > 10mm | 4050118229844 | 85369010 |  | Bloc de jonction pour circuit imprimé, 320 V, 24 A, Pas en mm: 5.08, 2.5 mm², Nombre de pôles: 10, PUSH IN avec actionneur, Raccordement soudé THT, 90 | 390 | G | 1186 | CCM | 338 | 130 | 27 | MM | 84 |  |  | https://eshop.weidmueller.com/p/1425890000
1425900000 | CB1,6E22-20 SN I2,5 | 83.4 | 100 | 250 | 250 | PCE | P220 | Connectors RSV | PL | Composants sur CI | PL30 | Connecteurs pour CI pas < 5mm | 4008190054731 | 85366990 | DE | Contact à sertir (connecteurs pour circuit imprimé), Femelle, 0.5 mm², étamé, Qté. : 250 ST, Boîte | 113 | G | 268.38 | CCM | 90 | 71 | 42 | MM | 56 |  |  | https://eshop.weidmueller.com/p/1425900000
1425910000 | LMF 5.08/11/90 3.5SN BK BX | 441.73 | 100 | 25 | 25 | PCE | P302 | PCB-termianls 2,5 qmm standard | PL | Composants sur CI | PL32 | Blocs de jonction pour CI pas > 10mm | 4050118229936 | 85369010 |  | Bloc de jonction pour circuit imprimé, 320 V, 24 A, Pas en mm: 5.08, 2.5 mm², Nombre de pôles: 11, PUSH IN avec actionneur, Raccordement soudé THT, 90 | 426 | G | 1186 | CCM | 338 | 130 | 27 | MM | 84 |  |  | https://eshop.weidmueller.com/p/1425910000
1425920000 | LMF 5.08/12/90 3.5SN BK BX | 481.86 | 100 | 25 | 25 | PCE | P302 | PCB-termianls 2,5 qmm standard | PL | Composants sur CI | PL32 | Blocs de jonction pour CI pas > 10mm | 4050118229967 | 85369010 |  | Bloc de jonction pour circuit imprimé, 320 V, 24 A, Pas en mm: 5.08, 2.5 mm², Nombre de pôles: 12, PUSH IN avec actionneur, Raccordement soudé THT, 90 | 462 | G | 1186 | CCM | 338 | 130 | 27 | MM | 84 |  |  | https://eshop.weidmueller.com/p/1425920000
1425930000 | LMF 5.08/13/90 3.5SN BK BX | 522.03 | 100 | 20 | 20 | PCE | P302 | PCB-termianls 2,5 qmm standard | PL | Composants sur CI | PL32 | Blocs de jonction pour CI pas > 10mm | 4050118229929 | 85369010 |  | Bloc de jonction pour circuit imprimé, 320 V, 24 A, Pas en mm: 5.08, 2.5 mm², Nombre de pôles: 13, PUSH IN avec actionneur, Raccordement soudé THT, 90 | 403 | G | 1186 | CCM | 338 | 130 | 27 | MM | 84 |  |  | https://eshop.weidmueller.com/p/1425930000
1425940000 | LMF 5.08/14/90 3.5SN BK BX | 562.19 | 100 | 20 | 20 | PCE | P302 | PCB-termianls 2,5 qmm standard | PL | Composants sur CI | PL32 | Blocs de jonction pour CI pas > 10mm | 4050118229660 | 85369010 |  | Bloc de jonction pour circuit imprimé, 320 V, 24 A, Pas en mm: 5.08, 2.5 mm², Nombre de pôles: 14, PUSH IN avec actionneur, Raccordement soudé THT, 90 | 432 | G | 1186 | CCM | 338 | 130 | 27 | MM | 84 |  |  | https://eshop.weidmueller.com/p/1425940000
1425950000 | LMF 5.08/15/90 3.5SN BK BX | 602.34 | 100 | 20 | 20 | PCE | P302 | PCB-termianls 2,5 qmm standard | PL | Composants sur CI | PL32 | Blocs de jonction pour CI pas > 10mm | 4050118229851 | 85369010 |  | Bloc de jonction pour circuit imprimé, 320 V, 24 A, Pas en mm: 5.08, 2.5 mm², Nombre de pôles: 15, PUSH IN avec actionneur, Raccordement soudé THT, 90 | 461 | G | 1186 | CCM | 338 | 130 | 27 | MM | 84 |  |  | https://eshop.weidmueller.com/p/1425950000
1425960000 | LMF 5.08/16/90 3.5SN BK BX | 642.5 | 100 | 15 | 15 | PCE | P302 | PCB-termianls 2,5 qmm standard | PL | Composants sur CI | PL32 | Blocs de jonction pour CI pas > 10mm | 4050118229653 | 85369010 |  | Bloc de jonction pour circuit imprimé, 320 V, 24 A, Pas en mm: 5.08, 2.5 mm², Nombre de pôles: 16, PUSH IN avec actionneur, Raccordement soudé THT, 90 | 373 | G | 1186 | CCM | 338 | 130 | 27 | MM | 84 |  |  | https://eshop.weidmueller.com/p/1425960000
1425970000 | LMF 5.08/17/90 3.5SN BK BX | 682.66 | 100 | 15 | 15 | PCE | P302 | PCB-termianls 2,5 qmm standard | PL | Composants sur CI | PL32 | Blocs de jonction pour CI pas > 10mm | 4050118230000 | 85369010 |  | Bloc de jonction pour circuit imprimé, 320 V, 24 A, Pas en mm: 5.08, 2.5 mm², Nombre de pôles: 17, PUSH IN avec actionneur, Raccordement soudé THT, 90 | 394 | G | 1186 | CCM | 338 | 130 | 27 | MM | 84 |  |  | https://eshop.weidmueller.com/p/1425970000
1425980000 | LMF 5.08/18/90 3.5SN BK BX | 722.81 | 100 | 15 | 15 | PCE | P302 | PCB-termianls 2,5 qmm standard | PL | Composants sur CI | PL32 | Blocs de jonction pour CI pas > 10mm | 4050118229776 | 85369010 |  | Bloc de jonction pour circuit imprimé, 320 V, 24 A, Pas en mm: 5.08, 2.5 mm², Nombre de pôles: 18, PUSH IN avec actionneur, Raccordement soudé THT, 90 | 416 | G | 1186 | CCM | 338 | 130 | 27 | MM | 84 |  |  | https://eshop.weidmueller.com/p/1425980000
1425990000 | LMF 5.08/19/90 3.5SN BK BX | 762.96 | 100 | 15 | 15 | PCE | P302 | PCB-termianls 2,5 qmm standard | PL | Composants sur CI | PL32 | Blocs de jonction pour CI pas > 10mm | 4050118229912 | 85369010 |  | Bloc de jonction pour circuit imprimé, 320 V, 24 A, Pas en mm: 5.08, 2.5 mm², Nombre de pôles: 19, PUSH IN avec actionneur, Raccordement soudé THT, 90 | 438 | G | 1186 | CCM | 338 | 130 | 27 | MM | 84 |  |  | https://eshop.weidmueller.com/p/1425990000
1426010000 | LMF 5.08/20/90 3.5SN BK BX | 803.11 | 100 | 15 | 15 | PCE | P302 | PCB-termianls 2,5 qmm standard | PL | Composants sur CI | PL32 | Blocs de jonction pour CI pas > 10mm | 4050118229691 | 85369010 |  | Bloc de jonction pour circuit imprimé, 320 V, 24 A, Pas en mm: 5.08, 2.5 mm², Nombre de pôles: 20, PUSH IN avec actionneur, Raccordement soudé THT, 90 | 473 | G | 1186 | CCM | 338 | 130 | 27 | MM | 84 |  |  | https://eshop.weidmueller.com/p/1426010000
1426020000 | LMF 5.08/21/90 3.5SN BK BX | 843.27 | 100 | 10 | 10 | PCE | P302 | PCB-termianls 2,5 qmm standard | PL | Composants sur CI | PL32 | Blocs de jonction pour CI pas > 10mm | 4050118229820 | 85369010 |  | Bloc de jonction pour circuit imprimé, 320 V, 24 A, Pas en mm: 5.08, 2.5 mm², Nombre de pôles: 21, PUSH IN avec actionneur, Raccordement soudé THT, 90 | 328 | G | 1186 | CCM | 338 | 130 | 27 | MM | 84 |  |  | https://eshop.weidmueller.com/p/1426020000
1426030000 | LMF 5.08/22/90 3.5SN BK BX | 883.44 | 100 | 10 | 10 | PCE | P302 | PCB-termianls 2,5 qmm standard | PL | Composants sur CI | PL32 | Blocs de jonction pour CI pas > 10mm | 4050118230017 | 85369010 |  | Bloc de jonction pour circuit imprimé, 320 V, 24 A, Pas en mm: 5.08, 2.5 mm², Nombre de pôles: 22, PUSH IN avec actionneur, Raccordement soudé THT, 90 | 342 | G | 1186 | CCM | 338 | 130 | 27 | MM | 84 |  |  | https://eshop.weidmueller.com/p/1426030000
1426040000 | LMF 5.08/23/90 3.5SN BK BX | 923.58 | 100 | 10 | 10 | PCE | P302 | PCB-termianls 2,5 qmm standard | PL | Composants sur CI | PL32 | Blocs de jonction pour CI pas > 10mm | 4050118230260 | 85369010 |  | Bloc de jonction pour circuit imprimé, 320 V, 24 A, Pas en mm: 5.08, 2.5 mm², Nombre de pôles: 23, PUSH IN avec actionneur, Raccordement soudé THT, 90 | 367 | G | 1186 | CCM | 338 | 130 | 27 | MM | 84 |  |  | https://eshop.weidmueller.com/p/1426040000
1426050000 | LMF 5.08/24/90 3.5SN BK BX | 963.75 | 100 | 10 | 10 | PCE | P302 | PCB-termianls 2,5 qmm standard | PL | Composants sur CI | PL32 | Blocs de jonction pour CI pas > 10mm | 4050118230055 | 85369010 |  | Bloc de jonction pour circuit imprimé, 320 V, 24 A, Pas en mm: 5.08, 2.5 mm², Nombre de pôles: 24, PUSH IN avec actionneur, Raccordement soudé THT, 90 | 371 | G | 1186 | CCM | 338 | 130 | 27 | MM | 84 |  |  | https://eshop.weidmueller.com/p/1426050000
1426060000 | LMF 5.08/02/180 3.5SN BK BX | 80.32 | 100 | 130 | 130 | PCE | P302 | PCB-termianls 2,5 qmm standard | PL | Composants sur CI | PL32 | Blocs de jonction pour CI pas > 10mm | 4050118229950 | 85369010 | CN | Bloc de jonction pour circuit imprimé, 320 V, 24 A, Pas en mm: 5.08, 2.5 mm², Nombre de pôles: 2, PUSH IN avec bouton d'actionnement, Raccordement sou | 500 | G | 1186 | CCM | 338 | 130 | 27 | MM | 84 |  |  | https://eshop.weidmueller.com/p/1426060000
1426070000 | LMF 5.08/03/180 3.5SN BK BX | 120.48 | 100 | 90 | 90 | PCE | P302 | PCB-termianls 2,5 qmm standard | PL | Composants sur CI | PL32 | Blocs de jonction pour CI pas > 10mm | 4050118230499 | 85369010 | CN | Bloc de jonction pour circuit imprimé, 320 V, 24 A, Pas en mm: 5.08, 2.5 mm², Nombre de pôles: 3, PUSH IN avec bouton d'actionnement, Raccordement sou | 506 | G | 1718.496 | CCM | 351 | 144 | 34 | MM | 84 |  |  | https://eshop.weidmueller.com/p/1426070000
1426080000 | LMF 5.08/04/180 3.5SN BK BX | 160.61 | 100 | 70 | 70 | PCE | P302 | PCB-termianls 2,5 qmm standard | PL | Composants sur CI | PL32 | Blocs de jonction pour CI pas > 10mm | 4050118229974 | 85369010 | CN | Bloc de jonction pour circuit imprimé, 320 V, 24 A, Pas en mm: 5.08, 2.5 mm², Nombre de pôles: 4, PUSH IN avec bouton d'actionnement, Raccordement sou | 515 | G | 1519 | CCM | 350 | 140 | 31 | MM | 84 |  |  | https://eshop.weidmueller.com/p/1426080000
1426090000 | LMF 5.08/05/180 3.5SN BK BX | 200.77 | 100 | 55 | 55 | PCE | P302 | PCB-termianls 2,5 qmm standard | PL | Composants sur CI | PL32 | Blocs de jonction pour CI pas > 10mm | 4050118230109 | 85369010 | CN | Bloc de jonction pour circuit imprimé, 320 V, 24 A, Pas en mm: 5.08, 2.5 mm², Nombre de pôles: 5, PUSH IN avec bouton d'actionnement, Raccordement sou | 504 | G | 1417.5 | CCM | 350 | 135 | 30 | MM | 84 |  |  | https://eshop.weidmueller.com/p/1426090000
1426110000 | LMF 5.08/06/180 3.5SN BK BX | 240.94 | 100 | 45 | 45 | PCE | P302 | PCB-termianls 2,5 qmm standard | PL | Composants sur CI | PL32 | Blocs de jonction pour CI pas > 10mm | 4050118229905 | 85369010 | CN | Bloc de jonction pour circuit imprimé, 320 V, 24 A, Pas en mm: 5.08, 2.5 mm², Nombre de pôles: 6, PUSH IN avec bouton d'actionnement, Raccordement sou | 494 | G | 1563.52 | CCM | 349 | 140 | 32 | MM | 84 |  |  | https://eshop.weidmueller.com/p/1426110000
1426120000 | LMF 5.08/07/180 3.5SN BK BX | 281.09 | 100 | 40 | 40 | PCE | P302 | PCB-termianls 2,5 qmm standard | PL | Composants sur CI | PL32 | Blocs de jonction pour CI pas > 10mm | 4050118230147 | 85369010 | CN | Bloc de jonction pour circuit imprimé, 320 V, 24 A, Pas en mm: 5.08, 2.5 mm², Nombre de pôles: 7, PUSH IN avec bouton d'actionnement, Raccordement sou | 505 | G | 1478 | CCM | 348 | 137 | 31 | MM | 84 |  |  | https://eshop.weidmueller.com/p/1426120000
1426130000 | LMF 5.08/08/180 3.5SN BK BX | 321.26 | 100 | 35 | 35 | PCE | P302 | PCB-termianls 2,5 qmm standard | PL | Composants sur CI | PL32 | Blocs de jonction pour CI pas > 10mm | 4050118230062 | 85369010 | CN | Bloc de jonction pour circuit imprimé, 320 V, 24 A, Pas en mm: 5.08, 2.5 mm², Nombre de pôles: 8, PUSH IN avec bouton d'actionnement, Raccordement sou | 448 | G | 1186 | CCM | 338 | 130 | 27 | MM | 84 |  |  | https://eshop.weidmueller.com/p/1426130000
1426140000 | LMF 5.08/09/180 3.5SN BK BX | 361.42 | 100 | 30 | 30 | PCE | P302 | PCB-termianls 2,5 qmm standard | PL | Composants sur CI | PL32 | Blocs de jonction pour CI pas > 10mm | 4050118230116 | 85369010 | CN | Bloc de jonction pour circuit imprimé, 320 V, 24 A, Pas en mm: 5.08, 2.5 mm², Nombre de pôles: 9, PUSH IN avec bouton d'actionnement, Raccordement sou | 432 | G | 1186 | CCM | 338 | 130 | 27 | MM | 84 |  |  | https://eshop.weidmueller.com/p/1426140000
1426150000 | LMF 5.08/10/180 3.5SN BK BX | 401.57 | 100 | 25 | 25 | PCE | P302 | PCB-termianls 2,5 qmm standard | PL | Composants sur CI | PL32 | Blocs de jonction pour CI pas > 10mm | 4050118229875 | 85369010 | CN | Bloc de jonction pour circuit imprimé, 320 V, 24 A, Pas en mm: 5.08, 2.5 mm², Nombre de pôles: 10, PUSH IN avec bouton d'actionnement, Raccordement so | 455 | G | 1186 | CCM | 338 | 130 | 27 | MM | 84 |  |  | https://eshop.weidmueller.com/p/1426150000
1426160000 | LMF 5.08/11/180 3.5SN BK BX | 441.73 | 100 | 25 | 25 | PCE | P302 | PCB-termianls 2,5 qmm standard | PL | Composants sur CI | PL32 | Blocs de jonction pour CI pas > 10mm | 4050118230048 | 85369010 | CN | Bloc de jonction pour circuit imprimé, 320 V, 24 A, Pas en mm: 5.08, 2.5 mm², Nombre de pôles: 11, PUSH IN avec bouton d'actionnement, Raccordement so | 438 | G | 1186 | CCM | 338 | 130 | 27 | MM | 84 |  |  | https://eshop.weidmueller.com/p/1426160000
1426170000 | LMF 5.08/12/180 3.5SN BK BX | 481.86 | 100 | 25 | 25 | PCE | P302 | PCB-termianls 2,5 qmm standard | PL | Composants sur CI | PL32 | Blocs de jonction pour CI pas > 10mm | 4050118230215 | 85369010 | CN | Bloc de jonction pour circuit imprimé, 320 V, 24 A, Pas en mm: 5.08, 2.5 mm², Nombre de pôles: 12, PUSH IN avec bouton d'actionnement, Raccordement so | 529 | G | 1488.744 | CCM | 348 | 138 | 31 | MM | 84 |  |  | https://eshop.weidmueller.com/p/1426170000
1426180000 | LMF 5.08/13/180 3.5SN BK BX | 522.03 | 100 | 20 | 20 | PCE | P302 | PCB-termianls 2,5 qmm standard | PL | Composants sur CI | PL32 | Blocs de jonction pour CI pas > 10mm | 4050118229868 | 85369010 | CN | Bloc de jonction pour circuit imprimé, 320 V, 24 A, Pas en mm: 5.08, 2.5 mm², Nombre de pôles: 13, PUSH IN avec bouton d'actionnement, Raccordement so | 480 | G | 1186 | CCM | 338 | 130 | 27 | MM | 84 |  |  | https://eshop.weidmueller.com/p/1426180000
1426190000 | LMF 5.08/14/180 3.5SN BK BX | 562.19 | 100 | 20 | 20 | PCE | P302 | PCB-termianls 2,5 qmm standard | PL | Composants sur CI | PL32 | Blocs de jonction pour CI pas > 10mm | 4050118230192 | 85369010 | CN | Bloc de jonction pour circuit imprimé, 320 V, 24 A, Pas en mm: 5.08, 2.5 mm², Nombre de pôles: 14, PUSH IN avec bouton d'actionnement, Raccordement so | 444 | G | 1186 | CCM | 338 | 130 | 27 | MM | 84 |  |  | https://eshop.weidmueller.com/p/1426190000
1426200000 | LMF 5.08/15/180 3.5SN BK BX | 602.34 | 100 | 20 | 20 | PCE | P302 | PCB-termianls 2,5 qmm standard | PL | Composants sur CI | PL32 | Blocs de jonction pour CI pas > 10mm | 4050118229899 | 85369010 | CN | Bloc de jonction pour circuit imprimé, 320 V, 24 A, Pas en mm: 5.08, 2.5 mm², Nombre de pôles: 15, PUSH IN avec bouton d'actionnement, Raccordement so | 529 | G | 1696.838 | CCM | 349 | 143 | 34 | MM | 84 |  |  | https://eshop.weidmueller.com/p/1426200000
1426210000 | RIBBON HSS HF EL 40/300 SW | 134.81 | 1 | 1 | 1 | PCE | D900 | Miscellaneous | PI | Produits d'Installation | PI84 | Accessoires pour l'installation | 4050118228823 | 32159070 | JP | Ruban de couleur (imprimante), Largeur: 40 mm, Longueur: 300000 mm, noir Accessoires de systèmes de marquage avec impression à ruban de couleur. Le ruban de couleur porte l'encre d'impression. | 121 | G | 162.729 | CCM | 63 | 63 | 41 | MM | 7 |  |  | https://eshop.weidmueller.com/p/1426210000
1426220000 | LMF 5.08/16/180 3.5SN BK BX | 642.5 | 100 | 15 | 15 | PCE | P302 | PCB-termianls 2,5 qmm standard | PL | Composants sur CI | PL32 | Blocs de jonction pour CI pas > 10mm | 4050118230208 | 85369010 | CN | Bloc de jonction pour circuit imprimé, 320 V, 24 A, Pas en mm: 5.08, 2.5 mm², Nombre de pôles: 16, PUSH IN avec bouton d'actionnement, Raccordement so | 383 | G | 1186 | CCM | 338 | 130 | 27 | MM | 84 |  |  | https://eshop.weidmueller.com/p/1426220000
1426230000 | LMF 5.08/17/180 3.5SN BK BX | 682.66 | 100 | 15 | 15 | PCE | P302 | PCB-termianls 2,5 qmm standard | PL | Composants sur CI | PL32 | Blocs de jonction pour CI pas > 10mm | 4050118230635 | 85369010 | CN | Bloc de jonction pour circuit imprimé, 320 V, 24 A, Pas en mm: 5.08, 2.5 mm², Nombre de pôles: 17, PUSH IN avec bouton d'actionnement, Raccordement so | 405 | G | 1186 | CCM | 338 | 130 | 27 | MM | 84 |  |  | https://eshop.weidmueller.com/p/1426230000
1426240000 | LMF 5.08/18/180 3.5SN BK BX | 722.81 | 100 | 15 | 15 | PCE | P302 | PCB-termianls 2,5 qmm standard | PL | Composants sur CI | PL32 | Blocs de jonction pour CI pas > 10mm | 4050118230031 | 85369010 | CN | Bloc de jonction pour circuit imprimé, 320 V, 24 A, Pas en mm: 5.08, 2.5 mm², Nombre de pôles: 18, PUSH IN avec bouton d'actionnement, Raccordement so | 428 | G | 1186 | CCM | 338 | 130 | 27 | MM | 84 |  |  | https://eshop.weidmueller.com/p/1426240000
1426250000 | LMF 5.08/19/180 3.5SN BK BX | 762.96 | 100 | 15 | 15 | PCE | P302 | PCB-termianls 2,5 qmm standard | PL | Composants sur CI | PL32 | Blocs de jonction pour CI pas > 10mm | 4050118230185 | 85369010 | CN | Bloc de jonction pour circuit imprimé, 320 V, 24 A, Pas en mm: 5.08, 2.5 mm², Nombre de pôles: 19, PUSH IN avec bouton d'actionnement, Raccordement so | 450 | G | 1186 | CCM | 338 | 130 | 27 | MM | 84 |  |  | https://eshop.weidmueller.com/p/1426250000
1426260000 | LMF 5.08/20/180 3.5SN BK BX | 803.11 | 100 | 15 | 15 | PCE | P302 | PCB-termianls 2,5 qmm standard | PL | Composants sur CI | PL32 | Blocs de jonction pour CI pas > 10mm | 4050118230093 | 85369010 | CN | Bloc de jonction pour circuit imprimé, 320 V, 24 A, Pas en mm: 5.08, 2.5 mm², Nombre de pôles: 20, PUSH IN avec bouton d'actionnement, Raccordement so | 530 | G | 1186 | CCM | 338 | 130 | 27 | MM | 84 |  |  | https://eshop.weidmueller.com/p/1426260000
1426270000 | LMF 5.08/21/180 3.5SN BK BX | 843.27 | 100 | 10 | 10 | PCE | P302 | PCB-termianls 2,5 qmm standard | PL | Composants sur CI | PL32 | Blocs de jonction pour CI pas > 10mm | 4050118230239 | 85369010 | CN | Bloc de jonction pour circuit imprimé, 320 V, 24 A, Pas en mm: 5.08, 2.5 mm², Nombre de pôles: 21, PUSH IN avec bouton d'actionnement, Raccordement so | 337 | G | 1186 | CCM | 338 | 130 | 27 | MM | 84 |  |  | https://eshop.weidmueller.com/p/1426270000
1426280000 | LMF 5.08/22/180 3.5SN BK BX | 883.44 | 100 | 10 | 10 | PCE | P302 | PCB-termianls 2,5 qmm standard | PL | Composants sur CI | PL32 | Blocs de jonction pour CI pas > 10mm | 4050118230130 | 85369010 | CN | Bloc de jonction pour circuit imprimé, 320 V, 24 A, Pas en mm: 5.08, 2.5 mm², Nombre de pôles: 22, PUSH IN avec bouton d'actionnement, Raccordement so | 352 | G | 1186 | CCM | 338 | 130 | 27 | MM | 84 |  |  | https://eshop.weidmueller.com/p/1426280000
1426290000 | LMF 5.08/23/180 3.5SN BK BX | 923.58 | 100 | 10 | 10 | PCE | P302 | PCB-termianls 2,5 qmm standard | PL | Composants sur CI | PL32 | Blocs de jonction pour CI pas > 10mm | 4050118230284 | 85369010 | CN | Bloc de jonction pour circuit imprimé, 320 V, 24 A, Pas en mm: 5.08, 2.5 mm², Nombre de pôles: 23, PUSH IN avec bouton d'actionnement, Raccordement so | 367 | G | 1186 | CCM | 338 | 130 | 27 | MM | 84 |  |  | https://eshop.weidmueller.com/p/1426290000
1426310000 | LMF 5.08/24/180 3.5SN BK BX | 963.75 | 100 | 10 | 10 | PCE | P302 | PCB-termianls 2,5 qmm standard | PL | Composants sur CI | PL32 | Blocs de jonction pour CI pas > 10mm | 4050118230154 | 85369010 | CN | Bloc de jonction pour circuit imprimé, 320 V, 24 A, Pas en mm: 5.08, 2.5 mm², Nombre de pôles: 24, PUSH IN avec bouton d'actionnement, Raccordement so | 382 | G | 1186 | CCM | 338 | 130 | 27 | MM | 84 |  |  | https://eshop.weidmueller.com/p/1426310000
1426320000 | LMFS 5.08/02/90 3.5SN BK BX | 71.06 | 100 | 130 | 130 | PCE | P302 | PCB-termianls 2,5 qmm standard | PL | Composants sur CI | PL32 | Blocs de jonction pour CI pas > 10mm | 4050118229943 | 85369010 |  | Bloc de jonction pour circuit imprimé, 320 V, 24 A, Pas en mm: 5.08, 2.5 mm², Nombre de pôles: 2, PUSH IN, Raccordement soudé THT, 90°, Boîte | 313 | G | 1186 | CCM | 338 | 130 | 27 | MM | 84 |  |  | https://eshop.weidmueller.com/p/1426320000
1426330000 | LMFS 5.08/03/90 3.5SN BK BX | 106.6 | 100 | 90 | 90 | PCE | P302 | PCB-termianls 2,5 qmm standard | PL | Composants sur CI | PL32 | Blocs de jonction pour CI pas > 10mm | 4050118230345 | 85369010 | CN | Bloc de jonction pour circuit imprimé, 320 V, 24 A, Pas en mm: 5.08, 2.5 mm², Nombre de pôles: 3, PUSH IN, Raccordement soudé THT, 90°, Boîte | 411 | G | 1186 | CCM | 338 | 130 | 27 | MM | 84 |  |  | https://eshop.weidmueller.com/p/1426330000
1426340000 | LMFS 5.08/04/90 3.5SN BK BX | 142.08 | 100 | 70 | 70 | PCE | P302 | PCB-termianls 2,5 qmm standard | PL | Composants sur CI | PL32 | Blocs de jonction pour CI pas > 10mm | 4050118229882 | 85369010 |  | Bloc de jonction pour circuit imprimé, 320 V, 24 A, Pas en mm: 5.08, 2.5 mm², Nombre de pôles: 4, PUSH IN, Raccordement soudé THT, 90°, Boîte | 478 | G | 1186 | CCM | 338 | 130 | 27 | MM | 84 |  |  | https://eshop.weidmueller.com/p/1426340000
1426350000 | LMFS 5.08/05/90 3.5SN BK BX | 177.61 | 100 | 55 | 55 | PCE | P302 | PCB-termianls 2,5 qmm standard | PL | Composants sur CI | PL32 | Blocs de jonction pour CI pas > 10mm | 4050118230314 | 85369010 |  | Bloc de jonction pour circuit imprimé, 320 V, 24 A, Pas en mm: 5.08, 2.5 mm², Nombre de pôles: 5, PUSH IN, Raccordement soudé THT, 90°, Boîte | 408 | G | 1186 | CCM | 338 | 130 | 27 | MM | 84 |  |  | https://eshop.weidmueller.com/p/1426350000
1426360000 | LMFS 5.08/06/90 3.5SN BK BX | 213.14 | 100 | 45 | 45 | PCE | P302 | PCB-termianls 2,5 qmm standard | PL | Composants sur CI | PL32 | Blocs de jonction pour CI pas > 10mm | 4050118230178 | 85369010 |  | Bloc de jonction pour circuit imprimé, 320 V, 24 A, Pas en mm: 5.08, 2.5 mm², Nombre de pôles: 6, PUSH IN, Raccordement soudé THT, 90°, Boîte | 454 | G | 1696.838 | CCM | 349 | 143 | 34 | MM | 35 |  |  | https://eshop.weidmueller.com/p/1426360000
1426370000 | LMFS 5.08/07/90 3.5SN BK BX | 248.66 | 100 | 40 | 40 | PCE | P302 | PCB-termianls 2,5 qmm standard | PL | Composants sur CI | PL32 | Blocs de jonction pour CI pas > 10mm | 4050118230253 | 85369010 |  | Bloc de jonction pour circuit imprimé, 320 V, 24 A, Pas en mm: 5.08, 2.5 mm², Nombre de pôles: 7, PUSH IN, Raccordement soudé THT, 90°, Boîte | 410 | G | 1186 | CCM | 338 | 130 | 27 | MM | 84 |  |  | https://eshop.weidmueller.com/p/1426370000
1426380000 | LMFS 5.08/08/90 3.5SN BK BX | 284.18 | 100 | 35 | 35 | PCE | P302 | PCB-termianls 2,5 qmm standard | PL | Composants sur CI | PL32 | Blocs de jonction pour CI pas > 10mm | 4050118230437 | 85369010 |  | Bloc de jonction pour circuit imprimé, 320 V, 24 A, Pas en mm: 5.08, 2.5 mm², Nombre de pôles: 8, PUSH IN, Raccordement soudé THT, 90°, Boîte | 472.5 | G | 1186.38 | CCM | 338 | 130 | 27 | MM | 84 |  |  | https://eshop.weidmueller.com/p/1426380000
1426390000 | LMFS 5.08/09/90 3.5SN BK BX | 319.72 | 100 | 30 | 30 | PCE | P302 | PCB-termianls 2,5 qmm standard | PL | Composants sur CI | PL32 | Blocs de jonction pour CI pas > 10mm | 4050118230383 | 85369010 |  | Bloc de jonction pour circuit imprimé, 320 V, 24 A, Pas en mm: 5.08, 2.5 mm², Nombre de pôles: 9, PUSH IN, Raccordement soudé THT, 90°, Boîte | 394 | G | 1186 | CCM | 338 | 130 | 27 | MM | 84 |  |  | https://eshop.weidmueller.com/p/1426390000
1426410000 | LMFS 5.08/10/90 3.5SN BK BX | 355.22 | 100 | 25 | 25 | PCE | P302 | PCB-termianls 2,5 qmm standard | PL | Composants sur CI | PL32 | Blocs de jonction pour CI pas > 10mm | 4050118230475 | 85369010 |  | Bloc de jonction pour circuit imprimé, 320 V, 24 A, Pas en mm: 5.08, 2.5 mm², Nombre de pôles: 10, PUSH IN, Raccordement soudé THT, 90°, Boîte | 366 | G | 1186 | CCM | 338 | 130 | 27 | MM | 84 |  |  | https://eshop.weidmueller.com/p/1426410000
1426420000 | LMFS 5.08/11/90 3.5SN BK BX | 390.74 | 100 | 25 | 25 | PCE | P302 | PCB-termianls 2,5 qmm standard | PL | Composants sur CI | PL32 | Blocs de jonction pour CI pas > 10mm | 4050118230406 | 85369010 |  | Bloc de jonction pour circuit imprimé, 320 V, 24 A, Pas en mm: 5.08, 2.5 mm², Nombre de pôles: 11, PUSH IN, Raccordement soudé THT, 90°, Boîte | 400 | G | 1186 | CCM | 338 | 130 | 27 | MM | 84 |  |  | https://eshop.weidmueller.com/p/1426420000
1426430000 | LMFS 5.08/12/90 3.5SN BK BX | 426.28 | 100 | 25 | 25 | PCE | P302 | PCB-termianls 2,5 qmm standard | PL | Composants sur CI | PL32 | Blocs de jonction pour CI pas > 10mm | 4050118229998 | 85369010 |  | Bloc de jonction pour circuit imprimé, 320 V, 24 A, Pas en mm: 5.08, 2.5 mm², Nombre de pôles: 12, PUSH IN, Raccordement soudé THT, 90°, Boîte | 433 | G | 1186 | CCM | 338 | 130 | 27 | MM | 84 |  |  | https://eshop.weidmueller.com/p/1426430000
1426440000 | LMFS 5.08/13/90 3.5SN BK BX | 461.8 | 100 | 20 | 20 | PCE | P302 | PCB-termianls 2,5 qmm standard | PL | Composants sur CI | PL32 | Blocs de jonction pour CI pas > 10mm | 4050118229981 | 85369010 |  | Bloc de jonction pour circuit imprimé, 320 V, 24 A, Pas en mm: 5.08, 2.5 mm², Nombre de pôles: 13, PUSH IN, Raccordement soudé THT, 90°, Boîte | 378 | G | 1186 | CCM | 338 | 130 | 27 | MM | 84 |  |  | https://eshop.weidmueller.com/p/1426440000
1426450000 | LMFS 5.08/14/90 3.5SN BK BX | 497.31 | 100 | 20 | 20 | PCE | P302 | PCB-termianls 2,5 qmm standard | PL | Composants sur CI | PL32 | Blocs de jonction pour CI pas > 10mm | 4050118230468 | 85369010 |  | Bloc de jonction pour circuit imprimé, 320 V, 24 A, Pas en mm: 5.08, 2.5 mm², Nombre de pôles: 14, PUSH IN, Raccordement soudé THT, 90°, Boîte | 405 | G | 1186 | CCM | 338 | 130 | 27 | MM | 84 |  |  | https://eshop.weidmueller.com/p/1426450000
1426460000 | LMFS 5.08/15/90 3.5SN BK BX | 532.85 | 100 | 20 | 20 | PCE | P302 | PCB-termianls 2,5 qmm standard | PL | Composants sur CI | PL32 | Blocs de jonction pour CI pas > 10mm | 4050118230604 | 85369010 |  | Bloc de jonction pour circuit imprimé, 320 V, 24 A, Pas en mm: 5.08, 2.5 mm², Nombre de pôles: 15, PUSH IN, Raccordement soudé THT, 90°, Boîte | 432 | G | 1186 | CCM | 338 | 130 | 27 | MM | 84 |  |  | https://eshop.weidmueller.com/p/1426460000
1426470000 | LMFS 5.08/16/90 3.5SN BK BX | 568.37 | 100 | 15 | 15 | PCE | P302 | PCB-termianls 2,5 qmm standard | PL | Composants sur CI | PL32 | Blocs de jonction pour CI pas > 10mm | 4050118230079 | 85369010 |  | Bloc de jonction pour circuit imprimé, 320 V, 24 A, Pas en mm: 5.08, 2.5 mm², Nombre de pôles: 16, PUSH IN, Raccordement soudé THT, 90°, Boîte | 349 | G | 1186 | CCM | 338 | 130 | 27 | MM | 84 |  |  | https://eshop.weidmueller.com/p/1426470000
1426480000 | LMFS 5.08/17/90 3.5SN BK BX | 603.88 | 100 | 15 | 15 | PCE | P302 | PCB-termianls 2,5 qmm standard | PL | Composants sur CI | PL32 | Blocs de jonction pour CI pas > 10mm | 4050118230444 | 85369010 |  | Bloc de jonction pour circuit imprimé, 320 V, 24 A, Pas en mm: 5.08, 2.5 mm², Nombre de pôles: 17, PUSH IN, Raccordement soudé THT, 90°, Boîte | 370 | G | 1186 | CCM | 338 | 130 | 27 | MM | 84 |  |  | https://eshop.weidmueller.com/p/1426480000
1426490000 | LMFS 5.08/18/90 3.5SN BK BX | 639.4 | 100 | 15 | 15 | PCE | P302 | PCB-termianls 2,5 qmm standard | PL | Composants sur CI | PL32 | Blocs de jonction pour CI pas > 10mm | 4050118230307 | 85369010 |  | Bloc de jonction pour circuit imprimé, 320 V, 24 A, Pas en mm: 5.08, 2.5 mm², Nombre de pôles: 18, PUSH IN, Raccordement soudé THT, 90°, Boîte | 390 | G | 1186 | CCM | 338 | 130 | 27 | MM | 84 |  |  | https://eshop.weidmueller.com/p/1426490000
1426500000 | CS1,6R18-16 AU,75 I2,5 | 143.1 | 100 | 5000 | 5000 | PCE | P220 | Connectors RSV | PL | Composants sur CI | PL30 | Connecteurs pour CI pas < 5mm | 4008190159146 | 85366990 | DE | Contact à sertir (connecteurs pour circuit imprimé), 1.5 mm², doré, Qté. : 5000 ST, Bobine | 4254 | G | 24438.125 | CCM | 641 | 625 | 61 | MM | 7 |  |  | https://eshop.weidmueller.com/p/1426500000
1426510000 | LMFS 5.08/19/90 3.5SN BK BX | 674.95 | 100 | 15 | 15 | PCE | P302 | PCB-termianls 2,5 qmm standard | PL | Composants sur CI | PL32 | Blocs de jonction pour CI pas > 10mm | 4050118230611 | 85369010 |  | Bloc de jonction pour circuit imprimé, 320 V, 24 A, Pas en mm: 5.08, 2.5 mm², Nombre de pôles: 19, PUSH IN, Raccordement soudé THT, 90°, Boîte | 410 | G | 1186 | CCM | 338 | 130 | 27 | MM | 84 |  |  | https://eshop.weidmueller.com/p/1426510000
1426520000 | LMFS 5.08/20/90 3.5SN BK BX | 710.46 | 100 | 15 | 15 | PCE | P302 | PCB-termianls 2,5 qmm standard | PL | Composants sur CI | PL32 | Blocs de jonction pour CI pas > 10mm | 4050118230291 | 85369010 |  | Bloc de jonction pour circuit imprimé, 320 V, 24 A, Pas en mm: 5.08, 2.5 mm², Nombre de pôles: 20, PUSH IN, Raccordement soudé THT, 90°, Boîte | 431 | G | 1186 | CCM | 338 | 130 | 27 | MM | 84 |  |  | https://eshop.weidmueller.com/p/1426520000
1426530000 | LMFS 5.08/21/90 3.5SN BK BX | 745.99 | 100 | 10 | 10 | PCE | P302 | PCB-termianls 2,5 qmm standard | PL | Composants sur CI | PL32 | Blocs de jonction pour CI pas > 10mm | 4050118230680 | 85369010 |  | Bloc de jonction pour circuit imprimé, 320 V, 24 A, Pas en mm: 5.08, 2.5 mm², Nombre de pôles: 21, PUSH IN, Raccordement soudé THT, 90°, Boîte | 307 | G | 1186 | CCM | 338 | 130 | 27 | MM | 84 |  |  | https://eshop.weidmueller.com/p/1426530000
1426540000 | LMFS 5.08/22/90 3.5SN BK BX | 781.5 | 100 | 10 | 10 | PCE | P302 | PCB-termianls 2,5 qmm standard | PL | Composants sur CI | PL32 | Blocs de jonction pour CI pas > 10mm | 4050118230642 | 85369010 |  | Bloc de jonction pour circuit imprimé, 320 V, 24 A, Pas en mm: 5.08, 2.5 mm², Nombre de pôles: 22, PUSH IN, Raccordement soudé THT, 90°, Boîte | 321 | G | 1186 | CCM | 338 | 130 | 27 | MM | 84 |  |  | https://eshop.weidmueller.com/p/1426540000
1426550000 | LMFS 5.08/23/90 3.5SN BK BX | 817.02 | 100 | 10 | 10 | PCE | P302 | PCB-termianls 2,5 qmm standard | PL | Composants sur CI | PL32 | Blocs de jonction pour CI pas > 10mm | 4050118230420 | 85369010 |  | Bloc de jonction pour circuit imprimé, 320 V, 24 A, Pas en mm: 5.08, 2.5 mm², Nombre de pôles: 23, PUSH IN, Raccordement soudé THT, 90°, Boîte | 334 | G | 1186 | CCM | 338 | 130 | 27 | MM | 84 |  |  | https://eshop.weidmueller.com/p/1426550000
1426560000 | LMFS 5.08/24/90 3.5SN BK BX | 852.54 | 100 | 10 | 10 | PCE | P302 | PCB-termianls 2,5 qmm standard | PL | Composants sur CI | PL32 | Blocs de jonction pour CI pas > 10mm | 4050118230697 | 85369010 | CN | Bloc de jonction pour circuit imprimé, 320 V, 24 A, Pas en mm: 5.08, 2.5 mm², Nombre de pôles: 24, PUSH IN, Raccordement soudé THT, 90°, Boîte | 348 | G | 1186 | CCM | 338 | 130 | 27 | MM | 84 |  |  | https://eshop.weidmueller.com/p/1426560000
1426570000 | LMFS 5.08/02/180 3.5SN BK BX | 71.06 | 100 | 130 | 130 | PCE | P302 | PCB-termianls 2,5 qmm standard | PL | Composants sur CI | PL32 | Blocs de jonction pour CI pas > 10mm | 4050118230321 | 85369010 | CN | Bloc de jonction pour circuit imprimé, 320 V, 24 A, Pas en mm: 5.08, 2.5 mm², Nombre de pôles: 2, PUSH IN, Raccordement soudé THT, 180°, Boîte | 319 | G | 1186 | CCM | 338 | 130 | 27 | MM | 84 |  |  | https://eshop.weidmueller.com/p/1426570000
1426580000 | LMFS 5.08/03/180 3.5SN BK BX | 106.6 | 100 | 90 | 90 | PCE | P302 | PCB-termianls 2,5 qmm standard | PL | Composants sur CI | PL32 | Blocs de jonction pour CI pas > 10mm | 4050118230222 | 85369010 | CN | Bloc de jonction pour circuit imprimé, 320 V, 24 A, Pas en mm: 5.08, 2.5 mm², Nombre de pôles: 3, PUSH IN, Raccordement soudé THT, 180°, Boîte | 428 | G | 1186 | CCM | 338 | 130 | 27 | MM | 84 |  |  | https://eshop.weidmueller.com/p/1426580000
1426590000 | LMFS 5.08/04/180 3.5SN BK BX | 142.08 | 100 | 70 | 70 | PCE | P302 | PCB-termianls 2,5 qmm standard | PL | Composants sur CI | PL32 | Blocs de jonction pour CI pas > 10mm | 4050118230451 | 85369010 | CN | Bloc de jonction pour circuit imprimé, 320 V, 24 A, Pas en mm: 5.08, 2.5 mm², Nombre de pôles: 4, PUSH IN, Raccordement soudé THT, 180°, Boîte | 484 | G | 1654.1 | CCM | 350 | 139 | 34 | MM | 35 |  |  | https://eshop.weidmueller.com/p/1426590000
1426600000 | CS1,6E18-16 AU,75 I2,5 | 153.5 | 100 | 250 | 250 | PCE | P220 | Connectors RSV | PL | Composants sur CI | PL30 | Connecteurs pour CI pas < 5mm | 4008190182861 | 85366990 | DE | Contact à sertir (connecteurs pour circuit imprimé), 1.5 mm², doré, Qté. : 250 ST, Boîte | 138 | G | 261.66 | CCM | 89 | 70 | 42 | MM | 7 |  |  | https://eshop.weidmueller.com/p/1426600000
1426610000 | LMFS 5.08/05/180 3.5SN BK BX | 177.61 | 100 | 55 | 55 | PCE | P302 | PCB-termianls 2,5 qmm standard | PL | Composants sur CI | PL32 | Blocs de jonction pour CI pas > 10mm | 4050118230413 | 85369010 | CN | Bloc de jonction pour circuit imprimé, 320 V, 24 A, Pas en mm: 5.08, 2.5 mm², Nombre de pôles: 5, PUSH IN, Raccordement soudé THT, 180°, Boîte | 474 | G | 1186 | CCM | 338 | 130 | 27 | MM | 84 |  |  | https://eshop.weidmueller.com/p/1426610000
1426620000 | LMFS 5.08/06/180 3.5SN BK BX | 213.14 | 100 | 45 | 45 | PCE | P302 | PCB-termianls 2,5 qmm standard | PL | Composants sur CI | PL32 | Blocs de jonction pour CI pas > 10mm | 4050118230390 | 85369010 | CN | Bloc de jonction pour circuit imprimé, 320 V, 24 A, Pas en mm: 5.08, 2.5 mm², Nombre de pôles: 6, PUSH IN, Raccordement soudé THT, 180°, Boîte | 416 | G | 1186 | CCM | 338 | 130 | 27 | MM | 84 |  |  | https://eshop.weidmueller.com/p/1426620000
1426630000 | LMFS 5.08/07/180 3.5SN BK BX | 248.66 | 100 | 40 | 40 | PCE | P302 | PCB-termianls 2,5 qmm standard | PL | Composants sur CI | PL32 | Blocs de jonction pour CI pas > 10mm | 4050118230543 | 85369010 | CN | Bloc de jonction pour circuit imprimé, 320 V, 24 A, Pas en mm: 5.08, 2.5 mm², Nombre de pôles: 7, PUSH IN, Raccordement soudé THT, 180°, Boîte | 428 | G | 1186 | CCM | 338 | 130 | 27 | MM | 84 |  |  | https://eshop.weidmueller.com/p/1426630000
1426640000 | LMFS 5.08/08/180 3.5SN BK BX | 284.18 | 100 | 35 | 35 | PCE | P302 | PCB-termianls 2,5 qmm standard | PL | Composants sur CI | PL32 | Blocs de jonction pour CI pas > 10mm | 4050118230338 | 85369010 | CN | Bloc de jonction pour circuit imprimé, 320 V, 24 A, Pas en mm: 5.08, 2.5 mm², Nombre de pôles: 8, PUSH IN, Raccordement soudé THT, 180°, Boîte | 427 | G | 1186 | CCM | 338 | 130 | 27 | MM | 84 |  |  | https://eshop.weidmueller.com/p/1426640000
1426650000 | LMFS 5.08/09/180 3.5SN BK BX | 319.72 | 100 | 30 | 30 | PCE | P302 | PCB-termianls 2,5 qmm standard | PL | Composants sur CI | PL32 | Blocs de jonction pour CI pas > 10mm | 4050118230659 | 85369010 | CN | Bloc de jonction pour circuit imprimé, 320 V, 24 A, Pas en mm: 5.08, 2.5 mm², Nombre de pôles: 9, PUSH IN, Raccordement soudé THT, 180°, Boîte | 412 | G | 1186 | CCM | 338 | 130 | 27 | MM | 84 |  |  | https://eshop.weidmueller.com/p/1426650000
1426660000 | LMFS 5.08/10/180 3.5SN BK BX | 355.22 | 100 | 25 | 25 | PCE | P302 | PCB-termianls 2,5 qmm standard | PL | Composants sur CI | PL32 | Blocs de jonction pour CI pas > 10mm | 4050118230086 | 85369010 | CN | Bloc de jonction pour circuit imprimé, 320 V, 24 A, Pas en mm: 5.08, 2.5 mm², Nombre de pôles: 10, PUSH IN, Raccordement soudé THT, 180°, Boîte | 382 | G | 1186 | CCM | 338 | 130 | 27 | MM | 84 |  |  | https://eshop.weidmueller.com/p/1426660000
1426670000 | LMFS 5.08/11/180 3.5SN BK BX | 390.74 | 100 | 25 | 25 | PCE | P302 | PCB-termianls 2,5 qmm standard | PL | Composants sur CI | PL32 | Blocs de jonction pour CI pas > 10mm | 4050118230666 | 85369010 | CN | Bloc de jonction pour circuit imprimé, 320 V, 24 A, Pas en mm: 5.08, 2.5 mm², Nombre de pôles: 11, PUSH IN, Raccordement soudé THT, 180°, Boîte | 417 | G | 1186 | CCM | 338 | 130 | 27 | MM | 84 |  |  | https://eshop.weidmueller.com/p/1426670000
1426680000 | LMFS 5.08/12/180 3.5SN BK BX | 426.28 | 100 | 25 | 25 | PCE | P302 | PCB-termianls 2,5 qmm standard | PL | Composants sur CI | PL32 | Blocs de jonction pour CI pas > 10mm | 4050118230376 | 85369010 | CN | Bloc de jonction pour circuit imprimé, 320 V, 24 A, Pas en mm: 5.08, 2.5 mm², Nombre de pôles: 12, PUSH IN, Raccordement soudé THT, 180°, Boîte | 453 | G | 1186 | CCM | 338 | 130 | 27 | MM | 84 |  |  | https://eshop.weidmueller.com/p/1426680000
1426690000 | LMFS 5.08/13/180 3.5SN BK BX | 461.8 | 100 | 20 | 20 | PCE | P302 | PCB-termianls 2,5 qmm standard | PL | Composants sur CI | PL32 | Blocs de jonction pour CI pas > 10mm | 4050118230482 | 85369010 | CN | Bloc de jonction pour circuit imprimé, 320 V, 24 A, Pas en mm: 5.08, 2.5 mm², Nombre de pôles: 13, PUSH IN, Raccordement soudé THT, 180°, Boîte | 395 | G | 1186 | CCM | 338 | 130 | 27 | MM | 84 |  |  | https://eshop.weidmueller.com/p/1426690000
1426700000 | CSL1,6E18-16 AU,75 I2,5 | 157.4 | 100 | 250 | 250 | PCE | P220 | Connectors RSV | PL | Composants sur CI | PL30 | Connecteurs pour CI pas < 5mm | 4008190170516 | 85366990 | DE | Contact à sertir (connecteurs pour circuit imprimé), 1.5 mm², doré, Qté. : 250 ST, Boîte | 146 | G | 348.88 | CCM | 98 | 89 | 40 | MM | 56 |  |  | https://eshop.weidmueller.com/p/1426700000
1426710000 | LMFS 5.08/14/180 3.5SN BK BX | 497.31 | 100 | 20 | 20 | PCE | P302 | PCB-termianls 2,5 qmm standard | PL | Composants sur CI | PL32 | Blocs de jonction pour CI pas > 10mm | 4050118230628 | 85369010 | CN | Bloc de jonction pour circuit imprimé, 320 V, 24 A, Pas en mm: 5.08, 2.5 mm², Nombre de pôles: 14, PUSH IN, Raccordement soudé THT, 180°, Boîte | 423 | G | 1186 | CCM | 338 | 130 | 27 | MM | 84 |  |  | https://eshop.weidmueller.com/p/1426710000
1426720000 | LMFS 5.08/15/180 3.5SN BK BX | 532.85 | 100 | 20 | 20 | PCE | P302 | PCB-termianls 2,5 qmm standard | PL | Composants sur CI | PL32 | Blocs de jonction pour CI pas > 10mm | 4050118230369 | 85369010 | CN | Bloc de jonction pour circuit imprimé, 320 V, 24 A, Pas en mm: 5.08, 2.5 mm², Nombre de pôles: 15, PUSH IN, Raccordement soudé THT, 180°, Boîte | 451 | G | 1186 | CCM | 338 | 130 | 27 | MM | 84 |  |  | https://eshop.weidmueller.com/p/1426720000
1426730000 | LMFS 5.08/16/180 3.5SN BK BX | 568.37 | 100 | 15 | 15 | PCE | P302 | PCB-termianls 2,5 qmm standard | PL | Composants sur CI | PL32 | Blocs de jonction pour CI pas > 10mm | 4050118230550 | 85369010 | CN | Bloc de jonction pour circuit imprimé, 320 V, 24 A, Pas en mm: 5.08, 2.5 mm², Nombre de pôles: 16, PUSH IN, Raccordement soudé THT, 180°, Boîte | 365 | G | 1186 | CCM | 338 | 130 | 27 | MM | 84 |  |  | https://eshop.weidmueller.com/p/1426730000
1426740000 | LMFS 5.08/17/180 3.5SN BK BX | 603.88 | 100 | 15 | 15 | PCE | P302 | PCB-termianls 2,5 qmm standard | PL | Composants sur CI | PL32 | Blocs de jonction pour CI pas > 10mm | 4050118230567 | 85369010 | CN | Bloc de jonction pour circuit imprimé, 320 V, 24 A, Pas en mm: 5.08, 2.5 mm², Nombre de pôles: 17, PUSH IN, Raccordement soudé THT, 180°, Boîte | 386 | G | 1186 | CCM | 338 | 130 | 27 | MM | 84 |  |  | https://eshop.weidmueller.com/p/1426740000
1426750000 | LMFS 5.08/18/180 3.5SN BK BX | 639.4 | 100 | 15 | 15 | PCE | P302 | PCB-termianls 2,5 qmm standard | PL | Composants sur CI | PL32 | Blocs de jonction pour CI pas > 10mm | 4050118230505 | 85369010 | CN | Bloc de jonction pour circuit imprimé, 320 V, 24 A, Pas en mm: 5.08, 2.5 mm², Nombre de pôles: 18, PUSH IN, Raccordement soudé THT, 180°, Boîte | 407 | G | 1186 | CCM | 338 | 130 | 27 | MM | 84 |  |  | https://eshop.weidmueller.com/p/1426750000
1426760000 | LMFS 5.08/19/180 3.5SN BK BX | 674.95 | 100 | 15 | 15 | PCE | P302 | PCB-termianls 2,5 qmm standard | PL | Composants sur CI | PL32 | Blocs de jonction pour CI pas > 10mm | 4050118230512 | 85369010 | CN | Bloc de jonction pour circuit imprimé, 320 V, 24 A, Pas en mm: 5.08, 2.5 mm², Nombre de pôles: 19, PUSH IN, Raccordement soudé THT, 180°, Boîte | 429 | G | 1186 | CCM | 338 | 130 | 27 | MM | 84 |  |  | https://eshop.weidmueller.com/p/1426760000
1426770000 | LMFS 5.08/20/180 3.5SN BK BX | 710.46 | 100 | 15 | 15 | PCE | P302 | PCB-termianls 2,5 qmm standard | PL | Composants sur CI | PL32 | Blocs de jonction pour CI pas > 10mm | 4050118230529 | 85369010 | CN | Bloc de jonction pour circuit imprimé, 320 V, 24 A, Pas en mm: 5.08, 2.5 mm², Nombre de pôles: 20, PUSH IN, Raccordement soudé THT, 180°, Boîte | 450 | G | 1186 | CCM | 338 | 130 | 27 | MM | 84 |  |  | https://eshop.weidmueller.com/p/1426770000
1426780000 | LMFS 5.08/21/180 3.5SN BK BX | 745.99 | 100 | 10 | 10 | PCE | P302 | PCB-termianls 2,5 qmm standard | PL | Composants sur CI | PL32 | Blocs de jonction pour CI pas > 10mm | 4050118230536 | 85369010 | CN | Bloc de jonction pour circuit imprimé, 320 V, 24 A, Pas en mm: 5.08, 2.5 mm², Nombre de pôles: 21, PUSH IN, Raccordement soudé THT, 180°, Boîte | 321 | G | 1186 | CCM | 338 | 130 | 27 | MM | 84 |  |  | https://eshop.weidmueller.com/p/1426780000
1426790000 | LMFS 5.08/22/180 3.5SN BK BX | 781.5 | 100 | 10 | 10 | PCE | P302 | PCB-termianls 2,5 qmm standard | PL | Composants sur CI | PL32 | Blocs de jonction pour CI pas > 10mm | 4050118230277 | 85369010 | CN | Bloc de jonction pour circuit imprimé, 320 V, 24 A, Pas en mm: 5.08, 2.5 mm², Nombre de pôles: 22, PUSH IN, Raccordement soudé THT, 180°, Boîte | 335 | G | 1186 | CCM | 338 | 130 | 27 | MM | 84 |  |  | https://eshop.weidmueller.com/p/1426790000
1426800000 | CB1,6R18-16 AU,75 I2,5 | 147.2 | 100 | 5000 | 5000 | PCE | P220 | Connectors RSV | PL | Composants sur CI | PL30 | Connecteurs pour CI pas < 5mm | 4008190049577 | 85366990 | DE | Contact à sertir (connecteurs pour circuit imprimé), 1.5 mm², doré, Qté. : 5000 ST, Bobine | 4229 | G | 24438.125 | CCM | 641 | 625 | 61 | MM | 7 |  |  | https://eshop.weidmueller.com/p/1426800000
1426810000 | LMFS 5.08/23/180 3.5SN BK BX | 817.02 | 100 | 10 | 10 | PCE | P302 | PCB-termianls 2,5 qmm standard | PL | Composants sur CI | PL32 | Blocs de jonction pour CI pas > 10mm | 4050118230673 | 85369010 | CN | Bloc de jonction pour circuit imprimé, 320 V, 24 A, Pas en mm: 5.08, 2.5 mm², Nombre de pôles: 23, PUSH IN, Raccordement soudé THT, 180°, Boîte | 334 | G | 1186 | CCM | 338 | 130 | 27 | MM | 84 |  |  | https://eshop.weidmueller.com/p/1426810000
1426820000 | LMFS 5.08/24/180 3.5SN BK BX | 852.54 | 100 | 10 | 10 | PCE | P302 | PCB-termianls 2,5 qmm standard | PL | Composants sur CI | PL32 | Blocs de jonction pour CI pas > 10mm | 4050118230352 | 85369010 | CN | Bloc de jonction pour circuit imprimé, 320 V, 24 A, Pas en mm: 5.08, 2.5 mm², Nombre de pôles: 24, PUSH IN, Raccordement soudé THT, 180°, Boîte | 348 | G | 1186 | CCM | 338 | 130 | 27 | MM | 84 |  |  | https://eshop.weidmueller.com/p/1426820000
1426900000 | CB1,6E18-16 AU,75 I2,5 | 155.1 | 100 | 250 | 250 | PCE | P220 | Connectors RSV | PL | Composants sur CI | PL30 | Connecteurs pour CI pas < 5mm | 4008190081799 | 85366990 | DE | Contact à sertir (connecteurs pour circuit imprimé), Femelle, 1.5 mm², doré, Qté. : 250 ST, Boîte | 113 | G | 265.4 | CCM | 89 | 71 | 42 | MM | 7 |  |  | https://eshop.weidmueller.com/p/1426900000
1427190000 | BLZP 5.08HC/03/180 SN BL BX | 253.82 | 100 | 120 | 120 | PCE | P311 | PCB-connectors 5 pin pitch | PL | Composants sur CI | PL30 | Connecteurs pour CI pas < 5mm | 4050118230987 | 85366990 | DE | Raccord enfichable du circuit imprimé avec une technologie de connexion innovante qui garantit un maniement sûr et intuitif. | 647 | G | 1486 | CCM | 350 | 137 | 31 | MM | 35 |  |  | https://eshop.weidmueller.com/p/1427190000
1427220000 | SVF 7.62HP/02/180SFMF2 SN BK BX | 544.04 | 100 | 40 | 40 | PCE | P315 | PCB-Connectors SV/BU;SU/BU | PL | Composants sur CI | PL33 | Connecteurs de puissance pour CI pas 7,62 mm, ou> | 4050118231250 | 85366990 | DE | Connecteur PCB (raccordement du conducteur), 800 V, 57 A, Pas en mm: 7.62, 10 mm², Nombre de pôles: 2, PUSH IN sans actionneur, Raccordement à ressort | 700 | G | 2941.664 | CCM | 352 | 137 | 61 | MM | 70 |  |  | https://eshop.weidmueller.com/p/1427220000
1427230000 | SVF 7.62HP/03/180SFMF2 SN BK BX | 759.06 | 100 | 30 | 30 | PCE | P315 | PCB-Connectors SV/BU;SU/BU | PL | Composants sur CI | PL33 | Connecteurs de puissance pour CI pas 7,62 mm, ou> | 4050118231359 | 85366990 | DE | Connecteur PCB (raccordement du conducteur), 800 V, 57 A, Pas en mm: 7.62, 10 mm², Nombre de pôles: 3, PUSH IN sans actionneur, Raccordement à ressort | 693 | G | 3034 | CCM | 352 | 139 | 62 | MM | 70 |  |  | https://eshop.weidmueller.com/p/1427230000
1427240000 | SVF 7.62HP/03/180SFMF3 SN BK BX | 759.06 | 100 | 30 | 30 | PCE | P315 | PCB-Connectors SV/BU;SU/BU | PL | Composants sur CI | PL33 | Connecteurs de puissance pour CI pas 7,62 mm, ou> | 4050118231274 | 85366990 | DE | Connecteur PCB (raccordement du conducteur), 800 V, 57 A, Pas en mm: 7.62, 10 mm², Nombre de pôles: 3, PUSH IN sans actionneur, Raccordement à ressort | 684 | G | 2835 | CCM | 350 | 135 | 60 | MM | 70 |  |  | https://eshop.weidmueller.com/p/1427240000
1427250000 | SVF 7.62HP/04/180SFMF2 SN BK BX | 974.09 | 100 | 25 | 25 | PCE | P315 | PCB-Connectors SV/BU;SU/BU | PL | Composants sur CI | PL33 | Connecteurs de puissance pour CI pas 7,62 mm, ou> | 4050118231335 | 85366990 | DE | Connecteur PCB (raccordement du conducteur), 800 V, 57 A, Pas en mm: 7.62, 10 mm², Nombre de pôles: 4, PUSH IN sans actionneur, Raccordement à ressort | 696 | G | 2920 | CCM | 352 | 136 | 61 | MM | 70 |  |  | https://eshop.weidmueller.com/p/1427250000
1427260000 | SVF 7.62HP/04/180SFMF3 SN BK BX | 974.09 | 100 | 25 | 25 | PCE | P315 | PCB-Connectors SV/BU;SU/BU | PL | Composants sur CI | PL33 | Connecteurs de puissance pour CI pas 7,62 mm, ou> | 4050118231298 | 85366990 | DE | Connecteur PCB (raccordement du conducteur), 800 V, 57 A, Pas en mm: 7.62, 10 mm², Nombre de pôles: 4, PUSH IN sans actionneur, Raccordement à ressort | 697 | G | 2958.378 | CCM | 354 | 137 | 61 | MM | 70 |  |  | https://eshop.weidmueller.com/p/1427260000
1427270000 | SVF 7.62HP/04/180SFMF4 SN BK BX | 974.09 | 100 | 25 | 25 | PCE | P315 | PCB-Connectors SV/BU;SU/BU | PL | Composants sur CI | PL33 | Connecteurs de puissance pour CI pas 7,62 mm, ou> | 4050118231519 | 85366990 | DE | Connecteur PCB (raccordement du conducteur), 800 V, 57 A, Pas en mm: 7.62, 10 mm², Nombre de pôles: 4, PUSH IN sans actionneur, Raccordement à ressort | 689 | G | 2899 | CCM | 352 | 135 | 61 | MM | 70 |  |  | https://eshop.weidmueller.com/p/1427270000
1427310000 | LMF 5.00/04/180 3.5SN BK BX | 160.61 | 100 | 70 | 70 | PCE | P303 | PCB-termianls 2,5 qmm others | PL | Composants sur CI | PL32 | Blocs de jonction pour CI pas > 10mm | 4050118231090 | 85369010 | CN | Bloc de jonction pour circuit imprimé, 320 V, 24 A, Pas en mm: 5.00, 2.5 mm², Nombre de pôles: 4, PUSH IN avec actionneur, Raccordement soudé THT, 180 | 510 | G | 1579.2 | CCM | 350 | 141 | 32 | MM | 35 |  |  | https://eshop.weidmueller.com/p/1427310000
1427320000 | LMF 5.00/08/180 3.5SN BK BX | 321.26 | 100 | 35 | 35 | PCE | P303 | PCB-termianls 2,5 qmm others | PL | Composants sur CI | PL32 | Blocs de jonction pour CI pas > 10mm | 4050118231366 | 85369010 | CN | Bloc de jonction pour circuit imprimé, 320 V, 24 A, Pas en mm: 5.00, 2.5 mm², Nombre de pôles: 8, PUSH IN avec actionneur, Raccordement soudé THT, 180 | 477 | G | 1186 | CCM | 338 | 130 | 27 | MM | 84 |  |  | https://eshop.weidmueller.com/p/1427320000
1427330000 | LMF 5.00/07/180 3.5SN BK BX | 441.73 | 100 | 40 | 40 | PCE | P303 | PCB-termianls 2,5 qmm others | PL | Composants sur CI | PL32 | Blocs de jonction pour CI pas > 10mm | 4050118231410 | 85369010 | CN | Bloc de jonction pour circuit imprimé, 320 V, 24 A, Pas en mm: 5.00, 2.5 mm², Nombre de pôles: 11, PUSH IN avec actionneur, Raccordement soudé THT, 18 | 718 | G | 1186 | CCM | 338 | 130 | 27 | MM | 84 |  |  | https://eshop.weidmueller.com/p/1427330000
1427350000 | SL-SMT 3.50/02/90RF 3.2SN BK BX | 133.19 | 100 | 100 | 100 | PCE | P310 | PCB-connectors 3 pin pitch | PL | Composants sur CI | PL30 | Connecteurs pour CI pas < 5mm | 4050118231533 | 85366930 | DE | Connecteur PCB (raccordement sur platine), 160 V, 15 A, Pas en mm: 3.50, Nombre de pôles: 2, Raccordement soudé THT/THR, Boîte | 132 | G | 348.88 | CCM | 98 | 89 | 40 | MM | 49 |  |  | https://eshop.weidmueller.com/p/1427350000
1427500000 | CS1,6R18-16 SN I2,5 | 60 | 100 | 5000 | 5000 | PCE | P220 | Connectors RSV | PL | Composants sur CI | PL30 | Connecteurs pour CI pas < 5mm | 4008190014551 | 85366990 | DE | Contact à sertir (connecteurs pour circuit imprimé), 1.5 mm², étamé, Qté. : 5000 ST, Bobine | 4319 | G | 24438.125 | CCM | 641 | 625 | 61 | MM | 7 |  |  | https://eshop.weidmueller.com/p/1427500000
1427600000 | CS1,6E18-16 SN I2,5 | 67.2 | 100 | 250 | 250 | PCE | P220 | Connectors RSV | PL | Composants sur CI | PL30 | Connecteurs pour CI pas < 5mm | 4008190090654 | 85366990 | DE | Contact à sertir (connecteurs pour circuit imprimé), 1.5 mm², étamé, Qté. : 250 ST, Boîte | 138 | G | 268.38 | CCM | 90 | 71 | 42 | MM | 35 |  |  | https://eshop.weidmueller.com/p/1427600000
1427630000 | SSEL VOPR CARRYLITE | 3629.5 | 100 | 1 | 1 | PCE | D900 | Miscellaneous | PW | Outillage | PW62 | Outils à sertir | 4050118450132 | 39269097 | DK | SSEL VOPR CARRYLITE - Outils à sertir -SSEL VOPR CARRYLITE Outils à sertir Weidmüller | 0.11 | G | [6 empty] | 7 |  |  | https://eshop.weidmueller.com/p/1427630000
1427670000 | IE-PCBR-M12X-S-180 | 31.64 | 1 | 10 | 10 | PCE | I652 | Industrial Ethernet Connector | PL | Composants sur CI | PL38 | PCB IP 67 | 4050118231915 | 85444290 | DE | Connecteur mâle rond, installation (technique de raccordement de circuits imprimés), M12, Nombre de pôles: 8 | 160 | G | 342.8 | CCM | 159 | 98 | 22 | MM | 42 |  |  | https://eshop.weidmueller.com/p/1427670000
1427700000 | CSL1,6E18-16 SN I2,5 | 69 | 100 | 250 | 250 | PCE | P220 | Connectors RSV | PL | Composants sur CI | PL30 | Connecteurs pour CI pas < 5mm | 4008190057725 | 85366990 | DE | Contact à sertir (connecteurs pour circuit imprimé), 1.5 mm², étamé, Qté. : 250 ST, Boîte | 144 | G | 344.25 | CCM | 97 | 91 | 39 | MM | 56 |  |  | https://eshop.weidmueller.com/p/1427700000
1427800000 | CB1,6R18-16 SN I2,5 | 76.1 | 100 | 5000 | 5000 | PCE | P220 | Connectors RSV | PL | Composants sur CI | PL30 | Connecteurs pour CI pas < 5mm | 4008190178086 | 85366990 | DE | Contact à sertir (connecteurs pour circuit imprimé), 1.5 mm², étamé, Qté. : 5000 ST, Bobine | 3829 | G | 24438.125 | CCM | 641 | 625 | 61 | MM | 7 |  |  | https://eshop.weidmueller.com/p/1427800000
1427870000 | TM-I 15 MC NE VI | 16.3 | 100 | 400 | 400 | PCE | P175 | Multicard markers | PI | Produits d'Installation | PI82 | Borniers d'installation | 4050118231847 | 39269097 | DE | Système de codage des câbles, violet, Diamètre extérieur du conducteur:1.7 - 79 mm, sans, Polyamide 66, -40...100 °C | 107 | G | 796 | CCM | 266 | 88 | 34 | MM | 21 |  |  | https://eshop.weidmueller.com/p/1427870000
1427900000 | CB1,6E18-16 SN I2,5 | 83.4 | 100 | 250 | 250 | PCE | P220 | Connectors RSV | PL | Composants sur CI | PL30 | Connecteurs pour CI pas < 5mm | 4008190035808 | 85366990 | DE | Contact à sertir (connecteurs pour circuit imprimé), Femelle, 1.5 mm², étamé, Qté. : 250 ST, Boîte | 114 | G | 271.36 | CCM | 91 | 71 | 42 | MM | 7 |  |  | https://eshop.weidmueller.com/p/1427900000
1427930000 | S2C-SMT 3.50/32/90LF 3.2SN BK TR | 1024.16 | 100 | 24 | 24 | PCE | P313 | PCB-Connectors S2L/B2L Minimate | PL | Composants sur CI | PL30 | Connecteurs pour CI pas < 5mm | 4050118231892 | 85366930 | DE | Connecteur PCB (raccordement sur platine), 160 V, 13.4 A, Pas en mm: 3.50, Nombre de pôles: 32, Raccordement soudé THT/THR, Tray | 309.912 | G | 738.99 | CCM | 322 | 135 | 17 | MM | 56 |  |  | https://eshop.weidmueller.com/p/1427930000
1427960000 | IE-FCM-USB-3.0-A | 27.31 | 1 | 10 | 10 | PCE | I652 | Industrial Ethernet Connector | PB | Connecteurs Etanches/composants passifs | PB47 | Ethernet Industriel Composants Passifs | 4050118232318 | 85366990 | DE | Interface de service - Gamme FrontCom Micro IE-FCM-USB-3.0-A - Interface de service - Gamme FrontCom Micro | 288 | G | 1855 | CCM | 186 | 112 | 89 | MM | 7 |  |  | https://eshop.weidmueller.com/p/1427960000
1428080000 | RS SD15M HD UNC4.40 S | 63.6 | 1 | 1 | 1 | PCE | I675 | SPS connecting cable | PL | Composants sur CI | PL35 | Connecteurs STV, RSV / autres | 4050118232394 | 85369095 | PL | Module d’interface avec bloc de jonction, connecteur, Connecteurs enfichables haute densité SUB-D, 15 pôles mâle, LL3R 5.08 mm, Raccordement vissé | 91 | G | 322.32 | CCM | 85 | 79 | 48 | MM | 63 |  |  | https://eshop.weidmueller.com/p/1428080000
1428090000 | RS SD26M HD UNC4.40 S | 73.3 | 1 | 1 | 1 | PCE | I675 | SPS connecting cable | PL | Composants sur CI | PL35 | Connecteurs STV, RSV / autres | 4050118232400 | 85369095 | PL | Module d’interface avec bloc de jonction, connecteur, Connecteurs enfichables haute densité SUB-D, 26 pôles mâle, LL3R 5.08 mm, Raccordement vissé | 148 | G | 625 | CCM | 94 | 83 | 80 | MM | 35 |  |  | https://eshop.weidmueller.com/p/1428090000
1428110000 | RS SD44M HD UNC4.40 S | 86.86 | 1 | 1 | 1 | PCE | I675 | SPS connecting cable | PL | Composants sur CI | PL35 | Connecteurs STV, RSV / autres | 4050118232509 | 85369095 | PL | Module d’interface avec bloc de jonction, connecteur, Connecteurs enfichables haute densité SUB-D, 44 pôles mâle, LL3R 5.08 mm, Raccordement vissé | 211 | G | 1021.25 | CCM | 125 | 95 | 86 | MM | 35 |  |  | https://eshop.weidmueller.com/p/1428110000
1428130000 | RS SD15F HD UNC4.40 S | 63.6 | 1 | 1 | 1 | PCE | I675 | SPS connecting cable | PL | Composants sur CI | PL35 | Connecteurs STV, RSV / autres | 4050118232417 | 85369095 | PL | Module d’interface avec bloc de jonction, connecteur, Connecteurs enfichables haute densité SUB-D, 15 pôles femelle, LL3R 5.08 mm, Raccordement vissé | 93 | G | 321.05 | CCM | 84 | 78 | 49 | MM | 63 |  |  | https://eshop.weidmueller.com/p/1428130000
1428140000 | RS SD26F HD UNC4.40 S | 73.3 | 1 | 1 | 1 | PCE | I675 | SPS connecting cable | PL | Composants sur CI | PL35 | Connecteurs STV, RSV / autres | 4050118232424 | 85369095 | PL | Module d’interface avec bloc de jonction, connecteur, Connecteurs enfichables haute densité SUB-D, 26 pôles femelle, LL3R 5.08 mm, Raccordement vissé | 151 | G | 640 | CCM | 94 | 81 | 84 | MM | 35 |  |  | https://eshop.weidmueller.com/p/1428140000
1428150000 | RS SD44F HD UNC4.40 S | 86.86 | 1 | 1 | 1 | PCE | I675 | SPS connecting cable | PL | Composants sur CI | PL35 | Connecteurs STV, RSV / autres | 4050118231984 | 85369095 | PL | Module d’interface avec bloc de jonction, connecteur, Connecteurs enfichables haute densité SUB-D, 44 pôles femelle, LL3R 5.08 mm, Raccordement vissé | 221 | G | 970 | CCM | 124 | 92 | 85 | MM | 35 |  |  | https://eshop.weidmueller.com/p/1428150000
1428170000 | SM 27/18-22 K MC NE WS | 110 | 100 | 40 | 40 | PCE | P175 | Multicard markers | PI | Produits d'Installation | PI82 | Borniers d'installation | 4050118232448 | 39269097 | DE | Repérage d’appareils, Largeur: 27 mm, Caractères imprimés: sans, Polyamide 66, blanc, -40...60 °C | 122 | G | 796 | CCM | 266 | 88 | 34 | MM | 7 |  |  | https://eshop.weidmueller.com/p/1428170000
1428180000 | SM 27/18-22 K MC NE GR | 110 | 100 | 40 | 40 | PCE | P175 | Multicard markers | PI | Produits d'Installation | PI82 | Borniers d'installation | 4050118232516 | 39269097 | DE | Repérage d’appareils, Largeur: 27 mm, Caractères imprimés: sans, Polyamide 66, gris, -40...60 °C | 121 | G | 793 | CCM | 265 | 88 | 34 | MM | 7 |  |  | https://eshop.weidmueller.com/p/1428180000
1428190000 | SM 36/18-30 K MC NE WS | 120 | 100 | 20 | 20 | PCE | P175 | Multicard markers | PI | Produits d'Installation | PI82 | Borniers d'installation | 4050118232455 | 39269097 | DE | Repérage d’appareils, Largeur: 36 mm, Caractères imprimés: sans, Polyamide 66, blanc, -40...60 °C | 105 | G | 784 | CCM | 265 | 87 | 34 | MM | 21 |  |  | https://eshop.weidmueller.com/p/1428190000
1428200000 | SM 36/18-30 K MC NE GR | 120 | 100 | 20 | 20 | PCE | P175 | Multicard markers | PI | Produits d'Installation | PI82 | Borniers d'installation | 4050118232608 | 39269097 | DE | Repérage d’appareils, Largeur: 36 mm, Caractères imprimés: sans, Polyamide 66, gris, -40...60 °C | 107 | G | 810 | CCM | 266 | 87 | 35 | MM | 21 |  |  | https://eshop.weidmueller.com/p/1428200000
1428480000 | TM-I 23 MC NE WS | 18.2 | 100 | 400 | 400 | PCE | P175 | Multicard markers | PI | Produits d'Installation | PI82 | Borniers d'installation | 4050118232851 | 39269097 | DE | Système de codage des câbles, blanc, Diamètre extérieur du conducteur:1.7 - 79 mm, vierge, Polyamide 66, -40...100 °C | 122 | G | 772.46 | CCM | 266 | 88 | 33 | MM | 7 |  |  | https://eshop.weidmueller.com/p/1428480000
1428490000 | TM-I 23 MC NE GE | 18.2 | 100 | 400 | 400 | PCE | P175 | Multicard markers | PI | Produits d'Installation | PI82 | Borniers d'installation | 4050118232868 | 39269097 | DE | Système de codage des câbles, jaune, Diamètre extérieur du conducteur:1.7 - 79 mm, vierge, Polyamide 66, -40...100 °C | 122 | G | 820 | CCM | 265 | 91 | 34 | MM | 7 |  |  | https://eshop.weidmueller.com/p/1428490000
1428500000 | CS1,6R14-12 AU,75 I3,5 | 146.8 | 100 | 3000 | 3000 | PCE | P220 | Connectors RSV | PL | Composants sur CI | PL30 | Connecteurs pour CI pas < 5mm | 4008190023201 | 85366990 | DE | Contact à sertir (connecteurs pour circuit imprimé), 2.5 mm², doré, Qté. : 3000 ST, Bobine | 3185 | G | 24438.125 | CCM | 641 | 625 | 61 | MM | 35 |  |  | https://eshop.weidmueller.com/p/1428500000
1428510000 | TM-I 23 MC NE RT | 18.2 | 100 | 400 | 400 | PCE | P175 | Multicard markers | PI | Produits d'Installation | PI82 | Borniers d'installation | 4050118232752 | 39269097 | DE | Système de codage des câbles, Rouge, Diamètre extérieur du conducteur:1.7 - 79 mm, vierge, Polyamide 66, -40...100 °C | 124 | G | 787 | CCM | 266 | 87 | 34 | MM | 21 |  |  | https://eshop.weidmueller.com/p/1428510000
1428520000 | TM-I 23 MC NE BL | 18.2 | 100 | 400 | 400 | PCE | P175 | Multicard markers | PI | Produits d'Installation | PI82 | Borniers d'installation | 4050118232875 | 39269097 | DE | Système de codage des câbles, bleu, Diamètre extérieur du conducteur:1.7 - 79 mm, vierge, Polyamide 66, -40...100 °C | 122 | G | 784 | CCM | 266 | 92 | 32 | MM | 21 |  |  | https://eshop.weidmueller.com/p/1428520000
1428560000 | ATR CTF | 458.83 | 1 | 1 | 1 | PCE | D900 | Miscellaneous | PW | Outillage | PW65 | Machines automatiques | 4050118232899 | 84799070 | DE | Machines automatiques ATR CTF - Machines automatiques Machine pour la découpe automatique à longueur d | 193 | G | 105.875 | CCM | 35 | 55 | 55 | MM | 7 |  |  | https://eshop.weidmueller.com/p/1428560000
1428600000 | CS1,6E14-12 AU,75 I3,5 | 153.5 | 100 | 250 | 250 | PCE | P220 | Connectors RSV | PL | Composants sur CI | PL30 | Connecteurs pour CI pas < 5mm | 4008190078867 | 85366990 | DE | Contact à sertir (connecteurs pour circuit imprimé), 2.5 mm², doré, Qté. : 250 ST, Boîte | 145 | G | 349.2 | CCM | 97 | 90 | 40 | MM | 56 |  |  | https://eshop.weidmueller.com/p/1428600000
1428700000 | CSL1,6E14-12 AU,75 I3,5 | 157.4 | 100 | 250 | 250 | PCE | P220 | Connectors RSV | PL | Composants sur CI | PL30 | Connecteurs pour CI pas < 5mm | 4008190098353 | 85366990 | DE | Contact à sertir (connecteurs pour circuit imprimé), 2.5 mm², doré, Qté. : 250 ST, Boîte | 151 | G | 345.32 | CCM | 97 | 89 | 40 | MM | 56 |  |  | https://eshop.weidmueller.com/p/1428700000
1428750000 | BCF 3.81/24/180LH BK BX SO | 1866.5 | 100 | 25 | 25 | PCE | P316 | PCB-connectors 3.81 pin pitch | PL | Composants sur CI | PL30 | Connecteurs pour CI pas < 5mm | 4050118233056 | 85366990 | CN | Raccord enfichable du circuit imprimé avec une technologie de connexion innovante qui garantit un maniement sûr et intuitif. | 534 | G | 2535 | CCM | 279 | 154 | 59 | MM | 56 |  |  | https://eshop.weidmueller.com/p/1428750000
1428780000 | VARITECTOR LOGGER 30 | 454.1 | 1 | 1 | 1 | PCE | P410 | Overvoltage protection units | PA | Produits Electroniques | PA53 | Protection surtension | 4050118232950 | 90291000 | SI | VARITECTOR LOGGER 30 Protection surtension VARITECTOR LOGGER 30 - Protection surtension | 168 | G | 436.632 | CCM | 113 | 84 | 46 | MM | 49 |  |  | https://eshop.weidmueller.com/p/1428780000
1428800000 | CB1,6R14-12 AU,75 I3,5 | 150.4 | 100 | 3000 | 3000 | PCE | P220 | Connectors RSV | PL | Composants sur CI | PL30 | Connecteurs pour CI pas < 5mm | 4008190044169 | 85366990 | DE | Contact à sertir (connecteurs pour circuit imprimé), 2.5 mm², doré, Qté. : 3000 ST, Bobine | 2852 | G | 24438.125 | CCM | 641 | 625 | 61 | MM | 56 |  |  | https://eshop.weidmueller.com/p/1428800000
1428840000 | HDC MHD 12 MC | 5.7 | 1 | 1 | 1 | PCE | P201 | Heavy duty connectors | PB | Connecteurs Etanches/composants passifs | PB72 | CIE Connecteurs industriels étanches | 4050118232998 | 85389099 | RO | Support de module pour connecteurs industriels (puissance/signaux), 250 V, 10 A, Nombre de pôles: 12, Raccordement à sertir, Mâle, Emplacements d'enfi | 11 | G | 63 | CCM | 90 | 70 | 10 | MM | 7 |  |  | https://eshop.weidmueller.com/p/1428840000
1428850000 | HDC MHD 12 FC | 5.7 | 1 | 1 | 1 | PCE | P201 | Heavy duty connectors | PB | Connecteurs Etanches/composants passifs | PB72 | CIE Connecteurs industriels étanches | 4050118233087 | 85389099 | RO | Support de module pour connecteurs industriels (puissance/signaux), 250 V, 10 A, Nombre de pôles: 12, Raccordement à sertir, Femelle, Emplacements d'e | 14 | G | 48 | CCM | 80 | 40 | 15 | MM | 7 |  |  | https://eshop.weidmueller.com/p/1428850000
1428860000 | HDC MHD 36 MC | 16.9 | 1 | 1 | 1 | PCE | P201 | Heavy duty connectors | PB | Connecteurs Etanches/composants passifs | PB72 | CIE Connecteurs industriels étanches | 4050118233230 | 85389099 | RO | Support de module pour connecteurs industriels (puissance/signaux), 250 V, 10 A, Nombre de pôles: 36, Raccordement à sertir, Mâle, Emplacements d'enfi | 22 | G | 120.768 | CCM | 68 | 48 | 37 | MM | 7 |  |  | https://eshop.weidmueller.com/p/1428860000
1428870000 | HDC MHD 36 FC | 16.9 | 1 | 1 | 1 | PCE | P201 | Heavy duty connectors | PB | Connecteurs Etanches/composants passifs | PB72 | CIE Connecteurs industriels étanches | 4050118233094 | 85389099 | RO | Support de module pour connecteurs industriels (puissance/signaux), 250 V, 10 A, Nombre de pôles: 36, Raccordement à sertir, Femelle, Emplacements d'e | 26 | G | 153.6 | CCM | 75 | 64 | 32 | MM | 7 |  |  | https://eshop.weidmueller.com/p/1428870000
1428880000 | HDC MHE 8 MC | 11 | 1 | 1 | 1 | PCE | P201 | Heavy duty connectors | PB | Connecteurs Etanches/composants passifs | PB72 | CIE Connecteurs industriels étanches | 4050118233247 | 85366990 | RO | Support de module pour connecteurs industriels (puissance/signaux), 400 V, 16 A, Nombre de pôles: 8, Raccordement à sertir, Mâle, Emplacements d'enfic | 13 | G | 26.75 | CCM | 44 | 38 | 16 | MM | 7 |  |  | https://eshop.weidmueller.com/p/1428880000
1428890000 | HDC MHE 8 FC | 11 | 1 | 1 | 1 | PCE | P201 | Heavy duty connectors | PB | Connecteurs Etanches/composants passifs | PB72 | CIE Connecteurs industriels étanches | 4050118233254 | 85366990 | RO | Support de module pour connecteurs industriels (puissance/signaux), 400 V, 16 A, Nombre de pôles: 8, Raccordement à sertir, Femelle, Emplacements d'en | 13 | G | 31.82 | CCM | 51 | 39 | 16 | MM | 7 |  |  | https://eshop.weidmueller.com/p/1428890000
1428900000 | CB1,6E14-12 AU,75 I3,5 | 155.1 | 100 | 250 | 250 | PCE | P220 | Connectors RSV | PL | Composants sur CI | PL30 | Connecteurs pour CI pas < 5mm | 4008190072148 | 85366990 | DE | Contact à sertir (connecteurs pour circuit imprimé), 2.5 mm², doré, Qté. : 250 ST, Boîte | 123 | G | 268.38 | CCM | 90 | 71 | 42 | MM | 56 |  |  | https://eshop.weidmueller.com/p/1428900000
1428910000 | HDC MHE 20 MC | 23.8 | 1 | 1 | 1 | PCE | P201 | Heavy duty connectors | PB | Connecteurs Etanches/composants passifs | PB72 | CIE Connecteurs industriels étanches | 4050118233322 | 85389099 | RO | Support de module pour connecteurs industriels (puissance/signaux), 500 V, 16 A, Nombre de pôles: 20, Raccordement à sertir, Mâle, Emplacements d'enfi | 20 | G | 50.91 | CCM | 43 | 37 | 32 | MM | 7 |  |  | https://eshop.weidmueller.com/p/1428910000
1428920000 | HDC MF 6B AB | 27.1 | 1 | 1 | 1 | PCE | P201 | Heavy duty connectors | PB | Connecteurs Etanches/composants passifs | PB72 | CIE Connecteurs industriels étanches | 4050118233414 | 85366990 | RO | Cadre pour connecteur industriel, Série: ModuPlug, Taille de construction: 3, Nombre d'emplacements: 2, Zinc injecté sous pression | 67 | G | 229.5 | CCM | 102 | 50 | 45 | MM | 7 |  |  | https://eshop.weidmueller.com/p/1428920000
1428930000 | HDC MHE 20 FC | 23.8 | 1 | 1 | 1 | PCE | P201 | Heavy duty connectors | PB | Connecteurs Etanches/composants passifs | PB72 | CIE Connecteurs industriels étanches | 4050118233261 | 85389099 | RO | Support de module pour connecteurs industriels (puissance/signaux), 500 V, 16 A, Nombre de pôles: 20, Raccordement à sertir, Femelle, Emplacements d'e | 24 | G | 55.44 | CCM | 44 | 36 | 35 | MM | 7 |  |  | https://eshop.weidmueller.com/p/1428930000
1428940000 | HDC MF 6B BA | 27.1 | 1 | 1 | 1 | PCE | P201 | Heavy duty connectors | PB | Connecteurs Etanches/composants passifs | PB72 | CIE Connecteurs industriels étanches | 4050118233353 | 85366990 | RO | Cadre pour connecteur industriel, Série: ModuPlug, Taille de construction: 3, Nombre d'emplacements: 2, Zinc injecté sous pression | 68 | G | 346.752 | CCM | 112 | 72 | 43 | MM | 7 |  |  | https://eshop.weidmueller.com/p/1428940000
1428950000 | HDC MHX 4P MC | 10.2 | 1 | 1 | 1 | PCE | P201 | Heavy duty connectors | PB | Connecteurs Etanches/composants passifs | PB72 | CIE Connecteurs industriels étanches | 4050118233339 | 85389099 | RO | Support de module pour connecteurs industriels (puissance/signaux), 830 V, 40 A, Nombre de pôles: 4, Raccordement à sertir, Mâle, Emplacements d'enfic | 15 | G | 74.222 | CCM | 74 | 59 | 17 | MM | 7 |  |  | https://eshop.weidmueller.com/p/1428950000
1428960000 | HDC MF 10B AC | 27.2 | 1 | 1 | 1 | PCE | P201 | Heavy duty connectors | PB | Connecteurs Etanches/composants passifs | PB72 | CIE Connecteurs industriels étanches | 4050118233223 | 85389099 | RO | Cadre pour connecteur industriel, Série: ModuPlug, Taille de construction: 4, Nombre d'emplacements: 3, Zinc injecté sous pression | 73 | G | 108.73 | CCM | 68 | 41 | 39 | MM | 7 |  |  | https://eshop.weidmueller.com/p/1428960000
1428970000 | HDC MHX 4P FC | 10.2 | 1 | 1 | 1 | PCE | P201 | Heavy duty connectors | PB | Connecteurs Etanches/composants passifs | PB72 | CIE Connecteurs industriels étanches | 4050118233308 | 85366990 | RO | Support de module pour connecteurs industriels (puissance/signaux), 830 V, 40 A, Nombre de pôles: 4, Raccordement à sertir, Femelle, Emplacements d'en | 12 | G | 31.65 | CCM | 49 | 38 | 17 | MM | 7 |  |  | https://eshop.weidmueller.com/p/1428970000
1428980000 | HDC MF 10B CA | 27.2 | 1 | 1 | 1 | PCE | P201 | Heavy duty connectors | PB | Connecteurs Etanches/composants passifs | PB72 | CIE Connecteurs industriels étanches | 4050118233278 | 85366990 | RO | Cadre pour connecteur industriel, Série: ModuPlug, Taille de construction: 4, Nombre d'emplacements: 3, Zinc injecté sous pression | 70 | G | 206.4 | CCM | 100 | 48 | 43 | MM | 7 |  |  | https://eshop.weidmueller.com/p/1428980000
1428990000 | HDC MBUS 2 MC | 10.9 | 1 | 1 | 1 | PCE | P201 | Heavy duty connectors | PB | Connecteurs Etanches/composants passifs | PB72 | CIE Connecteurs industriels étanches | 4050118233346 | 85366990 | RO | Module de données, Nombre de pôles: 2, Raccordement à sertir, Mâle, Emplacements d'enfichage nécessaires: 1 | 10 | G | 139.86 | CCM | 105 | 74 | 18 | MM | 7 |  |  | https://eshop.weidmueller.com/p/1428990000
1429010000 | HDC MF 16B AD | 27.2 | 1 | 1 | 1 | PCE | P201 | Heavy duty connectors | PB | Connecteurs Etanches/composants passifs | PB72 | CIE Connecteurs industriels étanches | 4050118233315 | 85366990 | RO | Cadre pour connecteur industriel, Série: ModuPlug, Taille de construction: 6, Nombre d'emplacements: 4, Zinc injecté sous pression | 89 | G | 224.96 | CCM | 80 | 76 | 37 | MM | 7 |  |  | https://eshop.weidmueller.com/p/1429010000
1429020000 | HDC MBUS 2 FC | 10.9 | 1 | 1 | 1 | PCE | P201 | Heavy duty connectors | PB | Connecteurs Etanches/composants passifs | PB72 | CIE Connecteurs industriels étanches | 4050118233506 | 85389099 | RO | Module de données, Nombre de pôles: 2, Raccordement à sertir, Femelle, Emplacements d'enfichage nécessaires: 1 | 12 | G | 90.75 | CCM | 75 | 55 | 22 | MM | 7 |  |  | https://eshop.weidmueller.com/p/1429020000
1429030000 | HDC MF 16B DA | 27.2 | 1 | 1 | 1 | PCE | P201 | Heavy duty connectors | PB | Connecteurs Etanches/composants passifs | PB72 | CIE Connecteurs industriels étanches | 4050118233407 | 85366990 | RO | Cadre pour connecteur industriel, Série: ModuPlug, Taille de construction: 6, Nombre d'emplacements: 4, Zinc injecté sous pression | 88 | G | 240.084 | CCM | 81 | 78 | 38 | MM | 7 |  |  | https://eshop.weidmueller.com/p/1429030000
1429040000 | HDC MDU | 4.5 | 1 | 1 | 1 | PCE | P201 | Heavy duty connectors | PB | Connecteurs Etanches/composants passifs | PB72 | CIE Connecteurs industriels étanches | 4050118233421 | 85389099 | RO | Support de module pour connecteurs industriels (puissance/signaux), Nombre de pôles: 0, Sans contacts, Emplacements d'enfichage nécessaires: 0.5 | 5 | G | 33.228 | CCM | 71 | 52 | 9 | MM | 7 |  |  | https://eshop.weidmueller.com/p/1429040000
1429050000 | HDC MF 24B AF | 27.2 | 1 | 1 | 1 | PCE | P201 | Heavy duty connectors | PB | Connecteurs Etanches/composants passifs | PB72 | CIE Connecteurs industriels étanches | 4050118233285 | 85366990 | RO | Cadre pour connecteur industriel, Série: ModuPlug, Taille de construction: 8, Nombre d'emplacements: 6, Zinc injecté sous pression | 100 | G | 156.07 | CCM | 111 | 37 | 38 | MM | 7 |  |  | https://eshop.weidmueller.com/p/1429050000
1429060000 | HDC MHP 100 MC | 20.2 | 1 | 1 | 1 | PCE | P201 | Heavy duty connectors | PB | Connecteurs Etanches/composants passifs | PB72 | CIE Connecteurs industriels étanches | 4050118233292 | 85389099 | RO | Support de module pour connecteurs industriels (puissance/signaux), 1000 V, 100 A, Nombre de pôles: 2, Raccordement à sertir, Mâle, Emplacements d'enf | 13 | G | 48.1 | CCM | 52 | 37 | 25 | MM | 7 |  |  | https://eshop.weidmueller.com/p/1429060000
1429070000 | HDC MF 24B FA | 27.2 | 1 | 1 | 1 | PCE | P201 | Heavy duty connectors | PB | Connecteurs Etanches/composants passifs | PB72 | CIE Connecteurs industriels étanches | 4050118233520 | 85366990 | RO | Cadre pour connecteur industriel, Série: ModuPlug, Taille de construction: 8, Nombre d'emplacements: 6, Zinc injecté sous pression | 112 | G | 229.824 | CCM | 114 | 56 | 36 | MM | 7 |  |  | https://eshop.weidmueller.com/p/1429070000
1429080000 | HDC MHP 100 FC | 20.2 | 1 | 1 | 1 | PCE | P201 | Heavy duty connectors | PB | Connecteurs Etanches/composants passifs | PB72 | CIE Connecteurs industriels étanches | 4050118233513 | 85389099 | RO | Support de module pour connecteurs industriels (puissance/signaux), 1000 V, 100 A, Nombre de pôles: 2, Raccordement à sertir, Femelle, Emplacements d' | 15 | G | 43.47 | CCM | 54 | 35 | 23 | MM | 7 |  |  | https://eshop.weidmueller.com/p/1429080000
1429090000 | HDC MHP100 PE MC | 5798.9 | 100 | 1 | 1 | PCE | P201 | Heavy duty connectors | PB | Connecteurs Etanches/composants passifs | PB72 | CIE Connecteurs industriels étanches | 4050118233537 | 85366990 | RO | Support de module pour connecteurs industriels (puissance/signaux), 1000 V, 100 A, Nombre de pôles: 1, Raccordement à sertir, Mâle, Emplacements d'enf | 56 | G | 68.796 | CCM | 78 | 42 | 21 | MM | 7 |  |  | https://eshop.weidmueller.com/p/1429090000
1429110000 | HDC MHP100 PE FC | 5794.7 | 100 | 1 | 1 | PCE | P201 | Heavy duty connectors | PB | Connecteurs Etanches/composants passifs | PB72 | CIE Connecteurs industriels étanches | 4050118233360 | 85366990 | RO | Support de module pour connecteurs industriels (puissance/signaux), 1000 V, 100 A, Nombre de pôles: 1, Raccordement à sertir, Femelle, Emplacements d' | 54 | G | 128.592 | CCM | 94 | 76 | 18 | MM | 7 |  |  | https://eshop.weidmueller.com/p/1429110000
1429340000 | HDC MHX 3 MC | 7.8 | 1 | 1 | 1 | PCE | P201 | Heavy duty connectors | PB | Connecteurs Etanches/composants passifs | PB72 | CIE Connecteurs industriels étanches | 4050118233599 | 85389099 | RO | Support de module pour connecteurs industriels (puissance/signaux), 690 V, 40 A, Nombre de pôles: 3, Raccordement à sertir, Mâle, Emplacements d'enfic | 10 | G | 28.15 | CCM | 46 | 36 | 17 | MM | 7 |  |  | https://eshop.weidmueller.com/p/1429340000
1429350000 | HDC MHX 3 FC | 7.8 | 1 | 1 | 1 | PCE | P201 | Heavy duty connectors | PB | Connecteurs Etanches/composants passifs | PB72 | CIE Connecteurs industriels étanches | 4050118233476 | 85389099 | RO | Support de module pour connecteurs industriels (puissance/signaux), 690 V, 40 A, Nombre de pôles: 3, Raccordement à sertir, Femelle, Emplacements d'en | 9 | G | 124.488 | CCM | 78 | 76 | 21 | MM | 7 |  |  | https://eshop.weidmueller.com/p/1429350000
1429360000 | HDC MHE 6 MC | 8.5 | 1 | 1 | 1 | PCE | P201 | Heavy duty connectors | PB | Connecteurs Etanches/composants passifs | PB72 | CIE Connecteurs industriels étanches | 4050118233605 | 85389099 | RO | Support de module pour connecteurs industriels (puissance/signaux), 500 V, 16 A, Nombre de pôles: 6, Raccordement à sertir, Mâle, Emplacements d'enfic | 15 | G | 23.87 | CCM | 43 | 37 | 15 | MM | 7 |  |  | https://eshop.weidmueller.com/p/1429360000
1429370000 | HDC MHE 6 FC | 8.5 | 1 | 1 | 1 | PCE | P201 | Heavy duty connectors | PB | Connecteurs Etanches/composants passifs | PB72 | CIE Connecteurs industriels étanches | 4050118233704 | 85389099 | RO | Support de module pour connecteurs industriels (puissance/signaux), 500 V, 16 A, Nombre de pôles: 6, Raccordement à sertir, Femelle, Emplacements d'en | 13 | G | 23.39 | CCM | 43 | 34 | 16 | MM | 7 |  |  | https://eshop.weidmueller.com/p/1429370000
1429420000 | THM UR20 WS | 328.9 | 1 | 1 | 1 | PCE | P176 | Labels markers | PI | Produits d'Installation | PI83 | Matériels d'installation | 4050118233858 | 39202021 | DE | Repérage d’appareils, Largeur: 8 mm, Caractères imprimés: sans, Film vinyle, blanc, -40...80 °C | 329 | G | 583 | CCM | 109 | 109 | 49 | MM | 35 |  |  | https://eshop.weidmueller.com/p/1429420000
1429440000 | THM WO 15/70 WS | 346.5 | 1 | 1 | 1 | PCE | P176 | Labels markers | PI | Produits d'Installation | PI83 | Matériels d'installation | 4050118233872 | 39199080 | DE | Système de codage des câbles, blanc, Diamètre extérieur du conducteur:9.6 - 12.7 mm, sans, Film polyester, -40...150 °C | 114 | G | 213.75 | CCM | 75 | 75 | 38 | MM | 28 |  |  | https://eshop.weidmueller.com/p/1429440000
1429450000 | THM WO 15/140 WS | 433.4 | 1 | 1 | 1 | PCE | P176 | Labels markers | PI | Produits d'Installation | PI83 | Matériels d'installation | 4050118233902 | 39199080 | DE | Système de codage des câbles, blanc, Diamètre extérieur du conducteur:22.3 - 22.3 mm, sans, Film polyester, -40...150 °C | 201 | G | 335.79 | CCM | 91 | 90 | 41 | MM | 28 |  |  | https://eshop.weidmueller.com/p/1429450000
1429500000 | CS1,6R14-12 SN I3,5 | 60 | 100 | 4000 | 4000 | PCE | P220 | Connectors RSV | PL | Composants sur CI | PL30 | Connecteurs pour CI pas < 5mm | 4008190113919 | 85366990 | DE | Contact à sertir (connecteurs pour circuit imprimé), 2.5 mm², étamé, Qté. : 4000 ST, Bobine | 3813 | G | 24438.125 | CCM | 641 | 625 | 61 | MM | 56 |  |  | https://eshop.weidmueller.com/p/1429500000
1429600000 | CS1,6E14-12 SN I3,5 | 67.2 | 100 | 250 | 250 | PCE | P220 | Connectors RSV | PL | Composants sur CI | PL30 | Connecteurs pour CI pas < 5mm | 4008190030728 | 85366990 | DE | Contact à sertir (connecteurs pour circuit imprimé), 2.5 mm², étamé, Qté. : 250 ST, Boîte | 146 | G | 265.4 | CCM | 89 | 71 | 42 | MM | 56 |  |  | https://eshop.weidmueller.com/p/1429600000
1429700000 | CSL1,6E14-12 SN I3,5 | 69 | 100 | 250 | 250 | PCE | P220 | Connectors RSV | PL | Composants sur CI | PL30 | Connecteurs pour CI pas < 5mm | 4008190065577 | 85366990 | DE | Contact à sertir (connecteurs pour circuit imprimé), 2.5 mm², étamé, Qté. : 250 ST, Boîte | 153 | G | 348.88 | CCM | 98 | 89 | 40 | MM | 56 |  |  | https://eshop.weidmueller.com/p/1429700000
1429760000 | LL 9.52/02/90 5.0SN GN BX PRT | 198.28 | 100 | 100 | 100 | PCE | P300 | PCB-terminals up to 1,5 qmm standard | PL | Composants sur CI | PL34 | Blocs de jonction de puissance pour CI pas 6mm ou > | 4050118234664 | 85369010 | CN | Bloc de jonction pour circuit imprimé (terminal imprimé, terminal carte) pour une transmission simple et sûre des données directement vers l'API. | 960 | G | [5 empty] | MM | 56 |  |  | https://eshop.weidmueller.com/p/1429760000
1429800000 | CB1,6R14-12 SN I3,5 | 76.1 | 100 | 4000 | 4000 | PCE | P220 | Connectors RSV | PL | Composants sur CI | PL30 | Connecteurs pour CI pas < 5mm | 4008190181710 | 85366990 | DE | Contact à sertir (connecteurs pour circuit imprimé), 2.5 mm², étamé, Qté. : 4000 ST, Bobine | 3111 | G | 24438.125 | CCM | 641 | 625 | 61 | MM | 35 |  |  | https://eshop.weidmueller.com/p/1429800000
1429900000 | CB1,6E14-12 SN I3,5 | 83.4 | 100 | 250 | 250 | PCE | P220 | Connectors RSV | PL | Composants sur CI | PL30 | Connecteurs pour CI pas < 5mm | 4008190071356 | 85366990 | DE | Contact à sertir (connecteurs pour circuit imprimé), 2.5 mm², étamé, Qté. : 250 ST, Boîte | 123 | G | 261.66 | CCM | 89 | 70 | 42 | MM | 56 |  |  | https://eshop.weidmueller.com/p/1429900000
1429920000 | SVF 7.62HP/02/180SFBMF2 SN BK BX | 553.53 | 100 | 40 | 40 | PCE | P315 | PCB-Connectors SV/BU;SU/BU | PL | Composants sur CI | PL33 | Connecteurs de puissance pour CI pas 7,62 mm, ou> | 4050118234800 | 85366990 | DE | Connecteur PCB (raccordement du conducteur), 800 V, 57 A, Pas en mm: 7.62, 10 mm², Nombre de pôles: 2, PUSH IN sans actionneur, Raccordement à ressort | 688 | G | 2976.496 | CCM | 353 | 136 | 62 | MM | 70 |  |  | https://eshop.weidmueller.com/p/1429920000
1429930000 | SVF 7.62HP/03/180SFBMF2 SN BK BX | 768.56 | 100 | 30 | 30 | PCE | P315 | PCB-Connectors SV/BU;SU/BU | PL | Composants sur CI | PL33 | Connecteurs de puissance pour CI pas 7,62 mm, ou> | 4050118234831 | 85366990 | DE | Connecteur PCB (raccordement du conducteur), 800 V, 57 A, Pas en mm: 7.62, 10 mm², Nombre de pôles: 3, PUSH IN sans actionneur, Raccordement à ressort | 561 | G | 2373 | CCM | 338 | 130 | 54 | MM | 70 |  |  | https://eshop.weidmueller.com/p/1429930000
1429940000 | SVF 7.62HP/03/180SFBMF3 SN BK BX | 768.56 | 100 | 30 | 30 | PCE | P315 | PCB-Connectors SV/BU;SU/BU | PL | Composants sur CI | PL33 | Connecteurs de puissance pour CI pas 7,62 mm, ou> | 4050118234596 | 85366990 | DE | Connecteur PCB (raccordement du conducteur), 800 V, 57 A, Pas en mm: 7.62, 10 mm², Nombre de pôles: 3, PUSH IN sans actionneur, Raccordement à ressort | 1020 | G | 2373 | CCM | 338 | 130 | 54 | MM | 70 |  |  | https://eshop.weidmueller.com/p/1429940000
1429950000 | SVF 7.62HP/04/180SFBMF2 SN BK BX | 983.58 | 100 | 25 | 25 | PCE | P315 | PCB-Connectors SV/BU;SU/BU | PL | Composants sur CI | PL33 | Connecteurs de puissance pour CI pas 7,62 mm, ou> | 4050118234848 | 85366990 | DE | Connecteur PCB (raccordement du conducteur), 800 V, 57 A, Pas en mm: 7.62, 10 mm², Nombre de pôles: 4, PUSH IN sans actionneur, Raccordement à ressort | 581 | G | 2373 | CCM | 338 | 130 | 54 | MM | 70 |  |  | https://eshop.weidmueller.com/p/1429950000
1429960000 | SVF 7.62HP/04/180SFBMF3 SN BK BX | 983.58 | 100 | 25 | 25 | PCE | P315 | PCB-Connectors SV/BU;SU/BU | PL | Composants sur CI | PL33 | Connecteurs de puissance pour CI pas 7,62 mm, ou> | 4050118234862 | 85366990 | DE | Connecteur PCB (raccordement du conducteur), 800 V, 57 A, Pas en mm: 7.62, 10 mm², Nombre de pôles: 4, PUSH IN sans actionneur, Raccordement à ressort | 683 | G | 2933.307 | CCM | 351 | 137 | 61 | MM | 70 |  |  | https://eshop.weidmueller.com/p/1429960000
1429970000 | SVF 7.62HP/04/180SFBMF4 SN BK BX | 983.58 | 100 | 25 | 25 | PCE | P315 | PCB-Connectors SV/BU;SU/BU | PL | Composants sur CI | PL33 | Connecteurs de puissance pour CI pas 7,62 mm, ou> | 4050118234916 | 85366990 |  | Connecteur PCB (raccordement du conducteur), 800 V, 57 A, Pas en mm: 7.62, 10 mm², Nombre de pôles: 4, PUSH IN sans actionneur, Raccordement à ressort | 684 | G | 2933.307 | CCM | 351 | 137 | 61 | MM | 70 |  |  | https://eshop.weidmueller.com/p/1429970000
1429980000 | SVF 7.62HP/05/180SFBMF3 SN BK BX | 1203.2 | 100 | 25 | 25 | PCE | P315 | PCB-Connectors SV/BU;SU/BU | PL | Composants sur CI | PL33 | Connecteurs de puissance pour CI pas 7,62 mm, ou> | 4050118234688 | 85366990 | DE | Connecteur pour circuit imprimé, Connecteur mâle, 7.62 mm, Nombre de pôles: 5, 180°, PUSH IN, Plage de serrage, max. : 10 mm², Boîte | 780.9 | G | 2372.76 | CCM | 338 | 130 | 54 | MM | 70 |  | 31/03/2027 | https://eshop.weidmueller.com/p/1429980000
1429990000 | SVF 7.62HP/05/180SFBMF4 SN BK BX | 1203.2 | 100 | 25 | 25 | PCE | P315 | PCB-Connectors SV/BU;SU/BU | PL | Composants sur CI | PL33 | Connecteurs de puissance pour CI pas 7,62 mm, ou> | 4050118234930 | 85366990 | DE | Connecteur pour circuit imprimé, Connecteur mâle, 7.62 mm, Nombre de pôles: 5, 180°, PUSH IN, Plage de serrage, max. : 10 mm², Boîte | 774 | G |  | CCM |  |  |  | MM | 70 |  | 31/03/2027 | https://eshop.weidmueller.com/p/1429990000
1430010000 | SVF 7.62HP/04/180MF2 SN BK BX | 917.06 | 100 | 40 | 40 | PCE | P315 | PCB-Connectors SV/BU;SU/BU | PL | Composants sur CI | PL33 | Connecteurs de puissance pour CI pas 7,62 mm, ou> | 4050118234954 | 85366990 | DE | Connecteur PCB (raccordement du conducteur), 800 V, 57 A, Pas en mm: 7.62, 10 mm², Nombre de pôles: 4, PUSH IN sans actionneur, Raccordement à ressort | 887 | G | 2938 | CCM | 351 | 135 | 62 | MM | 70 |  |  | https://eshop.weidmueller.com/p/1430010000
1430020000 | SVF 7.62HP/05/180MF2 SN BK BX | 1132.09 | 100 | 30 | 30 | PCE | P315 | PCB-Connectors SV/BU;SU/BU | PL | Composants sur CI | PL33 | Connecteurs de puissance pour CI pas 7,62 mm, ou> | 4050118234992 | 85366990 | DE | Connecteur PCB (raccordement du conducteur), 800 V, 57 A, Pas en mm: 7.62, 10 mm², Nombre de pôles: 5, PUSH IN sans actionneur, Raccordement à ressort | 818 | G | 2928 | CCM | 353 | 136 | 61 | MM | 70 |  |  | https://eshop.weidmueller.com/p/1430020000
1430030000 | SVF 7.62HP/04/180MF4 SN BK BX | 917.06 | 100 | 40 | 40 | PCE | P315 | PCB-Connectors SV/BU;SU/BU | PL | Composants sur CI | PL33 | Connecteurs de puissance pour CI pas 7,62 mm, ou> | 4050118234985 | 85366990 | DE | Connecteur PCB (raccordement du conducteur), 800 V, 57 A, Pas en mm: 7.62, 10 mm², Nombre de pôles: 4, PUSH IN sans actionneur, Raccordement à ressort | 881 | G | 2843.1 | CCM | 351 | 135 | 60 | MM | 70 |  |  | https://eshop.weidmueller.com/p/1430030000
1430060000 | SVF 7.62HP/04/180MSF2 SN BK BX | 926.59 | 100 | 40 | 40 | PCE | P315 | PCB-Connectors SV/BU;SU/BU | PL | Composants sur CI | PL33 | Connecteurs de puissance pour CI pas 7,62 mm, ou> | 4050118235111 | 85366990 | DE | Connecteur PCB (raccordement du conducteur), 800 V, 57 A, Pas en mm: 7.62, 10 mm², Nombre de pôles: 4, PUSH IN sans actionneur, Raccordement à ressort | 906 | G | 2933 | CCM | 351 | 137 | 61 | MM | 70 |  |  | https://eshop.weidmueller.com/p/1430060000
1430070000 | SVF 7.62HP/05/180MSF2 SN BK BX | 1141.59 | 100 | 30 | 30 | PCE | P315 | PCB-Connectors SV/BU;SU/BU | PL | Composants sur CI | PL33 | Connecteurs de puissance pour CI pas 7,62 mm, ou> | 4050118235203 | 85366990 | DE | Connecteur PCB (raccordement du conducteur), 800 V, 57 A, Pas en mm: 7.62, 10 mm², Nombre de pôles: 5, PUSH IN sans actionneur, Raccordement à ressort | 817 | G | 2907 | CCM | 353 | 135 | 61 | MM | 70 |  |  | https://eshop.weidmueller.com/p/1430070000
1430080000 | SVF 7.62HP/04/180MSF4 SN BK BX | 926.59 | 100 | 40 | 40 | PCE | P315 | PCB-Connectors SV/BU;SU/BU | PL | Composants sur CI | PL33 | Connecteurs de puissance pour CI pas 7,62 mm, ou> | 4050118235210 | 85366990 | DE | Connecteur PCB (raccordement du conducteur), 800 V, 57 A, Pas en mm: 7.62, 10 mm², Nombre de pôles: 4, PUSH IN sans actionneur, Raccordement à ressort | 906 | G | 2851 | CCM | 352 | 135 | 60 | MM | 70 |  |  | https://eshop.weidmueller.com/p/1430080000
1430090000 | BVF 7.62HP/04/180MSF2 SN BK BX | 727.32 | 100 | 40 | 40 | PCE | P315 | PCB-Connectors SV/BU;SU/BU | PL | Composants sur CI | PL33 | Connecteurs de puissance pour CI pas 7,62 mm, ou> | 4050118235135 | 85366990 | DE | Connecteur PCB (raccordement du conducteur), 1000 V, 57 A, Pas en mm: 7.62, 10 mm², Nombre de pôles: 4, PUSH IN sans actionneur, Raccordement à ressor | 1102 | G | 2933.307 | CCM | 351 | 137 | 61 | MM | 77 |  |  | https://eshop.weidmueller.com/p/1430090000
1430100000 | BVF 7.62HP/05/180MSF2 SN BK BX | 894.84 | 100 | 30 | 30 | PCE | P315 | PCB-Connectors SV/BU;SU/BU | PL | Composants sur CI | PL33 | Connecteurs de puissance pour CI pas 7,62 mm, ou> | 4050118235159 | 85366990 | DE | Connecteur PCB (raccordement du conducteur), 1000 V, 57 A, Pas en mm: 7.62, 10 mm², Nombre de pôles: 5, PUSH IN sans actionneur, Raccordement à ressor | 1562 | G | 2373 | CCM | 338 | 130 | 54 | MM | 77 |  |  | https://eshop.weidmueller.com/p/1430100000
1430110000 | BVF 7.62HP/04/180MSF4 SN BK BX | 727.32 | 100 | 40 | 40 | PCE | P315 | PCB-Connectors SV/BU;SU/BU | PL | Composants sur CI | PL33 | Connecteurs de puissance pour CI pas 7,62 mm, ou> | 4050118235029 | 85366990 | DE | Connecteur PCB (raccordement du conducteur), 1000 V, 57 A, Pas en mm: 7.62, 10 mm², Nombre de pôles: 4, PUSH IN sans actionneur, Raccordement à ressor | 1116 | G | 2888.64 | CCM | 354 | 136 | 60 | MM | 77 |  |  | https://eshop.weidmueller.com/p/1430110000
1430120000 | BVF 7.62HP/04/180MF2 SN BK BX | 736.83 | 100 | 40 | 40 | PCE | P315 | PCB-Connectors SV/BU;SU/BU | PL | Composants sur CI | PL33 | Connecteurs de puissance pour CI pas 7,62 mm, ou> | 4050118235043 | 85366990 | DE | Connecteur PCB (raccordement du conducteur), 1000 V, 57 A, Pas en mm: 7.62, 10 mm², Nombre de pôles: 4, PUSH IN sans actionneur, Raccordement à ressor | 1027 | G | 2843 | CCM | 351 | 135 | 60 | MM | 77 |  |  | https://eshop.weidmueller.com/p/1430120000
1430130000 | BVF 7.62HP/05/180MF2 SN BK BX | 904.35 | 100 | 30 | 30 | PCE | P315 | PCB-Connectors SV/BU;SU/BU | PL | Composants sur CI | PL33 | Connecteurs de puissance pour CI pas 7,62 mm, ou> | 4050118235197 | 85366990 | DE | Connecteur PCB (raccordement du conducteur), 1000 V, 57 A, Pas en mm: 7.62, 10 mm², Nombre de pôles: 5, PUSH IN sans actionneur, Raccordement à ressor | 939 | G | 2928 | CCM | 353 | 136 | 61 | MM | 77 |  |  | https://eshop.weidmueller.com/p/1430130000
1430140000 | BVF 7.62HP/04/180MF4 SN BK BX | 736.83 | 100 | 40 | 40 | PCE | P315 | PCB-Connectors SV/BU;SU/BU | PL | Composants sur CI | PL33 | Connecteurs de puissance pour CI pas 7,62 mm, ou> | 4050118235173 | 85366990 | DE | Connecteur PCB (raccordement du conducteur), 1000 V, 57 A, Pas en mm: 7.62, 10 mm², Nombre de pôles: 4, PUSH IN sans actionneur, Raccordement à ressor | 1021 | G | 2889 | CCM | 354 | 136 | 60 | MM | 77 |  |  | https://eshop.weidmueller.com/p/1430140000
1430190000 | BVF 7.62HP/04/180MF4 SN BK BX PRT | 772.89 | 100 | 40 | 40 | PCE | P315 | PCB-Connectors SV/BU;SU/BU | PL | Composants sur CI | PL33 | Connecteurs de puissance pour CI pas 7,62 mm, ou> | 4050118235258 | 85366990 | DE | Raccord enfichable du circuit imprimé avec une technologie de connexion innovante qui garantit un maniement sûr et intuitif. | 1023 | G | 2838 | CCM | 353 | 134 | 60 | MM | 49 |  |  | https://eshop.weidmueller.com/p/1430190000
1430240000 | SC-SMT 3.81/12/90G 3.2SN BK RL | 400.35 | 100 | 340 | 340 | PCE | P311 | PCB-connectors 5 pin pitch | PL | Composants sur CI | PL30 | Connecteurs pour CI pas < 5mm | 4050118235371 | 85366990 |  | SC-SMT 3.81/12/90G 3.2SN BK RL -Connecteurs pour CI pas < 5mm Connecteurs pour CI pas < 5mm | 1137.98 | G | [6 empty] | 7 |  |  | https://eshop.weidmueller.com/p/1430240000
1430250000 | SC-SMT 3.81/12/90G 1.5SN BK RL | 400.87 | 100 | 340 | 340 | PCE | P316 | PCB-connectors 3.81 pin pitch | PL | Composants sur CI | PL30 | Connecteurs pour CI pas < 5mm | 4050118235463 | 85366930 | DE | Connecteur PCB (raccordement sur platine), 160 V, 17.5 A, Pas en mm: 3.81, Nombre de pôles: 12, Raccordement soudé THT/THR, Tape | 1624 | G | 10853.18 | CCM | 338 | 338 | 95 | MM | 49 |  |  | https://eshop.weidmueller.com/p/1430250000
1430360000 | SC-SMT 3.81/09/90LF 1.5SN BK RL | 364.27 | 100 | 340 | 340 | PCE | P316 | PCB-connectors 3.81 pin pitch | PL | Composants sur CI | PL30 | Connecteurs pour CI pas < 5mm | 4050118235531 | 85366930 | DE | Connecteur PCB (raccordement sur platine), 160 V, 17.5 A, Pas en mm: 3.81, Nombre de pôles: 9, Raccordement soudé THT/THR, Tape | 922 | G | 1186 | CCM | 338 | 130 | 27 | MM | 49 |  |  | https://eshop.weidmueller.com/p/1430360000
1430760000 | ADP 4/1000 | 2095.5 | 100 | 1 | 1 | M | P170 | Accessories SAK series | PT | Blocs de Jonction | PT13 | Série SAK - blocs de jonction | 4008190132897 | 39169010 | SE | Protection de bloc de jonction, transparent, PA 66, Hauteur: 7.4 mm, Largeur: 1000 mm, Profondeur: 2.85 mm, V-2 | 8 | G | 14 | CCM | 1000 | 7 | 2 | MM | 42 |  | 30/06/2026 | https://eshop.weidmueller.com/p/1430760000
1430800000 | HDC COS 32 | 77.77 | 1 | 1 | 1 | PCE | P200 | Heavy duty connectors | PB | Connecteurs Etanches/composants passifs | PB72 | CIE Connecteurs industriels étanches | 4008190176181 | 85389099 | DE | Elément de codage pour un brochage unique des raccordements pour les connecteurs débrochables. | 188 | G | 785 | CCM | 183 | 110 | 39 | MM | 63 |  |  | https://eshop.weidmueller.com/p/1430800000
1431000000 | HDC COS 16 | 79.64 | 1 | 1 | 1 | PCE | P200 | Heavy duty connectors | PB | Connecteurs Etanches/composants passifs | PB72 | CIE Connecteurs industriels étanches | 4008190052706 | 85389099 | DE | Elément de codage pour un brochage unique des raccordements pour les connecteurs débrochables. | 179 | G | 833.28 | CCM | 186 | 112 | 40 | MM | 63 |  |  | https://eshop.weidmueller.com/p/1431000000
1431490000 | SAI-4-M-4P-M12-SVV | 217.34 | 1 | 1 | 1 | PCE | I670 | SAI passiv | PB | Connecteurs Etanches/composants passifs | PB44 | SAI Passifs/ répartiteurs pour capteurs et actionneurs | 4050118236903 | 85369010 | DE | Répartiteur pour capteurs/actionneurs passifs (sans câble), Version capot, M12, 30 V, Codage T, LED: Oui, LED capteur: Oui, Type de câblage: PNP | 191 | G | 423.5 | CCM | 121 | 70 | 50 | MM | 7 |  |  | https://eshop.weidmueller.com/p/1431490000
1431510150 | SAIL-M12BW-PBK38-1.5V | 52.3 | 1 | 1 | 1 | PCE | I673 | SAI accessories | PB | Connecteurs Etanches/composants passifs | PB46 | SAI Accessoires pour répartiteurs capteurs et actionneurs | 4050118241051 | 85444290 | DE | Câbles de données prêts à raccorder avec fils en cuivre. SAI Accessoires répartiteurs capteurs actionneurs | 129 | G | 762.3 | CCM | 165 | 165 | 28 | MM | 91 |  | 29/04/2026 | https://eshop.weidmueller.com/p/1431510150
1431510300 | SAIL-M12BW-PBK38-3.0V | 68.1 | 1 | 1 | 1 | PCE | I673 | SAI accessories | PB | Connecteurs Etanches/composants passifs | PB46 | SAI Accessoires pour répartiteurs capteurs et actionneurs | 4050118241150 | 85444290 | DE | Câbles de données prêts à raccorder avec fils en cuivre. SAI Accessoires répartiteurs capteurs actionneurs | 249 | G | 1654.62 | CCM | 230 | 218 | 33 | MM | 91 |  | 29/04/2026 | https://eshop.weidmueller.com/p/1431510300
1431510500 | SAIL-M12BW-PBK38-5.0V | 89.3 | 1 | 1 | 1 | PCE | I673 | SAI accessories | PB | Connecteurs Etanches/composants passifs | PB46 | SAI Accessoires pour répartiteurs capteurs et actionneurs | 4050118240979 | 85444290 | DE | Câbles de données prêts à raccorder avec fils en cuivre. SAI Accessoires répartiteurs capteurs actionneurs | 400 | G | 1587.88 | CCM | 214 | 212 | 35 | MM | 91 |  | 29/04/2026 | https://eshop.weidmueller.com/p/1431510500
1431511000 | SAIL-M12BW-PBK38-10V | 142.5 | 1 | 1 | 1 | PCE | I673 | SAI accessories | PB | Connecteurs Etanches/composants passifs | PB46 | SAI Accessoires pour répartiteurs capteurs et actionneurs | 4050118240962 | 85444290 | DE | Câbles de données prêts à raccorder avec fils en cuivre. SAI Accessoires répartiteurs capteurs actionneurs | 634 | G |  | CCM |  |  |  | MM | 91 |  | 29/04/2026 | https://eshop.weidmueller.com/p/1431511000
1431530005 | PAC-S300-HE20-V18-0M5 | 234.6344 | 1 | 1 | 1 | PCE | I675 | SPS connecting cable | PL | Composants sur CI | PL35 | Connecteurs STV, RSV / autres | 4099986581777 | 85444290 | ES | Fil de circuit imprimé, Signaux numériques, 20 pôles, Câble LiYY, 0.5 m, 0.25 mm² | 256 | G | 22.445 | CCM | 500 | 6.7 | 6.7 | MM | 28 |  |  | https://eshop.weidmueller.com/p/1431530005
1431530010 | PAC-S7300-HE20-V18-1M | 241.2102 | 1 | 1 | 1 | PCE | I675 | SPS connecting cable | PL | Composants sur CI | PL35 | Connecteurs STV, RSV / autres | 4032248174126 | 85444995 | ES | Fil de circuit imprimé, Signaux numériques, 20 pôles, Câble LiYY, 1 m, 0.25 mm² Câbles confectionnés pour raccordement électrique et transmission de données entre l'API et l'interface API. | 298 | G | 10998 | CCM | 390 | 300 | 94 | MM | 7 |  |  | https://eshop.weidmueller.com/p/1431530010
1431530015 | PAC-S7300-HE20-V18-1M5 | 247.8168 | 1 | 1 | 1 | PCE | I675 | SPS connecting cable | PL | Composants sur CI | PL35 | Connecteurs STV, RSV / autres | 4032248175598 | 85444290 | ES | Fil de circuit imprimé, Signaux numériques, 20 pôles, Câble LiYY, 1.5 m, 0.25 mm² | 400 | G | 10998 | CCM | 390 | 300 | 94 | MM | 7 |  |  | https://eshop.weidmueller.com/p/1431530015
1431530020 | PAC-S7300-HE20-V18-2M | 254.4234 | 1 | 1 | 1 | PCE | I675 | SPS connecting cable | PL | Composants sur CI | PL35 | Connecteurs STV, RSV / autres | 4032248175604 | 85444290 | ES | Fil de circuit imprimé, Signaux numériques, 20 pôles, Câble LiYY, 2 m, 0.25 mm² Câbles confectionnés pour raccordement électrique et transmission de données entre l'API et l'interface API. | 678 | G | 4128.875 | CCM | 85 | 145 | 335 | MM | 7 |  |  | https://eshop.weidmueller.com/p/1431530020
1431530025 | PAC-S300-HE20-V18-2M5 | 261.0762 | 1 | 1 | 1 | PCE | I675 | SPS connecting cable | PL | Composants sur CI | PL35 | Connecteurs STV, RSV / autres | 4099986581784 | 85444290 | ES | Fil de circuit imprimé, Signaux numériques, 20 pôles, Câble LiYY, 2.5 m, 0.25 mm² | 664 | G | 0.61 | CDM | 213.4 | 213.4 | 13.4 | MM | 28 |  |  | https://eshop.weidmueller.com/p/1431530025
1431530030 | PAC-S7300-HE20-V18-3M | 267.652 | 1 | 1 | 1 | PCE | I675 | SPS connecting cable | PL | Composants sur CI | PL35 | Connecteurs STV, RSV / autres | 4032248175628 | 85444290 | ES | Fil de circuit imprimé, Signaux numériques, 20 pôles, Câble LiYY, 3 m, 0.25 mm² Câbles confectionnés pour raccordement électrique et transmission de données entre l'API et l'interface API. | 706 | G | 10998 | CCM | 390 | 300 | 94 | MM | 7 |  |  | https://eshop.weidmueller.com/p/1431530030
1431530035 | PAC-S300-HE20-V18-3M5 | 274.3048 | 1 | 1 | 1 | PCE | I675 | SPS connecting cable | PL | Composants sur CI | PL35 | Connecteurs STV, RSV / autres | 4099986581791 | 85444290 | ES | Fil de circuit imprimé, Signaux numériques, 20 pôles, Câble LiYY, 3.5 m, 0.25 mm² | 868 | G | 0.689 | CDM | 226.8 | 226.8 | 13.4 | MM | 28 |  |  | https://eshop.weidmueller.com/p/1431530035
1431530040 | PAC-S7300-HE20-V18-4M | 280.8344 | 1 | 1 | 1 | PCE | I675 | SPS connecting cable | PL | Composants sur CI | PL35 | Connecteurs STV, RSV / autres | 4032248175635 | 85444290 | ES | Fil de circuit imprimé, Signaux numériques, 20 pôles, Câble LiYY, 4 m, 0.25 mm² Câbles confectionnés pour raccordement électrique et transmission de données entre l'API et l'interface API. | 910 | G | 10998 | CCM | 390 | 300 | 94 | MM | 7 |  |  | https://eshop.weidmueller.com/p/1431530040
1431530050 | PAC-S7300-HE20-V18-5M | 294.0476 | 1 | 1 | 1 | PCE | I675 | SPS connecting cable | PL | Composants sur CI | PL35 | Connecteurs STV, RSV / autres | 4032248175642 | 85444290 | ES | Fil de circuit imprimé, Signaux numériques, 20 pôles, Câble LiYY, 5 m, 0.25 mm² Câbles confectionnés pour raccordement électrique et transmission de données entre l'API et l'interface API. | 1114 | G | 10998 | CCM | 390 | 300 | 94 | MM | 7 |  |  | https://eshop.weidmueller.com/p/1431530050
1431530100 | PAC-S7300-HE20-V18-10M | 360.1598 | 1 | 1 | 1 | PCE | I675 | SPS connecting cable | PL | Composants sur CI | PL35 | Connecteurs STV, RSV / autres | 4032248175581 | 85444290 | ES | Fil de circuit imprimé, Signaux numériques, 20 pôles, Câble LiYY, 10 m, 0.25 mm² Câbles confectionnés pour raccordement électrique et transmission de données entre l'API et l'interface API. | 2384 | G | 9408 | CCM | 300 | 245 | 128 | MM | 7 |  |  | https://eshop.weidmueller.com/p/1431530100
1432750000 | SFX 11/60 MC NE WS V0 | 52.5 | 100 | 60 | 60 | PCE | P175 | Multicard markers | PI | Produits d'Installation | PI82 | Borniers d'installation | 4050118237382 | 39269097 | DE | Repérage de boutonnerie, 27 x 18 mm, blanc, adhésif Repères de fils et câbles - SlimFix | 130 | G | 787 | CCM | 266 | 87 | 34 | MM | 7 |  |  | https://eshop.weidmueller.com/p/1432750000
1432870000 | CH20M22 FC TYL SO BAU 1 2083 | 1070.6 | 100 | 50 | 50 | PCE | P420 | Empty housings electronic | PL | Composants sur CI | PL36 | Boitiers électronique (vides) | 4050118237627 | 85389099 | DE | CH20M22 FC TYL SO BAU 1 2083 - Capot de boîtier électronique Boitiers électronique (vides) | 286 | G | 2944 | CCM | 205 | 167 | 86 | MM | 42 |  |  | https://eshop.weidmueller.com/p/1432870000
1433090000 | CH20M17 F BK SO 2010 | 11.1 | 1 | 50 | 50 | PCE | P420 | Empty housings electronic | PL | Composants sur CI | PL36 | Boitiers électronique (vides) | 4050118237948 | 85389099 | DE | CH20M17 F BK SO 2010 - Capot de boîtier électronique Boitiers électronique (vides) | 333 | G | 1312.5 | CCM | 250 | 150 | 35 | MM | 42 |  |  | https://eshop.weidmueller.com/p/1433090000
1433130000 | LMZFL 10/01/5/01/135 3.5OR | 58.86 | 100 | 100 | 100 | PCE | P300 | PCB-terminals up to 1,5 qmm standard | PL | Composants sur CI | PL32 | Blocs de jonction pour CI pas > 10mm | 4050118238174 | 85369010 | CN | Bloc de jonction pour circuit imprimé (terminal imprimé, terminal carte) pour une transmission simple et sûre des données directement vers l'API. | 427 | G | 2467 | CCM | 278 | 153 | 58 | MM | 56 |  |  | https://eshop.weidmueller.com/p/1433130000
1433780000 | LM 3.50/04/90 4.5SN BK BX | 183.64 | 100 | 126 | 126 | PCE | P301 | PCB-terminals up to 1,5 qmm others | PL | Composants sur CI | PL32 | Blocs de jonction pour CI pas > 10mm | 4050118238549 | 85369010 | RO | Bloc de jonction pour circuit imprimé, 160 V, 16 A, Pas en mm: 3.50, 2.08 mm², Nombre de pôles: 4, Raccordement vissé, Raccordement soudé THT, 90°, Bo | 194.544 | G | 611.52 | CCM | 353 | 136 | 25 | MM | 49 |  |  | https://eshop.weidmueller.com/p/1433780000
1433800000 | RJ45C5 T1D 3.3N4N TY | 198.91 | 100 | 120 | 120 | PCE | P308 | PCB-terminals accessories | PL | Composants sur CI | PL31 | Connecteurs pour CI pas 5mm ou > | 4050118238556 | 85366990 | CN | Connecteurs pour circuit imprimé prise modulaire RJ45, Cat. 5 , Raccordement soudé THT, Blindage: Oui, LED: Non, Or sur nickel, Tray | 906 | G | 4044 | CCM | 316 | 191 | 67 | MM | 56 |  |  | https://eshop.weidmueller.com/p/1433800000
1433810000 | RJ45C5 T1V 3.2N4N TY | 198.91 | 100 | 120 | 120 | PCE | P308 | PCB-terminals accessories | PL | Composants sur CI | PL31 | Connecteurs pour CI pas 5mm ou > | 4050118238563 | 85366990 | CN | Connecteurs pour circuit imprimé prise modulaire RJ45, Cat. 5 , Raccordement soudé THT, Blindage: Oui, LED: Non, Or sur nickel, Tray | 876 | G | 4015 | CCM | 317 | 189 | 67 | MM | 56 |  |  | https://eshop.weidmueller.com/p/1433810000
1433860000 | SM 36/18-30 K MC SDR | 259.2 | 100 | 4 | 4 | PCE | P175 | Multicard markers | PI | Produits d'Installation | PI81 | Systèmes d'impression | 4050118238464 | 39269097 | DE | Repérage d’appareils, Largeur: 36 mm, Caractères imprimés: Nécessite M-Print PRO File, Polyamide 66, selon demande du client, -40...60 °C | 21 | G | 54 | CCM | 3 | 75 | 240 | MM | 7 |  |  | https://eshop.weidmueller.com/p/1433860000
1433870000 | SM 27/18-22 K MC SDR | 201.6 | 100 | 8 | 8 | PCE | P175 | Multicard markers | PI | Produits d'Installation | PI81 | Systèmes d'impression | 4050118238457 | 39269097 | DE | Repérage d’appareils, Largeur: 27 mm, Caractères imprimés: Nécessite M-Print PRO File, Polyamide 66, selon demande du client, -40...60 °C | 24 | G | 54 | CCM | 3 | 75 | 240 | MM | 7 |  |  | https://eshop.weidmueller.com/p/1433870000
1433880000 | TM-I 23 MC SDR | 53 | 100 | 80 | 80 | PCE | P175 | Multicard markers | PI | Produits d'Installation | PI81 | Systèmes d'impression | 4050118238570 | 39269097 | DE | Système de codage des câbles, selon demande du client, Diamètre extérieur du conducteur:1.7 - 79 mm, Nécessite M-Print PRO File, Polyamide 66, -40...1 | 23 | G | 54 | CCM | 3 | 75 | 240 | MM | 7 |  |  | https://eshop.weidmueller.com/p/1433880000
1433890000 | RJ45C5 S1D 2.7N4N RL | 227.99 | 100 | 260 | 260 | PCE | P308 | PCB-terminals accessories | PL | Composants sur CI | PL31 | Connecteurs pour CI pas 5mm ou > | 4050118238471 | 85366990 | CN | Connecteurs pour circuit imprimé prise modulaire RJ45, Cat. 5 , Raccordement soudé SMD, Blindage: Oui, LED: Non, Or sur nickel, Tape | 2034 | G | 16090.73 | CCM | 355 | 346 | 131 | MM | 56 |  |  | https://eshop.weidmueller.com/p/1433890000
1433900000 | RJ45C5 S1V 2.7N4N RL | 222.84 | 100 | 300 | 300 | PCE | P308 | PCB-terminals accessories | PL | Composants sur CI | PL31 | Connecteurs pour CI pas 5mm ou > | 4050118238587 | 85366990 | CN | Connecteurs pour circuit imprimé prise modulaire RJ45, Cat. 5 , Raccordement soudé SMD, Blindage: Oui, LED: Non, Or sur nickel, Tape | 2387 | G | 15678.848 | CCM | 353 | 347 | 128 | MM | 56 |  |  | https://eshop.weidmueller.com/p/1433900000
1433910000 | RJ45C6 T1U 2.7N4N TY | 273.28 | 100 | 160 | 160 | PCE | P308 | PCB-terminals accessories | PL | Composants sur CI | PL31 | Connecteurs pour CI pas 5mm ou > | 4050118238679 | 85366990 | CN | Connecteurs pour circuit imprimé prise modulaire RJ45, Cat. 6 , Raccordement soudé THT, Blindage: Oui, LED: Non, Or sur nickel, Tray | 1114 | G | 4212.864 | CCM | 318 | 192 | 69 | MM | 56 |  |  | https://eshop.weidmueller.com/p/1433910000
1433930005 | IE-FM6Z2LO0005DLD0LD0-X | 30.15 | 1 | 1 | 1 | PCE | I653 | Industrial Ethernet Cables | PB | Connecteurs Etanches/composants passifs | PB47 | Ethernet Industriel Composants Passifs | 4050118242324 | 85447000 | CN | Câble de données en fibre optique (confectionné), ZIPCORD, LC-Duplex IP 20, LC-Duplex IP 20, LSZH, 62.5 µm, 0.5 m | 19 | G | 248.82 | CCM | 174 | 110 | 13 | MM | 35 |  |  | https://eshop.weidmueller.com/p/1433930005
1433930010 | IE-FM6Z2LO0001MLD0LD0-X | 32.89 | 1 | 1 | 1 | PCE | I653 | Industrial Ethernet Cables | PB | Connecteurs Etanches/composants passifs | PB47 | Ethernet Industriel Composants Passifs | 4050118242539 | 85447000 | CN | Câble de données en fibre optique (confectionné), ZIPCORD, LC-Duplex IP 20, LC-Duplex IP 20, LSZH, 62.5 µm, 1 m | 23 | G | 302.4 | CCM | 140 | 120 | 18 | MM | 35 |  |  | https://eshop.weidmueller.com/p/1433930010
1433930020 | IE-FM6Z2LO0002MLD0LD0-X | 34.77 | 1 | 1 | 1 | PCE | I653 | Industrial Ethernet Cables | PB | Connecteurs Etanches/composants passifs | PB47 | Ethernet Industriel Composants Passifs | 4050118242607 | 85447000 | CN | Câble de données en fibre optique (confectionné), ZIPCORD, LC-Duplex IP 20, LC-Duplex IP 20, LSZH, 62.5 µm, 2 m | 28 | G | 353.43 | CCM | 165 | 153 | 14 | MM | 35 |  |  | https://eshop.weidmueller.com/p/1433930020
1433930030 | IE-FM6Z2LO0003MLD0LD0-X | 36.63 | 1 | 1 | 1 | PCE | I653 | Industrial Ethernet Cables | PB | Connecteurs Etanches/composants passifs | PB47 | Ethernet Industriel Composants Passifs | 4050118242614 | 85447000 | CN | Câble de données en fibre optique (confectionné), ZIPCORD, LC-Duplex IP 20, LC-Duplex IP 20, LSZH, 62.5 µm, 3 m | 37 | G | 427.71 | CCM | 164 | 163 | 16 | MM | 35 |  |  | https://eshop.weidmueller.com/p/1433930030
1433930050 | IE-FM6Z2LO0005MLD0LD0-X | 39.5 | 1 | 1 | 1 | PCE | I653 | Industrial Ethernet Cables | PB | Connecteurs Etanches/composants passifs | PB47 | Ethernet Industriel Composants Passifs | 4050118242546 | 85447000 | DE | Câble de données en fibre optique (confectionné), ZIPCORD, LC-Duplex IP 20, LC-Duplex IP 20, LSZH, 62.5 µm, 5 m | 51 | G | 521 | CCM | 177 | 173 | 17 | MM | 35 |  |  | https://eshop.weidmueller.com/p/1433930050
1433930100 | IE-FM6Z2LO0010MLD0LD0-X | 49.47 | 1 | 1 | 1 | PCE | I653 | Industrial Ethernet Cables | PB | Connecteurs Etanches/composants passifs | PB47 | Ethernet Industriel Composants Passifs | 4050118242522 | 85447000 | CN | Câble de données en fibre optique (confectionné), ZIPCORD, LC-Duplex IP 20, LC-Duplex IP 20, LSZH, 62.5 µm, 10 m | 87 | G | 678 | CCM | 197 | 172 | 20 | MM | 35 |  |  | https://eshop.weidmueller.com/p/1433930100
1433930120 | IE-FM6Z2LO0012MLD0LD0-X | 30.35 | 1 | 1 | 1 | PCE | I653 | Industrial Ethernet Cables | PB | Connecteurs Etanches/composants passifs | PB47 | Ethernet Industriel Composants Passifs | 4099987261470 |  | CN | IE-FM6Z2LO0012MLD0LD0-X Ethernet Industriel Composants Passifs Connecteurs Etanches/composants passifs | 108 | G | 786.807 | CCM | 189 | 181 | 23 | MM | 7 |  |  | https://eshop.weidmueller.com/p/1433930120
1433940005 | IE-FM5Z2LO0005DLD0LD0-X | 30.4 | 1 | 1 | 1 | PCE | I653 | Industrial Ethernet Cables | PB | Connecteurs Etanches/composants passifs | PB47 | Ethernet Industriel Composants Passifs | 4050118242621 | 85447000 | CN | Câble de données en fibre optique (confectionné), ZIPCORD, LC-Duplex IP 20, LC-Duplex IP 20, LSZH, 50 µm, 0.5 m | 17 | G | 321.048 | CCM | 156 | 147 | 14 | MM | 35 |  |  | https://eshop.weidmueller.com/p/1433940005
1433940010 | IE-FM5Z2LO0001MLD0LD0-X | 31.52 | 1 | 1 | 1 | PCE | I653 | Industrial Ethernet Cables | PB | Connecteurs Etanches/composants passifs | PB47 | Ethernet Industriel Composants Passifs | 4050118242348 | 85447000 | CN | Câble de données en fibre optique (confectionné), ZIPCORD, LC-Duplex IP 20, LC-Duplex IP 20, LSZH, 50 µm, 1 m | 30 | G | 464.44 | CCM | 194 | 171 | 14 | MM | 35 |  |  | https://eshop.weidmueller.com/p/1433940010
1433940020 | IE-FM5Z2LO0002MLD0LD0-X | 33.39 | 1 | 1 | 1 | PCE | I653 | Industrial Ethernet Cables | PB | Connecteurs Etanches/composants passifs | PB47 | Ethernet Industriel Composants Passifs | 4050118242645 | 85447000 | CN | Câble de données en fibre optique (confectionné), ZIPCORD, LC-Duplex IP 20, LC-Duplex IP 20, LSZH, 50 µm, 2 m | 31 | G | 372 | CCM | 160 | 155 | 15 | MM | 35 |  |  | https://eshop.weidmueller.com/p/1433940020
1433940030 | IE-FM5Z2LO0003MLD0LD0-X | 35.39 | 1 | 1 | 1 | PCE | I653 | Industrial Ethernet Cables | PB | Connecteurs Etanches/composants passifs | PB47 | Ethernet Industriel Composants Passifs | 4050118242638 | 85447000 | CN | Câble de données en fibre optique (confectionné), ZIPCORD, LC-Duplex IP 20, LC-Duplex IP 20, LSZH, 50 µm, 3 m | 36 | G | 533 | CCM | 173 | 154 | 20 | MM | 35 |  |  | https://eshop.weidmueller.com/p/1433940030
1433940050 | IE-FM5Z2LO0005MLD0LD0-X | 39.12 | 1 | 1 | 1 | PCE | I653 | Industrial Ethernet Cables | PB | Connecteurs Etanches/composants passifs | PB47 | Ethernet Industriel Composants Passifs | 4050118242355 | 85447000 | CN | Câble de données en fibre optique (confectionné), ZIPCORD, LC-Duplex IP 20, LC-Duplex IP 20, LSZH, 50 µm, 5 m | 53 | G | 473.34 | CCM | 172 | 172 | 16 | MM | 35 |  |  | https://eshop.weidmueller.com/p/1433940050
1433940100 | IE-FM5Z2LO0010MLD0LD0-X | 48.1 | 1 | 1 | 1 | PCE | I653 | Industrial Ethernet Cables | PB | Connecteurs Etanches/composants passifs | PB47 | Ethernet Industriel Composants Passifs | 4050118242331 | 85447000 | CN | Câble de données en fibre optique (confectionné), ZIPCORD, LC-Duplex IP 20, LC-Duplex IP 20, LSZH, 50 µm, 10 m | 83 | G | 709 | CCM | 180 | 179 | 22 | MM | 35 |  |  | https://eshop.weidmueller.com/p/1433940100
1433950005 | IE-FSMZ2LY0005DLD0LD0-X | 43.73 | 1 | 1 | 1 | PCE | I653 | Industrial Ethernet Cables | PB | Connecteurs Etanches/composants passifs | PB47 | Ethernet Industriel Composants Passifs | 4050118242362 | 85447000 | CN | Câble de données en fibre optique (confectionné), ZIPCORD, LC-Duplex IP 20, LC-Duplex IP 20, LSZH, 9 µm, 0.5 m | 18 | G | 333.2 | CCM | 170 | 140 | 14 | MM | 35 |  |  | https://eshop.weidmueller.com/p/1433950005
1433950010 | IE-FSMZ2LY0001MLD0LD0-X | 44.49 | 1 | 1 | 1 | PCE | I653 | Industrial Ethernet Cables | PB | Connecteurs Etanches/composants passifs | PB47 | Ethernet Industriel Composants Passifs | 4050118242652 | 85447000 | CN | Câble de données en fibre optique (confectionné), ZIPCORD, LC-Duplex IP 20, LC-Duplex IP 20, LSZH, 9 µm, 1 m | 23 | G | 311.55 | CCM | 155 | 134 | 15 | MM | 35 |  |  | https://eshop.weidmueller.com/p/1433950010
1433950020 | IE-FSMZ2LY0002MLD0LD0-X | 44.86 | 1 | 1 | 1 | PCE | I653 | Industrial Ethernet Cables | PB | Connecteurs Etanches/composants passifs | PB47 | Ethernet Industriel Composants Passifs | 4050118242553 | 85447000 | CN | Câble de données en fibre optique (confectionné), ZIPCORD, LC-Duplex IP 20, LC-Duplex IP 20, LSZH, 9 µm, 2 m | 30 | G | 302.78 | CCM | 166 | 152 | 12 | MM | 35 |  |  | https://eshop.weidmueller.com/p/1433950020
1433950030 | IE-FSMZ2LY0003MLD0LD0-X | 46.23 | 1 | 1 | 1 | PCE | I653 | Industrial Ethernet Cables | PB | Connecteurs Etanches/composants passifs | PB47 | Ethernet Industriel Composants Passifs | 4050118242676 | 85447000 | CN | Câble de données en fibre optique (confectionné), ZIPCORD, LC-Duplex IP 20, LC-Duplex IP 20, LSZH, 9 µm, 3 m | 38 | G | 467.6 | CCM | 175 | 167 | 16 | MM | 35 |  |  | https://eshop.weidmueller.com/p/1433950030
1433950050 | IE-FSMZ2LY0005MLD0LD0-X | 52.08 | 1 | 1 | 1 | PCE | I653 | Industrial Ethernet Cables | PB | Connecteurs Etanches/composants passifs | PB47 | Ethernet Industriel Composants Passifs | 4050118242379 | 85447000 | CN | Câble de données en fibre optique (confectionné), ZIPCORD, LC-Duplex IP 20, LC-Duplex IP 20, LSZH, 9 µm, 5 m | 54 | G | 380.8 | CCM | 170 | 160 | 14 | MM | 35 |  |  | https://eshop.weidmueller.com/p/1433950050
1433950100 | IE-FSMZ2LY0010MLD0LD0-X | 61.05 | 1 | 1 | 1 | PCE | I653 | Industrial Ethernet Cables | PB | Connecteurs Etanches/composants passifs | PB47 | Ethernet Industriel Composants Passifs | 4050118242669 | 85447000 | CN | Câble de données en fibre optique (confectionné), ZIPCORD, LC-Duplex IP 20, LC-Duplex IP 20, LSZH, 9 µm, 10 m | 87 | G | 595 | CCM | 184 | 170 | 19 | MM | 35 |  |  | https://eshop.weidmueller.com/p/1433950100
1433950150 | IE-FSMZ2LY0015MLD0LD0-X | 68.28 | 1 | 1 | 1 | PCE | I653 | Industrial Ethernet Cables | PB | Connecteurs Etanches/composants passifs | PB47 | Ethernet Industriel Composants Passifs | 4050118694246 | 85447000 | CN | Câble de données en fibre optique (confectionné), ZIPCORD, LC-Duplex IP 20, LC-Duplex IP 20, LSZH, 9 µm, 15 m | 124 | G | 854 | CCM | 184 | 172 | 27 | MM | 21 |  |  | https://eshop.weidmueller.com/p/1433950150
1433950200 | IE-FSMZ2LY0020MLD0LD0-X | 77.62 | 1 | 1 | 1 | PCE | I653 | Industrial Ethernet Cables | PB | Connecteurs Etanches/composants passifs | PB47 | Ethernet Industriel Composants Passifs | 4050118694239 | 85447000 | CN | Câble de données en fibre optique (confectionné), ZIPCORD, LC-Duplex IP 20, LC-Duplex IP 20, LSZH, 9 µm, 20 m | 166 | G | 1456.56 | CCM | 204 | 204 | 35 | MM | 21 |  |  | https://eshop.weidmueller.com/p/1433950200
1433960005 | IE-FM6Z2LO0005DSD0SD0-X | 23.05 | 1 | 1 | 1 | PCE | I653 | Industrial Ethernet Cables | PB | Connecteurs Etanches/composants passifs | PB47 | Ethernet Industriel Composants Passifs | 4050118242683 | 85447000 | CN | Câble de données en fibre optique (confectionné), ZIPCORD, SC duplex IP 20, SC duplex IP 20, LSZH, 62.5 µm, 0.5 m | 33 | G | 347.36 | CCM | 147 | 139 | 17 | MM | 35 |  |  | https://eshop.weidmueller.com/p/1433960005
1433960010 | IE-FM6Z2LO0001MSD0SD0-X | 24.55 | 1 | 1 | 1 | PCE | I653 | Industrial Ethernet Cables | PB | Connecteurs Etanches/composants passifs | PB47 | Ethernet Industriel Composants Passifs | 4050118242577 | 85447000 | CN | Câble de données en fibre optique (confectionné), ZIPCORD, SC duplex IP 20, SC duplex IP 20, LSZH, 62.5 µm, 1 m | 34 | G | 210.6 | CCM | 135 | 130 | 12 | MM | 35 |  |  | https://eshop.weidmueller.com/p/1433960010
1433960020 | IE-FM6Z2LO0002MSD0SD0-X | 26.54 | 1 | 1 | 1 | PCE | I653 | Industrial Ethernet Cables | PB | Connecteurs Etanches/composants passifs | PB47 | Ethernet Industriel Composants Passifs | 4050118242560 | 85447000 | CN | Câble de données en fibre optique (confectionné), ZIPCORD, SC duplex IP 20, SC duplex IP 20, LSZH, 62.5 µm, 2 m | 54 | G | 956 | CCM | 196 | 195 | 25 | MM | 35 |  |  | https://eshop.weidmueller.com/p/1433960020
1433960030 | IE-FM6Z2LO0003MSD0SD0-X | 28.16 | 1 | 1 | 1 | PCE | I653 | Industrial Ethernet Cables | PB | Connecteurs Etanches/composants passifs | PB47 | Ethernet Industriel Composants Passifs | 4050118242584 | 85447000 | CN | Câble de données en fibre optique (confectionné), ZIPCORD, SC duplex IP 20, SC duplex IP 20, LSZH, 62.5 µm, 3 m | 73 | G | 545.292 | CCM | 162 | 153 | 22 | MM | 35 |  |  | https://eshop.weidmueller.com/p/1433960030
1433960050 | IE-FM6Z2LO0005MSD0SD0-X | 31.52 | 1 | 1 | 1 | PCE | I653 | Industrial Ethernet Cables | PB | Connecteurs Etanches/composants passifs | PB47 | Ethernet Industriel Composants Passifs | 4050118242805 | 85447000 | CN | Câble de données en fibre optique (confectionné), ZIPCORD, SC duplex IP 20, SC duplex IP 20, LSZH, 62.5 µm, 5 m | 83 | G | 832 | CCM | 179 | 172 | 27 | MM | 35 |  |  | https://eshop.weidmueller.com/p/1433960050
1433960100 | IE-FM6Z2LO0010MSD0SD0-X | 40.37 | 1 | 1 | 1 | PCE | I653 | Industrial Ethernet Cables | PB | Connecteurs Etanches/composants passifs | PB47 | Ethernet Industriel Composants Passifs | 4050118242386 | 85447000 | CN | Câble de données en fibre optique (confectionné), ZIPCORD, SC duplex IP 20, SC duplex IP 20, LSZH, 62.5 µm, 10 m | 96 | G | 829.728 | CCM | 201 | 172 | 24 | MM | 35 |  |  | https://eshop.weidmueller.com/p/1433960100
1433970005 | IE-FM5Z2LO0005DSD0SD0-X | 23.68 | 1 | 1 | 1 | PCE | I653 | Industrial Ethernet Cables | PB | Connecteurs Etanches/composants passifs | PB47 | Ethernet Industriel Composants Passifs | 4050118242706 | 85447000 | CN | Câble de données en fibre optique (confectionné), ZIPCORD, SC duplex IP 20, SC duplex IP 20, LSZH, 50 µm, 0.5 m | 28 | G | 434.72 | CCM | 152 | 143 | 20 | MM | 35 |  |  | https://eshop.weidmueller.com/p/1433970005
1433970010 | IE-FM5Z2LO0001MSD0SD0-X | 24.55 | 1 | 1 | 1 | PCE | I653 | Industrial Ethernet Cables | PB | Connecteurs Etanches/composants passifs | PB47 | Ethernet Industriel Composants Passifs | 4050118242812 | 85447000 | CN | Câble de données en fibre optique (confectionné), ZIPCORD, SC duplex IP 20, SC duplex IP 20, LSZH, 50 µm, 1 m | 36 | G | 401.86 | CCM | 192 | 161 | 13 | MM | 35 |  |  | https://eshop.weidmueller.com/p/1433970010
1433970020 | IE-FM5Z2LO0002MSD0SD0-X | 26.3 | 1 | 1 | 1 | PCE | I653 | Industrial Ethernet Cables | PB | Connecteurs Etanches/composants passifs | PB47 | Ethernet Industriel Composants Passifs | 4050118242690 | 85447000 | CN | Câble de données en fibre optique (confectionné), ZIPCORD, SC duplex IP 20, SC duplex IP 20, LSZH, 50 µm, 2 m | 48 | G | 402.23 | CCM | 173 | 155 | 15 | MM | 35 |  |  | https://eshop.weidmueller.com/p/1433970020
1433970030 | IE-FM5Z2LO0003MSD0SD0-X | 28.16 | 1 | 1 | 1 | PCE | I653 | Industrial Ethernet Cables | PB | Connecteurs Etanches/composants passifs | PB47 | Ethernet Industriel Composants Passifs | 4050118242713 | 85447000 | CN | Câble de données en fibre optique (confectionné), ZIPCORD, SC duplex IP 20, SC duplex IP 20, LSZH, 50 µm, 3 m | 61 | G | 673 | CCM | 169 | 166 | 24 | MM | 35 |  |  | https://eshop.weidmueller.com/p/1433970030
1433970050 | IE-FM5Z2LO0005MSD0SD0-X | 32.28 | 1 | 1 | 1 | PCE | I653 | Industrial Ethernet Cables | PB | Connecteurs Etanches/composants passifs | PB47 | Ethernet Industriel Composants Passifs | 4050118242393 | 85447000 | CN | Câble de données en fibre optique (confectionné), ZIPCORD, SC duplex IP 20, SC duplex IP 20, LSZH, 50 µm, 5 m | 60 | G | 494 | CCM | 175 | 166 | 17 | MM | 35 |  |  | https://eshop.weidmueller.com/p/1433970050
1433970100 | IE-FM5Z2LO0010MSD0SD0-X | 40.87 | 1 | 1 | 1 | PCE | I653 | Industrial Ethernet Cables | PB | Connecteurs Etanches/composants passifs | PB47 | Ethernet Industriel Composants Passifs | 4050118242591 | 85447000 | CN | Câble de données en fibre optique (confectionné), ZIPCORD, SC duplex IP 20, SC duplex IP 20, LSZH, 50 µm, 10 m | 101 | G | 725 | CCM | 196 | 168 | 22 | MM | 35 |  |  | https://eshop.weidmueller.com/p/1433970100
1433980005 | IE-FM6Z2LO0005DST0ST0-X | 22.92 | 1 | 1 | 1 | PCE | I653 | Industrial Ethernet Cables | PB | Connecteurs Etanches/composants passifs | PB47 | Ethernet Industriel Composants Passifs | 4050118242829 | 85447000 | CN | Câble de données en fibre optique (confectionné), ZIPCORD, ST IP 20, ST IP 20, LSZH, 62.5 µm, 0.5 m | 34 | G | 279 | CCM | 155 | 150 | 12 | MM | 35 |  |  | https://eshop.weidmueller.com/p/1433980005
1433980010 | IE-FM6Z2LO0001MST0ST0-X | 24.3 | 1 | 1 | 1 | PCE | I653 | Industrial Ethernet Cables | PB | Connecteurs Etanches/composants passifs | PB47 | Ethernet Industriel Composants Passifs | 4050118242744 | 85447000 | CN | Câble de données en fibre optique (confectionné), ZIPCORD, ST IP 20, ST IP 20, LSZH, 62.5 µm, 1 m | 42 | G | 343.71 | CCM | 171 | 134 | 15 | MM | 35 |  |  | https://eshop.weidmueller.com/p/1433980010
1433980020 | IE-FM6Z2LO0002MST0ST0-X | 25.3 | 1 | 1 | 1 | PCE | I653 | Industrial Ethernet Cables | PB | Connecteurs Etanches/composants passifs | PB47 | Ethernet Industriel Composants Passifs | 4050118242737 | 85447000 | CN | Câble de données en fibre optique (confectionné), ZIPCORD, ST IP 20, ST IP 20, LSZH, 62.5 µm, 2 m | 54 | G | 472.41 | CCM | 177 | 157 | 17 | MM | 35 |  |  | https://eshop.weidmueller.com/p/1433980020
1433980030 | IE-FM6Z2LO0003MST0ST0-X | 27.91 | 1 | 1 | 1 | PCE | I653 | Industrial Ethernet Cables | PB | Connecteurs Etanches/composants passifs | PB47 | Ethernet Industriel Composants Passifs | 4050118242836 | 85447000 | CN | Câble de données en fibre optique (confectionné), ZIPCORD, ST IP 20, ST IP 20, LSZH, 62.5 µm, 3 m | 64 | G | 647 | CCM | 178 | 173 | 21 | MM | 35 |  |  | https://eshop.weidmueller.com/p/1433980030
1433980050 | IE-FM6Z2LO0005MST0ST0-X | 30.54 | 1 | 1 | 1 | PCE | I653 | Industrial Ethernet Cables | PB | Connecteurs Etanches/composants passifs | PB47 | Ethernet Industriel Composants Passifs | 4050118242928 | 85447000 | CN | Câble de données en fibre optique (confectionné), ZIPCORD, ST IP 20, ST IP 20, LSZH, 62.5 µm, 5 m | 91 | G | 714 | CCM | 175 | 170 | 24 | MM | 35 |  |  | https://eshop.weidmueller.com/p/1433980050
1433980100 | IE-FM6Z2LO0010MST0ST0-X | 39.87 | 1 | 1 | 1 | PCE | I653 | Industrial Ethernet Cables | PB | Connecteurs Etanches/composants passifs | PB47 | Ethernet Industriel Composants Passifs | 4050118242720 | 85447000 | CN | Câble de données en fibre optique (confectionné), ZIPCORD, ST IP 20, ST IP 20, LSZH, 62.5 µm, 10 m | 158 | G | 1146 | CCM | 216 | 171 | 31 | MM | 35 |  |  | https://eshop.weidmueller.com/p/1433980100
1433980200 | IE-FM6Z2LO0020MST0ST0-X | 69.41 | 1 | 1 | 1 | PCE | I653 | Industrial Ethernet Cables | PB | Connecteurs Etanches/composants passifs | PB47 | Ethernet Industriel Composants Passifs | 4050118827095 | 85447000 | CN | Câble de données prêt à raccorder avec câble en fibre optique multi-mode et uni-mode | 285 | G |  | CCM |  |  |  | MM | 63 |  |  | https://eshop.weidmueller.com/p/1433980200
1433990005 | IE-FM5Z2LO0005DST0ST0-X | 21.68 | 1 | 1 | 1 | PCE | I653 | Industrial Ethernet Cables | PB | Connecteurs Etanches/composants passifs | PB47 | Ethernet Industriel Composants Passifs | 4050118242904 | 85447000 | CN | Câble de données en fibre optique (confectionné), ZIPCORD, ST IP 20, ST IP 20, LSZH, 50 µm, 0.5 m | 34 | G | 243.867 | CCM | 169 | 111 | 13 | MM | 35 |  |  | https://eshop.weidmueller.com/p/1433990005
1433990010 | IE-FM5Z2LO0001MST0ST0-X | 22.31 | 1 | 1 | 1 | PCE | I653 | Industrial Ethernet Cables | PB | Connecteurs Etanches/composants passifs | PB47 | Ethernet Industriel Composants Passifs | 4050118242768 | 85447000 | CN | Câble de données en fibre optique (confectionné), ZIPCORD, ST IP 20, ST IP 20, LSZH, 50 µm, 1 m | 40 | G | 214.5 | CCM | 150 | 130 | 11 | MM | 35 |  |  | https://eshop.weidmueller.com/p/1433990010
1433990020 | IE-FM5Z2LO0002MST0ST0-X | 25.66 | 1 | 1 | 1 | PCE | I653 | Industrial Ethernet Cables | PB | Connecteurs Etanches/composants passifs | PB47 | Ethernet Industriel Composants Passifs | 4050118242911 | 85447000 | CN | Câble de données en fibre optique (confectionné), ZIPCORD, ST IP 20, ST IP 20, LSZH, 50 µm, 2 m | 54 | G | 388.08 | CCM | 168 | 154 | 15 | MM | 35 |  |  | https://eshop.weidmueller.com/p/1433990020
1433990030 | IE-FM5Z2LO0003MST0ST0-X | 27.41 | 1 | 1 | 1 | PCE | I653 | Industrial Ethernet Cables | PB | Connecteurs Etanches/composants passifs | PB47 | Ethernet Industriel Composants Passifs | 4050118242782 | 85447000 | CN | Câble de données en fibre optique (confectionné), ZIPCORD, ST IP 20, ST IP 20, LSZH, 50 µm, 3 m | 67 | G | 542 | CCM | 193 | 187 | 15 | MM | 35 |  |  | https://eshop.weidmueller.com/p/1433990030
1433990050 | IE-FM5Z2LO0005MST0ST0-X | 30.65 | 1 | 1 | 1 | PCE | I653 | Industrial Ethernet Cables | PB | Connecteurs Etanches/composants passifs | PB47 | Ethernet Industriel Composants Passifs | 4050118242751 | 85447000 | CN | Câble de données en fibre optique (confectionné), ZIPCORD, ST IP 20, ST IP 20, LSZH, 50 µm, 5 m | 95 | G | 727 | CCM | 188 | 184 | 21 | MM | 35 |  |  | https://eshop.weidmueller.com/p/1433990050
1433990100 | IE-FM5Z2LO0010MST0ST0-X | 38.87 | 1 | 1 | 1 | PCE | I653 | Industrial Ethernet Cables | PB | Connecteurs Etanches/composants passifs | PB47 | Ethernet Industriel Composants Passifs | 4050118242775 | 85447000 | CN | Câble de données en fibre optique (confectionné), ZIPCORD, ST IP 20, ST IP 20, LSZH, 50 µm, 10 m | 152 | G | 1054 | CCM | 190 | 168 | 33 | MM | 35 |  |  | https://eshop.weidmueller.com/p/1433990100
1434110000 | CC DIA 30/3.5 MC NE RT | 54.1 | 100 | 60 | 60 | PCE | P175 | Multicard markers | PI | Produits d'Installation | PI82 | Borniers d'installation | 4050118238723 | 39269097 | DE | Repérage d’appareils, Largeur: 30 mm, Caractères imprimés: sans, Polyamide 66, Rouge, -40...100 °C | 132 | G | 784 | CCM | 265 | 87 | 34 | MM | 21 |  |  | https://eshop.weidmueller.com/p/1434110000
1434220000 | UR20-EM-1394400000-SP | 60 | 1 | 1 | 1 | PCE | I601 | U-Remote modules | PC | Technologie d'interface électronique | PC73 | E/S u-remote IP20 | 4050118239096 | 85369095 | DE | Module électronique (E/S) Le module électronique pour la réception des PCB. Le module électronique a un design modulaire, la partie dans laquelle l'électronique est installée. | 42 | G | 208 | CCM | 130 | 80 | 20 | MM | 7 |  |  | https://eshop.weidmueller.com/p/1434220000
1434230000 | UR20-EM-1394390000-SP | 186.6 | 1 | 1 | 1 | PCE | I601 | U-Remote modules | PC | Technologie d'interface électronique | PC73 | E/S u-remote IP20 | 4050118238921 | 85389099 | DE | Module électronique (E/S) Le module électronique pour la réception des PCB. Le module électronique a un design modulaire, la partie dans laquelle l'électronique est installée. | 44 | G | 247.779 | CCM | 133 | 81 | 23 | MM | 14 |  |  | https://eshop.weidmueller.com/p/1434230000
1434760000 | TM-I 12 MC NE WS V0 | 15.3 | 100 | 320 | 320 | PCE | P175 | Multicard markers | PI | Produits d'Installation | PI82 | Borniers d'installation | 4050118239508 | 39269097 | DE | Système de codage des câbles, blanc, Diamètre extérieur du conducteur:1.3 - 16 mm, vierge, Polyamide 66, -50...120 °C | 105 | G | 784 | CCM | 265 | 87 | 34 | MM | 21 |  |  | https://eshop.weidmueller.com/p/1434760000
1434840150 | SAIL-M12BWM12G-8-1.5U | 51.9989 | 1 | 1 | 1 | PCE | I673 | SAI accessories | PB | Connecteurs Etanches/composants passifs | PB46 | SAI Accessoires pour répartiteurs capteurs et actionneurs | 4050118241426 | 85444290 | DE | Câbles capteurs/actionneurs confectionnés pour le raccordement de capteurs/actionneurs et pour la transmission de données. Les connecteurs débrochables sont moulés et testés. | 91 | G | 457.88 | CCM | 161 | 158 | 18 | MM | 56 |  | 30/09/2026 | https://eshop.weidmueller.com/p/1434840150
1434850000 | SL 5.08HC/16/90B 3.2SN BL BX | 458.73 | 100 | 50 | 50 | PCE | P311 | PCB-connectors 5 pin pitch | PL | Composants sur CI | PL30 | Connecteurs pour CI pas < 5mm | 4050118239690 | 85366930 | DE | Raccord enfichable du circuit imprimé avec une technologie de connexion innovante qui garantit un maniement sûr et intuitif. | 300 | G | 936 | CCM | 194 | 134 | 36 | MM | 49 |  |  | https://eshop.weidmueller.com/p/1434850000
1434860150 | SAIL-M12BG-4S1.5DB4RE | 43.4 | 1 | 1 | 1 | PCE | I673 | SAI accessories | PB | Connecteurs Etanches/composants passifs | PB46 | SAI Accessoires pour répartiteurs capteurs et actionneurs | 4050118520446 | 85444290 | DE | Câbles capteurs/actionneurs confectionnés pour le raccordement de capteurs/actionneurs et pour la transmission de données. Les connecteurs débrochables sont moulés et testés. | 129 | G | 412.5 | CCM | 250 | 110 | 15 | MM | 91 |  |  | https://eshop.weidmueller.com/p/1434860150
1434860200 | SAIL-M12BG-4S2.0DB4RE | 60.6 | 1 | 1 | 1 | PCE | I673 | SAI accessories | PB | Connecteurs Etanches/composants passifs | PB46 | SAI Accessoires pour répartiteurs capteurs et actionneurs | 4050118242317 | 85444290 | DE | Câbles capteurs/actionneurs confectionnés pour le raccordement de capteurs/actionneurs et pour la transmission de données. Les connecteurs débrochables sont moulés et testés. | 178 | G | 648 | CCM | 180 | 180 | 20 | MM | 91 |  |  | https://eshop.weidmueller.com/p/1434860200
1434860300 | SAIL-M12BG-4S3.0DB4RE | 70.1 | 1 | 1 | 1 | PCE | I673 | SAI accessories | PB | Connecteurs Etanches/composants passifs | PB46 | SAI Accessoires pour répartiteurs capteurs et actionneurs | 4050118525922 | 85444290 | DE | Câbles capteurs/actionneurs confectionnés pour le raccordement de capteurs/actionneurs et pour la transmission de données. Les connecteurs débrochables sont moulés et testés. | 250 | G | 798.33 | CCM | 195 | 178 | 23 | MM | 7 |  |  | https://eshop.weidmueller.com/p/1434860300
1434860500 | SAIL-M12BG-4S5.0DB4RE | 102.5 | 1 | 1 | 1 | PCE | I673 | SAI accessories | PB | Connecteurs Etanches/composants passifs | PB46 | SAI Accessoires pour répartiteurs capteurs et actionneurs | 4050118540529 | 85444290 | RO | Câble capteur/actionneur, M12, Nombre de pôles: 4, 5 m, Femelle, droite, LED: Non, Blindé: Oui | 401 | G | 1318.656 | CCM | 204 | 202 | 32 | MM | 35 |  |  | https://eshop.weidmueller.com/p/1434860500
1435320000 | IE-FSMZ2FY0001MSD0LD0X | 70.27 | 1 | 1 | 1 | PCE | I653 | Industrial Ethernet Cables | PB | Connecteurs Etanches/composants passifs | PB47 | Ethernet Industriel Composants Passifs | 4050118239843 | 85447000 | DE | Câble de données prêt à raccorder avec câble en fibre optique multi-mode et uni-mode | 24 | G | 400 | CCM | 20 | 100 | 200 | MM | 28 |  |  | https://eshop.weidmueller.com/p/1435320000
1435370000 | BVFL 7.62HP/02/180MF2 SN BK BX LRP | 502.72 | 100 | 84 | 84 | PCE | P315 | PCB-Connectors SV/BU;SU/BU | PL | Composants sur CI | PL33 | Connecteurs de puissance pour CI pas 7,62 mm, ou> | 4050118239782 | 85366990 | DE | Raccord enfichable du circuit imprimé avec une technologie de connexion innovante qui garantit un maniement sûr et intuitif. | 1295 | G | 3002 | CCM | 354 | 139 | 61 | MM | 49 |  |  | https://eshop.weidmueller.com/p/1435370000
1435410000 | HDC MSL6 | 41.3 | 1 | 1 | 1 | PCE | P201 | Heavy duty connectors | PB | Connecteurs Etanches/composants passifs | PB72 | CIE Connecteurs industriels étanches | 4050118239898 | 85389099 | DE | CIE Connecteurs industriels étanches HDC MSL6 - CIE Connecteurs industriels étanches | 14 | G | 36 | CCM | 72 | 50 | 10 | MM | 49 |  |  | https://eshop.weidmueller.com/p/1435410000
1435420000 | HDC MSL10 | 42.4 | 1 | 1 | 1 | PCE | P201 | Heavy duty connectors | PB | Connecteurs Etanches/composants passifs | PB72 | CIE Connecteurs industriels étanches | 4050118239959 | 85389099 | DE | CIE Connecteurs industriels étanches HDC MSL10 - CIE Connecteurs industriels étanches | 24 | G | 76.908 | CCM | 102 | 58 | 13 | MM | 49 |  |  | https://eshop.weidmueller.com/p/1435420000
1435430000 | HDC MSL16 | 44.5 | 1 | 1 | 1 | PCE | P201 | Heavy duty connectors | PB | Connecteurs Etanches/composants passifs | PB72 | CIE Connecteurs industriels étanches | 4050118240016 | 85389099 | DE | CIE Connecteurs industriels étanches HDC MSL16 - CIE Connecteurs industriels étanches | 21 | G | 25.2 | CCM | 84 | 50 | 6 | MM | 49 |  |  | https://eshop.weidmueller.com/p/1435430000
1435440000 | HDC MSL24 | 47.3 | 1 | 1 | 1 | PCE | P201 | Heavy duty connectors | PB | Connecteurs Etanches/composants passifs | PB72 | CIE Connecteurs industriels étanches | 4050118240009 | 85389099 | DE | CIE Connecteurs industriels étanches HDC MSL24 - CIE Connecteurs industriels étanches | 24 | G | 33 | CCM | 110 | 50 | 6 | MM | 49 |  |  | https://eshop.weidmueller.com/p/1435440000
1435590000 | ACT20M-RTCI-CO-OLP-S | 206.88 | 1 | 1 | 1 | PCE | E543 | ACT20 | PA | Produits Electroniques | PA54 | Convertisseurs analogiques | 4050118240641 | 90328900 | DK | Convertisseur de mesure de température, Entrée : Température, PT100, thermocouple , Sortie : 4-20 mA | 89 | G | 217.12 | CCM | 118 | 115 | 16 | MM | 7 |  |  | https://eshop.weidmueller.com/p/1435590000
1435610000 | ACT20M-RTI-CO-EOLP-S | 163.83 | 1 | 1 | 1 | PCE | E543 | ACT20 | PA | Produits Electroniques | PA54 | Convertisseurs analogiques | 4050118240528 | 90328900 | DK | Convertisseur de mesure de température, Entrée : Température, PT100 , Sortie : 4-20 mA | 87 | G | 200 | CCM | 160 | 125 | 10 | MM | 49 |  |  | https://eshop.weidmueller.com/p/1435610000
1435690000 | IE-C5DD4UG0100A20XXX-X | 91.2492 | 1 | 1 | 1 | PCE | I653 | Industrial Ethernet Cables | PB | Connecteurs Etanches/composants passifs | PB47 | Ethernet Industriel Composants Passifs | 4050118240733 | 85444210 | DE | Câbles de données PROFINET prêts à raccorder avec fils en cuivre. Ethernet Industriel Composants Passifs | 640 | G | 2538 | CCM | 240 | 225 | 47 | MM | 21 |  |  | https://eshop.weidmueller.com/p/1435690000
1435740000 | UR20-EM-1315710000-SP | 281.28 | 1 | 1 | 1 | PCE | I601 | U-Remote modules | PC | Technologie d'interface électronique | PC73 | E/S u-remote IP20 | 4050118240665 | 85369095 | DE | Module électronique (E/S) Le module électronique pour la réception des PCB. Le module électronique a un design modulaire, la partie dans laquelle l'électronique est installée. | 47 | G | 299.376 | CCM | 132 | 81 | 28 | MM | 7 |  |  | https://eshop.weidmueller.com/p/1435740000
1435750000 | HDC MHP100 M 10 | 18.4 | 1 | 10 | 10 | PCE | P201 | Heavy duty connectors | PB | Connecteurs Etanches/composants passifs | PB72 | CIE Connecteurs industriels étanches | 4050118240566 | 85389099 | FR | Contact (connecteurs débrochables industriels), Mâle, MHP, 10 mm², 6.55 mm, décolleté | 123 | G | 203.58 | CCM | 130 | 54 | 29 | MM | 56 |  |  | https://eshop.weidmueller.com/p/1435750000
1435760000 | HDC MHP100 M 16 | 18 | 1 | 10 | 10 | PCE | P201 | Heavy duty connectors | PB | Connecteurs Etanches/composants passifs | PB72 | CIE Connecteurs industriels étanches | 4050118240689 | 85389099 | FR | Contact (connecteurs débrochables industriels), Mâle, MHP, 16 mm², 6.55 mm, décolleté | 145 | G | 98.62 | CCM | 134 | 46 | 16 | MM | 7 |  |  | https://eshop.weidmueller.com/p/1435760000
1435770000 | HDC MHP100 M 25 | 18 | 1 | 10 | 10 | PCE | P201 | Heavy duty connectors | PB | Connecteurs Etanches/composants passifs | PB72 | CIE Connecteurs industriels étanches | 4050118240573 | 85389099 | FR | Contact (connecteurs débrochables industriels), Mâle, MHP, 25 mm², 6.55 mm, décolleté | 147 | G | 87.58 | CCM | 119 | 46 | 16 | MM | 7 |  |  | https://eshop.weidmueller.com/p/1435770000
1435780000 | HDC MHP100 M 35 | 18 | 1 | 10 | 10 | PCE | P201 | Heavy duty connectors | PB | Connecteurs Etanches/composants passifs | PB72 | CIE Connecteurs industriels étanches | 4050118240672 | 85389099 | FR | Contact (connecteurs débrochables industriels), Mâle, MHP, 35 mm², 6.55 mm, décolleté | 175 | G | 104 | CCM | 130 | 50 | 16 | MM | 56 |  |  | https://eshop.weidmueller.com/p/1435780000
1435790000 | HDC MHP100 F 10 | 23.8 | 1 | 10 | 10 | PCE | P201 | Heavy duty connectors | PB | Connecteurs Etanches/composants passifs | PB72 | CIE Connecteurs industriels étanches | 4050118240580 | 85389099 | FR | Contact (connecteurs débrochables industriels), Femelle, MHP, 10 mm², 6.55 mm, décolleté | 121 | G | 80.33 | CCM | 85 | 63 | 15 | MM | 56 |  |  | https://eshop.weidmueller.com/p/1435790000
1435810000 | HDC MHP100 F 16 | 23.4 | 1 | 10 | 10 | PCE | P201 | Heavy duty connectors | PB | Connecteurs Etanches/composants passifs | PB72 | CIE Connecteurs industriels étanches | 4050118240757 | 85389099 | FR | Contact (connecteurs débrochables industriels), Femelle, MHP, 16 mm², 6.55 mm, décolleté | 142 | G | 136.5 | CCM | 130 | 50 | 21 | MM | 7 |  |  | https://eshop.weidmueller.com/p/1435810000
1435820000 | HDC MHP100 F 25 | 23.4 | 1 | 10 | 10 | PCE | P201 | Heavy duty connectors | PB | Connecteurs Etanches/composants passifs | PB72 | CIE Connecteurs industriels étanches | 4050118240801 | 85389099 | FR | Contact (connecteurs débrochables industriels), Femelle, MHP, 25 mm², 6.55 mm, décolleté | 146 | G | 80.03 | CCM | 122 | 41 | 16 | MM | 7 |  |  | https://eshop.weidmueller.com/p/1435820000
1435830000 | HDC MHP100 F 35 | 23.4 | 1 | 10 | 10 | PCE | P201 | Heavy duty connectors | PB | Connecteurs Etanches/composants passifs | PB72 | CIE Connecteurs industriels étanches | 4050118240696 | 85389099 | FR | Contact (connecteurs débrochables industriels), Femelle, MHP, 35 mm², 6.55 mm, décolleté | 173 | G | 89.3 | CCM | 103 | 51 | 17 | MM | 56 |  |  | https://eshop.weidmueller.com/p/1435830000
1435840000 | TPSD FIXING SET POK | 4931 | 100 | 1 | 1 | PCE | P160 | Enclosures | PS | Produits Spécifiques | PS24 | Coffrets industriels | 4050118240771 | 73170080 | DE | Jeu de fixation (boîtier), Klippon POK (boîtier vide en polyester), 12 x 12 x 15.06 mm, Acier inoxydable, non traité | 55 | G | 81.08 | CCM | 115 | 47 | 15 | MM | 21 |  |  | https://eshop.weidmueller.com/p/1435840000
1436270000 | IE-C5DD4UG0100A25XXX-X | 120.66 | 1 | 1 | 1 | PCE | I653 | Industrial Ethernet Cables | PB | Connecteurs Etanches/composants passifs | PB47 | Ethernet Industriel Composants Passifs | 4050118241679 | 85444210 | DE | Câbles de données PROFINET prêts à raccorder avec fils en cuivre. Ethernet Industriel Composants Passifs | 722 | G | 540 | CCM | 30 | 60 | 300 | MM | 35 |  |  | https://eshop.weidmueller.com/p/1436270000
1436280000 | BLF 5.08HC/02/180 SN BK BX SO | 212.3 | 100 | 180 | 180 | PCE | P311 | PCB-connectors 5 pin pitch | PL | Composants sur CI | PL30 | Connecteurs pour CI pas < 5mm | 4050118241471 | 85366990 | DE | Raccord enfichable du circuit imprimé avec une technologie de connexion innovante qui garantit un maniement sûr et intuitif. | 729 | G | 1814 | CCM | 351 | 136 | 38 | MM | 49 |  |  | https://eshop.weidmueller.com/p/1436280000
1436290000 | BLF 5.08HC/02/180 SN BK BX SO | 207.31 | 100 | 180 | 180 | PCE | P311 | PCB-connectors 5 pin pitch | PL | Composants sur CI | PL30 | Connecteurs pour CI pas < 5mm | 4050118241570 | 85366990 | DE | Raccord enfichable du circuit imprimé avec une technologie de connexion innovante qui garantit un maniement sûr et intuitif. | 731 | G | 1814 | CCM | 351 | 136 | 38 | MM | 49 |  |  | https://eshop.weidmueller.com/p/1436290000
1436300000 | BLF 5.08HC/04/180 SN BK BX PRT | 335.16 | 100 | 90 | 90 | PCE | P311 | PCB-connectors 5 pin pitch | PL | Composants sur CI | PL30 | Connecteurs pour CI pas < 5mm | 4050118241488 | 85366990 | DE | Raccord enfichable du circuit imprimé avec une technologie de connexion innovante qui garantit un maniement sûr et intuitif. | 681 | G | 1814 | CCM | 351 | 136 | 38 | MM | 49 |  |  | https://eshop.weidmueller.com/p/1436300000
1436470000 | BCF 3.81/08/180 SN BK BX PRT | 658.96 | 100 | 50 | 50 | PCE | P316 | PCB-connectors 3.81 pin pitch | PL | Composants sur CI | PL30 | Connecteurs pour CI pas < 5mm | 4050118241822 | 85366990 | CN | Raccord enfichable du circuit imprimé avec une technologie de connexion innovante qui garantit un maniement sûr et intuitif. | 294 | G | 635 | CCM | 217 | 117 | 25 | MM | 56 |  |  | https://eshop.weidmueller.com/p/1436470000
1436710100 | SAIE-M12B-CD-1.0U | 53.4 | 1 | 1 | 1 | PCE | I673 | SAI accessories | PB | Connecteurs Etanches/composants passifs | PB46 | SAI Accessoires pour répartiteurs capteurs et actionneurs | 4050118244458 | 85444290 | DE | Connecteur rond, intégré (avec câble), M12, Nombre de pôles: 5, 1 m, Presse-étoupe: PG 9 | 98 | G | 824 | CCM | 206 | 200 | 20 | MM | 49 |  |  | https://eshop.weidmueller.com/p/1436710100
1437050000 | SC 3.81/06/180F 3.2SN BL BX | 243.58 | 100 | 54 | 54 | PCE | P316 | PCB-connectors 3.81 pin pitch | PL | Composants sur CI | PL30 | Connecteurs pour CI pas < 5mm | 4050118242218 | 85366990 | CN | Raccord enfichable du circuit imprimé avec une technologie de connexion innovante qui garantit un maniement sûr et intuitif. | 266 | G | 1686.3 | CCM | 350 | 146 | 33 | MM | 56 |  |  | https://eshop.weidmueller.com/p/1437050000
1437110050 | IE-C5ES8VG0050A40P41-E | 64.85 | 1 | 1 | 1 | PCE | I653 | Industrial Ethernet Cables | PB | Connecteurs Etanches/composants passifs | PB47 | Ethernet Industriel Composants Passifs | 4050118244205 | 85444290 | DE | Câbles de données prêts à raccorder avec fils en cuivre. Ethernet Industriel Composants Passifs | 232 | G | 400 | CCM | 200 | 80 | 25 | MM | 91 |  |  | https://eshop.weidmueller.com/p/1437110050
1437910000 | LM2NZF 5.08/04/135 3.5SN BK BX | 220.07 | 100 | 50 | 50 | PCE | P301 | PCB-terminals up to 1,5 qmm others | PL | Composants sur CI | PL32 | Blocs de jonction pour CI pas > 10mm | 4050118243468 | 85369010 | DE | Bloc de jonction pour circuit imprimé, 320 V, 15 A, Pas en mm: 5.08, 2.5 mm², Nombre de pôles: 4, Raccordement à ressort, Raccordement soudé THT, 135° | 318 | G | 592 | CCM | 141 | 105 | 40 | MM | 70 |  |  | https://eshop.weidmueller.com/p/1437910000
1437920000 | LM2NZF 5.08/06/135 3.5SN BK BX | 330.15 | 100 | 50 | 50 | PCE | P301 | PCB-terminals up to 1,5 qmm others | PL | Composants sur CI | PL32 | Blocs de jonction pour CI pas > 10mm | 4050118243536 | 85369010 | DE | Bloc de jonction pour circuit imprimé, 320 V, 15 A, Pas en mm: 5.08, 2.5 mm², Nombre de pôles: 6, Raccordement à ressort, Raccordement soudé THT, 135° | 448 | G | 791 | CCM | 186 | 109 | 39 | MM | 70 |  |  | https://eshop.weidmueller.com/p/1437920000
1437930000 | LM2NZF 5.08/08/135 3.5SN BK BX | 440.2 | 100 | 50 | 50 | PCE | P301 | PCB-terminals up to 1,5 qmm others | PL | Composants sur CI | PL32 | Blocs de jonction pour CI pas > 10mm | 4050118243550 | 85369010 | DE | Bloc de jonction pour circuit imprimé, 320 V, 15 A, Pas en mm: 5.08, 2.5 mm², Nombre de pôles: 8, Raccordement à ressort, Raccordement soudé THT, 135° | 589 | G | 1074 | CCM | 145 | 114 | 65 | MM | 70 |  |  | https://eshop.weidmueller.com/p/1437930000
1437940000 | LM2NZF 5.08/16/135 3.5SN BK BX | 880.28 | 100 | 20 | 20 | PCE | P301 | PCB-terminals up to 1,5 qmm others | PL | Composants sur CI | PL32 | Blocs de jonction pour CI pas > 10mm | 4050118243390 | 85369010 | DE | Bloc de jonction pour circuit imprimé, 320 V, 15 A, Pas en mm: 5.08, 2.5 mm², Nombre de pôles: 16, Raccordement à ressort, Raccordement soudé THT, 135 | 457 | G | 759 | CCM | 185 | 108 | 38 | MM | 70 |  |  | https://eshop.weidmueller.com/p/1437940000
1438010000 | VPU I 4 400V/25KA | 1373.6 | 1 | 1 | 1 | PCE | P410 | Overvoltage protection units | PA | Produits Electroniques | PA53 | Protection surtension | 4050118243703 | 85363090 | SI | Parafoudre de surtension combiné AC (type 1+2), Tension de réseau: 230 V / 400 V, 400 V / 690 V, Réseau basse tension: TN-C-S, TN-S, Nombre de pôles: | 1534 | G | 1355 | CCM | 148 | 104 | 88 | MM | 49 |  | 01/06/2026 | https://eshop.weidmueller.com/p/1438010000
1438020000 | VPU I 4 R 400V/25KA | 1358.7 | 1 | 1 | 1 | PCE | P410 | Overvoltage protection units | PA | Produits Electroniques | PA53 | Protection surtension | 4050118243710 | 85363090 | SI | Parafoudre de surtension combiné AC (type 1+2), Tension de réseau: 230 V / 400 V, 400 V / 690 V, Réseau basse tension: TN-C-S, TN-S, Nombre de pôles: | 1539 | G | 1327 | CCM | 148 | 103 | 87 | MM | 49 |  | 01/06/2026 | https://eshop.weidmueller.com/p/1438020000
1438180000 | IE-TO-USB-AB | 23.75 | 1 | 1 | 1 | PCE | I655 | Industrial Ethernet Steady Tec | PB | Connecteurs Etanches/composants passifs | PB47 | Ethernet Industriel Composants Passifs | 4050118244380 | 85366990 | DE | Connecteur USB débrochable traversant, IP20, Raccordement 1: USB A, Raccordement 2: USB B | 36 | G | 210 | CCM | 100 | 70 | 30 | MM | 56 |  |  | https://eshop.weidmueller.com/p/1438180000
1438210000 | WP 2.5/1AN/2 | 205.9 | 100 | 50 | 50 | PCE | P110 | Terminals W series | PT | Blocs de Jonction | PT10 | Série W -blocs de jonction à raccordment vissé | 4050118260168 | 85366990 | CN | Fiche (bloc de jonction), Raccordement vissé, 2.5 mm², 24 A, 500 V, Nombre de raccordements: 2, Nombre de pôles: 2, Largeur: 11.2 mm | 472 | G | 1721.42 | CCM | 166 | 122 | 85 | MM | 35 |  |  | https://eshop.weidmueller.com/p/1438210000
1438220000 | WP 2.5/1AN/4 | 369.5 | 100 | 50 | 50 | PCE | P110 | Terminals W series | PT | Blocs de Jonction | PT10 | Série W -blocs de jonction à raccordment vissé | 4050118260175 | 85366990 | CN | Fiche (bloc de jonction), Raccordement vissé, 2.5 mm², 24 A, 500 V, Nombre de raccordements: 4, Nombre de pôles: 4, Largeur: 21.4 mm | 880 | G | 1664 | CCM | 220 | 135 | 56 | MM | 35 |  |  | https://eshop.weidmueller.com/p/1438220000
1438230000 | WP 2.5/1AN/5 | 451.4 | 100 | 50 | 50 | PCE | P110 | Terminals W series | PT | Blocs de Jonction | PT10 | Série W -blocs de jonction à raccordment vissé | 4050118260182 | 85366990 | CN | Fiche (bloc de jonction), Raccordement vissé, 2.5 mm², 24 A, 500 V, Nombre de raccordements: 5, Nombre de pôles: 5, Largeur: 26.5 mm | 1095 | G | 2091 | CCM | 228 | 173 | 53 | MM | 35 |  |  | https://eshop.weidmueller.com/p/1438230000
1438240000 | WP 2.5/1AN/6 | 533.3 | 100 | 50 | 50 | PCE | P110 | Terminals W series | PT | Blocs de Jonction | PT10 | Série W -blocs de jonction à raccordment vissé | 4050118260199 | 85366990 | CN | Fiche (bloc de jonction), Raccordement vissé, 2.5 mm², 24 A, 500 V, Nombre de raccordements: 6, Nombre de pôles: 6, Largeur: 31.6 mm | 1262 | G | 2055 | CCM | 221 | 169 | 55 | MM | 35 |  |  | https://eshop.weidmueller.com/p/1438240000
1438250000 | WP 2.5/1AN/12 | 1037.4 | 100 | 50 | 50 | PCE | P110 | Terminals W series | PT | Blocs de Jonction | PT10 | Série W -blocs de jonction à raccordment vissé | 4050118260205 | 85366990 | CN | Fiche (bloc de jonction), Raccordement vissé, 2.5 mm², 24 A, 500 V, Nombre de raccordements: 12, Nombre de pôles: 12, Largeur: 62.2 mm | 2379 | G | 3211 | CCM | 278 | 154 | 75 | MM | 35 |  |  | https://eshop.weidmueller.com/p/1438250000
1439540000 | SFX-M 11/60-5 ST SDR | 964.3 | 100 | 1 | 1 | PCE | P175 | Multicard markers | PI | Produits d'Installation | PI81 | Systèmes d'impression | 4050118245578 | 39269097 | DE | Système de codage des câbles, argent, Diamètre extérieur du conducteur:7 - 40 mm, Nécessite M-Print PRO File, Acier inox micro-gravé 1.4301 (ST), -55. | 2 | G | 0.6 | CCM | 1 | 10 | 60 | MM | 7 |  |  | https://eshop.weidmueller.com/p/1439540000
1440010000 | BLZP 5.08HC/03/270 SN GN BX | 219.97 | 100 | 120 | 120 | PCE | P311 | PCB-connectors 5 pin pitch | PL | Composants sur CI | PL30 | Connecteurs pour CI pas < 5mm | 4050118246117 | 85366990 | RO | Connecteur PCB (raccordement du conducteur), 320 V, 23 A, Pas en mm: 5.08, 4 mm², Nombre de pôles: 3, Raccordement vissé, Boîte | 723 | G | 1471 | CCM | 349 | 136 | 31 | MM | 56 |  |  | https://eshop.weidmueller.com/p/1440010000
1440020000 | BLZP 5.08HC/06/270 SN GN BX | 440.01 | 100 | 60 | 60 | PCE | P311 | PCB-connectors 5 pin pitch | PL | Composants sur CI | PL30 | Connecteurs pour CI pas < 5mm | 4050118246230 | 85366990 | RO | Connecteur PCB (raccordement du conducteur), 320 V, 23 A, Pas en mm: 5.08, 4 mm², Nombre de pôles: 6, Raccordement vissé, Boîte | 724 | G | 1514 | CCM | 348 | 136 | 32 | MM | 56 |  |  | https://eshop.weidmueller.com/p/1440020000
1440030000 | BLZP 5.08HC/09/270 SN GN BX | 659.96 | 100 | 36 | 36 | PCE | P311 | PCB-connectors 5 pin pitch | PL | Composants sur CI | PL30 | Connecteurs pour CI pas < 5mm | 4050118246223 | 85366990 | RO | Connecteur PCB (raccordement du conducteur), 320 V, 23 A, Pas en mm: 5.08, 4 mm², Nombre de pôles: 9, Raccordement vissé, Boîte | 658 | G | 1514 | CCM | 348 | 136 | 32 | MM | 56 |  |  | https://eshop.weidmueller.com/p/1440030000
1440110000 | SL 5.08HC/09/180G 3.2SN GN BX | 215.05 | 100 | 50 | 50 | PCE | P311 | PCB-connectors 5 pin pitch | PL | Composants sur CI | PL30 | Connecteurs pour CI pas < 5mm | 4050118246346 | 85366930 | DE | Connecteur PCB (raccordement sur platine), 320 V, 24 A, Pas en mm: 5.08, Nombre de pôles: 9, Raccordement soudé THT, Boîte | 195 | G | 806.949 | CCM | 171 | 121 | 39 | MM | 42 |  |  | https://eshop.weidmueller.com/p/1440110000
1440180000 | LSF-SMT 5.00/05/180 3.5SN BK SO | 166.95 | 100 | 22 | 22 | PCE | P300 | PCB-terminals up to 1,5 qmm standard | PL | Composants sur CI | PL32 | Blocs de jonction pour CI pas > 10mm | 4050118246520 | 85369010 | DE | Bloc de jonction pour circuit imprimé (terminal imprimé, terminal carte) pour une transmission simple et sûre des données directement vers l'API. | 105 | G | 175.14 | CCM | 556 | 21 | 15 | MM | 35 |  |  | https://eshop.weidmueller.com/p/1440180000
1440190000 | LSF-SMT 5.00/05/180 3.5SN BK SO | 166.95 | 100 | 22 | 22 | PCE | P300 | PCB-terminals up to 1,5 qmm standard | PL | Composants sur CI | PL32 | Blocs de jonction pour CI pas > 10mm | 4050118246513 | 85369010 | DE | Bloc de jonction pour circuit imprimé (terminal imprimé, terminal carte) pour une transmission simple et sûre des données directement vers l'API. | 104 | G | 204.608 | CCM | 556 | 23 | 16 | MM | 35 |  |  | https://eshop.weidmueller.com/p/1440190000
1440200000 | RSV1,6 LB4 GR 3,2 AU | 1288.6 | 100 | 100 | 100 | PCE | P220 | Connectors RSV | PL | Composants sur CI | PL30 | Connecteurs pour CI pas < 5mm | 4008190102791 | 85366990 | CZ | Connecteur PCB (raccordement sur platine), 320 V, 14 A, Pas en mm: 5.00, Nombre de pôles: 4, Raccordement soudé THT, Boîte | 328 | G | 955.98 | CCM | 180 | 113 | 47 | MM | 77 |  |  | https://eshop.weidmueller.com/p/1440200000
1440210000 | LSF-SMT 5.00/05/180 3.5SN BK SO | 162.11 | 100 | 22 | 22 | PCE | P300 | PCB-terminals up to 1,5 qmm standard | PL | Composants sur CI | PL32 | Blocs de jonction pour CI pas > 10mm | 4050118246544 | 85369010 | DE | Bloc de jonction pour circuit imprimé (terminal imprimé, terminal carte) pour une transmission simple et sûre des données directement vers l'API. | 104 | G | 175.46 | CCM | 557 | 21 | 15 | MM | 35 |  |  | https://eshop.weidmueller.com/p/1440210000
1440220000 | LSF-SMT 5.00/05/180 3.5SN BK SO | 162.11 | 100 | 22 | 22 | PCE | P300 | PCB-terminals up to 1,5 qmm standard | PL | Composants sur CI | PL32 | Blocs de jonction pour CI pas > 10mm | 4050118246612 | 85369010 | DE | Bloc de jonction pour circuit imprimé (terminal imprimé, terminal carte) pour une transmission simple et sûre des données directement vers l'API. | 105 | G | 167.1 | CCM | 557 | 20 | 15 | MM | 35 |  |  | https://eshop.weidmueller.com/p/1440220000
1440230000 | LSF-SMT 5.00/05/180 3.5SN BK SO | 162.11 | 100 | 22 | 22 | PCE | P300 | PCB-terminals up to 1,5 qmm standard | PL | Composants sur CI | PL32 | Blocs de jonction pour CI pas > 10mm | 4050118246438 | 85369010 | DE | Bloc de jonction pour circuit imprimé (terminal imprimé, terminal carte) pour une transmission simple et sûre des données directement vers l'API. | 105 | G | 213.504 | CCM | 556 | 24 | 16 | MM | 35 |  |  | https://eshop.weidmueller.com/p/1440230000
1440240000 | LSF-SMT 5.00/05/180 3.5SN BK SO | 162.11 | 100 | 22 | 22 | PCE | P300 | PCB-terminals up to 1,5 qmm standard | PL | Composants sur CI | PL32 | Blocs de jonction pour CI pas > 10mm | 4050118246728 | 85369010 | DE | Bloc de jonction pour circuit imprimé (terminal imprimé, terminal carte) pour une transmission simple et sûre des données directement vers l'API. | 97 | G | 177.92 | CCM | 556 | 20 | 16 | MM | 35 |  |  | https://eshop.weidmueller.com/p/1440240000
1440270000 | LSF-SMT 5.00/05/180 3.5SN BK SO | 162.11 | 100 | 22 | 22 | PCE | P300 | PCB-terminals up to 1,5 qmm standard | PL | Composants sur CI | PL32 | Blocs de jonction pour CI pas > 10mm | 4050118246636 | 85369010 | DE | Bloc de jonction pour circuit imprimé (terminal imprimé, terminal carte) pour une transmission simple et sûre des données directement vers l'API. | 105 | G | 175.14 | CCM | 556 | 21 | 15 | MM | 35 |  |  | https://eshop.weidmueller.com/p/1440270000
1440300000 | RSV1,6 LB4 GR 3,2 SN | 854 | 100 | 100 | 100 | PCE | P220 | Connectors RSV | PL | Composants sur CI | PL30 | Connecteurs pour CI pas < 5mm | 4008190177195 | 85366990 | CZ | Connecteur PCB (raccordement sur platine), 320 V, 14 A, Pas en mm: 5.00, Nombre de pôles: 4, Raccordement soudé THT, Boîte | 331 | G | 942.256 | CCM | 179 | 112 | 47 | MM | 77 |  |  | https://eshop.weidmueller.com/p/1440300000
1440320000 | LSF-SMT 5.00/04/180 3.5SN BK SO | 129.73 | 100 | 28 | 28 | PCE | P300 | PCB-terminals up to 1,5 qmm standard | PL | Composants sur CI | PL32 | Blocs de jonction pour CI pas > 10mm | 4050118246582 | 85369010 | DE | Bloc de jonction pour circuit imprimé (terminal imprimé, terminal carte) pour une transmission simple et sûre des données directement vers l'API. | 106 | G | 166.8 | CCM | 556 | 20 | 15 | MM | 35 |  |  | https://eshop.weidmueller.com/p/1440320000
1440340000 | LSF-SMT 5.00/04/180 3.5SN BK SO | 129.73 | 100 | 28 | 28 | PCE | P300 | PCB-terminals up to 1,5 qmm standard | PL | Composants sur CI | PL32 | Blocs de jonction pour CI pas > 10mm | 4050118246575 | 85369010 | DE | Bloc de jonction pour circuit imprimé (terminal imprimé, terminal carte) pour une transmission simple et sûre des données directement vers l'API. | 116 | G | 213.888 | CCM | 557 | 24 | 16 | MM | 35 |  |  | https://eshop.weidmueller.com/p/1440340000
1440370000 | LSF-SMT 5.00/04/180 3.5SN BK SO | 149.19 | 100 | 28 | 28 | PCE | P300 | PCB-terminals up to 1,5 qmm standard | PL | Composants sur CI | PL32 | Blocs de jonction pour CI pas > 10mm | 4050118246704 | 85369010 | DE | Bloc de jonction pour circuit imprimé (terminal imprimé, terminal carte) pour une transmission simple et sûre des données directement vers l'API. | 112 | G | 178.24 | CCM | 557 | 20 | 16 | MM | 49 |  |  | https://eshop.weidmueller.com/p/1440370000
1440400000 | RSV1,6 LS4 GR 3,2 AU | 1308.1 | 100 | 100 | 100 | PCE | P220 | Connectors RSV | PL | Composants sur CI | PL30 | Connecteurs pour CI pas < 5mm | 4008190025489 | 85366990 | CZ | Connecteur PCB (raccordement sur platine), 320 V, 14 A, Pas en mm: 5.00, Nombre de pôles: 4, Raccordement soudé THT, Boîte | 238 | G | 920 | CCM | 178 | 110 | 47 | MM | 77 |  |  | https://eshop.weidmueller.com/p/1440400000
1440500000 | RSV1,6 LS4 GR 3,2 SN | 810.6 | 100 | 100 | 100 | PCE | P220 | Connectors RSV | PL | Composants sur CI | PL30 | Connecteurs pour CI pas < 5mm | 4008190145934 | 85366990 | CZ | Connecteur PCB (raccordement sur platine), 320 V, 14 A, Pas en mm: 5.00, Nombre de pôles: 4, Raccordement soudé THT, Boîte | 223 | G | 783 | CCM | 186 | 108 | 39 | MM | 77 |  |  | https://eshop.weidmueller.com/p/1440500000
1440540000 | SOT 1 CF L/LS V3 | 993.3 | 1 | 1 | 1 | PCE | D990 | Automatic Printer Accessories | PW | Outillage | PW65 | Machines automatiques | 4050118247602 | 84799070 | DE | SOT 1 CF L/LS V3 - Machines automatiques, Pièce de rechange Machines automatiques | 829 | G | 2605 | CCM | 180 | 159 | 91 | MM | 42 |  |  | https://eshop.weidmueller.com/p/1440540000
1440550000 | SOT 2 CF L/LS V4 | 1022.2 | 1 | 1 | 1 | PCE | D990 | Automatic Printer Accessories | PW | Outillage | PW65 | Machines automatiques | 4050118247619 | 84799070 | DE | SOT 2 CF L/LS V4 - Machines automatiques, Pièce de rechange Machines automatiques | 814 | G | 2489 | CCM | 168 | 161 | 92 | MM | 42 |  |  | https://eshop.weidmueller.com/p/1440550000
1440600000 | RSV1,6 LBF4 GR 3,2 AU | 1288.6 | 100 | 100 | 100 | PCE | P220 | Connectors RSV | PL | Composants sur CI | PL30 | Connecteurs pour CI pas < 5mm | 4008190037789 | 85366990 | CZ | Connecteur PCB (raccordement sur platine), 320 V, 14 A, Pas en mm: 5.00, Nombre de pôles: 4, Raccordement soudé THT, Boîte | 340 | G | 931 | CCM | 180 | 110 | 47 | MM | 77 |  |  | https://eshop.weidmueller.com/p/1440600000
1440700000 | RSV1,6 LBF4 GR 3,2 SN | 854 | 100 | 100 | 100 | PCE | P220 | Connectors RSV | PL | Composants sur CI | PL30 | Connecteurs pour CI pas < 5mm | 4008190047870 | 85366990 | CZ | Connecteur PCB (raccordement sur platine), 320 V, 14 A, Pas en mm: 5.00, Nombre de pôles: 4, Raccordement soudé THT, Boîte | 343 | G | 955.98 | CCM | 180 | 113 | 47 | MM | 77 |  |  | https://eshop.weidmueller.com/p/1440700000
1440740005 | PAC-HD15M-HD15M-V0-0M5 | 110.22 | 1 | 1 | 1 | PCE | I675 | SPS connecting cable | PL | Composants sur CI | PL35 | Connecteurs STV, RSV / autres | 4099986581807 | 85444290 | ES | Fil de circuit imprimé, Signaux analogiques, 15 pôles, Câble LiYCY, 0.5 m, 0.25 mm² | 171 | G | 22.445 | CCM | 500 | 6.7 | 6.7 | MM | 28 |  |  | https://eshop.weidmueller.com/p/1440740005
1440740010 | PAC-HD15M-HD15M-V0-1M | 115.52 | 1 | 1 | 1 | PCE | I675 | SPS connecting cable | PL | Composants sur CI | PL35 | Connecteurs STV, RSV / autres | 4032248260874 | 85444290 | ES | Fil de circuit imprimé, Signaux analogiques, 15 pôles, Câble LiYCY, 1 m, 0.25 mm² | 227 | G | 1656.572 | CCM | 307 | 284 | 19 | MM | 7 |  |  | https://eshop.weidmueller.com/p/1440740010
1440740015 | PAC-HD15M-HD15M-V0-1M5 | 120.54 | 1 | 1 | 1 | PCE | I675 | SPS connecting cable | PL | Composants sur CI | PL35 | Connecteurs STV, RSV / autres | 4099986581814 | 85444290 | ES | Fil de circuit imprimé, Signaux analogiques, 15 pôles, Câble LiYCY, 1.5 m, 0.25 mm² | 282 | G | 0.61 | CDM | 213.4 | 213.4 | 13.4 | MM | 28 |  |  | https://eshop.weidmueller.com/p/1440740015
1440740020 | PAC-HD15M-HD15M-V0-2M | 125.79 | 1 | 1 | 1 | PCE | I675 | SPS connecting cable | PL | Composants sur CI | PL35 | Connecteurs STV, RSV / autres | 4032248268061 | 85444290 | ES | Fil de circuit imprimé, Signaux analogiques, 15 pôles, Câble LiYCY, 2 m, 0.25 mm² | 342 | G | 1897.758 | CCM | 279 | 179 | 38 | MM | 7 |  |  | https://eshop.weidmueller.com/p/1440740020
1440740025 | PAC-HD15M-HD15M-V0-2M5 | 130.87 | 1 | 1 | 1 | PCE | I675 | SPS connecting cable | PL | Composants sur CI | PL35 | Connecteurs STV, RSV / autres | 4099986581821 | 85444290 | ES | Fil de circuit imprimé, Signaux analogiques, 15 pôles, Câble LiYCY, 2.5 m, 0.25 mm² | 393 | G | 0.61 | CDM | 213.4 | 213.4 | 13.4 | MM | 28 |  |  | https://eshop.weidmueller.com/p/1440740025
1440740030 | PAC-HD15M-HD15M-V0-3M | 136.04 | 1 | 1 | 1 | PCE | I675 | SPS connecting cable | PL | Composants sur CI | PL35 | Connecteurs STV, RSV / autres | 4099986581838 | 85444290 | ES | Fil de circuit imprimé, Signaux analogiques, 15 pôles, Câble LiYCY, 3 m, 0.25 mm² | 448 | G | 0.689 | CDM | 226.8 | 226.8 | 13.4 | MM | 28 |  |  | https://eshop.weidmueller.com/p/1440740030
1440740035 | PAC-HD15M-HD15M-V0-3M5 | 141.2 | 1 | 1 | 1 | PCE | I675 | SPS connecting cable | PL | Composants sur CI | PL35 | Connecteurs STV, RSV / autres | 4099986581845 | 85444290 | ES | Fil de circuit imprimé, Signaux analogiques, 15 pôles, Câble LiYCY, 3.5 m, 0.25 mm² | 504 | G | 0.689 | CDM | 226.8 | 226.8 | 13.4 | MM | 28 |  |  | https://eshop.weidmueller.com/p/1440740035
1440740040 | PAC-HD15M-HD15M-V0-4M | 146.36 | 1 | 1 | 1 | PCE | I675 | SPS connecting cable | PL | Composants sur CI | PL35 | Connecteurs STV, RSV / autres | 4099986581852 | 85444290 | ES | Fil de circuit imprimé, Signaux analogiques, 15 pôles, Câble LiYCY, 4 m, 0.25 mm² | 503 | G | 3214.08 | CCM | 270 | 192 | 62 | MM | 28 |  |  | https://eshop.weidmueller.com/p/1440740040
1440740050 | PAC-HD15M-HD15M-V0-5M | 156.66 | 1 | 1 | 1 | PCE | I675 | SPS connecting cable | PL | Composants sur CI | PL35 | Connecteurs STV, RSV / autres | 4032248395453 | 85444290 | ES | Fil de circuit imprimé, Signaux analogiques, 15 pôles, Câble LiYCY, 5 m, 0.25 mm² | 640 | G | 1880.34 | CCM | 231 | 185 | 44 | MM | 7 |  |  | https://eshop.weidmueller.com/p/1440740050
1440740100 | PAC-HD15M-HD15M-V0-10M | 208.35 | 1 | 1 | 1 | PCE | I675 | SPS connecting cable | PL | Composants sur CI | PL35 | Connecteurs STV, RSV / autres | 4099986581869 | 85444290 | ES | Fil de circuit imprimé, Signaux analogiques, 15 pôles, Câble LiYCY, 10 m, 0.25 mm² | 1225 | G | 1.546 | CDM | 240.2 | 240.2 | 26.8 | MM | 28 |  |  | https://eshop.weidmueller.com/p/1440740100
1440750005 | PAC-HD15F-HD15F-V0-0M5 | 107.12 | 1 | 1 | 1 | PCE | I675 | SPS connecting cable | PL | Composants sur CI | PL35 | Connecteurs STV, RSV / autres | 4099986581876 | 85444290 | ES | Fil de circuit imprimé, Signaux analogiques, 15 pôles, Câble LiYCY, 0.5 m, 0.25 mm² | 171 | G | 22.445 | CCM | 500 | 6.7 | 6.7 | MM | 28 |  |  | https://eshop.weidmueller.com/p/1440750005
1440750010 | PAC-HD15F-HD15F-V0-1M | 112.42 | 1 | 1 | 1 | PCE | I675 | SPS connecting cable | PL | Composants sur CI | PL35 | Connecteurs STV, RSV / autres | 4032248260843 | 85444290 | ES | Fil de circuit imprimé, Signaux analogiques, 15 pôles, Câble LiYCY, 1 m, 0.25 mm² | 241 | G | 305 | CCM | 213 | 213 | 7 | MM | 7 |  |  | https://eshop.weidmueller.com/p/1440750010
1440750015 | PAC-HD15F-HD15F-V0-1M5 | 117.44 | 1 | 1 | 1 | PCE | I675 | SPS connecting cable | PL | Composants sur CI | PL35 | Connecteurs STV, RSV / autres | 4099986581883 | 85444290 | ES | Fil de circuit imprimé, Signaux analogiques, 15 pôles, Câble LiYCY, 1.5 m, 0.25 mm² | 282 | G | 0.61 | CDM | 213.4 | 213.4 | 13.4 | MM | 28 |  |  | https://eshop.weidmueller.com/p/1440750015
1440750020 | PAC-HD15F-HD15F-V0-2M | 122.61 | 1 | 1 | 1 | PCE | I675 | SPS connecting cable | PL | Composants sur CI | PL35 | Connecteurs STV, RSV / autres | 4099986581890 | 85444290 | ES | Fil de circuit imprimé, Signaux analogiques, 15 pôles, Câble LiYCY, 2 m, 0.25 mm² | 337 | G | 0.61 | CDM | 213.4 | 213.4 | 13.4 | MM | 28 |  |  | https://eshop.weidmueller.com/p/1440750020
1440750025 | PAC-HD15F-HD15F-V0-2M5 | 127.77 | 1 | 1 | 1 | PCE | I675 | SPS connecting cable | PL | Composants sur CI | PL35 | Connecteurs STV, RSV / autres | 4099986581906 | 85444290 | ES | Fil de circuit imprimé, Signaux analogiques, 15 pôles, Câble LiYCY, 2.5 m, 0.25 mm² | 393 | G | 0.61 | CDM | 213.4 | 213.4 | 13.4 | MM | 28 |  |  | https://eshop.weidmueller.com/p/1440750025
1440750030 | PAC-HD15F-HD15F-V0-3M | 132.93 | 1 | 1 | 1 | PCE | I675 | SPS connecting cable | PL | Composants sur CI | PL35 | Connecteurs STV, RSV / autres | 4099986581913 | 85444290 | ES | Fil de circuit imprimé, Signaux analogiques, 15 pôles, Câble LiYCY, 3 m, 0.25 mm² | 448 | G | 0.689 | CDM | 226.8 | 226.8 | 13.4 | MM | 28 |  |  | https://eshop.weidmueller.com/p/1440750030
1440750035 | PAC-HD15F-HD15F-V0-3M5 | 138.11 | 1 | 1 | 1 | PCE | I675 | SPS connecting cable | PL | Composants sur CI | PL35 | Connecteurs STV, RSV / autres | 4099986581920 | 85444290 | ES | Fil de circuit imprimé, Signaux analogiques, 15 pôles, Câble LiYCY, 3.5 m, 0.25 mm² | 504 | G | 0.689 | CDM | 226.8 | 226.8 | 13.4 | MM | 28 |  |  | https://eshop.weidmueller.com/p/1440750035
1440750040 | PAC-HD15F-HD15F-V0-4M | 143.27 | 1 | 1 | 1 | PCE | I675 | SPS connecting cable | PL | Composants sur CI | PL35 | Connecteurs STV, RSV / autres | 4099986581937 | 85444290 | ES | Fil de circuit imprimé, Signaux analogiques, 15 pôles, Câble LiYCY, 4 m, 0.25 mm² | 559 | G | 1.034 | CDM | 226.8 | 226.8 | 20.1 | MM | 28 |  |  | https://eshop.weidmueller.com/p/1440750040
1440750050 | PAC-HD15F-HD15F-V0-5M | 153.6 | 1 | 1 | 1 | PCE | I675 | SPS connecting cable | PL | Composants sur CI | PL35 | Connecteurs STV, RSV / autres | 4099986581944 | 85444290 | ES | Fil de circuit imprimé, Signaux analogiques, 15 pôles, Câble LiYCY, 5 m, 0.25 mm² | 670 | G | 1.034 | CDM | 226.8 | 226.8 | 20.1 | MM | 28 |  |  | https://eshop.weidmueller.com/p/1440750050
1440750100 | PAC-HD15F-HD15F-V0-10M | 205.25 | 1 | 1 | 1 | PCE | I675 | SPS connecting cable | PL | Composants sur CI | PL35 | Connecteurs STV, RSV / autres | 4099986581951 | 85444290 | ES | Fil de circuit imprimé, Signaux analogiques, 15 pôles, Câble LiYCY, 10 m, 0.25 mm² | 1225 | G | 1.546 | CDM | 240.2 | 240.2 | 26.8 | MM | 28 |  |  | https://eshop.weidmueller.com/p/1440750100
1440770005 | PAC-HD15M-HD15F-V0-0M5 | 108.66 | 1 | 1 | 1 | PCE | I675 | SPS connecting cable | PL | Composants sur CI | PL35 | Connecteurs STV, RSV / autres | 4099986581968 | 85444290 | ES | Fil de circuit imprimé, Signaux analogiques, 15 pôles, Câble LiYCY, 0.5 m, 0.25 mm² | 171 | G | 22.445 | CCM | 500 | 6.7 | 6.7 | MM | 28 |  |  | https://eshop.weidmueller.com/p/1440770005
1440770010 | PAC-HD15M-HD15F-V0-1M | 113.85 | 1 | 1 | 1 | PCE | I675 | SPS connecting cable | PL | Composants sur CI | PL35 | Connecteurs STV, RSV / autres | 4032248177523 | 85444995 | ES | Fil de circuit imprimé, Signaux analogiques, 15 pôles, Câble LiYCY, 1 m, 0.25 mm² | 228 | G | 1500.282 | CCM | 294 | 189 | 27 | MM | 7 |  |  | https://eshop.weidmueller.com/p/1440770010
1440770015 | PAC-HD15M-HD15F-V0-1M5 | 118.98 | 1 | 1 | 1 | PCE | I675 | SPS connecting cable | PL | Composants sur CI | PL35 | Connecteurs STV, RSV / autres | 4032248337354 | 85444290 | ES | Fil de circuit imprimé, Signaux analogiques, 15 pôles, Câble LiYCY, 1.5 m, 0.25 mm² | 279 | G | 610 | CCM | 213 | 213 | 13 | MM | 7 |  |  | https://eshop.weidmueller.com/p/1440770015
1440770020 | PAC-HD15M-HD15F-V0-2M | 124.15 | 1 | 1 | 1 | PCE | I675 | SPS connecting cable | PL | Composants sur CI | PL35 | Connecteurs STV, RSV / autres | 4099986581975 | 85444290 | ES | Fil de circuit imprimé, Signaux analogiques, 15 pôles, Câble LiYCY, 2 m, 0.25 mm² | 337 | G | 0.61 | CDM | 213.4 | 213.4 | 13.4 | MM | 28 |  |  | https://eshop.weidmueller.com/p/1440770020
1440770025 | PAC-HD15M-HD15F-V0-2M5 | 129.33 | 1 | 1 | 1 | PCE | I675 | SPS connecting cable | PL | Composants sur CI | PL35 | Connecteurs STV, RSV / autres | 4099986581982 | 85444290 | ES | Fil de circuit imprimé, Signaux analogiques, 15 pôles, Câble LiYCY, 2.5 m, 0.25 mm² | 393 | G | 0.61 | CDM | 213.4 | 213.4 | 13.4 | MM | 28 |  |  | https://eshop.weidmueller.com/p/1440770025
1440770030 | PAC-HD15M-HD15F-V0-3M | 134.49 | 1 | 1 | 1 | PCE | I675 | SPS connecting cable | PL | Composants sur CI | PL35 | Connecteurs STV, RSV / autres | 4099986581999 | 85444290 | ES | Fil de circuit imprimé, Signaux analogiques, 15 pôles, Câble LiYCY, 3 m, 0.25 mm² | 448 | G | 0.689 | CDM | 226.8 | 226.8 | 13.4 | MM | 28 |  |  | https://eshop.weidmueller.com/p/1440770030
1440770035 | PAC-HD15M-HD15F-V0-3M5 | 139.65 | 1 | 1 | 1 | PCE | I675 | SPS connecting cable | PL | Composants sur CI | PL35 | Connecteurs STV, RSV / autres | 4099986582002 | 85444290 | ES | Fil de circuit imprimé, Signaux analogiques, 15 pôles, Câble LiYCY, 3.5 m, 0.25 mm² | 504 | G | 0.689 | CDM | 226.8 | 226.8 | 13.4 | MM | 28 |  |  | https://eshop.weidmueller.com/p/1440770035
1440770040 | PAC-HD15M-HD15F-V0-4M | 144.82 | 1 | 1 | 1 | PCE | I675 | SPS connecting cable | PL | Composants sur CI | PL35 | Connecteurs STV, RSV / autres | 4099986582019 | 85444290 | ES | Fil de circuit imprimé, Signaux analogiques, 15 pôles, Câble LiYCY, 4 m, 0.25 mm² | 559 | G | 1.034 | CDM | 226.8 | 226.8 | 20.1 | MM | 28 |  |  | https://eshop.weidmueller.com/p/1440770040
1440770050 | PAC-HD15M-HD15F-V0-5M | 155.14 | 1 | 1 | 1 | PCE | I675 | SPS connecting cable | PL | Composants sur CI | PL35 | Connecteurs STV, RSV / autres | 4099986582026 | 85444290 | ES | Fil de circuit imprimé, Signaux analogiques, 15 pôles, Câble LiYCY, 5 m, 0.25 mm² | 670 | G | 1.034 | CDM | 226.8 | 226.8 | 20.1 | MM | 28 |  |  | https://eshop.weidmueller.com/p/1440770050
1440770060 | PAC-HD15M-HD15F-V0-6M | 165.49 | 1 | 1 | 1 | PCE | I675 | SPS connecting cable | PL | Composants sur CI | PL35 | Connecteurs STV, RSV / autres | 4032248420506 | 85444290 | ES | Fil de circuit imprimé, Signaux analogiques, 15 pôles, Câble LiYCY, 6 m, 0.25 mm² | 796 | G | 1022 | CCM | 226 | 226 | 20 | MM | 7 |  |  | https://eshop.weidmueller.com/p/1440770060
1440770100 | PAC-HD15M-HD15F-V0-10M | 206.91 | 1 | 1 | 1 | PCE | I675 | SPS connecting cable | PL | Composants sur CI | PL35 | Connecteurs STV, RSV / autres | 4032248240029 | 85444290 | ES | Fil de circuit imprimé, Signaux analogiques, 15 pôles, Câble LiYCY, 10 m, 0.25 mm² | 1240 | G | 1546 | CCM | 240 | 240 | 27 | MM | 7 |  |  | https://eshop.weidmueller.com/p/1440770100
1440780005 | PAC-HD15F-F-V0-0M5 | 72.04 | 1 | 1 | 1 | PCE | I675 | SPS connecting cable | PL | Composants sur CI | PL35 | Connecteurs STV, RSV / autres | 4099986582033 | 85444290 | ES | Fil de circuit imprimé, Signaux analogiques, 15 pôles, Câble LiYCY, 0.5 m, 0.25 mm² | 116 | G | 22.445 | CCM | 500 | 6.7 | 6.7 | MM | 28 |  |  | https://eshop.weidmueller.com/p/1440780005
1440780010 | PAC-HD15F-F-V0-1M | 77.22 | 1 | 1 | 1 | PCE | I675 | SPS connecting cable | PL | Composants sur CI | PL35 | Connecteurs STV, RSV / autres | 4032248259977 | 85444290 | ES | Fil de circuit imprimé, Signaux analogiques, 15 pôles, Câble LiYCY, 1 m, 0.25 mm² | 168 | G | 305 | CCM | 213 | 213 | 7 | MM | 7 |  |  | https://eshop.weidmueller.com/p/1440780010
1440780015 | PAC-HD15F-F-V0-1M5 | 82.37 | 1 | 1 | 1 | PCE | I675 | SPS connecting cable | PL | Composants sur CI | PL35 | Connecteurs STV, RSV / autres | 4099986582040 | 85444290 | ES | Fil de circuit imprimé, Signaux analogiques, 15 pôles, Câble LiYCY, 1.5 m, 0.25 mm² | 227 | G | 0.61 | CDM | 213.4 | 213.4 | 13.4 | MM | 28 |  |  | https://eshop.weidmueller.com/p/1440780015
1440780020 | PAC-HD15F-F-V0-2M | 87.53 | 1 | 1 | 1 | PCE | I675 | SPS connecting cable | PL | Composants sur CI | PL35 | Connecteurs STV, RSV / autres | 4099986582057 | 85444290 | ES | Fil de circuit imprimé, Signaux analogiques, 15 pôles, Câble LiYCY, 2 m, 0.25 mm² | 282 | G | 0.61 | CDM | 213.4 | 213.4 | 13.4 | MM | 28 |  |  | https://eshop.weidmueller.com/p/1440780020
1440780025 | PAC-HD15F-F-V0-2M5 | 92.71 | 1 | 1 | 1 | PCE | I675 | SPS connecting cable | PL | Composants sur CI | PL35 | Connecteurs STV, RSV / autres | 4099986582064 | 85444290 | ES | Fil de circuit imprimé, Signaux analogiques, 15 pôles, Câble LiYCY, 2.5 m, 0.25 mm² | 338 | G | 0.61 | CDM | 213.4 | 213.4 | 13.4 | MM | 28 |  |  | https://eshop.weidmueller.com/p/1440780025
1440780030 | PAC-HD15F-F-V0-3M | 97.84 | 1 | 1 | 1 | PCE | I675 | SPS connecting cable | PL | Composants sur CI | PL35 | Connecteurs STV, RSV / autres | 4032248354559 | 85444290 | ES | Fil de circuit imprimé, Signaux analogiques, 15 pôles, Câble LiYCY, 3 m, 0.25 mm² | 323 | G | 1810 | CCM | 242 | 220 | 34 | MM | 7 |  |  | https://eshop.weidmueller.com/p/1440780030
1440780035 | PAC-HD15F-F-V0-3M5 | 103.03 | 1 | 1 | 1 | PCE | I675 | SPS connecting cable | PL | Composants sur CI | PL35 | Connecteurs STV, RSV / autres | 4099986582071 | 85444290 | ES | Fil de circuit imprimé, Signaux analogiques, 15 pôles, Câble LiYCY, 3.5 m, 0.25 mm² | 449 | G | 0.689 | CDM | 226.8 | 226.8 | 13.4 | MM | 28 |  |  | https://eshop.weidmueller.com/p/1440780035
1440780040 | PAC-HD15F-F-V0-4M | 108.2 | 1 | 1 | 1 | PCE | I675 | SPS connecting cable | PL | Composants sur CI | PL35 | Connecteurs STV, RSV / autres | 4099986582088 | 85444290 | ES | Fil de circuit imprimé, Signaux analogiques, 15 pôles, Câble LiYCY, 4 m, 0.25 mm² | 504 | G | 1.034 | CDM | 226.8 | 226.8 | 20.1 | MM | 28 |  |  | https://eshop.weidmueller.com/p/1440780040
1440780050 | PAC-HD15F-F-V0-5M | 118.52 | 1 | 1 | 1 | PCE | I675 | SPS connecting cable | PL | Composants sur CI | PL35 | Connecteurs STV, RSV / autres | 4099986582095 | 85444290 | ES | Fil de circuit imprimé, Signaux analogiques, 15 pôles, Câble LiYCY, 5 m, 0.25 mm² | 615 | G | 1.034 | CDM | 226.8 | 226.8 | 20.1 | MM | 28 |  |  | https://eshop.weidmueller.com/p/1440780050
1440780100 | PAC-HD15F-F-V0-10M | 170.17 | 1 | 1 | 1 | PCE | I675 | SPS connecting cable | PL | Composants sur CI | PL35 | Connecteurs STV, RSV / autres | 4099986582101 | 85444290 | ES | Fil de circuit imprimé, Signaux analogiques, 15 pôles, Câble LiYCY, 10 m, 0.25 mm² | 1170 | G | 1.546 | CDM | 240.2 | 240.2 | 26.8 | MM | 28 |  |  | https://eshop.weidmueller.com/p/1440780100
1440800000 | RSV1,6 LSF4 GR 3,2 AU | 1277 | 100 | 100 | 100 | PCE | P220 | Connectors RSV | PL | Composants sur CI | PL30 | Connecteurs pour CI pas < 5mm | 4008190140854 | 85366990 | CZ | Connecteur PCB (raccordement sur platine), 320 V, 14 A, Pas en mm: 5.00, Nombre de pôles: 4, Raccordement soudé THT, Boîte | 242 | G | 956 | CCM | 181 | 110 | 48 | MM | 77 |  |  | https://eshop.weidmueller.com/p/1440800000
1440810005 | PAC-HD15M-F-V0-0M5 | 73.6 | 1 | 1 | 1 | PCE | I675 | SPS connecting cable | PL | Composants sur CI | PL35 | Connecteurs STV, RSV / autres | 4099986582118 | 85444290 | ES | Fil de circuit imprimé, Signaux analogiques, 15 pôles, Câble LiYCY, 0.5 m, 0.25 mm² | 116 | G | 22.445 | CCM | 500 | 6.7 | 6.7 | MM | 28 |  |  | https://eshop.weidmueller.com/p/1440810005
1440810010 | PAC-HD15M-F-V0-1M | 78.86 | 1 | 1 | 1 | PCE | I675 | SPS connecting cable | PL | Composants sur CI | PL35 | Connecteurs STV, RSV / autres | 4032248260515 | 85444290 | ES | Fil de circuit imprimé, Signaux analogiques, 15 pôles, Câble LiYCY, 1 m, 0.25 mm² | 170 | G | 1842.6 | CCM | 296 | 249 | 25 | MM | 7 |  |  | https://eshop.weidmueller.com/p/1440810010
1440810015 | PAC-HD15M-F-V0-1M5 | 83.91 | 1 | 1 | 1 | PCE | I675 | SPS connecting cable | PL | Composants sur CI | PL35 | Connecteurs STV, RSV / autres | 4099986582125 | 85444290 | ES | Fil de circuit imprimé, Signaux analogiques, 15 pôles, Câble LiYCY, 1.5 m, 0.25 mm² | 227 | G | 0.61 | CDM | 213.4 | 213.4 | 13.4 | MM | 28 |  |  | https://eshop.weidmueller.com/p/1440810015
1440810020 | PAC-HD15M-F-V0-2M | 89.15 | 1 | 1 | 1 | PCE | I675 | SPS connecting cable | PL | Composants sur CI | PL35 | Connecteurs STV, RSV / autres | 4032248262083 | 85444290 | ES | Fil de circuit imprimé, Signaux analogiques, 15 pôles, Câble LiYCY, 2 m, 0.25 mm² | 297 | G | 610 | CCM | 213 | 213 | 13 | MM | 7 |  |  | https://eshop.weidmueller.com/p/1440810020
1440810025 | PAC-HD15M-F-V0-2M5 | 94.23 | 1 | 1 | 1 | PCE | I675 | SPS connecting cable | PL | Composants sur CI | PL35 | Connecteurs STV, RSV / autres | 4032248402298 | 85444290 | ES | Fil de circuit imprimé, Signaux analogiques, 15 pôles, Câble LiYCY, 2.5 m, 0.25 mm² | 273 | G | 1500 | CCM | 200 | 150 | 50 | MM | 7 |  |  | https://eshop.weidmueller.com/p/1440810025
1440810030 | PAC-HD15M-F-V0-3M | 99.44 | 1 | 1 | 1 | PCE | I675 | SPS connecting cable | PL | Composants sur CI | PL35 | Connecteurs STV, RSV / autres | 4032248319275 | 85444290 | ES | Fil de circuit imprimé, Signaux analogiques, 15 pôles, Câble LiYCY, 3 m, 0.25 mm² | 377 | G | 1926 | CCM | 225 | 199 | 43 | MM | 7 |  |  | https://eshop.weidmueller.com/p/1440810030
1440810035 | PAC-HD15M-F-V0-3M5 | 104.58 | 1 | 1 | 1 | PCE | I675 | SPS connecting cable | PL | Composants sur CI | PL35 | Connecteurs STV, RSV / autres | 4099986582132 | 85444290 | ES | Fil de circuit imprimé, Signaux analogiques, 15 pôles, Câble LiYCY, 3.5 m, 0.25 mm² | 449 | G | 0.689 | CDM | 226.8 | 226.8 | 13.4 | MM | 28 |  |  | https://eshop.weidmueller.com/p/1440810035
1440810040 | PAC-HD15M-F-V0-4M | 109.74 | 1 | 1 | 1 | PCE | I675 | SPS connecting cable | PL | Composants sur CI | PL35 | Connecteurs STV, RSV / autres | 4099986582149 | 85444290 | ES | Fil de circuit imprimé, Signaux analogiques, 15 pôles, Câble LiYCY, 4 m, 0.25 mm² | 504 | G | 1.034 | CDM | 226.8 | 226.8 | 20.1 | MM | 28 |  |  | https://eshop.weidmueller.com/p/1440810040
1440810050 | PAC-HD15M-F-V0-5M | 120.24 | 1 | 1 | 1 | PCE | I675 | SPS connecting cable | PL | Composants sur CI | PL35 | Connecteurs STV, RSV / autres | 4032248318612 | 85444290 | ES | Fil de circuit imprimé, Signaux analogiques, 15 pôles, Câble LiYCY, 5 m, 0.25 mm² | 537 | G | 1731 | CCM | 184 | 165 | 57 | MM | 7 |  |  | https://eshop.weidmueller.com/p/1440810050
1440810100 | PAC-HD15M-F-V0-10M | 171.73 | 1 | 1 | 1 | PCE | I675 | SPS connecting cable | PL | Composants sur CI | PL35 | Connecteurs STV, RSV / autres | 4099986582156 | 85444290 | ES | Fil de circuit imprimé, Signaux analogiques, 15 pôles, Câble LiYCY, 10 m, 0.25 mm² | 1170 | G | 1.546 | CDM | 240.2 | 240.2 | 26.8 | MM | 28 |  |  | https://eshop.weidmueller.com/p/1440810100
1440840000 | BVF 7.62HP SH180 3 KIT | 407.47 | 100 | 25 | 25 | PCE | P315 | PCB-Connectors SV/BU;SU/BU | PL | Composants sur CI | PL33 | Connecteurs de puissance pour CI pas 7,62 mm, ou> | 4050118247046 | 85366990 | DE | Raccord enfichable du circuit imprimé avec une technologie de connexion innovante qui garantit un maniement sûr et intuitif. | 451.4 | G | 931.788 | CCM | 181 | 99 | 52 | MM | 42 |  |  | https://eshop.weidmueller.com/p/1440840000
1440870000 | S2L-SMT 3.50/10/180LF 3.5SN BK BX SO | 486.4 | 100 | 72 | 72 | PCE | P313 | PCB-Connectors S2L/B2L Minimate | PL | Composants sur CI | PL30 | Connecteurs pour CI pas < 5mm | 4050118246872 | 85366990 | DE | Raccord enfichable du circuit imprimé avec une technologie de connexion innovante qui garantit un maniement sûr et intuitif. | 312 | G | 1068.12 | CCM | 344 | 135 | 23 | MM | 49 |  | 31/12/2028 | https://eshop.weidmueller.com/p/1440870000
1440900000 | RSV1,6 LSF4 GR 3,2 SN | 810.6 | 100 | 100 | 100 | PCE | P220 | Connectors RSV | PL | Composants sur CI | PL30 | Connecteurs pour CI pas < 5mm | 4008190004842 | 85366990 | CZ | Connecteur PCB (raccordement sur platine), 320 V, 14 A, Pas en mm: 5.00, Nombre de pôles: 4, Raccordement soudé THT, Boîte | 260 | G | 723 | CCM | 164 | 105 | 42 | MM | 77 |  |  | https://eshop.weidmueller.com/p/1440900000
1440920000 | FP BOX DC | 63.5 | 1 | 1 | 1 | PCE | I661 | FieldPower and Pick-to-Light | PB | Connecteurs Etanches/composants passifs | PB40 | Connecteurs etanches | 4050118247084 | 85369010 | RO | Bloc de jonction de distribution d’énergie avec boîtiers, DC, IP65, complet, Polycarbonate, GRP, Distribution | 603 | G | 1873 | CCM | 202 | 127 | 73 | MM | 21 |  |  | https://eshop.weidmueller.com/p/1440920000
1441010000 | HDC BFSC M4X16 SS | 329.12 | 100 | 100 | 100 | PCE | P200 | Heavy duty connectors | PB | Connecteurs Etanches/composants passifs | PB72 | CIE Connecteurs industriels étanches | 4050118247138 | 73181499 | DE | Vis conçues pour le verrouillage des connecteurs industriels. CIE Connecteurs industriels étanches | 161 | G | 226.8 | CCM | 42 | 60 | 90 | MM | 77 |  |  | https://eshop.weidmueller.com/p/1441010000
1441100100 | SAIL-M12WM12W-4-2L1.0U | 25.4414 | 1 | 1 | 1 | PCE | I673 | SAI accessories | PB | Connecteurs Etanches/composants passifs | PB46 | SAI Accessoires pour répartiteurs capteurs et actionneurs | 4050118247664 | 85444290 | RO | Câbles capteurs/actionneurs confectionnés pour le raccordement de capteurs/actionneurs et pour la transmission de données. Les connecteurs débrochables sont moulés et testés. | 55 | G | 379.39 | CCM | 156 | 152 | 16 | MM | 56 |  |  | https://eshop.weidmueller.com/p/1441100100
1441100500 | SAIL-M12WM12W-4-2L5.0U | 32.1344 | 1 | 1 | 1 | PCE | I673 | SAI accessories | PB | Connecteurs Etanches/composants passifs | PB46 | SAI Accessoires pour répartiteurs capteurs et actionneurs | 4064675429531 | 85444290 | RO | Câbles capteurs/actionneurs confectionnés pour le raccordement de capteurs/actionneurs et pour la transmission de données. Les connecteurs débrochables sont moulés et testés. | 170 | G |  | CCM |  |  |  | MM | 56 |  |  | https://eshop.weidmueller.com/p/1441100500
1441200000 | RSV1,6 LB6 GR 3,2 AU | 1791.3 | 100 | 50 | 50 | PCE | P220 | Connectors RSV | PL | Composants sur CI | PL30 | Connecteurs pour CI pas < 5mm | 4008190187699 | 85366990 | CZ | Connecteur PCB (raccordement sur platine), 320 V, 14 A, Pas en mm: 5.00, Nombre de pôles: 6, Raccordement soudé THT, Boîte | 238 | G | 681 | CCM | 169 | 96 | 42 | MM | 77 |  |  | https://eshop.weidmueller.com/p/1441200000
1441300000 | RSV1,6 LB6 GR 3,2 SN | 1209.2 | 100 | 50 | 50 | PCE | P220 | Connectors RSV | PL | Composants sur CI | PL30 | Connecteurs pour CI pas < 5mm | 4008190125097 | 85366990 | CZ | Connecteur PCB (raccordement sur platine), 320 V, 14 A, Pas en mm: 5.00, Nombre de pôles: 6, Raccordement soudé THT, Boîte | 239 | G | 681 | CCM | 169 | 96 | 42 | MM | 77 |  |  | https://eshop.weidmueller.com/p/1441300000
1441400000 | RSV1,6 LS6 GR 3,2 AU | 1848.9 | 100 | 50 | 50 | PCE | P220 | Connectors RSV | PL | Composants sur CI | PL30 | Connecteurs pour CI pas < 5mm | 4008190177942 | 85366990 | CZ | Connecteur PCB (raccordement sur platine), 320 V, 14 A, Pas en mm: 5.00, Nombre de pôles: 6, Raccordement soudé THT, Boîte | 162 | G | 683 | CCM | 169 | 94 | 43 | MM | 77 |  |  | https://eshop.weidmueller.com/p/1441400000
1441500000 | RSV1,6 LS6 GR 3,2 SN | 999.9 | 100 | 50 | 50 | PCE | P220 | Connectors RSV | PL | Composants sur CI | PL30 | Connecteurs pour CI pas < 5mm | 4008190124441 | 85366990 | CZ | Connecteur PCB (raccordement sur platine), 320 V, 14 A, Pas en mm: 5.00, Nombre de pôles: 6, Raccordement soudé THT, Boîte | 171 | G | 725.56 | CCM | 170 | 97 | 44 | MM | 77 |  |  | https://eshop.weidmueller.com/p/1441500000
1441600000 | RSV1,6 LBF6 GR 3,2 AU | 1748.6 | 100 | 50 | 50 | PCE | P220 | Connectors RSV | PL | Composants sur CI | PL30 | Connecteurs pour CI pas < 5mm | 4008190032111 | 85366990 | CZ | Connecteur PCB (raccordement sur platine), 320 V, 14 A, Pas en mm: 5.00, Nombre de pôles: 6, Raccordement soudé THT, Boîte | 244 | G | 666.33 | CCM | 167 | 95 | 42 | MM | 77 |  |  | https://eshop.weidmueller.com/p/1441600000
1441700000 | RSV1,6 LBF6 GR 3,2 SN | 1209.2 | 100 | 50 | 50 | PCE | P220 | Connectors RSV | PL | Composants sur CI | PL30 | Connecteurs pour CI pas < 5mm | 4008190022631 | 85366990 | CZ | Connecteur PCB (raccordement sur platine), 320 V, 14 A, Pas en mm: 5.00, Nombre de pôles: 6, Raccordement soudé THT, Boîte | 267 | G | 523 | CCM | 153 | 90 | 38 | MM | 77 |  |  | https://eshop.weidmueller.com/p/1441700000
1441800000 | RSV1,6 LSF6 GR 3,2 AU | 1848.9 | 100 | 50 | 50 | PCE | P220 | Connectors RSV | PL | Composants sur CI | PL30 | Connecteurs pour CI pas < 5mm | 4008190165642 | 85366990 | CZ | Connecteur PCB (raccordement sur platine), 320 V, 14 A, Pas en mm: 5.00, Nombre de pôles: 6, Raccordement soudé THT, Boîte | 171 | G | 686 | CCM | 168 | 95 | 43 | MM | 77 |  |  | https://eshop.weidmueller.com/p/1441800000
1441900000 | RSV1,6 LSF6 GR 3,2 SN | 1024.2 | 100 | 50 | 50 | PCE | P220 | Connectors RSV | PL | Composants sur CI | PL30 | Connecteurs pour CI pas < 5mm | 4008190011000 | 85366990 | CZ | Connecteur PCB (raccordement sur platine), 320 V, 14 A, Pas en mm: 5.00, Nombre de pôles: 6, Raccordement soudé THT, Boîte | 171 | G | 719.433 | CCM | 169 | 99 | 43 | MM | 77 |  |  | https://eshop.weidmueller.com/p/1441900000
1442000000 | BCF 3.81/10/180F SN BK BX SO | 5918.42 | 100 | 6 | 6 | PCE | P316 | PCB-connectors 3.81 pin pitch | PL | Composants sur CI | PL30 | Connecteurs pour CI pas < 5mm | 4050118266337 | 85369010 | CN | Raccord enfichable du circuit imprimé avec une technologie de connexion innovante qui garantit un maniement sûr et intuitif. | 306 | G | 675 | CCM | 150 | 90 | 50 | MM | 56 |  |  | https://eshop.weidmueller.com/p/1442000000
1442200000 | RSV1,6 LB9 GR 3,2 AU | 2309.6 | 100 | 50 | 50 | PCE | P220 | Connectors RSV | PL | Composants sur CI | PL30 | Connecteurs pour CI pas < 5mm | 4008190046491 | 85366990 | CZ | Connecteur PCB (raccordement sur platine), 320 V, 14 A, Pas en mm: 5.00, Nombre de pôles: 9, Raccordement soudé THT, Boîte | 339 | G | 541 | CCM | 104 | 80 | 65 | MM | 77 |  |  | https://eshop.weidmueller.com/p/1442200000
1442300000 | RSV1,6 LB9 GR 3,2 SN | 1733.2 | 100 | 50 | 50 | PCE | P220 | Connectors RSV | PL | Composants sur CI | PL30 | Connecteurs pour CI pas < 5mm | 4008190188368 | 85366990 | CZ | Connecteur PCB (raccordement sur platine), 320 V, 14 A, Pas en mm: 5.00, Nombre de pôles: 9, Raccordement soudé THT, Boîte | 345 | G | 783 | CCM | 117 | 103 | 65 | MM | 77 |  |  | https://eshop.weidmueller.com/p/1442300000
1442400000 | RSV1,6 LS9 GR 3,2 AU | 2292.7 | 100 | 50 | 50 | PCE | P220 | Connectors RSV | PL | Composants sur CI | PL30 | Connecteurs pour CI pas < 5mm | 4008190032432 | 85366990 | CZ | Connecteur PCB (raccordement sur platine), 320 V, 14 A, Pas en mm: 5.00, Nombre de pôles: 9, Raccordement soudé THT, Boîte | 213 | G | 839.592 | CCM | 117 | 104 | 69 | MM | 77 |  |  | https://eshop.weidmueller.com/p/1442400000
1442500000 | RSV1,6 LS9 GR 3,2 SN | 1553.6 | 100 | 50 | 50 | PCE | P220 | Connectors RSV | PL | Composants sur CI | PL30 | Connecteurs pour CI pas < 5mm | 4008190029654 | 85366990 | CZ | Connecteur PCB (raccordement sur platine), 320 V, 14 A, Pas en mm: 5.00, Nombre de pôles: 9, Raccordement soudé THT, Boîte | 211 | G | 612 | CCM | 104 | 84 | 70 | MM | 77 |  |  | https://eshop.weidmueller.com/p/1442500000
1442600000 | RSV1,6 LBF9 GR 3,2 AU | 2309.6 | 100 | 50 | 50 | PCE | P220 | Connectors RSV | PL | Composants sur CI | PL30 | Connecteurs pour CI pas < 5mm | 4008190108991 | 85366990 | CZ | Connecteur PCB (raccordement sur platine), 320 V, 14 A, Pas en mm: 5.00, Nombre de pôles: 9, Raccordement soudé THT, Boîte | 360 | G | 919 | CCM | 180 | 111 | 46 | MM | 77 |  |  | https://eshop.weidmueller.com/p/1442600000
1442700000 | RSV1,6 LBF9 GR 3,2 SN | 1733.2 | 100 | 50 | 50 | PCE | P220 | Connectors RSV | PL | Composants sur CI | PL30 | Connecteurs pour CI pas < 5mm | 4008190150693 | 85366990 | CZ | Connecteur PCB (raccordement sur platine), 320 V, 14 A, Pas en mm: 5.00, Nombre de pôles: 9, Raccordement soudé THT, Boîte | 358 | G | 930.6 | CCM | 180 | 110 | 47 | MM | 77 |  |  | https://eshop.weidmueller.com/p/1442700000
1442800000 | RSV1,6 LSF9 GR 3,2 AU | 2292.7 | 100 | 50 | 50 | PCE | P220 | Connectors RSV | PL | Composants sur CI | PL30 | Connecteurs pour CI pas < 5mm | 4008190083595 | 85366990 | CZ | Connecteur PCB (raccordement sur platine), 320 V, 14 A, Pas en mm: 5.00, Nombre de pôles: 9, Raccordement soudé THT, Boîte | 228 | G | 922 | CCM | 180 | 109 | 47 | MM | 77 |  |  | https://eshop.weidmueller.com/p/1442800000
1442900000 | RSV1,6 LSF9 GR 3,2 SN | 1553.6 | 100 | 50 | 50 | PCE | P220 | Connectors RSV | PL | Composants sur CI | PL30 | Connecteurs pour CI pas < 5mm | 4008190169961 | 85366990 | CZ | Connecteur PCB (raccordement sur platine), 320 V, 14 A, Pas en mm: 5.00, Nombre de pôles: 9, Raccordement soudé THT, Boîte | 226 | G | 945.12 | CCM | 179 | 110 | 48 | MM | 77 |  |  | https://eshop.weidmueller.com/p/1442900000
1443200000 | RSV1,6 LB12 GR 3,2 AU | 3005 | 100 | 25 | 25 | PCE | P220 | Connectors RSV | PL | Composants sur CI | PL30 | Connecteurs pour CI pas < 5mm | 4008190022587 | 85366990 | CZ | Connecteur PCB (raccordement sur platine), 320 V, 14 A, Pas en mm: 5.00, Nombre de pôles: 12, Raccordement soudé THT, Boîte | 236 | G | 681 | CCM | 169 | 96 | 42 | MM | 77 |  |  | https://eshop.weidmueller.com/p/1443200000
1443300000 | RSV1,6 LB12 GR 3,2 SN | 2250.4 | 100 | 25 | 25 | PCE | P220 | Connectors RSV | PL | Composants sur CI | PL30 | Connecteurs pour CI pas < 5mm | 4008190145637 | 85366990 | CZ | Connecteur PCB (raccordement sur platine), 320 V, 14 A, Pas en mm: 5.00, Nombre de pôles: 12, Raccordement soudé THT, Boîte | 240 | G | 681 | CCM | 169 | 96 | 42 | MM | 77 |  |  | https://eshop.weidmueller.com/p/1443300000
1443400000 | RSV1,6 LS12 GR 3,2 AU | 3239.9 | 100 | 25 | 25 | PCE | P220 | Connectors RSV | PL | Composants sur CI | PL30 | Connecteurs pour CI pas < 5mm | 4008190040192 | 85366990 | CZ | Connecteur PCB (raccordement sur platine), 320 V, 14 A, Pas en mm: 5.00, Nombre de pôles: 12, Raccordement soudé THT, Boîte | 167 | G | 523 | CCM | 153 | 90 | 38 | MM | 77 |  |  | https://eshop.weidmueller.com/p/1443400000
1443500000 | RSV1,6 LS12 GR 3,2 SN | 1697.9 | 100 | 25 | 25 | PCE | P220 | Connectors RSV | PL | Composants sur CI | PL30 | Connecteurs pour CI pas < 5mm | 4008190017415 | 85366990 | CZ | Connecteur PCB (raccordement sur platine), 320 V, 14 A, Pas en mm: 5.00, Nombre de pôles: 12, Raccordement soudé THT, Boîte | 149 | G | 709.07 | CCM | 170 | 97 | 43 | MM | 77 |  |  | https://eshop.weidmueller.com/p/1443500000
1443600000 | RSV1,6 LBF12 GR 3,2 AU | 3005 | 100 | 25 | 25 | PCE | P220 | Connectors RSV | PL | Composants sur CI | PL30 | Connecteurs pour CI pas < 5mm | 4008190148010 | 85366990 | CZ | Connecteur PCB (raccordement sur platine), 320 V, 14 A, Pas en mm: 5.00, Nombre de pôles: 12, Raccordement soudé THT, Boîte | 260 | G | 919 | CCM | 180 | 111 | 46 | MM | 77 |  |  | https://eshop.weidmueller.com/p/1443600000
1443700000 | RSV1,6 LBF12 GR 3,2 SN | 2250.4 | 100 | 25 | 25 | PCE | P220 | Connectors RSV | PL | Composants sur CI | PL30 | Connecteurs pour CI pas < 5mm | 4008190169299 | 85366990 | CZ | Connecteur PCB (raccordement sur platine), 320 V, 14 A, Pas en mm: 5.00, Nombre de pôles: 12, Raccordement soudé THT, Boîte | 248 | G | 984.96 | CCM | 180 | 114 | 48 | MM | 77 |  |  | https://eshop.weidmueller.com/p/1443700000
1443800000 | RSV1,6 LSF12 GR 3,2 AU | 3162.5 | 100 | 25 | 25 | PCE | P220 | Connectors RSV | PL | Composants sur CI | PL30 | Connecteurs pour CI pas < 5mm | 4008190154677 | 85366990 | CZ | Connecteur PCB (raccordement sur platine), 320 V, 14 A, Pas en mm: 5.00, Nombre de pôles: 12, Raccordement soudé THT, Boîte | 151 | G | 682 | CCM | 167 | 95 | 43 | MM | 77 |  |  | https://eshop.weidmueller.com/p/1443800000
1443870000 | CH20M22 F BK SO 2010 | 11.1 | 1 | 50 | 50 | PCE | P420 | Empty housings electronic | PL | Composants sur CI | PL36 | Boitiers électronique (vides) | 4050118247763 | 85389099 | DE | CH20M22 F BK SO 2010 - Capot de boîtier électronique Boitiers électronique (vides) | 305 | G | 3313 | CCM | 263 | 221 | 57 | MM | 49 |  |  | https://eshop.weidmueller.com/p/1443870000
1443880000 | SAI-M23-SE-12-G | 3.5 | 1 | 1 | 1 | PCE | I673 | SAI accessories | PB | Connecteurs Etanches/composants passifs | PB46 | SAI Accessoires pour répartiteurs capteurs et actionneurs | 4050118247640 | 85469010 | DE | Pièce de raccordement pour connecteur débrochable à installer dans un boîtier. SAI Accessoires pour répartiteurs capteurs et actionneurs | 3 | G | 69.084 | CCM | 101 | 36 | 19 | MM | 14 |  |  | https://eshop.weidmueller.com/p/1443880000
1443900000 | RSV1,6 LSF12 GR 3,2 SN | 1739.8 | 100 | 25 | 25 | PCE | P220 | Connectors RSV | PL | Composants sur CI | PL30 | Connecteurs pour CI pas < 5mm | 4008190066352 | 85366990 | CZ | Connecteur PCB (raccordement sur platine), 320 V, 14 A, Pas en mm: 5.00, Nombre de pôles: 12, Raccordement soudé THT, Boîte | 150 | G | 681 | CCM | 169 | 96 | 42 | MM | 77 |  |  | https://eshop.weidmueller.com/p/1443900000
1444040150 | SAIL-M12BG-K60S1.5U | 44.2 | 1 | 1 | 1 | PCE | I673 | SAI accessories | PB | Connecteurs Etanches/composants passifs | PB46 | SAI Accessoires pour répartiteurs capteurs et actionneurs | 4050118249231 | 85444290 | DE | Câbles capteurs/actionneurs confectionnés pour le raccordement de capteurs/actionneurs et pour la transmission de données. Les connecteurs débrochables sont moulés et testés. | 86 | G | 0.81 | CDM | 180 | 180 | 25 | MM | 56 |  |  | https://eshop.weidmueller.com/p/1444040150
1444040300 | SAIL-M12BG-K60S3.0U | 50.8 | 1 | 1 | 1 | PCE | I673 | SAI accessories | PB | Connecteurs Etanches/composants passifs | PB46 | SAI Accessoires pour répartiteurs capteurs et actionneurs | 4050118249262 | 85444290 | DE | Câbles capteurs/actionneurs confectionnés pour le raccordement de capteurs/actionneurs et pour la transmission de données. Les connecteurs débrochables sont moulés et testés. | 185 | G | [5 empty] | MM | 56 |  |  | https://eshop.weidmueller.com/p/1444040300
1444040500 | SAIL-M12BG-K60S5.0U | 58.5 | 1 | 1 | 1 | PCE | I673 | SAI accessories | PB | Connecteurs Etanches/composants passifs | PB46 | SAI Accessoires pour répartiteurs capteurs et actionneurs | 4050118249255 | 85444290 | DE | Câbles capteurs/actionneurs confectionnés pour le raccordement de capteurs/actionneurs et pour la transmission de données. Les connecteurs débrochables sont moulés et testés. | 249 | G | 1108 | CCM | 214 | 207 | 25 | MM | 49 |  |  | https://eshop.weidmueller.com/p/1444040500
1444040750 | SAIL-M12BG-K60S7.5U | 69.4 | 1 | 1 | 1 | PCE | I673 | SAI accessories | PB | Connecteurs Etanches/composants passifs | PB46 | SAI Accessoires pour répartiteurs capteurs et actionneurs | 4050118250855 | 85444290 | DE | Câbles capteurs/actionneurs confectionnés pour le raccordement de capteurs/actionneurs et pour la transmission de données. Les connecteurs débrochables sont moulés et testés. | 372 | G | 1281 | CCM | 200 | 194 | 33 | MM | 49 |  |  | https://eshop.weidmueller.com/p/1444040750
1444041000 | SAIL-M12BG-K60S10U | 80.3 | 1 | 1 | 1 | PCE | I673 | SAI accessories | PB | Connecteurs Etanches/composants passifs | PB46 | SAI Accessoires pour répartiteurs capteurs et actionneurs | 4050118249064 | 85444290 | DE | Câbles capteurs/actionneurs confectionnés pour le raccordement de capteurs/actionneurs et pour la transmission de données. Les connecteurs débrochables sont moulés et testés. | 502 | G | 1443 | CCM | 223 | 223 | 29 | MM | 70 |  |  | https://eshop.weidmueller.com/p/1444041000
1444050000 | PZ 6 ROTO L | 236.97 | 1 | 1 | 1 | PCE | W800 | Tools | PW | Outillage | PW62 | Outils à sertir | 4050118248593 | 82032000 | DE | Pince à sertir, Cosses tubulaires avec et sans isolant en plastique, 0.14 mm², 6 mm², Sertissage trapézoïdal | 555 | G | 1102.464 | CCM | 232 | 108 | 44 | MM | 7 |  |  | https://eshop.weidmueller.com/p/1444050000
1444140000 | IE-C5DD4UG0030A20XXX-X | 50.02 | 1 | 1 | 1 | PCE | I653 | Industrial Ethernet Cables | PB | Connecteurs Etanches/composants passifs | PB47 | Ethernet Industriel Composants Passifs | 4050118249224 | 85444290 | DE | Câbles de données PROFINET prêts à raccorder avec fils en cuivre. Ethernet Industriel Composants Passifs | 206 | G | 1172 | CCM | 248 | 189 | 25 | MM | 21 |  |  | https://eshop.weidmueller.com/p/1444140000
1444140003 | IE-C5DD4UG0003A20XXX-X | 34.03 | 1 | 1 | 1 | PCE | I653 | Industrial Ethernet Cables | PB | Connecteurs Etanches/composants passifs | PB47 | Ethernet Industriel Composants Passifs | 4050118567144 | 85444290 | DE | Câbles de données PROFINET prêts à raccorder avec fils en cuivre. Ethernet Industriel Composants Passifs | 38 | G | 285.66 | CCM | 158 | 113 | 16 | MM | 21 |  |  | https://eshop.weidmueller.com/p/1444140003
1444180150 | SAIL-M8BG-3L1.5U | 15.0729 | 1 | 1 | 1 | PCE | I673 | SAI accessories | PB | Connecteurs Etanches/composants passifs | PB46 | SAI Accessoires pour répartiteurs capteurs et actionneurs | 4050118249705 | 85444290 | DE | Câble capteur/actionneur, M8, Nombre de pôles: 3, 1.5 m, Femelle, droite, LED: Oui, Blindé: Non | 43 | G | 416.16 | CCM | 178 | 167 | 14 | MM | 63 |  |  | https://eshop.weidmueller.com/p/1444180150
1444180300 | SAIL-M8BG-3L3.0U | 16.6557 | 1 | 1 | 1 | PCE | I673 | SAI accessories | PB | Connecteurs Etanches/composants passifs | PB46 | SAI Accessoires pour répartiteurs capteurs et actionneurs | 4050118249620 | 85444290 | DE | Câble capteur/actionneur, M8, Nombre de pôles: 3, 3 m, Femelle, droite, LED: Oui, Blindé: Non | 79 | G | 743.652 | CCM | 234 | 227 | 14 | MM | 63 |  |  | https://eshop.weidmueller.com/p/1444180300
1444180500 | SAIL-M8BG-3L5.0U | 18.766 | 1 | 1 | 1 | PCE | I673 | SAI accessories | PB | Connecteurs Etanches/composants passifs | PB46 | SAI Accessoires pour répartiteurs capteurs et actionneurs | 4050118249361 | 85444290 | DE | Câble capteur/actionneur, M8, Nombre de pôles: 3, 5 m, Femelle, droite, LED: Oui, Blindé: Non | 127 | G | 1170 | CCM | 239 | 233 | 21 | MM | 7 |  |  | https://eshop.weidmueller.com/p/1444180500
1444181000 | SAIL-M8BG-3L10U | 24.042 | 1 | 1 | 1 | PCE | I673 | SAI accessories | PB | Connecteurs Etanches/composants passifs | PB46 | SAI Accessoires pour répartiteurs capteurs et actionneurs | 4050118249378 | 85444290 | DE | Câble capteur/actionneur, M8, Nombre de pôles: 3, 10 m, Femelle, droite, LED: Oui, Blindé: Non | 243 | G | 1808 | CCM | 248 | 243 | 30 | MM | 7 |  |  | https://eshop.weidmueller.com/p/1444181000
1444182000 | SAIL-M8BG-3L20U | 34.5938 | 1 | 1 | 1 | PCE | I673 | SAI accessories | PB | Connecteurs Etanches/composants passifs | PB46 | SAI Accessoires pour répartiteurs capteurs et actionneurs | 4050118259261 | 85444290 | DE | Câbles capteurs/actionneurs confectionnés pour le raccordement de capteurs/actionneurs et pour la transmission de données. Les connecteurs débrochables sont moulés et testés. | 507 | G | 2589 | CCM | 262 | 247 | 40 | MM | 63 |  |  | https://eshop.weidmueller.com/p/1444182000
1444200000 | RSV1,6 LB18 GR 3,2 AU | 4396.8 | 100 | 25 | 25 | PCE | P220 | Connectors RSV | PL | Composants sur CI | PL30 | Connecteurs pour CI pas < 5mm | 4008190080341 | 85366990 | CZ | Connecteur PCB (raccordement sur platine), 320 V, 14 A, Pas en mm: 5.00, Nombre de pôles: 18, Raccordement soudé THT, Boîte | 341 | G | 919 | CCM | 180 | 111 | 46 | MM | 77 |  |  | https://eshop.weidmueller.com/p/1444200000
1444210000 | WSI 25/2 CC/LED | 3507.3 | 100 | 6 | 6 | PCE | P110 | Terminals W series | PT | Blocs de Jonction | PT10 | Série W -blocs de jonction à raccordment vissé | 4050118249293 | 85369095 | DE | Bloc de jonction à fusible, Raccordement vissé, Beige foncé, 25 mm², 32 A, 690 V, Nombre de raccordements: 4, Nombre d'étages: 1, TS 35 | 624 | G | 1479 | CCM | 222 | 90 | 74 | MM | 70 |  |  | https://eshop.weidmueller.com/p/1444210000
1444240000 | WSI 25/3 10X38/LED | 4157.4 | 100 | 4 | 4 | PCE | P110 | Terminals W series | PT | Blocs de Jonction | PT10 | Série W -blocs de jonction à raccordment vissé | 4050118249552 | 85369095 | DE | Bloc de jonction à fusible, Raccordement vissé, Beige foncé, 25 mm², 32 A, 690 V, Nombre de raccordements: 2, Nombre d'étages: 1, TS 35 | 620 | G | 1494.948 | CCM | 222 | 91 | 74 | MM | 70 |  |  | https://eshop.weidmueller.com/p/1444240000
1444300000 | RSV1,6 LB18 GR 3,2 SN | 3298.8 | 100 | 25 | 25 | PCE | P220 | Connectors RSV | PL | Composants sur CI | PL30 | Connecteurs pour CI pas < 5mm | 4008190064013 | 85366990 | CZ | Connecteur PCB (raccordement sur platine), 320 V, 14 A, Pas en mm: 5.00, Nombre de pôles: 18, Raccordement soudé THT, Boîte | 347 | G | 959.04 | CCM | 180 | 111 | 48 | MM | 77 |  |  | https://eshop.weidmueller.com/p/1444300000
1444310000 | SF 3/12 MC NE GN V2 | 13 | 100 | 320 | 320 | PCE | P175 | Multicard markers | PI | Produits d'Installation | PI82 | Borniers d'installation | 4050118249637 | 39269097 | DE | Système de codage des câbles, vert, Diamètre extérieur du conducteur:3 - 3.7 mm, Polyamide 66, -40...100 °C | 103 | G | 817 | CCM | 264 | 91 | 34 | MM | 21 |  |  | https://eshop.weidmueller.com/p/1444310000
1444400000 | RSV1,6 LS18 GR 3,2 AU | 4370.4 | 100 | 25 | 25 | PCE | P220 | Connectors RSV | PL | Composants sur CI | PL30 | Connecteurs pour CI pas < 5mm | 4008190129842 | 85366990 | CZ | Connecteur PCB (raccordement sur platine), 320 V, 14 A, Pas en mm: 5.00, Nombre de pôles: 18, Raccordement soudé THT, Boîte | 210 | G | 976.32 | CCM | 180 | 113 | 48 | MM | 77 |  |  | https://eshop.weidmueller.com/p/1444400000
1444430150 | SAIL-M12BW-K60S1.5U | 44.2 | 1 | 1 | 1 | PCE | I673 | SAI accessories | PB | Connecteurs Etanches/composants passifs | PB46 | SAI Accessoires pour répartiteurs capteurs et actionneurs | 4050118250121 | 85444290 | DE | Câbles capteurs/actionneurs confectionnés pour le raccordement de capteurs/actionneurs et pour la transmission de données. Les connecteurs débrochables sont moulés et testés. | 93 | G | 426.66 | CCM | 199 | 134 | 16 | MM | 70 |  |  | https://eshop.weidmueller.com/p/1444430150
1444430300 | SAIL-M12BW-K60S3.0U | 50.8 | 1 | 1 | 1 | PCE | I673 | SAI accessories | PB | Connecteurs Etanches/composants passifs | PB46 | SAI Accessoires pour répartiteurs capteurs et actionneurs | 4050118250077 | 85444290 | DE | Câbles capteurs/actionneurs confectionnés pour le raccordement de capteurs/actionneurs et pour la transmission de données. Les connecteurs débrochables sont moulés et testés. | 160 | G | [5 empty] | MM | 56 |  |  | https://eshop.weidmueller.com/p/1444430300
1444430500 | SAIL-M12BW-K60S5.0U | 58.5 | 1 | 1 | 1 | PCE | I673 | SAI accessories | PB | Connecteurs Etanches/composants passifs | PB46 | SAI Accessoires pour répartiteurs capteurs et actionneurs | 4050118250084 | 85444290 | DE | Câbles capteurs/actionneurs confectionnés pour le raccordement de capteurs/actionneurs et pour la transmission de données. Les connecteurs débrochables sont moulés et testés. | 254 | G | 1265 | CCM | 202 | 202 | 31 | MM | 70 |  |  | https://eshop.weidmueller.com/p/1444430500
1444430750 | SAIL-M12BW-K60S7.5U | 69.4 | 1 | 1 | 1 | PCE | I673 | SAI accessories | PB | Connecteurs Etanches/composants passifs | PB46 | SAI Accessoires pour répartiteurs capteurs et actionneurs | 4050118250756 | 85444290 | DE | Câbles capteurs/actionneurs confectionnés pour le raccordement de capteurs/actionneurs et pour la transmission de données. Les connecteurs débrochables sont moulés et testés. | 368 | G | 1137 | CCM | 204 | 199 | 28 | MM | 70 |  |  | https://eshop.weidmueller.com/p/1444430750
1444431000 | SAIL-M12BW-K60S10U | 80.3 | 1 | 1 | 1 | PCE | I673 | SAI accessories | PB | Connecteurs Etanches/composants passifs | PB46 | SAI Accessoires pour répartiteurs capteurs et actionneurs | 4050118250091 | 85444290 | DE | Câbles capteurs/actionneurs confectionnés pour le raccordement de capteurs/actionneurs et pour la transmission de données. Les connecteurs débrochables sont moulés et testés. | 507 | G | 1520 | CCM | 200 | 190 | 40 | MM | 70 |  |  | https://eshop.weidmueller.com/p/1444431000
1444480000 | CP DC UPS TF05 | 19 | 1 | 1 | 1 | PCE | E553 | Ecoline | PA | Produits Electroniques | PA52 | Alimentations | 4050118249767 | 85043180 | SK | CP DC UPS TF05 - Sonde de température pour batterie - Longueur 0,5m Alimentations | 53 | G | 891 | CCM | 145 | 128 | 48 | MM | 35 |  |  | https://eshop.weidmueller.com/p/1444480000
1444500000 | RSV1,6 LS18 GR 3,2 SN | 2468.6 | 100 | 25 | 25 | PCE | P220 | Connectors RSV | PL | Composants sur CI | PL30 | Connecteurs pour CI pas < 5mm | 4008190158507 | 85366990 | CZ | Connecteur PCB (raccordement sur platine), 320 V, 14 A, Pas en mm: 5.00, Nombre de pôles: 18, Raccordement soudé THT, Boîte | 208 | G | 919 | CCM | 180 | 111 | 46 | MM | 77 |  |  | https://eshop.weidmueller.com/p/1444500000
1444540000 | CP DC UPS TF25 | 25.2 | 1 | 1 | 1 | PCE | E553 | Ecoline | PA | Produits Electroniques | PA52 | Alimentations | 4050118249880 | 85043180 | SK | CP DC UPS TF25 - Sonde de température pour batterie - Longueur 2,5m Alimentations | 167 | G | 1504.272 | CCM | 154 | 148 | 66 | MM | 35 |  |  | https://eshop.weidmueller.com/p/1444540000
1444600000 | RSV1,6 LBF18 GR 3,2 AU | 4396.8 | 100 | 25 | 25 | PCE | P220 | Connectors RSV | PL | Composants sur CI | PL30 | Connecteurs pour CI pas < 5mm | 4008190077983 | 85366990 | CZ | Connecteur PCB (raccordement sur platine), 320 V, 14 A, Pas en mm: 5.00, Nombre de pôles: 18, Raccordement soudé THT, Boîte | 349 | G | 906 | CCM | 179 | 110 | 46 | MM | 77 |  |  | https://eshop.weidmueller.com/p/1444600000
1444650000 | IE-PCBR2-M12X-S-180 | 30.75 | 1 | 10 | 10 | PCE | I652 | Industrial Ethernet Connector | PL | Composants sur CI | PL38 | PCB IP 67 | 4050118250060 | 85366990 | HU | Connecteur mâle rond, installation (technique de raccordement de circuits imprimés), M12, Nombre de pôles: 8 | 161 | G | 354.2 | CCM | 161 | 100 | 22 | MM | 28 |  |  | https://eshop.weidmueller.com/p/1444650000
1444680000 | HDC GRIP PANEL 3 ADAPT | 6179.03 | 100 | 1 | 1 | PCE | P200 | Heavy duty connectors | PB | Connecteurs Etanches/composants passifs | PB72 | CIE Connecteurs industriels étanches | 4050118250206 | 85389099 | DE | CIE Connecteurs industriels étanches HDC GRIP PANEL 3 ADAPT - CIE Connecteurs industriels étanches | 139 | G | 468.63 | CCM | 127 | 90 | 41 | MM | 28 |  |  | https://eshop.weidmueller.com/p/1444680000
1444700000 | RSV1,6 LBF18 GR 3,2 SN | 3298.8 | 100 | 25 | 25 | PCE | P220 | Connectors RSV | PL | Composants sur CI | PL30 | Connecteurs pour CI pas < 5mm | 4008190152147 | 85366990 | CZ | Connecteur PCB (raccordement sur platine), 320 V, 14 A, Pas en mm: 5.00, Nombre de pôles: 18, Raccordement soudé THT, Boîte | 350 | G | 922 | CCM | 180 | 109 | 47 | MM | 77 |  |  | https://eshop.weidmueller.com/p/1444700000
1444710000 | HDC GRIP PANEL 4 ADAPT | 6410.03 | 100 | 1 | 1 | PCE | P200 | Heavy duty connectors | PB | Connecteurs Etanches/composants passifs | PB72 | CIE Connecteurs industriels étanches | 4050118250145 | 85389099 | DE | CIE Connecteurs industriels étanches HDC GRIP PANEL 4 ADAPT - CIE Connecteurs industriels étanches | 145 | G | 618.567 | CCM | 141 | 107 | 41 | MM | 21 |  |  | https://eshop.weidmueller.com/p/1444710000
1444720000 | HDC GRIP PANEL 6 ADAPT | 6480.21 | 100 | 1 | 1 | PCE | P200 | Heavy duty connectors | PB | Connecteurs Etanches/composants passifs | PB72 | CIE Connecteurs industriels étanches | 4050118250138 | 85389099 | DE | CIE Connecteurs industriels étanches HDC GRIP PANEL 6 ADAPT - CIE Connecteurs industriels étanches | 161 | G | 683 | CCM | 167 | 95 | 43 | MM | 28 |  |  | https://eshop.weidmueller.com/p/1444720000
1444730000 | HDC GRIP PANEL 8 ADAPT | 6841.01 | 100 | 1 | 1 | PCE | P200 | Heavy duty connectors | PB | Connecteurs Etanches/composants passifs | PB72 | CIE Connecteurs industriels étanches | 4050118250213 | 85389099 | DE | CIE Connecteurs industriels étanches HDC GRIP PANEL 8 ADAPT - CIE Connecteurs industriels étanches | 163 | G | 805.376 | CCM | 128 | 121 | 52 | MM | 21 |  |  | https://eshop.weidmueller.com/p/1444730000
1444800000 | RSV1,6 LSF18 GR 3,2 AU | 4370.4 | 100 | 25 | 25 | PCE | P220 | Connectors RSV | PL | Composants sur CI | PL30 | Connecteurs pour CI pas < 5mm | 4008190152642 | 85366990 | CZ | Connecteur PCB (raccordement sur platine), 320 V, 14 A, Pas en mm: 5.00, Nombre de pôles: 18, Raccordement soudé THT, Boîte | 212 | G | 962.09 | CCM | 178 | 115 | 47 | MM | 77 |  |  | https://eshop.weidmueller.com/p/1444800000
1444900000 | RSV1,6 LSF18 GR 3,2 SN | 2529 | 100 | 25 | 25 | PCE | P220 | Connectors RSV | PL | Composants sur CI | PL30 | Connecteurs pour CI pas < 5mm | 4008190044411 | 85366990 | CZ | Connecteur PCB (raccordement sur platine), 320 V, 14 A, Pas en mm: 5.00, Nombre de pôles: 18, Raccordement soudé THT, Boîte | 214 | G | 847 | CCM | 175 | 110 | 44 | MM | 77 |  |  | https://eshop.weidmueller.com/p/1444900000
1445070000 | PZ 10 HEX | 265.89 | 1 | 1 | 1 | PCE | W800 | Tools | PW | Outillage | PW62 | Outils à sertir | 4050118250312 | 82032000 | DE | Outil de sertissage pour embouts, 0.25mm², 10mm², Sertissage hexagonal Outils à sertir - Gamme PZ | 597 | G | 1137.24 | CCM | 234 | 108 | 45 | MM | 7 |  |  | https://eshop.weidmueller.com/p/1445070000
1445080000 | PZ 10 SQR | 311.84 | 1 | 1 | 1 | PCE | W800 | Tools | PW | Outillage | PW62 | Outils à sertir | 4050118250152 | 82032000 | DE | Pince à sertir, Cosses tubulaires avec et sans isolant en plastique, 0.14 mm², 10 mm², Sertissage carré | 611 | G | 1118 | CCM | 233 | 109 | 44 | MM | 7 |  |  | https://eshop.weidmueller.com/p/1445080000
1445200000 | RSV1,6 LB24 GR 3,2 AU | 5231.9 | 100 | 20 | 20 | PCE | P220 | Connectors RSV | PL | Composants sur CI | PL30 | Connecteurs pour CI pas < 5mm | 4008190101640 | 85366990 | CZ | Connecteur PCB (raccordement sur platine), 320 V, 14 A, Pas en mm: 5.00, Nombre de pôles: 24, Raccordement soudé THT, Boîte | 351 | G | 681.408 | CCM | 169 | 96 | 42 | MM | 77 |  |  | https://eshop.weidmueller.com/p/1445200000
1445270050 | SAIL-M8BW-3-0.5U0.34 | 8.3432 | 1 | 1 | 1 | PCE | I673 | SAI accessories | PB | Connecteurs Etanches/composants passifs | PB46 | SAI Accessoires pour répartiteurs capteurs et actionneurs | 4050118255331 | 85444290 | RO | Câbles capteurs/actionneurs confectionnés pour le raccordement de capteurs/actionneurs et pour la transmission de données. Les connecteurs débrochables sont moulés et testés. | 19 | G | 124.42 | CCM | 108 | 96 | 12 | MM | 56 |  |  | https://eshop.weidmueller.com/p/1445270050
1445300000 | RSV1,6 LB24 GR 3,2 SN | 4352.2 | 100 | 20 | 20 | PCE | P220 | Connectors RSV | PL | Composants sur CI | PL30 | Connecteurs pour CI pas < 5mm | 4008190064983 | 85366990 | CZ | Connecteur PCB (raccordement sur platine), 320 V, 14 A, Pas en mm: 5.00, Nombre de pôles: 24, Raccordement soudé THT, Boîte | 351 | G | 603.856 | CCM | 146 | 88 | 47 | MM | 77 |  |  | https://eshop.weidmueller.com/p/1445300000
1445350000 | B2L 3.50/08/180FQV4 SN BK BX PRT | 1311.43 | 100 | 90 | 90 | PCE | P313 | PCB-Connectors S2L/B2L Minimate | PL | Composants sur CI | PL30 | Connecteurs pour CI pas < 5mm | 4050118250541 | 85366990 | DE | Raccord enfichable du circuit imprimé avec une technologie de connexion innovante qui garantit un maniement sûr et intuitif. | 472 | G | 1474 | CCM | 347 | 137 | 31 | MM | 49 |  |  | https://eshop.weidmueller.com/p/1445350000
1445400000 | RSV1,6 LS24 GR 3,2 AU | 5919.5 | 100 | 20 | 20 | PCE | P220 | Connectors RSV | PL | Composants sur CI | PL30 | Connecteurs pour CI pas < 5mm | 4008190181604 | 85366990 | CZ | Connecteur PCB (raccordement sur platine), 320 V, 14 A, Pas en mm: 5.00, Nombre de pôles: 24, Raccordement soudé THT, Boîte | 205 | G | 681.408 | CCM | 169 | 96 | 42 | MM | 77 |  |  | https://eshop.weidmueller.com/p/1445400000
1445500000 | RSV1,6 LS24 GR 3,2 SN | 3328 | 100 | 20 | 20 | PCE | P220 | Connectors RSV | PL | Composants sur CI | PL30 | Connecteurs pour CI pas < 5mm | 4008190000332 | 85366990 | CZ | Connecteur PCB (raccordement sur platine), 320 V, 14 A, Pas en mm: 5.00, Nombre de pôles: 24, Raccordement soudé THT, Boîte | 207 | G | 681 | CCM | 169 | 96 | 42 | MM | 77 |  | 31/10/2026 | https://eshop.weidmueller.com/p/1445500000
1445600000 | RSV1,6 LBF24 GR 3,2 AU | 5231.9 | 100 | 20 | 20 | PCE | P220 | Connectors RSV | PL | Composants sur CI | PL30 | Connecteurs pour CI pas < 5mm | 4008190162184 | 85366990 | CZ | Connecteur PCB (raccordement sur platine), 320 V, 14 A, Pas en mm: 5.00, Nombre de pôles: 24, Raccordement soudé THT, Boîte | 354 | G | 716.38 | CCM | 170 | 98 | 43 | MM | 77 |  |  | https://eshop.weidmueller.com/p/1445600000
1445640000 | SL-SMT 5.08HC/02/90LF 3.2SN BK RL | 184.63 | 100 | 350 | 350 | PCE | P311 | PCB-connectors 5 pin pitch | PL | Composants sur CI | PL30 | Connecteurs pour CI pas < 5mm | 4050118250695 | 85366930 | DE | Connecteur PCB (raccordement sur platine), 320 V, 27.5 A, Pas en mm: 5.08, Nombre de pôles: 2, Raccordement soudé THT/THR, Tape | 1081 | G | 3765.44 | CCM | 328 | 328 | 35 | MM | 49 |  |  | https://eshop.weidmueller.com/p/1445640000
1445700000 | RSV1,6 LBF24 GR 3,2 SN | 4352.2 | 100 | 20 | 20 | PCE | P220 | Connectors RSV | PL | Composants sur CI | PL30 | Connecteurs pour CI pas < 5mm | 4008190061081 | 85366990 | CZ | Connecteur PCB (raccordement sur platine), 320 V, 14 A, Pas en mm: 5.00, Nombre de pôles: 24, Raccordement soudé THT, Boîte | 352 | G | 709.07 | CCM | 170 | 97 | 43 | MM | 77 |  |  | https://eshop.weidmueller.com/p/1445700000
1445800000 | RSV1,6 LSF24 GR 3,2 AU | 5777.6 | 100 | 20 | 20 | PCE | P220 | Connectors RSV | PL | Composants sur CI | PL30 | Connecteurs pour CI pas < 5mm | 4008190041670 | 85366990 | CZ | Connecteur PCB (raccordement sur platine), 320 V, 14 A, Pas en mm: 5.00, Nombre de pôles: 24, Raccordement soudé THT, Boîte | 220 | G | 931 | CCM | 180 | 110 | 47 | MM | 77 |  |  | https://eshop.weidmueller.com/p/1445800000
1445900000 | RSV1,6 LSF24 GR 3,2 SN | 3328 | 100 | 20 | 20 | PCE | P220 | Connectors RSV | PL | Composants sur CI | PL30 | Connecteurs pour CI pas < 5mm | 4008190175382 | 85366990 | CZ | Connecteur PCB (raccordement sur platine), 320 V, 14 A, Pas en mm: 5.00, Nombre de pôles: 24, Raccordement soudé THT, Boîte | 220 | G | 917 | CCM | 179 | 109 | 47 | MM | 77 |  |  | https://eshop.weidmueller.com/p/1445900000
1445980000 | VGM25-MS68 EMC 11-20 BG | 3154.69 | 100 | 20 | 20 | PCE | P200 | Heavy duty connectors | PB | Connecteurs Etanches/composants passifs | PB72 | CIE Connecteurs industriels étanches | 4050118251081 | 74198090 | DE | Presse-étoupe métallique pour cages de raccordement lors de l'insertion de câbles. Avec détendeur. | 1712 | G | 1910.48 | CCM | 260 | 167 | 44 | MM | 35 |  |  | https://eshop.weidmueller.com/p/1445980000
1446000000 | VGM32-MS68 EMC 15-25 BG | 4006.42 | 100 | 10 | 10 | PCE | P200 | Heavy duty connectors | PB | Connecteurs Etanches/composants passifs | PB72 | CIE Connecteurs industriels étanches | 4050118251098 | 74198090 | DE | Presse-étoupe métallique pour cages de raccordement lors de l'insertion de câbles. Avec détendeur. | 1394 | G | 1656 | CCM | 230 | 180 | 40 | MM | 49 |  |  | https://eshop.weidmueller.com/p/1446000000
1446020000 | HDC FBS M25 | 865.26 | 100 | 100 | 100 | PCE | P200 | Heavy duty connectors | PB | Connecteurs Etanches/composants passifs | PB72 | CIE Connecteurs industriels étanches | 4050118251302 | 73269098 | DE | Collier de blindage pour la fixation de conducteur de blindage sur un collier blindé. | 1015 | G | 1701 | CCM | 189 | 125 | 72 | MM | 99 |  |  | https://eshop.weidmueller.com/p/1446020000
1446030000 | HDC FBS M32 | 1074.59 | 100 | 550 | 550 | PCE | P200 | Heavy duty connectors | PB | Connecteurs Etanches/composants passifs | PB72 | CIE Connecteurs industriels étanches | 4050118251319 | 73269098 | DE | Collier de blindage pour la fixation de conducteur de blindage sur un collier blindé. | 7229 | G | 11810.165 | CCM | 337 | 215 | 163 | MM | 99 |  |  | https://eshop.weidmueller.com/p/1446030000
1446060000 | SLA BB8 RH OR | 150 | 100 | 20 | 20 | PCE | P311 | PCB-connectors 5 pin pitch | PL | Composants sur CI | PL30 | Connecteurs pour CI pas < 5mm | 4008190084585 | 85389099 | CZ | Élément de fixation (connecteurs pour circuit imprimé), Accessoires, Orange, Boîte | 39 | G | 151.3 | CCM | 89 | 85 | 20 | MM | 28 |  |  | https://eshop.weidmueller.com/p/1446060000
1446200000 | RSV1,6 LB36 GR 3,2 AU | 7908.6 | 100 | 10 | 10 | PCE | P220 | Connectors RSV | PL | Composants sur CI | PL30 | Connecteurs pour CI pas < 5mm | 4008190013639 | 85366990 | CZ | Connecteur PCB (raccordement sur platine), 320 V, 14 A, Pas en mm: 5.00, Nombre de pôles: 36, Raccordement soudé THT, Boîte | 259 | G | 507.012 | CCM | 167 | 69 | 44 | MM | 77 |  |  | https://eshop.weidmueller.com/p/1446200000
1446300000 | RSV1,6 LB36 GR 3,2 SN | 6483.3 | 100 | 10 | 10 | PCE | P220 | Connectors RSV | PL | Composants sur CI | PL30 | Connecteurs pour CI pas < 5mm | 4008190028893 | 85366990 | CZ | Connecteur PCB (raccordement sur platine), 320 V, 14 A, Pas en mm: 5.00, Nombre de pôles: 36, Raccordement soudé THT, Boîte | 261 | G | 503.745 | CCM | 165 | 71 | 43 | MM | 77 |  |  | https://eshop.weidmueller.com/p/1446300000
1446400000 | RSV1,6 LS36 GR 3,2 AU | 8855 | 100 | 10 | 10 | PCE | P220 | Connectors RSV | PL | Composants sur CI | PL30 | Connecteurs pour CI pas < 5mm | 4008190126599 | 85366990 | CZ | Connecteur PCB (raccordement sur platine), 320 V, 14 A, Pas en mm: 5.00, Nombre de pôles: 36, Raccordement soudé THT, Boîte | 152 | G | 499.8 | CCM | 170 | 70 | 42 | MM | 77 |  |  | https://eshop.weidmueller.com/p/1446400000
1446500000 | RSV1,6 LS36 GR 3,2 SN | 4944.2 | 100 | 10 | 10 | PCE | P220 | Connectors RSV | PL | Composants sur CI | PL30 | Connecteurs pour CI pas < 5mm | 4008190185688 | 85366990 | CZ | Connecteur PCB (raccordement sur platine), 320 V, 14 A, Pas en mm: 5.00, Nombre de pôles: 36, Raccordement soudé THT, Boîte | 149 | G | 509.851 | CCM | 167 | 71 | 43 | MM | 77 |  |  | https://eshop.weidmueller.com/p/1446500000
1446520000 | BLZP 5.08HC/03/180 AU BK BX | 366.8 | 100 | 120 | 120 | PCE | P311 | PCB-connectors 5 pin pitch | PL | Composants sur CI | PL30 | Connecteurs pour CI pas < 5mm | 4050118251562 | 85366990 | DE | Raccord enfichable du circuit imprimé avec une technologie de connexion innovante qui garantit un maniement sûr et intuitif. | 642 | G | 1523.34 | CCM | 351 | 140 | 31 | MM | 35 |  |  | https://eshop.weidmueller.com/p/1446520000
1446600000 | RSV1,6 LBF36 GR 3,2 AU | 7719.2 | 100 | 10 | 10 | PCE | P220 | Connectors RSV | PL | Composants sur CI | PL30 | Connecteurs pour CI pas < 5mm | 4008190173104 | 85366990 | CZ | Connecteur PCB (raccordement sur platine), 320 V, 14 A, Pas en mm: 5.00, Nombre de pôles: 36, Raccordement soudé THT, Boîte | 259 | G | 499.66 | CCM | 166 | 70 | 43 | MM | 77 |  |  | https://eshop.weidmueller.com/p/1446600000
1446700000 | RSV1,6 LBF36 GR 3,2 SN | 6483.3 | 100 | 10 | 10 | PCE | P220 | Connectors RSV | PL | Composants sur CI | PL30 | Connecteurs pour CI pas < 5mm | 4008190052034 | 85366990 | CZ | Connecteur PCB (raccordement sur platine), 320 V, 14 A, Pas en mm: 5.00, Nombre de pôles: 36, Raccordement soudé THT, Boîte | 263 | G | 490 | CCM | 165 | 69 | 43 | MM | 77 |  |  | https://eshop.weidmueller.com/p/1446700000
1446800000 | RSV1,6 LSF36 GR 3,2 AU | 8855 | 100 | 10 | 10 | PCE | P220 | Connectors RSV | PL | Composants sur CI | PL30 | Connecteurs pour CI pas < 5mm | 4008190084769 | 85366990 | CZ | Connecteur PCB (raccordement sur platine), 320 V, 14 A, Pas en mm: 5.00, Nombre de pôles: 36, Raccordement soudé THT, Boîte | 176 | G | 377 | CCM | 155 | 64 | 38 | MM | 77 |  |  | https://eshop.weidmueller.com/p/1446800000
1446900000 | RSV1,6 LSF36 GR 3,2 SN | 4944.2 | 100 | 10 | 10 | PCE | P220 | Connectors RSV | PL | Composants sur CI | PL30 | Connecteurs pour CI pas < 5mm | 4008190008499 | 85366990 | CZ | Connecteur PCB (raccordement sur platine), 320 V, 14 A, Pas en mm: 5.00, Nombre de pôles: 36, Raccordement soudé THT, Boîte | 156 | G | 509.851 | CCM | 167 | 71 | 43 | MM | 77 |  |  | https://eshop.weidmueller.com/p/1446900000
1446950000 | IE-FM6D2UE0005DLDSLDSX | 165.01 | 1 | 1 | 1 | PCE | I653 | Industrial Ethernet Cables | PB | Connecteurs Etanches/composants passifs | PB47 | Ethernet Industriel Composants Passifs | 4050118251807 | 85447000 | DE | Câble de données prêt à raccorder avec câble en fibre optique multi-mode et uni-mode | 117 | G | 92 | CCM | 20 | 20 | 230 | MM | 21 |  |  | https://eshop.weidmueller.com/p/1446950000
1446970000 | IE-FM6Z2VO0005DLD0LD0X | 68.38 | 1 | 1 | 1 | PCE | I653 | Industrial Ethernet Cables | PB | Connecteurs Etanches/composants passifs | PB47 | Ethernet Industriel Composants Passifs | 4050118251814 | 85447000 | DE | Câble de données prêt à raccorder avec câble en fibre optique multi-mode et uni-mode | 18 | G | 9 | CCM | 5 | 10 | 180 | MM | 21 |  |  | https://eshop.weidmueller.com/p/1446970000
1447550000 | RSM-4 24VAC/DC 1CO Z | 107.03 | 1 | 1 | 1 | PCE | I675 | SPS connecting cable | PL | Composants sur CI | PL35 | Connecteurs STV, RSV / autres | 4050118252323 | 85364900 | PL | RSM-4 24VAC/DC 1CO Z Composants sur CI SPS connecting cable Connecteurs STV, RSV / autres | 214 | G | 1011 | CCM | 125 | 94 | 86 | MM | 56 |  |  | https://eshop.weidmueller.com/p/1447550000
1447570000 | RSM-4 115VAC/DC 1CO S | 103.03 | 1 | 1 | 1 | PCE | I675 | SPS connecting cable | PL | Composants sur CI | PL35 | Connecteurs STV, RSV / autres | 4050118252408 | 85364900 | PL | RSM-4 115VAC/DC 1CO S Composants sur CI SPS connecting cable Connecteurs STV, RSV / autres | 221 | G | 1012 | CCM | 138 | 94 | 78 | MM | 56 |  |  | https://eshop.weidmueller.com/p/1447570000
1447600000 | RSM-4 230VAC 1CO S | 95.33 | 1 | 1 | 1 | PCE | I675 | SPS connecting cable | PL | Composants sur CI | PL35 | Connecteurs STV, RSV / autres | 4050118252439 | 85364900 | PL | RSM-4 230VAC 1CO S Composants sur CI SPS connecting cable Connecteurs STV, RSV / autres | 210 | G | 1022.58 | CCM | 138 | 95 | 78 | MM | 7 |  |  | https://eshop.weidmueller.com/p/1447600000
1447820000 | RSM-8 12V+ 1CO S | 166.32 | 1 | 1 | 1 | PCE | I675 | SPS connecting cable | PL | Composants sur CI | PL35 | Connecteurs STV, RSV / autres | 4050118252521 | 85364900 | PL | RSM-8 12V+ 1CO S Composants sur CI SPS connecting cable Connecteurs STV, RSV / autres | 360 | G | 1826 | CCM | 169 | 148 | 73 | MM | 56 |  |  | https://eshop.weidmueller.com/p/1447820000
1447850000 | RSM-8 12V- 1CO Z | 143.68 | 1 | 1 | 1 | PCE | I675 | SPS connecting cable | PL | Composants sur CI | PL35 | Connecteurs STV, RSV / autres | 4050118252088 | 85364900 | PL | RSM-8 12V- 1CO Z Composants sur CI SPS connecting cable Connecteurs STV, RSV / autres | 357 | G | 1713.12 | CCM | 166 | 120 | 86 | MM | 56 |  |  | https://eshop.weidmueller.com/p/1447850000
1447870000 | RSM-8 24V+ 1CO S | 118.12 | 1 | 1 | 1 | PCE | I675 | SPS connecting cable | PL | Composants sur CI | PL35 | Connecteurs STV, RSV / autres | 4050118252279 | 85364900 | PL | Module d’interface avec relais, RCL, LP 5.08mm, Raccordement vissé, LP 5.08 + connecteur débrochable selon CEI60603-13 / DIN41651, 10 broches, 24 V DC &plusmn; 10%, 16.7 mA | 386 | G | 1844 | CCM | 165 | 149 | 75 | MM | 35 |  |  | https://eshop.weidmueller.com/p/1447870000
1447880000 | RSM-8 24V- 1CO S | 118.12 | 1 | 1 | 1 | PCE | I675 | SPS connecting cable | PL | Composants sur CI | PL35 | Connecteurs STV, RSV / autres | 4050118252316 | 85364900 | PL | RSM-8 24V- 1CO S Composants sur CI SPS connecting cable Connecteurs STV, RSV / autres | 363 | G | 1783 | CCM | 165 | 148 | 73 | MM | 56 |  |  | https://eshop.weidmueller.com/p/1447880000
1447890000 | RSM-8 24V+ 1CO Z | 143.68 | 1 | 1 | 1 | PCE | I675 | SPS connecting cable | PL | Composants sur CI | PL35 | Connecteurs STV, RSV / autres | 4050118252095 | 85364900 | PL | Module d’interface avec relais, RCL, LMFS 5,08 mm, PUSH IN, LMFS 5.08 + connecteur débrochable selon CEI60603-13 / DIN41651, 10 broches, 24 V DC &plusmn; 10%, 16.7 mA | 360 | G | 1647 | CCM | 167 | 116 | 85 | MM | 35 |  |  | https://eshop.weidmueller.com/p/1447890000
1448280000 | RSM-16 24V+ 1CO S | 244.24 | 1 | 1 | 1 | PCE | I675 | SPS connecting cable | PL | Composants sur CI | PL35 | Connecteurs STV, RSV / autres | 4050118252989 | 85364900 | PL | Module d’interface avec relais, RCL, LP 5.08mm, Raccordement vissé, Connecteur débrochable selon CEI60603-13 / DIN41651, 20 pôles mâle, 24 V DC &plusmn; 10%, 16.7 mA | 668 | G | 3280 | CCM | 315 | 137 | 76 | MM | 5 |  |  | https://eshop.weidmueller.com/p/1448280000
1448290000 | RSM-16 24V- 1CO S | 244.24 | 1 | 1 | 1 | PCE | I675 | SPS connecting cable | PL | Composants sur CI | PL35 | Connecteurs STV, RSV / autres | 4050118252484 | 85364900 | PL | Module d’interface avec relais, RCL, LP 5.08mm, Raccordement vissé, Connecteur débrochable selon CEI60603-13 / DIN41651, 20 pôles mâle, 24 V DC &plusmn; 10%, 16.7 mA | 654 | G | 3171 | CCM | 315 | 136 | 74 | MM | 35 |  |  | https://eshop.weidmueller.com/p/1448290000
1448330000 | RSM-16 48V- 1CO S | 244.24 | 1 | 1 | 1 | PCE | I675 | SPS connecting cable | PL | Composants sur CI | PL35 | Connecteurs STV, RSV / autres | 4050118252712 | 85364900 | PL | RSM-16 48V- 1CO S Composants sur CI SPS connecting cable Connecteurs STV, RSV / autres | 661 | G | 3376.05 | CCM | 317 | 142 | 75 | MM | 56 |  |  | https://eshop.weidmueller.com/p/1448330000
1448340000 | RSM-16 48V+ 1CO Z | 251.33 | 1 | 1 | 1 | PCE | I675 | SPS connecting cable | PL | Composants sur CI | PL35 | Connecteurs STV, RSV / autres | 4050118252255 | 85364900 | PL | RSM-16 48V+ 1CO Z Composants sur CI SPS connecting cable Connecteurs STV, RSV / autres | 645 | G | 2296.424 | CCM | 311 | 104 | 71 | MM | 56 |  |  | https://eshop.weidmueller.com/p/1448340000
1448410000 | RSM-16 230VAC 1CO S | 335.87 | 1 | 1 | 1 | PCE | I675 | SPS connecting cable | PL | Composants sur CI | PL35 | Connecteurs STV, RSV / autres | 4050118252941 | 85364900 | PL | RSM-16 230VAC 1CO S Composants sur CI SPS connecting cable Connecteurs STV, RSV / autres | 627 | G | 2445 | CCM | 306 | 94 | 85 | MM | 56 |  |  | https://eshop.weidmueller.com/p/1448410000
1448480000 | RSM-16 24V+ BASE S | 200.05 | 1 | 1 | 1 | PCE | I675 | SPS connecting cable | PL | Composants sur CI | PL35 | Connecteurs STV, RSV / autres | 4050118252897 | 85369095 | PL | RSM-16 24V+ BASE S Composants sur CI SPS connecting cable Connecteurs STV, RSV / autres | 441 | G | 2259.717 | CCM | 309 | 103 | 71 | MM | 56 |  |  | https://eshop.weidmueller.com/p/1448480000
1448490000 | RSM-16 24V+ BASE Z | 216.37 | 1 | 1 | 1 | PCE | I675 | SPS connecting cable | PL | Composants sur CI | PL35 | Connecteurs STV, RSV / autres | 4050118253191 | 85369095 | PL | RSM-16 24V+ BASE Z Composants sur CI SPS connecting cable Connecteurs STV, RSV / autres | [8 empty] | 7 |  |  | https://eshop.weidmueller.com/p/1448490000
1448610000 | RSM-4 12V+ 2CO S | 94.09 | 1 | 1 | 1 | PCE | I675 | SPS connecting cable | PL | Composants sur CI | PL35 | Connecteurs STV, RSV / autres | 4050118252620 | 85364900 | PL | RSM-4 12V+ 2CO S Composants sur CI SPS connecting cable Connecteurs STV, RSV / autres | 275 | G | 1030.428 | CCM | 126 | 94 | 87 | MM | 56 |  |  | https://eshop.weidmueller.com/p/1448610000
1448630000 | RSM-4 12V+ 2CO Z | 108.26 | 1 | 1 | 1 | PCE | I675 | SPS connecting cable | PL | Composants sur CI | PL35 | Connecteurs STV, RSV / autres | 4050118253047 | 85364900 | PL | RSM-4 12V+ 2CO Z Composants sur CI SPS connecting cable Connecteurs STV, RSV / autres | 245 | G | 800 | CCM | 111 | 89 | 81 | MM | 56 |  |  | https://eshop.weidmueller.com/p/1448630000
1448670000 | RSM-4 24V- 2CO S | 94.09 | 1 | 1 | 1 | PCE | I675 | SPS connecting cable | PL | Composants sur CI | PL35 | Connecteurs STV, RSV / autres | 4050118252774 | 85364900 | PL | RSM-4 24V- 2CO S Composants sur CI SPS connecting cable Connecteurs STV, RSV / autres | 267 | G | 999 | CCM | 125 | 94 | 85 | MM | 56 |  |  | https://eshop.weidmueller.com/p/1448670000
1448690000 | RSM-4 24V- 2CO Z | 108.26 | 1 | 1 | 1 | PCE | I675 | SPS connecting cable | PL | Composants sur CI | PL35 | Connecteurs STV, RSV / autres | 4050118253177 | 85364900 | PL | RSM-4 24V- 2CO Z Composants sur CI SPS connecting cable Connecteurs STV, RSV / autres | 256 | G | 950 | CCM | 80 | 95 | 125 | MM | 56 |  |  | https://eshop.weidmueller.com/p/1448690000
1448700000 | RSM-4 48V+ 2CO S | 94.09 | 1 | 1 | 1 | PCE | I675 | SPS connecting cable | PL | Composants sur CI | PL35 | Connecteurs STV, RSV / autres | 4050118252866 | 85364900 | PL | RSM-4 48V+ 2CO S Composants sur CI SPS connecting cable Connecteurs STV, RSV / autres | 270 | G | 1021 | CCM | 125 | 95 | 86 | MM | 56 |  |  | https://eshop.weidmueller.com/p/1448700000
1448780000 | RSM-4 115VAC/DC 2CO S | 136.6 | 1 | 1 | 1 | PCE | I675 | SPS connecting cable | PL | Composants sur CI | PL35 | Connecteurs STV, RSV / autres | 4050118253542 | 85364900 | PL | RSM-4 115VAC/DC 2CO S Composants sur CI SPS connecting cable Connecteurs STV, RSV / autres | 267 | G | 983 | CCM | 123 | 94 | 85 | MM | 56 |  |  | https://eshop.weidmueller.com/p/1448780000
1448930000 | RSM-8 24V+ 2CO S | 173.56 | 1 | 1 | 1 | PCE | I675 | SPS connecting cable | PL | Composants sur CI | PL35 | Connecteurs STV, RSV / autres | 4050118253436 | 85364900 | PL | Module d’interface avec relais, RCL, LP2N 5.08mm, Raccordement vissé, LP 5.08 + connecteur débrochable selon CEI60603-13 / DIN41651, 10 broches, 24 V DC &plusmn; 10%, 16.7 mA | 468 | G | 1594 | CCM | 165 | 115 | 84 | MM | 35 |  |  | https://eshop.weidmueller.com/p/1448930000
1448940000 | RSM-8 24V- 2CO S | 173.56 | 1 | 1 | 1 | PCE | I675 | SPS connecting cable | PL | Composants sur CI | PL35 | Connecteurs STV, RSV / autres | 4050118253474 | 85364900 | PL | RSM-8 24V- 2CO S Composants sur CI SPS connecting cable Connecteurs STV, RSV / autres | 475 | G | 1689.205 | CCM | 167 | 119 | 85 | MM | 56 |  |  | https://eshop.weidmueller.com/p/1448940000
1449070000 | RSM-8 115VAC/DC 2CO Z | 270.73 | 1 | 1 | 1 | PCE | I675 | SPS connecting cable | PL | Composants sur CI | PL35 | Connecteurs STV, RSV / autres | 4050118253801 | 85364900 | PL | RSM-8 115VAC/DC 2CO Z Composants sur CI SPS connecting cable Connecteurs STV, RSV / autres | 437 | G | 1626.9 | CCM | 165 | 116 | 85 | MM | 56 |  |  | https://eshop.weidmueller.com/p/1449070000
1449080000 | RSM-8 230VAC 2CO S | 207.75 | 1 | 1 | 1 | PCE | I675 | SPS connecting cable | PL | Composants sur CI | PL35 | Connecteurs STV, RSV / autres | 4050118253702 | 85364900 | PL | RSM-8 230VAC 2CO S Composants sur CI SPS connecting cable Connecteurs STV, RSV / autres | 465 | G | 1651 | CCM | 166 | 117 | 85 | MM | 56 |  |  | https://eshop.weidmueller.com/p/1449080000
1449110000 | RSM-8I 24V+ 2CO Z | 221.76 | 1 | 1 | 1 | PCE | I675 | SPS connecting cable | PL | Composants sur CI | PL35 | Connecteurs STV, RSV / autres | 4050118253450 | 85364900 | PL | RSM-8I 24V+ 2CO Z Composants sur CI SPS connecting cable Connecteurs STV, RSV / autres | [8 empty] | 7 |  |  | https://eshop.weidmueller.com/p/1449110000
1449210000 | RSM-16 24V+ 2CO S | 269.96 | 1 | 1 | 1 | PCE | I675 | SPS connecting cable | PL | Composants sur CI | PL35 | Connecteurs STV, RSV / autres | 4050118253467 | 85364900 | PL | Module d’interface avec relais, RCL, LL2N 5,08 mm, Raccordement vissé, Connecteur débrochable selon CEI60603-13 / DIN41651, LL 5,08 mm, 20 pôles mâle, | 884 | G | 3181 | CCM | 316 | 136 | 74 | MM | 35 |  |  | https://eshop.weidmueller.com/p/1449210000
1449220000 | RSM-16 24V- 2CO S | 269.96 | 1 | 1 | 1 | PCE | I675 | SPS connecting cable | PL | Composants sur CI | PL35 | Connecteurs STV, RSV / autres | 4050118253610 | 85364900 | PL | RSM-16 24V- 2CO S Composants sur CI SPS connecting cable Connecteurs STV, RSV / autres | 851 | G | 3190 | CCM | 315 | 135 | 75 | MM | 56 |  |  | https://eshop.weidmueller.com/p/1449220000
1449350000 | RSM-16 230VAC 2CO S | 328.17 | 1 | 1 | 1 | PCE | I675 | SPS connecting cable | PL | Composants sur CI | PL35 | Connecteurs STV, RSV / autres | 4050118253382 | 85364900 | PL | RSM-16 230VAC 2CO S Composants sur CI SPS connecting cable Connecteurs STV, RSV / autres | 875 | G | 4190.5 | CCM | 85 | 145 | 340 | MM | 56 |  |  | https://eshop.weidmueller.com/p/1449350000
1449400000 | SAI-04L-VP12-3A-M08L-1:1 | 72.93 | 1 | 2 | 2 | PCE | I670 | SAI passiv | PB | Connecteurs Etanches/composants passifs | PB44 | SAI Passifs/ répartiteurs pour capteurs et actionneurs | 4050118253696 | 85369010 | DE | Répartiteur pour capteurs/actionneurs passifs (sans câble), Avec sortie M12, Codage A, 12 pôle, M8, 30 V, LED: Non, LED capteur: Non, Type de câblage: | 132 | G | 289.79 | CCM | 124 | 57 | 41 | MM | 49 |  |  | https://eshop.weidmueller.com/p/1449400000
1449410000 | IE-FSMZ2FY0002MSJ0SD0 | 73.5 | 1 | 1 | 1 | PCE | I653 | Industrial Ethernet Cables | PB | Connecteurs Etanches/composants passifs | PB47 | Ethernet Industriel Composants Passifs | 4050118253740 | 85447000 | DE | Câble de données en fibre optique (confectionné), ZIPCORD, SCRJ IP 20, SC duplex IP 20, LSZH, 9 µm, 2 m | 58 | G | 498 | CCM | 168 | 156 | 19 | MM | 21 |  |  | https://eshop.weidmueller.com/p/1449410000
1449420050 | IE-FSMD2UE0005MSDESDEX | 213.43 | 1 | 1 | 1 | PCE | I653 | Industrial Ethernet Cables | PB | Connecteurs Etanches/composants passifs | PB47 | Ethernet Industriel Composants Passifs | 4050118258509 | 85447000 | DE | Câble de données en fibre optique (confectionné), Chaîne breakout, SC IP 67 montage V14 métal, SC IP 67 montage V14 métal, PUR, 9 µm, 5 m | 282 | G | 1426 | CCM | 219 | 210 | 31 | MM | 21 |  |  | https://eshop.weidmueller.com/p/1449420050
1449420100 | IE-FSMD2UE0010MSDESDEX | 249.56 | 1 | 1 | 1 | PCE | I653 | Industrial Ethernet Cables | PB | Connecteurs Etanches/composants passifs | PB47 | Ethernet Industriel Composants Passifs | 4050118502008 | 85447000 | DE | Câble de données en fibre optique (confectionné), Chaîne breakout, SC IP 67 montage V14 métal, SC IP 67 montage V14 métal, PUR, 9 µm, 10 m | 447 | G | 1546 | CCM | 240 | 240 | 27 | MM | 21 |  |  | https://eshop.weidmueller.com/p/1449420100
1449420200 | IE-FSMD2UE0020MSDESDEX | 298.9 | 1 | 1 | 1 | PCE | I653 | Industrial Ethernet Cables | PB | Connecteurs Etanches/composants passifs | PB47 | Ethernet Industriel Composants Passifs | 4050118258523 | 85447000 | DE | Câble de données en fibre optique (confectionné), Chaîne breakout, SC IP 67 montage V14 métal, SC IP 67 montage V14 métal, PUR, 9 µm, 20 m | 683 | G | 4410.875 | CCM | 35 | 355 | 355 | MM | 21 |  |  | https://eshop.weidmueller.com/p/1449420200
1449420250 | IE-FSMD2UE0025MSDESDEX | 323.69 | 1 | 1 | 1 | PCE | I653 | Industrial Ethernet Cables | PB | Connecteurs Etanches/composants passifs | PB47 | Ethernet Industriel Composants Passifs | 4050118258516 | 85447000 | DE | Câble de données en fibre optique (confectionné), Chaîne breakout, SC IP 67 montage V14 métal, SC IP 67 montage V14 métal, PUR, 9 µm, 25 m | 919 | G | 5041 | CCM | 40 | 355 | 355 | MM | 21 |  |  | https://eshop.weidmueller.com/p/1449420250
1449420400 | IE-FSMD2UE0040MSDESDEX | 423 | 1 | 1 | 1 | PCE | I653 | Industrial Ethernet Cables | PB | Connecteurs Etanches/composants passifs | PB47 | Ethernet Industriel Composants Passifs | 4050118258530 | 85447000 | DE | Câble de données en fibre optique (confectionné), Chaîne breakout, SC IP 67 montage V14 métal, SC IP 67 montage V14 métal, PUR, 9 µm, 40 m | 1630 | G | 6301 | CCM | 50 | 355 | 355 | MM | 21 |  |  | https://eshop.weidmueller.com/p/1449420400
1449470005 | IE-C6KS8VG0005XCSXXX-E | 52.08 | 1 | 1 | 1 | PCE | I653 | Industrial Ethernet Cables | PB | Connecteurs Etanches/composants passifs | PB47 | Ethernet Industriel Composants Passifs | 4050118264166 | 85444290 | DE | Câble PROFINET (confectionné), M12 type X IP 67 mâle droit, ouvert, Nombre de pôles: 8, Longueur: 0.5 m | 63 | G | 116.33 | CCM | 517 | 15 | 15 | MM | 35 |  |  | https://eshop.weidmueller.com/p/1449470005
1449470015 | IE-C6KS8VG0015XCSXXX-E | 61.43 | 1 | 1 | 1 | PCE | I653 | Industrial Ethernet Cables | PB | Connecteurs Etanches/composants passifs | PB47 | Ethernet Industriel Composants Passifs | 4050118263879 | 85444290 | DE | Câble PROFINET (confectionné), M12 type X IP 67 mâle droit, ouvert, Nombre de pôles: 8, Longueur: 1.5 m | 153 | G | 920 | CCM | 200 | 200 | 23 | MM | 42 |  |  | https://eshop.weidmueller.com/p/1449470015
1449470030 | IE-C6KS8VG0030XCSXXX-E | 74.64 | 1 | 1 | 1 | PCE | I653 | Industrial Ethernet Cables | PB | Connecteurs Etanches/composants passifs | PB47 | Ethernet Industriel Composants Passifs | 4050118264173 | 85444290 | DE | Câble PROFINET (confectionné), M12 type X IP 67 mâle droit, ouvert, Nombre de pôles: 8, Longueur: 3 m | 285 | G | 2072 | CCM | 218 | 216 | 44 | MM | 35 |  |  | https://eshop.weidmueller.com/p/1449470030
1449470050 | IE-C6KS8VG0050XCSXXX-E | 92.7 | 1 | 1 | 1 | PCE | I653 | Industrial Ethernet Cables | PB | Connecteurs Etanches/composants passifs | PB47 | Ethernet Industriel Composants Passifs | 4050118264197 | 85444290 | DE | Câble PROFINET (confectionné), M12 type X IP 67 mâle droit, ouvert, Nombre de pôles: 8, Longueur: 5 m | 463 | G | 2657 | CCM | 276 | 275 | 35 | MM | 56 |  |  | https://eshop.weidmueller.com/p/1449470050
1449470100 | IE-C6KS8VG0100XCSXXX-E | 138.05 | 1 | 1 | 1 | PCE | I653 | Industrial Ethernet Cables | PB | Connecteurs Etanches/composants passifs | PB47 | Ethernet Industriel Composants Passifs | 4050118264180 | 85444290 | DE | Câble PROFINET (confectionné), M12 type X IP 67 mâle droit, ouvert, Nombre de pôles: 8, Longueur: 10 m | 925 | G | 4152.176 | CCM | 283 | 262 | 56 | MM | 35 |  |  | https://eshop.weidmueller.com/p/1449470100
1449590000 | BHZ 5.00/04/90LH BK/BK PRT1 | 432 | 100 | 78 | 78 | PCE | P420 | Empty housings electronic | PL | Composants sur CI | PL36 | Boitiers électronique (vides) | 4050118254129 | 85366990 | RO | Raccord enfichable du circuit imprimé avec une technologie de connexion innovante qui garantit un maniement sûr et intuitif. | 725 | G | 1890 | CCM | 350 | 135 | 40 | MM | 35 |  | 30/06/2026 | https://eshop.weidmueller.com/p/1449590000
1449600000 | BHZ 5.00/04/90LH BK/BK PRT2 | 432 | 100 | 78 | 78 | PCE | P420 | Empty housings electronic | PL | Composants sur CI | PL36 | Boitiers électronique (vides) | 4050118254143 | 85366990 | RO | Raccord enfichable du circuit imprimé avec une technologie de connexion innovante qui garantit un maniement sûr et intuitif. | 725 | G | 1653.75 | CCM | 350 | 135 | 35 | MM | 35 |  | 30/06/2026 | https://eshop.weidmueller.com/p/1449600000
1449610000 | BHZ 5.00/04/90LH BK/BK PRT3 | 432 | 100 | 78 | 78 | PCE | P420 | Empty housings electronic | PL | Composants sur CI | PL36 | Boitiers électronique (vides) | 4050118254242 | 85366990 | RO | Raccord enfichable du circuit imprimé avec une technologie de connexion innovante qui garantit un maniement sûr et intuitif. | 726 | G | 1653.75 | CCM | 350 | 135 | 35 | MM | 35 |  | 30/06/2026 | https://eshop.weidmueller.com/p/1449610000
1449620000 | BHZ 5.00/04/90LH BK/BK PRT4 | 432 | 100 | 78 | 78 | PCE | P420 | Empty housings electronic | PL | Composants sur CI | PL36 | Boitiers électronique (vides) | 4050118254266 | 85366990 | RO | Raccord enfichable du circuit imprimé avec une technologie de connexion innovante qui garantit un maniement sûr et intuitif. | 725 | G | 1653.75 | CCM | 350 | 135 | 35 | MM | 35 |  | 30/06/2026 | https://eshop.weidmueller.com/p/1449620000
1449630000 | BHZ 5.00/04/90LH BK/BK PRT5 | 442.2 | 100 | 78 | 78 | PCE | P420 | Empty housings electronic | PL | Composants sur CI | PL36 | Boitiers électronique (vides) | 4050118254280 | 85366990 | RO | Raccord enfichable du circuit imprimé avec une technologie de connexion innovante qui garantit un maniement sûr et intuitif. | 726 | G | 1653.75 | CCM | 350 | 135 | 35 | MM | 35 |  |  | https://eshop.weidmueller.com/p/1449630000
1449640000 | BHZ 5.00/04/90LH BK/BK PRT6 | 432 | 100 | 78 | 78 | PCE | P420 | Empty housings electronic | PL | Composants sur CI | PL36 | Boitiers électronique (vides) | 4050118254303 | 85366990 | RO | Raccord enfichable du circuit imprimé avec une technologie de connexion innovante qui garantit un maniement sûr et intuitif. | 726 | G | 1890 | CCM | 350 | 135 | 40 | MM | 35 |  | 30/06/2026 | https://eshop.weidmueller.com/p/1449640000
1449730000 | B2CF 3.50/30/180LH SN BK BX LRP | 2560.25 | 100 | 30 | 30 | PCE | P313 | PCB-Connectors S2L/B2L Minimate | PL | Composants sur CI | PL30 | Connecteurs pour CI pas < 5mm | 4050118254389 | 85366990 | RO | Raccord enfichable du circuit imprimé avec une technologie de connexion innovante qui garantit un maniement sûr et intuitif. | 669 | G | 1482.203 | CCM | 349 | 137 | 31 | MM | 28 |  |  | https://eshop.weidmueller.com/p/1449730000
1449810000 | B2CF 3.50/24/180 SN BK BX LRP | 1993.12 | 100 | 42 | 42 | PCE | P313 | PCB-Connectors S2L/B2L Minimate | PL | Composants sur CI | PL30 | Connecteurs pour CI pas < 5mm | 4050118254709 | 85366990 | DE | Raccord enfichable du circuit imprimé avec une technologie de connexion innovante qui garantit un maniement sûr et intuitif. | 715.554 | G | 1482.203 | CCM | 349 | 137 | 31 | MM | 56 |  |  | https://eshop.weidmueller.com/p/1449810000
1449830000 | THM MT30X 27/85 WS | 334.5 | 1 | 1 | 1 | PCE | P176 | Labels markers | PI | Produits d'Installation | PI83 | Matériels d'installation | 4050118254716 | 39199080 | DE | Repérage d’appareils, Largeur: 27 mm, Caractères imprimés: sans, Polyester, blanc, -40...150 °C | 402 | G | 650.25 | CCM | 85 | 85 | 90 | MM | 35 |  |  | https://eshop.weidmueller.com/p/1449830000
1450140000 | LM 5.08/14/135 3.5SN GN BX | 432.19 | 100 | 40 | 40 | PCE | P300 | PCB-terminals up to 1,5 qmm standard | PL | Composants sur CI | PL32 | Blocs de jonction pour CI pas > 10mm | 4050118266351 | 85369010 | CN | Bloc de jonction pour circuit imprimé, 320 V, 17.5 A, Pas en mm: 5.08, 2.5 mm², Nombre de pôles: 14, Raccordement vissé, Raccordement soudé THT, 135°, | 732 | G | 1346 | CCM | 230 | 133 | 44 | MM | 84 |  |  | https://eshop.weidmueller.com/p/1450140000
1450200000 | HDC 24B ABU MC | 3829.6 | 100 | 1 | 1 | PCE | P201 | Heavy duty connectors | PB | Connecteurs Etanches/composants passifs | PB72 | CIE Connecteurs industriels étanches | 4050118255102 | 85389099 | CN | Les boîtiers CIE sont parfaitement protégés grâce à un alliage injecté et à un revêtement de surface à plusieurs couches. | 175 | G | 687.375 | CCM | 195 | 75 | 47 | MM | 7 |  |  | https://eshop.weidmueller.com/p/1450200000
1450210000 | HDC 64D TOBU 1M40G MC | 2992.3 | 100 | 1 | 1 | PCE | P201 | Heavy duty connectors | PB | Connecteurs Etanches/composants passifs | PB72 | CIE Connecteurs industriels étanches | 4050118255126 | 85389099 | CN | Les boîtiers CIE sont parfaitement protégés grâce à un alliage injecté et à un revêtement de surface à plusieurs couches. | 333 | G | 547.638 | CCM | 119 | 78 | 59 | MM | 7 |  |  | https://eshop.weidmueller.com/p/1450210000
1450250000 | CH20M45 FC BK SO LAM 1 2010 | 1350.3 | 100 | 30 | 30 | PCE | P420 | Empty housings electronic | PL | Composants sur CI | PL36 | Boitiers électronique (vides) | 4050118254990 | 85389099 | DE | CH20M45 FC BK SO LAM 1 2010 - Capot de boîtier électronique Boitiers électronique (vides) | 331 | G | 1790.36 | CCM | 313 | 110 | 52 | MM | 49 |  |  | https://eshop.weidmueller.com/p/1450250000
1450510000 | IE-FC-SFP-KNOB | 30.3 | 1 | 1 | 1 | PCE | I655 | Industrial Ethernet Steady Tec | PB | Connecteurs Etanches/composants passifs | PB47 | Ethernet Industriel Composants Passifs | 4050118255454 | 85389099 | RO | Boîtiers, cadre simple, Couvercle plastique, Verrouillage bouton de commande, Couleur: noir (similaire à RAL 9005), IP65, fermé | 375 | G | 1008.504 | CCM | 161 | 108 | 58 | MM | 7 |  |  | https://eshop.weidmueller.com/p/1450510000
1450520000 | IE-FC-SFP-KEY2 | 42.4 | 1 | 1 | 1 | PCE | I655 | Industrial Ethernet Steady Tec | PB | Connecteurs Etanches/composants passifs | PB47 | Ethernet Industriel Composants Passifs | 4050118255232 | 85389099 | RO | Interface de service - Gamme FrontCom Vario IE-FC-SFP-KEY2 - Interface de service - Gamme FrontCom Vario | 370 | G | 931 | CCM | 161 | 107 | 54 | MM | 7 |  |  | https://eshop.weidmueller.com/p/1450520000
1450530000 | IE-FC-SFM-KNOB | 37.96 | 1 | 1 | 1 | PCE | I655 | Industrial Ethernet Steady Tec | PB | Connecteurs Etanches/composants passifs | PB47 | Ethernet Industriel Composants Passifs | 4050118255461 | 85389099 | RO | Boîtiers, cadre simple, Protection métallique, Verrouillage bouton de commande, Couleur: noir (similaire à RAL 9005), IP65, fermé | 548 | G | 964.712 | CCM | 161 | 107 | 56 | MM | 7 |  |  | https://eshop.weidmueller.com/p/1450530000
1450540000 | IE-FC-SFM-KEY2 | 49.84 | 1 | 1 | 1 | PCE | I655 | Industrial Ethernet Steady Tec | PB | Connecteurs Etanches/composants passifs | PB47 | Ethernet Industriel Composants Passifs | 4050118255478 | 85389099 | RO | Interface de service - Gamme FrontCom Vario IE-FC-SFM-KEY2 - Interface de service - Gamme FrontCom Vario | 559.6 | G | 523.138 | CCM | 154 | 79 | 43 | MM | 7 |  |  | https://eshop.weidmueller.com/p/1450540000
1450550000 | IE-FC-SP-PWB/2ST | 26.64 | 1 | 1 | 1 | PCE | I652 | Industrial Ethernet Connector | PB | Connecteurs Etanches/composants passifs | PB47 | Ethernet Industriel Composants Passifs | 4050118255256 | 85389099 | RO | FrontCom, Plaque d'insert, blindé, 1x Puissance, 2x Données Interface de service - Gamme FrontCom Vario | 21 | G | 112.5 | CCM | 90 | 50 | 25 | MM | 7 |  |  | https://eshop.weidmueller.com/p/1450550000
1450570000 | IE-FC-SP-PWS/4ST | 26.64 | 1 | 1 | 1 | PCE | I652 | Industrial Ethernet Connector | PB | Connecteurs Etanches/composants passifs | PB47 | Ethernet Industriel Composants Passifs | 4050118255249 | 85389099 | RO | Plaque d’insertion pour boîtiers, intégrée, Plaque d'insert, blindé, 1x puissance, 4x données | 24 | G | 121.9 | CCM | 92 | 53 | 25 | MM | 35 |  |  | https://eshop.weidmueller.com/p/1450570000
1450580000 | IE-FC-SP-1ST/1D9/1D25 | 26.64 | 1 | 1 | 1 | PCE | I652 | Industrial Ethernet Connector | PB | Connecteurs Etanches/composants passifs | PB47 | Ethernet Industriel Composants Passifs | 4050118255485 | 85389099 | RO | Plaque d’insertion pour boîtiers, intégrée, Plaque d'insert, blindé, 1x données, 2x signal | 22 | G | 322.014 | CCM | 123 | 77 | 34 | MM | 35 |  |  | https://eshop.weidmueller.com/p/1450580000
1450590000 | IE-FC-SP-2ST/2D9 | 26.64 | 1 | 1 | 1 | PCE | I652 | Industrial Ethernet Connector | PB | Connecteurs Etanches/composants passifs | PB47 | Ethernet Industriel Composants Passifs | 4050118255263 | 85389099 | RO | Plaque d’insertion pour boîtiers, intégrée, Plaque d'insert, blindé, 2x données, 2x signal | 24 | G | 113.37 | CCM | 93 | 53 | 23 | MM | 35 |  |  | https://eshop.weidmueller.com/p/1450590000
1450600000 | IE-FC-SP-PWS/2ST/1D9 | 26.64 | 1 | 1 | 1 | PCE | I652 | Industrial Ethernet Connector | PB | Connecteurs Etanches/composants passifs | PB47 | Ethernet Industriel Composants Passifs | 4050118255492 | 85389099 | RO | Plaque d’insertion pour boîtiers, intégrée, Plaque d'insert, blindé, 1x puissance, 2x données, 1x signal | 24 | G | 119.23 | CCM | 92 | 54 | 24 | MM | 35 |  |  | https://eshop.weidmueller.com/p/1450600000
1450610000 | IE-FC-SP-PWS/2D9 | 26.64 | 1 | 1 | 1 | PCE | I652 | Industrial Ethernet Connector | PB | Connecteurs Etanches/composants passifs | PB47 | Ethernet Industriel Composants Passifs | 4050118255508 | 85389099 | RO | Plaque d’insertion pour boîtiers, intégrée, Plaque d'insert, blindé, 1x puissance, 2x signal | 20 | G | 95.4 | CCM | 90 | 53 | 20 | MM | 35 |  |  | https://eshop.weidmueller.com/p/1450610000
1450620000 | IE-FC-SP-PWU/2ST | 26.64 | 1 | 1 | 1 | PCE | I652 | Industrial Ethernet Connector | PB | Connecteurs Etanches/composants passifs | PB47 | Ethernet Industriel Composants Passifs | 4050118255270 | 85389099 | RO | Plaque d’insertion pour boîtiers, intégrée, Plaque d'insert, blindé, 1x puissance, US, 2x données | 23 | G | 117.94 | CCM | 91 | 54 | 24 | MM | 7 |  |  | https://eshop.weidmueller.com/p/1450620000
1450630000 | IE-FC-IP-PWB/2ST | 11.99 | 1 | 1 | 1 | PCE | I652 | Industrial Ethernet Connector | PB | Connecteurs Etanches/composants passifs | PB47 | Ethernet Industriel Composants Passifs | 4050118255515 | 85389099 | RO | Plaque d’insertion pour boîtiers, intégrée, Plaque d'insert, non blindé, 1x puissance, 2x données | 18 | G | 228.69 | CCM | 121 | 70 | 27 | MM | 7 |  |  | https://eshop.weidmueller.com/p/1450630000
1450640000 | IE-FC-IP-PWS/4ST | 11.99 | 1 | 1 | 1 | PCE | I652 | Industrial Ethernet Connector | PB | Connecteurs Etanches/composants passifs | PB47 | Ethernet Industriel Composants Passifs | 4050118255539 | 85389099 | RO | Plaque d’insertion pour boîtiers, intégrée, Plaque d'insert, non blindé, 1x puissance, 4x données | 21 | G | 113.57 | CCM | 91 | 52 | 24 | MM | 35 |  |  | https://eshop.weidmueller.com/p/1450640000
1450650000 | IE-FC-IP-1ST/1D9/1D25 | 11.99 | 1 | 1 | 1 | PCE | I652 | Industrial Ethernet Connector | PB | Connecteurs Etanches/composants passifs | PB47 | Ethernet Industriel Composants Passifs | 4050118255348 | 85389099 | RO | Plaque d’insertion pour boîtiers, intégrée, Plaque d'insert, non blindé, 1x données, 2x signal | 15 | G | 117.02 | CCM | 92 | 53 | 24 | MM | 35 |  |  | https://eshop.weidmueller.com/p/1450650000
1450670000 | IE-FC-IP-2ST/2D9 | 11.99 | 1 | 1 | 1 | PCE | I652 | Industrial Ethernet Connector | PB | Connecteurs Etanches/composants passifs | PB47 | Ethernet Industriel Composants Passifs | 4050118255294 | 85389099 | RO | Plaque d’insertion pour boîtiers, intégrée, Plaque d'insert, non blindé, 2x données, 2x signal | 17 | G | 113.57 | CCM | 91 | 52 | 24 | MM | 35 |  |  | https://eshop.weidmueller.com/p/1450670000
1450680000 | IE-FC-IP-PWS/2D9 | 11.99 | 1 | 1 | 1 | PCE | I652 | Industrial Ethernet Connector | PB | Connecteurs Etanches/composants passifs | PB47 | Ethernet Industriel Composants Passifs | 4050118255355 | 85389099 | RO | Plaque d’insertion pour boîtiers, intégrée, Plaque d'insert, non blindé, 1x puissance, 2x données | 15 | G | 90.4 | CCM | 93 | 54 | 18 | MM | 35 |  |  | https://eshop.weidmueller.com/p/1450680000
1450690000 | IE-FC-IP-PWS/2ST/1D9 | 11.99 | 1 | 1 | 1 | PCE | I652 | Industrial Ethernet Connector | PB | Connecteurs Etanches/composants passifs | PB47 | Ethernet Industriel Composants Passifs | 4050118255522 | 85389099 | RO | Plaque d’insertion pour boîtiers, intégrée, Plaque d'insert, non blindé, 1x puissance, 2x données, 1x signal | 19 | G | 135.72 | CCM | 90 | 52 | 29 | MM | 35 |  |  | https://eshop.weidmueller.com/p/1450690000
1450700000 | IE-FC-IP-PWU/2ST | 11.99 | 1 | 1 | 1 | PCE | I652 | Industrial Ethernet Connector | PB | Connecteurs Etanches/composants passifs | PB47 | Ethernet Industriel Composants Passifs | 4050118255607 | 85389099 | RO | Plaque d’insertion pour boîtiers, intégrée, Plaque d'insert, non blindé, 1x puissance, US, 2x données | 20 | G | 117.02 | CCM | 92 | 53 | 24 | MM | 35 |  |  | https://eshop.weidmueller.com/p/1450700000
1450710000 | IE-FC-IP-BP | 10.77 | 1 | 1 | 1 | PCE | I652 | Industrial Ethernet Connector | PB | Connecteurs Etanches/composants passifs | PB47 | Ethernet Industriel Composants Passifs | 4050118255287 | 85389099 | RO | Plaque d’insertion pour boîtiers, intégrée, Plaque d'insert, non blindé Plaque d'insert à placer sur un boîtier pour l'installation de modules. | 19 | G | 99.37 | CCM | 91 | 52 | 21 | MM | 35 |  |  | https://eshop.weidmueller.com/p/1450710000
1450730000 | IE-FCI-PWB-DE | 17.87 | 1 | 1 | 1 | PCE | I652 | Industrial Ethernet Connector | PB | Connecteurs Etanches/composants passifs | PB47 | Ethernet Industriel Composants Passifs | 4050118255546 | 85366990 | HU | Insert (boîtiers) Insert pour boîtier à composant. Interface de service - Gamme FrontCom Vario | 35 | G | 85.14 | CCM | 45 | 44 | 43 | MM | 7 |  |  | https://eshop.weidmueller.com/p/1450730000
1450770000 | IE-FCI-PWB-GB | 19.43 | 1 | 1 | 1 | PCE | I652 | Industrial Ethernet Connector | PB | Connecteurs Etanches/composants passifs | PB47 | Ethernet Industriel Composants Passifs | 4050118255577 | 85366990 | HU | Insert (boîtiers) Insert pour boîtier à composant. Interface de service - Gamme FrontCom Vario | 39 | G | 148.5 | CCM | 100 | 45 | 33 | MM | 7 |  |  | https://eshop.weidmueller.com/p/1450770000
1450780000 | IE-FCI-PWB-CH | 24.31 | 1 | 1 | 1 | PCE | I652 | Industrial Ethernet Connector | PB | Connecteurs Etanches/composants passifs | PB47 | Ethernet Industriel Composants Passifs | 4050118255553 | 85366990 | HU | Insert (boîtiers) Insert pour boîtier à composant. Interface de service - Gamme FrontCom Vario | 311 | G | 60.75 | CCM | 45 | 45 | 30 | MM | 28 |  |  | https://eshop.weidmueller.com/p/1450780000
1450790000 | IE-FCI-PWB-CN | 17.87 | 1 | 1 | 1 | PCE | I652 | Industrial Ethernet Connector | PB | Connecteurs Etanches/composants passifs | PB47 | Ethernet Industriel Composants Passifs | 4050118255386 | 85366990 | CN | Insert (boîtiers) Insert pour boîtier à composant. Interface de service - Gamme FrontCom Vario | 363 | G | 60.75 | CCM | 45 | 45 | 30 | MM | 28 |  |  | https://eshop.weidmueller.com/p/1450790000
1450800000 | IE-FCI-PWS-US | 17.87 | 1 | 1 | 1 | PCE | I652 | Industrial Ethernet Connector | PB | Connecteurs Etanches/composants passifs | PB47 | Ethernet Industriel Composants Passifs | 4050118255638 | 85366990 | CN | Insert (boîtiers) Insert pour boîtier à composant. Interface de service - Gamme FrontCom Vario | 13 | G | 25.52 | CCM | 35 | 27 | 27 | MM | 7 |  |  | https://eshop.weidmueller.com/p/1450800000
1450810000 | IE-FCI-PWS-IT | 17.43 | 1 | 1 | 1 | PCE | I652 | Industrial Ethernet Connector | PB | Connecteurs Etanches/composants passifs | PB47 | Ethernet Industriel Composants Passifs | 4050118255720 | 85366990 | HU | Insert (boîtiers) Insert pour boîtier à composant. Interface de service - Gamme FrontCom Vario | 26 | G | 89.7 | CCM | 69 | 52 | 25 | MM | 7 |  |  | https://eshop.weidmueller.com/p/1450810000
1450820000 | IE-FC-PWPC | 15.65 | 1 | 1 | 1 | PCE | I655 | Industrial Ethernet Steady Tec | PB | Connecteurs Etanches/composants passifs | PB47 | Ethernet Industriel Composants Passifs | 4050118255584 | 85389099 | RO | Interface de service - Gamme FrontCom Vario IE-FC-PWPC - Interface de service - Gamme FrontCom Vario | 35 | G | 353.43 | CCM | 85 | 77 | 54 | MM | 7 |  |  | https://eshop.weidmueller.com/p/1450820000
1450830000 | IE-FCI-PWB-AU | 24.31 | 1 | 1 | 1 | PCE | I652 | Industrial Ethernet Connector | PB | Connecteurs Etanches/composants passifs | PB47 | Ethernet Industriel Composants Passifs | 4050118255591 | 85366990 | CN | Insert (boîtiers) Insert pour boîtier à composant. Interface de service - Gamme FrontCom Vario | 514 | G | 1 | CCM | 43 | 43 | 32 | MM | 28 |  |  | https://eshop.weidmueller.com/p/1450830000
1450840000 | IE-FCI-D9-FF | 5.88 | 1 | 1 | 1 | PCE | I655 | Industrial Ethernet Steady Tec | PB | Connecteurs Etanches/composants passifs | PB47 | Ethernet Industriel Composants Passifs | 4050118255737 | 85369010 | CN | Insert (boîtiers) Insert pour boîtier à composant. Interface de service - Gamme FrontCom Vario | 18 | G | 103.95 | CCM | 99 | 70 | 15 | MM | 56 |  |  | https://eshop.weidmueller.com/p/1450840000
1450850000 | IE-FCI-D9-FM | 5.88 | 1 | 1 | 1 | PCE | I655 | Industrial Ethernet Steady Tec | PB | Connecteurs Etanches/composants passifs | PB47 | Ethernet Industriel Composants Passifs | 4050118255713 | 85369010 | HU | Insert (boîtiers) Insert pour boîtier à composant. Interface de service - Gamme FrontCom Vario | 11 | G | 149.884 | CCM | 106 | 101 | 14 | MM | 7 |  |  | https://eshop.weidmueller.com/p/1450850000
1450870000 | IE-FCI-D9-FS | 5.33 | 1 | 1 | 1 | PCE | I655 | Industrial Ethernet Steady Tec | PB | Connecteurs Etanches/composants passifs | PB47 | Ethernet Industriel Composants Passifs | 4050118255393 | 85366990 | HU | Insert (boîtiers) Insert pour boîtier à composant. Ethernet Industriel Composants Passifs | 9 | G | 91 | CCM | 100 | 65 | 14 | MM | 56 |  |  | https://eshop.weidmueller.com/p/1450870000
1450880000 | IE-FCI-D25-FF | 7.33 | 1 | 1 | 1 | PCE | I655 | Industrial Ethernet Steady Tec | PB | Connecteurs Etanches/composants passifs | PB47 | Ethernet Industriel Composants Passifs | 4050118255645 | 85366990 | CN | Insert (boîtiers) Insert pour boîtier à composant. Ethernet Industriel Composants Passifs | 17 | G | 76.5 | CCM | 102 | 50 | 15 | MM | 56 |  |  | https://eshop.weidmueller.com/p/1450880000
1450890000 | IE-FCI-D25-FM | 7.33 | 1 | 1 | 1 | PCE | I655 | Industrial Ethernet Steady Tec | PB | Connecteurs Etanches/composants passifs | PB47 | Ethernet Industriel Composants Passifs | 4050118255652 | 85369010 | HU | Insert (boîtiers) Insert pour boîtier à composant. Ethernet Industriel Composants Passifs | 29 | G | 88.305 | CCM | 105 | 29 | 29 | MM | 56 |  |  | https://eshop.weidmueller.com/p/1450890000
1450900000 | IE-FCI-D25-FS | 6.66 | 1 | 1 | 1 | PCE | I655 | Industrial Ethernet Steady Tec | PB | Connecteurs Etanches/composants passifs | PB47 | Ethernet Industriel Composants Passifs | 4050118255560 | 85366990 | HU | Insert (boîtiers) Insert pour boîtier à composant. Ethernet Industriel Composants Passifs | 15 | G | 35.2 | CCM | 55 | 40 | 16 | MM | 56 |  |  | https://eshop.weidmueller.com/p/1450900000
1450910000 | IE-C5DS4VG0004A2EA2E-X | 108.37 | 1 | 1 | 1 | PCE | I653 | Industrial Ethernet Cables | PB | Connecteurs Etanches/composants passifs | PB47 | Ethernet Industriel Composants Passifs | 4050118255843 | 85444290 | DE | Câbles de données PROFINET prêts à raccorder avec fils en cuivre. Ethernet Industriel Composants Passifs | 48 | G | [5 empty] | MM | 21 |  |  | https://eshop.weidmueller.com/p/1450910000
1451120000 | CH20M22 S PSCSC GGY 2019 | 256.7 | 100 | 10 | 10 | PCE | P420 | Empty housings electronic | PL | Composants sur CI | PL36 | Boitiers électronique (vides) | 4050118255928 | 85389099 | DE | Élément latéral (boîtier modulaire), Largeur: 22.5 , IP20 en condition installée, Plastique, Gris graphite | 127 | G | 794 | CCM | 139 | 112 | 51 | MM | 49 |  |  | https://eshop.weidmueller.com/p/1451120000
1451130000 | SL 5.08HC/03/90 3.2AU BK BX | 183.18 | 100 | 100 | 100 | PCE | P311 | PCB-connectors 5 pin pitch | PL | Composants sur CI | PL30 | Connecteurs pour CI pas < 5mm | 4050118255942 | 85366930 | DE | Raccord enfichable du circuit imprimé avec une technologie de connexion innovante qui garantit un maniement sûr et intuitif. | 123 | G | 481 | CCM | 167 | 67 | 43 | MM | 49 |  |  | https://eshop.weidmueller.com/p/1451130000
1451500000 | IE-C5ES8UG0030A45A40-X | 74.03 | 1 | 1 | 1 | PCE | I653 | Industrial Ethernet Cables | PB | Connecteurs Etanches/composants passifs | PB47 | Ethernet Industriel Composants Passifs | 4050118256123 | 85444290 | DE | Câbles de données prêts à raccorder avec fils en cuivre. Ethernet Industriel Composants Passifs | 211 | G | 1895 | CCM | 259 | 209 | 35 | MM | 21 |  |  | https://eshop.weidmueller.com/p/1451500000
1452170000 | SL-SMT 5.08HC/06/270L 3.2AU BK RL | 678.44 | 100 | 350 | 350 | PCE | P311 | PCB-connectors 5 pin pitch | PL | Composants sur CI | PL30 | Connecteurs pour CI pas < 5mm | 4050118256413 | 85366930 | RO | Raccord enfichable du circuit imprimé avec une technologie de connexion innovante qui garantit un maniement sûr et intuitif. | 1344 | G | 7078.5 | CCM | 330 | 330 | 65 | MM | 49 |  |  | https://eshop.weidmueller.com/p/1452170000
1452240000 | IE-FM5D2UE0010MLD1LD1X | 291.03 | 1 | 1 | 1 | PCE | I653 | Industrial Ethernet Cables | PB | Connecteurs Etanches/composants passifs | PB47 | Ethernet Industriel Composants Passifs | 4050118256161 | 85447000 | DE | Câble de données prêt à raccorder avec câble en fibre optique multi-mode et uni-mode | 584 | G | 684 | CCM | 30 | 60 | 380 | MM | 21 |  |  | https://eshop.weidmueller.com/p/1452240000
1452490000 | SAIE-M23-S-EM-13.5 | 26.7 | 1 | 1 | 1 | PCE | I673 | SAI accessories | PB | Connecteurs Etanches/composants passifs | PB46 | SAI Accessoires pour répartiteurs capteurs et actionneurs | 4050118257519 | 85366990 | DE | Les connecteurs débrochables offrent un grand nombre de cycles d'embrochage-débrochage, un courant admissible élevé et une densité de contact élevée de dimensions minimales. | 30 | G | 12 | CCM | 20 | 20 | 30 | MM | 14 |  |  | https://eshop.weidmueller.com/p/1452490000
1452610005 | PAC-FJ40-F-0M5 | 106.52 | 1 | 1 | 1 | PCE | I675 | SPS connecting cable | PL | Composants sur CI | PL35 | Connecteurs STV, RSV / autres | 4099986582163 | 85444290 | ES | Fil de circuit imprimé, Signaux numériques, 40 pôles, 0.5 m Câbles confectionnés pour raccordement électrique et transmission de données entre l'API et l'interface API. | 113 | G | 22.445 | CCM | 500 | 6.7 | 6.7 | MM | 28 |  |  | https://eshop.weidmueller.com/p/1452610005
1452610010 | PAC-FJ40-F-1M | 116.09 | 1 | 1 | 1 | PCE | I675 | SPS connecting cable | PL | Composants sur CI | PL35 | Connecteurs STV, RSV / autres | 4032248211586 | 85444290 | ES | Fil de circuit imprimé, Signaux numériques, 40 pôles, 1 m Câbles confectionnés pour raccordement électrique et transmission de données entre l'API et l'interface API. | 244 | G | 32 | CCM | 10 | 20 | 160 | MM | 7 |  |  | https://eshop.weidmueller.com/p/1452610010
1452610015 | PAC-FJ40-F-1M5 | 125.65 | 1 | 1 | 1 | PCE | I675 | SPS connecting cable | PL | Composants sur CI | PL35 | Connecteurs STV, RSV / autres | 4099986582170 | 85444290 | ES | Fil de circuit imprimé, Signaux numériques, 40 pôles, 1.5 m Câbles confectionnés pour raccordement électrique et transmission de données entre l'API et l'interface API. | 313 | G | 0.61 | CDM | 213.4 | 213.4 | 13.4 | MM | 28 |  |  | https://eshop.weidmueller.com/p/1452610015
1452610020 | PAC-FJ40-F-2M | 135.18 | 1 | 1 | 1 | PCE | I675 | SPS connecting cable | PL | Composants sur CI | PL35 | Connecteurs STV, RSV / autres | 4032248256396 | 85444290 | ES | Fil de circuit imprimé, Signaux numériques, 40 pôles, 2 m Câbles confectionnés pour raccordement électrique et transmission de données entre l'API et l'interface API. | 428 | G | 610 | CCM | 213 | 213 | 13 | MM | 7 |  |  | https://eshop.weidmueller.com/p/1452610020
1452610025 | PAC-FJ40-F-2M5 | 144.76 | 1 | 1 | 1 | PCE | I675 | SPS connecting cable | PL | Composants sur CI | PL35 | Connecteurs STV, RSV / autres | 4099986582187 | 85444290 | ES | Fil de circuit imprimé, Signaux numériques, 40 pôles, 2.5 m Câbles confectionnés pour raccordement électrique et transmission de données entre l'API et l'interface API. | 513 | G | 0.61 | CDM | 213.4 | 213.4 | 13.4 | MM | 28 |  |  | https://eshop.weidmueller.com/p/1452610025
1452610030 | PAC-FJ40-F-3M | 154.29 | 1 | 1 | 1 | PCE | I675 | SPS connecting cable | PL | Composants sur CI | PL35 | Connecteurs STV, RSV / autres | 4032248411665 | 85444290 | ES | Fil de circuit imprimé, Signaux numériques, 40 pôles, 3 m Câbles confectionnés pour raccordement électrique et transmission de données entre l'API et l'interface API. | 628 | G | 689.272 | CCM | 226.8 | 226.8 | 13.4 | MM | 7 |  |  | https://eshop.weidmueller.com/p/1452610030
1452610035 | PAC-FJ40-F-3M5 | 163.89 | 1 | 1 | 1 | PCE | I675 | SPS connecting cable | PL | Composants sur CI | PL35 | Connecteurs STV, RSV / autres | 4099986582194 | 85444290 | ES | Fil de circuit imprimé, Signaux numériques, 40 pôles, 3.5 m Câbles confectionnés pour raccordement électrique et transmission de données entre l'API et l'interface API. | 713 | G | 0.689 | CDM | 226.8 | 226.8 | 13.4 | MM | 28 |  |  | https://eshop.weidmueller.com/p/1452610035
1452610040 | PAC-FJ40-F-4M | 173.45 | 1 | 1 | 1 | PCE | I675 | SPS connecting cable | PL | Composants sur CI | PL35 | Connecteurs STV, RSV / autres | 4099986582200 | 85444290 | ES | Fil de circuit imprimé, Signaux numériques, 40 pôles, 4 m Câbles confectionnés pour raccordement électrique et transmission de données entre l'API et l'interface API. | 813 | G | 1.034 | CDM | 226.8 | 226.8 | 20.1 | MM | 28 |  |  | https://eshop.weidmueller.com/p/1452610040
1452610050 | PAC-FJ40-F-5M | 192.56 | 1 | 1 | 1 | PCE | I675 | SPS connecting cable | PL | Composants sur CI | PL35 | Connecteurs STV, RSV / autres | 4099986582217 | 85444290 | ES | Fil de circuit imprimé, Signaux numériques, 40 pôles, 5 m Câbles confectionnés pour raccordement électrique et transmission de données entre l'API et l'interface API. | 1013 | G | 1.034 | CDM | 226.8 | 226.8 | 20.1 | MM | 28 |  |  | https://eshop.weidmueller.com/p/1452610050
1452610100 | PAC-FJ40-F-10M | 288.13 | 1 | 1 | 1 | PCE | I675 | SPS connecting cable | PL | Composants sur CI | PL35 | Connecteurs STV, RSV / autres | 4032248308583 | 85444290 | ES | Fil de circuit imprimé Câbles confectionnés pour raccordement électrique et transmission de données entre l'API et l'interface API. | 2278 | G | 1546 | CCM | 240 | 240 | 27 | MM | 7 |  |  | https://eshop.weidmueller.com/p/1452610100
1452610150 | PAC-FJ40-F-15M | 383.66 | 1 | 1 | 1 | PCE | I675 | SPS connecting cable | PL | Composants sur CI | PL35 | Connecteurs STV, RSV / autres | 4032248308590 | 85444290 | ES | Fil de circuit imprimé Câbles confectionnés pour raccordement électrique et transmission de données entre l'API et l'interface API. | 3423 | G | 2154 | CCM | 254 | 254 | 34 | MM | 7 |  |  | https://eshop.weidmueller.com/p/1452610150
1452620000 | SL 7.62/04/180B 3.2SN GN BX | 134.78 | 100 | 100 | 100 | PCE | P312 | PCB-connectors 7 pin pitch | PL | Composants sur CI | PL43 | PCB Connector | 4050118258059 | 85366930 | DE | Connecteur PCB (raccordement sur platine), 630 V, 18.5 A, Pas en mm: 7.62, Nombre de pôles: 4, Raccordement soudé THT, Boîte | 218 | G | 1450 | CCM | 338 | 130 | 33 | MM | 42 |  |  | https://eshop.weidmueller.com/p/1452620000
1452630000 | SL 7.62/06/180B 3.2SN GN BX | 202.1 | 100 | 50 | 50 | PCE | P312 | PCB-connectors 7 pin pitch | PL | Composants sur CI | PL43 | PCB Connector | 4050118257793 | 85366930 | DE | Connecteur PCB (raccordement sur platine), 630 V, 18.5 A, Pas en mm: 7.62, Nombre de pôles: 6, Raccordement soudé THT, Boîte | 168 | G | 728.64 | CCM | 220 | 69 | 48 | MM | 42 |  |  | https://eshop.weidmueller.com/p/1452630000
1452640000 | SL 7.62/10/180B 3.2SN GN BX | 336.91 | 100 | 50 | 50 | PCE | P312 | PCB-connectors 7 pin pitch | PL | Composants sur CI | PL43 | PCB Connector | 4050118257939 | 85366930 | DE | Connecteur PCB (raccordement sur platine), 630 V, 18.5 A, Pas en mm: 7.62, Nombre de pôles: 10, Raccordement soudé THT, Boîte | 237 | G | 919.338 | CCM | 177 | 98 | 53 | MM | 42 |  |  | https://eshop.weidmueller.com/p/1452640000
1452650000 | SL 7.50/07/180B 3.2SN GN BX | 225.04 | 100 | 50 | 50 | PCE | P312 | PCB-connectors 7 pin pitch | PL | Composants sur CI | PL43 | PCB Connector | 4050118258011 | 85366930 | DE | Connecteur PCB (raccordement sur platine), 630 V, 18.5 A, Pas en mm: 7.50, Nombre de pôles: 7, Raccordement soudé THT, Boîte | 175 | G | 725.543 | CCM | 221 | 67 | 49 | MM | 42 |  |  | https://eshop.weidmueller.com/p/1452650000
1452690000 | BLZ 7.62/10/180 SN GN BX | 1221.58 | 100 | 20 | 20 | PCE | P312 | PCB-connectors 7 pin pitch | PL | Composants sur CI | PL43 | PCB Connector | 4050118258035 | 85366990 | DE | Connecteur PCB (raccordement du conducteur), 630 V, 18.5 A, Pas en mm: 7.62, 3.31 mm², Nombre de pôles: 10, Raccordement vissé, Boîte | 386.7 | G |  | CCM |  |  |  | MM | 49 |  |  | https://eshop.weidmueller.com/p/1452690000
1452700000 | BLZ 7.50/07/180 SN GN BX | 685.25 | 100 | 40 | 40 | PCE | P312 | PCB-connectors 7 pin pitch | PL | Composants sur CI | PL43 | PCB Connector | 4050118257953 | 85366990 | DE | Connecteur PCB (raccordement du conducteur), 630 V, 18.5 A, Pas en mm: 7.50, 3.31 mm², Nombre de pôles: 7, Raccordement vissé, Boîte | 616 | G | 1458 | CCM | 300 | 180 | 27 | MM | 42 |  |  | https://eshop.weidmueller.com/p/1452700000
1453020000 | HDC 64D KBU 1M40G MC | 10250.7 | 100 | 1 | 1 | PCE | P201 | Heavy duty connectors | PB | Connecteurs Etanches/composants passifs | PB72 | CIE Connecteurs industriels étanches | 4050118258448 | 85389099 | CN | Les boîtiers CIE sont parfaitement protégés grâce à un alliage injecté et à un revêtement de surface à plusieurs couches. | 386 | G | 788 | CCM | 157 | 88 | 57 | MM | 7 |  |  | https://eshop.weidmueller.com/p/1453020000
1453210000 | ACT20P-UI-AO-DO-LP | 408.81 | 1 | 1 | 1 | PCE | E543 | ACT20 | PA | Produits Electroniques | PA54 | Convertisseurs analogiques | 4050118259605 | 85043129 | AU | Convertisseur de signaux/isolateur, Entrée : U, I, R,ϑ universel, Sortie : 4-20 mA, (alimentation par la boucle), Transistor (Alarme), Tension d#92ali | 168.554 | G | 604.352 | CCM | 142 | 133 | 32 | MM | 7 |  |  | https://eshop.weidmueller.com/p/1453210000
1453530000 | WSM SERVICE BOX CSS | 318.8 | 1 | 1 | 1 | PCE | P178 | CableLine markers | PI | Produits d'Installation | PI80 | Repérage de fils | 4050118259636 | 83100000 | SE | Système de codage des câbles Repères faible pollution, sans halogène pour lignes et câbles. Fixation par colliers de serrage | 3575 | G | 16983 | CCM | 437 | 381 | 102 | MM | 21 |  |  | https://eshop.weidmueller.com/p/1453530000
1453540000 | SLD 3.50/18/90G 3.2SN BK BX | 804.99 | 100 | 20 | 20 | PCE | P310 | PCB-connectors 3 pin pitch | PL | Composants sur CI | PL30 | Connecteurs pour CI pas < 5mm | 4050118259759 | 85366930 | RO | Connecteur PCB (raccordement sur platine), 160 V, 10.5 A, Pas en mm: 3.50, Nombre de pôles: 18, Raccordement soudé THT, Boîte | 239 | G | 680 | CCM | 100 | 85 | 80 | MM | 56 |  | 31/10/2026 | https://eshop.weidmueller.com/p/1453540000
1453710005 | IE-C5DS4VG0005A70MSS-E | 59.98 | 1 | 1 | 1 | PCE | I653 | Industrial Ethernet Cables | PB | Connecteurs Etanches/composants passifs | PB47 | Ethernet Industriel Composants Passifs | 4050118676945 | 85444290 | DE | Câbles de données PROFINET prêts à raccorder avec fils en cuivre. Ethernet Industriel Composants Passifs | 62 | G | 404.397 | CCM | 147 | 131 | 21 | MM | 91 |  |  | https://eshop.weidmueller.com/p/1453710005
1453710020 | IE-C5DS4VG0020A70MSS-E | 65.92 | 1 | 1 | 1 | PCE | I653 | Industrial Ethernet Cables | PB | Connecteurs Etanches/composants passifs | PB47 | Ethernet Industriel Composants Passifs | 4050118665178 | 85444290 | DE | Câbles de données PROFINET prêts à raccorder avec fils en cuivre. Ethernet Industriel Composants Passifs | 160 | G | 798.33 | CCM | 195 | 178 | 23 | MM | 91 |  |  | https://eshop.weidmueller.com/p/1453710020
1453710050 | IE-C5DS4VG0050A70MSS-E | 77.79 | 1 | 1 | 1 | PCE | I653 | Industrial Ethernet Cables | PB | Connecteurs Etanches/composants passifs | PB47 | Ethernet Industriel Composants Passifs | 4050118778588 | 85444290 | DE | Câbles de données PROFINET prêts à raccorder avec fils en cuivre. Ethernet Industriel Composants Passifs | 358 | G | 1318.688 | CCM | 203 | 203 | 32 | MM | 91 |  |  | https://eshop.weidmueller.com/p/1453710050
1453710150 | IE-C5DS4VG0150A70MSS-E | 117.38 | 1 | 1 | 1 | PCE | I653 | Industrial Ethernet Cables | PB | Connecteurs Etanches/composants passifs | PB47 | Ethernet Industriel Composants Passifs | 4050118476859 | 85444290 | DE | Câbles de données PROFINET prêts à raccorder avec fils en cuivre. Ethernet Industriel Composants Passifs | 1012 | G | 2855.63 | CCM | 229 | 215 | 58 | MM | 91 |  |  | https://eshop.weidmueller.com/p/1453710150
1453710200 | IE-C5DS4VG0200A70MSS-E | 137.28 | 1 | 1 | 1 | PCE | I653 | Industrial Ethernet Cables | PB | Connecteurs Etanches/composants passifs | PB47 | Ethernet Industriel Composants Passifs | 4050118262209 | 85444290 | DE | Câbles de données PROFINET prêts à raccorder avec fils en cuivre. Ethernet Industriel Composants Passifs | 1368 | G | 2800 | CCM | 200 | 200 | 70 | MM | 91 |  |  | https://eshop.weidmueller.com/p/1453710200
1453710400 | IE-C5DS4VG0400A70MSS-E | 216.51 | 1 | 1 | 1 | PCE | I653 | Industrial Ethernet Cables | PB | Connecteurs Etanches/composants passifs | PB47 | Ethernet Industriel Composants Passifs | 4050118262117 | 85444290 | DE | Câbles de données PROFINET prêts à raccorder avec fils en cuivre. Ethernet Industriel Composants Passifs | 2720 | G | 3174 | CCM | 230 | 230 | 60 | MM | 91 |  |  | https://eshop.weidmueller.com/p/1453710400
1453810030 | SAIL-M8GM12G-K58-0.3U | 15.97 | 1 | 1 | 1 | PCE | I673 | SAI accessories | PB | Connecteurs Etanches/composants passifs | PB46 | SAI Accessoires pour répartiteurs capteurs et actionneurs | 4050118263909 | 85444290 | RO | Câbles capteurs/actionneurs confectionnés pour le raccordement de capteurs/actionneurs et pour la transmission de données. Les connecteurs débrochables sont moulés et testés. | 25 | G | 10.25 | CCM | 410 | 5 | 5 | MM | 56 |  | 30/09/2026 | https://eshop.weidmueller.com/p/1453810030
1454380000 | BLT 5.08HC/12/180F SN BK BX TB | 1820 | 100 | 24 | 24 | PCE | P311 | PCB-connectors 5 pin pitch | PL | Composants sur CI | PL30 | Connecteurs pour CI pas < 5mm | 4050118260526 | 85366990 | DE | Raccord enfichable du circuit imprimé avec une technologie de connexion innovante qui garantit un maniement sûr et intuitif. | 830 | G | 1976.8 | CCM | 353 | 140 | 40 | MM | 42 |  |  | https://eshop.weidmueller.com/p/1454380000
1454430000 | RSS113024F | 10.7 | 1 | 18 | 18 | PCE | E538 | TERMseries | PA | Produits Electroniques | PA56 | Relais & Opto-coupleurs | 4050118261042 | 85364190 | CN | TERMSERIES, Relais, Nombre des contacts: 1, Inverseur AgNi, Tension nominale: 24 V DC, Courant permanent: 6 A, Raccordement enfichable, Levier de forçage disponible: Non | 125 | G | 109.503 | CCM | 529 | 23 | 9 | MM | 7 |  |  | https://eshop.weidmueller.com/p/1454430000
1454620000 | BLZP 5.08HC/05/180 AU BK BX SO | 704.17 | 100 | 72 | 72 | PCE | P311 | PCB-connectors 5 pin pitch | PL | Composants sur CI | PL30 | Connecteurs pour CI pas < 5mm | 4050118260793 | 85366990 | DE | Raccord enfichable du circuit imprimé avec une technologie de connexion innovante qui garantit un maniement sûr et intuitif. | 521 | G | 1413 | CCM | 349 | 135 | 30 | MM | 49 |  |  | https://eshop.weidmueller.com/p/1454620000
1454630000 | SL-SMT 5.08HC/05/270L 1.5AU BK RL | 559.55 | 100 | 350 | 350 | PCE | P311 | PCB-connectors 5 pin pitch | PL | Composants sur CI | PL30 | Connecteurs pour CI pas < 5mm | 4050118260878 | 85366930 | RO | Raccord enfichable du circuit imprimé avec une technologie de connexion innovante qui garantit un maniement sûr et intuitif. | 1180 | G | 6643 | CCM | 330 | 330 | 61 | MM | 49 |  |  | https://eshop.weidmueller.com/p/1454630000
1454750000 | SCHRSA CF L/LS V2 | 242.76 | 1 | 1 | 1 | PCE | D900 | Miscellaneous | PW | Outillage | PW65 | Machines automatiques | 4050118260588 | 84799070 | DE | SCHRSA CF L/LS V2 - Machines automatiques, Pièce de rechange Machines automatiques | 33 | G | 50.102 | CCM | 82 | 47 | 13 | MM | 28 |  |  | https://eshop.weidmueller.com/p/1454750000
1454770000 | SCHRSA TPE CF UNI | 169.83 | 1 | 1 | 1 | PCE | D900 | Miscellaneous | PW | Outillage | PW65 | Machines automatiques | 4050118260816 | 84799070 | DE | SCHRSA TPE CF UNI - Machines automatiques, Pièce de rechange Machines automatiques | 3 | G | 22.95 | CCM | 51 | 45 | 10 | MM | 28 |  |  | https://eshop.weidmueller.com/p/1454770000
1454790000 | FESA CF L/LS V2 | 171.02 | 1 | 1 | 1 | PCE | D900 | Miscellaneous | PW | Outillage | PW65 | Machines automatiques | 4050118260779 | 84799070 | DE | FESA CF L/LS V2 - Machines automatiques, Pièce de rechange Machines automatiques Weidmüller | 3 | G | 45.5 | CCM | 20 | 35 | 65 | MM | 35 |  |  | https://eshop.weidmueller.com/p/1454790000
1454840000 | TW PRV8 8-1 | 246.79 | 100 | 10 | 10 | PCE | P140 | Other terminals | PT | Blocs de Jonction | PT02 | Série-A Bloc de jonction spécifique | 4050118260939 | 85389099 | RO | Séparateur (bloc de jonction), gris, Hauteur: 120 mm, Largeur: 2 mm, V-0, Polycarbonate | 98 | G | 693.42 | CCM | 156 | 127 | 35 | MM | 28 |  |  | https://eshop.weidmueller.com/p/1454840000
1454850000 | TW PRV8 16-9 | 246.79 | 100 | 10 | 10 | PCE | P140 | Other terminals | PT | Blocs de Jonction | PT02 | Série-A Bloc de jonction spécifique | 4050118261103 | 85389099 | RO | Séparateur (bloc de jonction), gris, Hauteur: 120 mm, Largeur: 2 mm, V-0, Polycarbonate | 97 | G | 394.55 | CCM | 132 | 61 | 49 | MM | 28 |  |  | https://eshop.weidmueller.com/p/1454850000
1454870000 | TW PRV8 24-17 | 246.79 | 100 | 10 | 10 | PCE | P140 | Other terminals | PT | Blocs de Jonction | PT02 | Série-A Bloc de jonction spécifique | 4050118260953 | 85389099 | RO | Séparateur (bloc de jonction), gris, Hauteur: 120 mm, Largeur: 2 mm, V-0, Polycarbonate | 99 | G | 626.688 | CCM | 144 | 128 | 34 | MM | 28 |  |  | https://eshop.weidmueller.com/p/1454870000
1454880000 | TW PRV8 32-25 | 246.79 | 100 | 10 | 10 | PCE | P140 | Other terminals | PT | Blocs de Jonction | PT02 | Série-A Bloc de jonction spécifique | 4050118260946 | 85389099 | RO | Séparateur (bloc de jonction), gris, Hauteur: 120 mm, Largeur: 2 mm, V-0, Polycarbonate | 98 | G | 667 | CCM | 171 | 78 | 50 | MM | 28 |  |  | https://eshop.weidmueller.com/p/1454880000
1455220000 | RJ45C5E S1U 0.9N4N RL | 179.23 | 100 | 200 | 200 | PCE | P308 | PCB-terminals accessories | PL | Composants sur CI | PL31 | Connecteurs pour CI pas 5mm ou > | 4050118261516 | 85366990 | CN | Connecteurs pour circuit imprimé prise modulaire RJ45, Cat. 5e , Raccordement soudé SMD, Blindage: Oui, LED: Non, Or sur nickel, Tape | 1711 | G | 15580 | CCM | 370 | 363 | 116 | MM | 56 |  |  | https://eshop.weidmueller.com/p/1455220000
1455240000 | RJ45C5 T1U 2.8N4N TY | 200.11 | 100 | 140 | 140 | PCE | P308 | PCB-terminals accessories | PL | Composants sur CI | PL31 | Connecteurs pour CI pas 5mm ou > | 4050118261356 | 85366990 | CN | Connecteurs pour circuit imprimé prise modulaire RJ45, Cat. 5 , Raccordement soudé THT, Blindage: Oui, LED: Non, Or sur nickel, Tray | 793 | G | 3980 | CCM | 319 | 189 | 66 | MM | 56 |  |  | https://eshop.weidmueller.com/p/1455240000
1455620000 | S2L-SMT 3.50/36/90LF 1.8SN BK BX | 1486.09 | 100 | 24 | 24 | PCE | P313 | PCB-Connectors S2L/B2L Minimate | PL | Composants sur CI | PL30 | Connecteurs pour CI pas < 5mm | 4050118262018 | 85366990 | DE | Raccord enfichable du circuit imprimé avec une technologie de connexion innovante qui garantit un maniement sûr et intuitif. | 302 | G | 1200.2 | CCM | 353 | 136 | 25 | MM | 49 | 2967380000 | 31/12/2028 | https://eshop.weidmueller.com/p/1455620000
1455770000 | CH20M67 S 3P/3P/3P GGY 2019 | 604.8 | 100 | 8 | 8 | PCE | P420 | Empty housings electronic | PL | Composants sur CI | PL36 | Boitiers électronique (vides) | 4050118262223 | 85389099 | DE | Élément latéral (boîtier modulaire), Largeur: 67 , IP20 en condition installée, Plastique, Gris graphite | 210 | G | 1608 | CCM | 284 | 111 | 51 | MM | 28 |  |  | https://eshop.weidmueller.com/p/1455770000
1456570000 | RSMS-8H 24V+ 1CO Z | 156.93 | 1 | 1 | 1 | PCE | I675 | SPS connecting cable | PL | Composants sur CI | PL35 | Connecteurs STV, RSV / autres | 4050118263053 | 85364900 | PL | Module d’interface avec relais, RSS, LM3RZF 5.08, Raccordement à ressort, Connecteur débrochable selon CEI60603-13 / DIN41651, 20 pôles mâle, 24 V DC &plusmn; 10%, 7.1 mA | 298 | G | 1536 | CCM | 133 | 119 | 97 | MM | 35 |  |  | https://eshop.weidmueller.com/p/1456570000
1456580000 | RSMS-8H 24V- 1CO Z | 156.93 | 1 | 1 | 1 | PCE | I675 | SPS connecting cable | PL | Composants sur CI | PL35 | Connecteurs STV, RSV / autres | 4050118263039 | 85364900 | PL | Module d’interface avec relais, RSS, LM3RZF 5.08, Raccordement à ressort, LL 5,08 mm, 20 pôles mâle, 24 V DC ± 10%, 7.1 mA | 272 | G | 1622.565 | CCM | 135 | 119 | 101 | MM | 35 |  |  | https://eshop.weidmueller.com/p/1456580000
1456690000 | RSMS-8 12V+ 1CO Z | 149.07 | 1 | 1 | 1 | PCE | I675 | SPS connecting cable | PL | Composants sur CI | PL35 | Connecteurs STV, RSV / autres | 4050118262889 | 85364900 | PL | RSMS-8 12V+ 1CO Z Composants sur CI SPS connecting cable Connecteurs STV, RSV / autres | 213 | G | 1227 | CCM | 118 | 113 | 92 | MM | 56 |  |  | https://eshop.weidmueller.com/p/1456690000
1456840000 | RSMS-8 24VUC AU 1CO S | 176.022 | 1 | 1 | 1 | PCE | I675 | SPS connecting cable | PL | Composants sur CI | PL35 | Connecteurs STV, RSV / autres | 4050118263404 | 85364900 | PL | RSMS-8 24VUC AU 1CO S Composants sur CI SPS connecting cable Connecteurs STV, RSV / autres | [8 empty] | 7 |  |  | https://eshop.weidmueller.com/p/1456840000
1457010000 | RSMS-16 24V- 1CO S | 235 | 1 | 1 | 1 | PCE | I675 | SPS connecting cable | PL | Composants sur CI | PL35 | Connecteurs STV, RSV / autres | 4050118263268 | 85364900 | PL | Module d’interface avec relais, RSS, LL3R 5.08 mm, Raccordement vissé, LP 5,08 mm, LL 5,08 mm, 24 V DC ± 10%, 7.1 mA | 436 | G | 1510 | CCM | 133 | 117 | 97 | MM | 35 |  |  | https://eshop.weidmueller.com/p/1457010000
1457180000 | RSMS-16 24V+ BASE Z | 179.102 | 1 | 1 | 1 | PCE | I675 | SPS connecting cable | PL | Composants sur CI | PL35 | Connecteurs STV, RSV / autres | 4050118263626 | 85369095 | PL | RSMS-16 24V+ BASE Z Composants sur CI SPS connecting cable Connecteurs STV, RSV / autres | [8 empty] | 7 |  |  | https://eshop.weidmueller.com/p/1457180000
1457300000 | RSMS-16H 24V+ 1CO S | 235.77 | 1 | 1 | 1 | PCE | I675 | SPS connecting cable | PL | Composants sur CI | PL35 | Connecteurs STV, RSV / autres | 4050118263633 | 85364900 | PL | RSMS-16H 24V+ 1CO S - Interface relais 24V DC, 1CO, 16 voies, raccordement à visser Solution pour API | 424 | G | 1699.893 | CCM | 167 | 117 | 87 | MM | 35 |  |  | https://eshop.weidmueller.com/p/1457300000
1457320000 | RSMS-16H 24V+ 1CO Z | 271.66 | 1 | 1 | 1 | PCE | I675 | SPS connecting cable | PL | Composants sur CI | PL35 | Connecteurs STV, RSV / autres | 4050118263749 | 85364900 | PL | Interface relais 24V DC, 1CO, 16 voies, raccordement à ressort Solution pour API | 396 | G | 1613 | CCM | 165 | 115 | 85 | MM | 35 |  |  | https://eshop.weidmueller.com/p/1457320000
1457330000 | RSMS-16H 24V- 1CO Z | 271.66 | 1 | 1 | 1 | PCE | I675 | SPS connecting cable | PL | Composants sur CI | PL35 | Connecteurs STV, RSV / autres | 4050118263473 | 85364900 | PL | Module d’interface avec relais, RSS, LM3RZF 5.08, Raccordement à ressort, Connecteur débrochable selon CEI60603-13 / DIN41651, 20 pôles mâle, 24 V DC &plusmn; 10%, 7.1 mA | 397 | G | 1647 | CCM | 167 | 116 | 85 | MM | 35 |  |  | https://eshop.weidmueller.com/p/1457330000
1457390000 | RSM-8 24VDC 1NO + C S | 154.154 | 1 | 1 | 1 | PCE | I675 | SPS connecting cable | PL | Composants sur CI | PL35 | Connecteurs STV, RSV / autres | 4050118263718 | 85364900 | PL | RSM-8 24VDC 1NO + C S Composants sur CI SPS connecting cable Connecteurs STV, RSV / autres | [8 empty] | 7 |  |  | https://eshop.weidmueller.com/p/1457390000
1457550000 | DEK 5/5 MC NE SW | 7.9 | 100 | 1000 | 1000 | PCE | P175 | Multicard markers | PI | Produits d'Installation | PI82 | Borniers d'installation | 4050118263817 | 39269097 | DE | Repérage de blocs de jonction, noir, Pas en mm: 5.00, Caractères imprimés: vierge, honrizontal et vertical | 122 | G | 796 | CCM | 266 | 88 | 34 | MM | 21 |  |  | https://eshop.weidmueller.com/p/1457550000
1457580005 | IE-C6EL8UG0005U40XCS-E | 86.74 | 1 | 1 | 1 | PCE | I653 | Industrial Ethernet Cables | PB | Connecteurs Etanches/composants passifs | PB47 | Ethernet Industriel Composants Passifs | 4050118628678 | 85444290 | DE | Câble de données en cuivre (confectionné), Nombre de pôles: 8, Longueur: 0.5 m Câbles de données prêts à raccorder avec fils en cuivre. | 46 | G | 222.048 | CCM | 514 | 24 | 18 | MM | 42 |  |  | https://eshop.weidmueller.com/p/1457580005
1457580010 | IE-C6EL8UG0010U40XCS-E | 91.34 | 1 | 1 | 1 | PCE | I653 | Industrial Ethernet Cables | PB | Connecteurs Etanches/composants passifs | PB47 | Ethernet Industriel Composants Passifs | 4050118264043 | 85444290 | DE | Câble de données en cuivre (confectionné), Nombre de pôles: 8, Longueur: 1 m Câbles de données prêts à raccorder avec fils en cuivre. | 73 | G | 532 | CCM | 199 | 167 | 16 | MM | 42 |  |  | https://eshop.weidmueller.com/p/1457580010
1457580015 | IE-C6EL8UG0015U40XCS-E | 91.7973 | 1 | 1 | 1 | PCE | I653 | Industrial Ethernet Cables | PB | Connecteurs Etanches/composants passifs | PB47 | Ethernet Industriel Composants Passifs | 4099987604703 | 85444290 |  | IE-C6EL8UG0015U40XCS-E Ethernet Industriel Composants Passifs Connecteurs Etanches/composants passifs | [7 empty] | MM | 7 |  |  | https://eshop.weidmueller.com/p/1457580015
1457580020 | IE-C6EL8UG0020U40XCS-E | 100.58 | 1 | 1 | 1 | PCE | I653 | Industrial Ethernet Cables | PB | Connecteurs Etanches/composants passifs | PB47 | Ethernet Industriel Composants Passifs | 4050118264074 | 85444290 | DE | Câble de données en cuivre (confectionné), Nombre de pôles: 8, Longueur: 2 m Câbles de données prêts à raccorder avec fils en cuivre. | 129 | G | 612 | CCM | 164 | 162 | 23 | MM | 42 |  |  | https://eshop.weidmueller.com/p/1457580020
1457580025 | IE-C6EL8UG0025U40XCS-E | 100.6981 | 1 | 1 | 1 | PCE | I653 | Industrial Ethernet Cables | PB | Connecteurs Etanches/composants passifs | PB47 | Ethernet Industriel Composants Passifs | 4099987604697 | 85444290 |  | IE-C6EL8UG0025U40XCS-E Ethernet Industriel Composants Passifs Connecteurs Etanches/composants passifs | [7 empty] | MM | 7 |  |  | https://eshop.weidmueller.com/p/1457580025
1457580030 | IE-C6EL8UG0030U40XCS-E | 109.79 | 1 | 1 | 1 | PCE | I653 | Industrial Ethernet Cables | PB | Connecteurs Etanches/composants passifs | PB47 | Ethernet Industriel Composants Passifs | 4050118264050 | 85444290 | DE | Câble de données en cuivre (confectionné), Nombre de pôles: 8, Longueur: 3 m Câbles de données prêts à raccorder avec fils en cuivre. | 167 | G | 1056 | CCM | 186 | 183 | 31 | MM | 49 |  |  | https://eshop.weidmueller.com/p/1457580030
1457580050 | IE-C6EL8UG0050U40XCS-E | 128.25 | 1 | 1 | 1 | PCE | I653 | Industrial Ethernet Cables | PB | Connecteurs Etanches/composants passifs | PB47 | Ethernet Industriel Composants Passifs | 4050118264067 | 85444290 | DE | Câble de données en cuivre (confectionné), Nombre de pôles: 8, Longueur: 5 m Câbles de données prêts à raccorder avec fils en cuivre. | 262 | G | 1833.728 | CCM | 256 | 247 | 29 | MM | 7 |  |  | https://eshop.weidmueller.com/p/1457580050
1457580075 | IE-C6EL8UG0075U40XCS-E | 151.3 | 1 | 1 | 1 | PCE | I653 | Industrial Ethernet Cables | PB | Connecteurs Etanches/composants passifs | PB47 | Ethernet Industriel Composants Passifs | 4050118438017 | 85444290 | DE | Câble de données en cuivre (confectionné), Nombre de pôles: 8, Longueur: 7.5 m Câbles de données prêts à raccorder avec fils en cuivre. | 383 | G | 1694.88 | CCM | 220 | 214 | 36 | MM | 7 |  |  | https://eshop.weidmueller.com/p/1457580075
1457580100 | IE-C6EL8UG0100U40XCS-E | 174.36 | 1 | 1 | 1 | PCE | I653 | Industrial Ethernet Cables | PB | Connecteurs Etanches/composants passifs | PB47 | Ethernet Industriel Composants Passifs | 4050118264081 | 85444290 | DE | Câble de données en cuivre (confectionné), Nombre de pôles: 8, Longueur: 10 m Câbles de données prêts à raccorder avec fils en cuivre. | 503 | G | 2043 | CCM | 239 | 231 | 37 | MM | 7 |  |  | https://eshop.weidmueller.com/p/1457580100
1457580120 | IE-C6EL8UG0120U40XCS-E | 192.82 | 1 | 1 | 1 | PCE | I653 | Industrial Ethernet Cables | PB | Connecteurs Etanches/composants passifs | PB47 | Ethernet Industriel Composants Passifs | 4050118264159 | 85444290 | DE | Câble de données en cuivre (confectionné), Nombre de pôles: 8, Longueur: 12 m Câbles de données prêts à raccorder avec fils en cuivre. | 595 | G | 2481 | CCM | 228 | 222 | 49 | MM | 42 |  |  | https://eshop.weidmueller.com/p/1457580120
1457580150 | IE-C6EL8UG0150U40XCS-E | 220.49 | 1 | 1 | 1 | PCE | I653 | Industrial Ethernet Cables | PB | Connecteurs Etanches/composants passifs | PB47 | Ethernet Industriel Composants Passifs | 4050118527612 | 85444290 | DE | Câble de données en cuivre (confectionné), Nombre de pôles: 8, Longueur: 15 m Câbles de données prêts à raccorder avec fils en cuivre. | 748 | G | 3189.42 | CCM | 261 | 260 | 47 | MM | 7 |  |  | https://eshop.weidmueller.com/p/1457580150
1457580200 | IE-C6EL8UG0200U40XCS-E | 266.6 | 1 | 1 | 1 | PCE | I653 | Industrial Ethernet Cables | PB | Connecteurs Etanches/composants passifs | PB47 | Ethernet Industriel Composants Passifs | 4050118450255 | 85444290 | DE | Câble de données en cuivre (confectionné), Nombre de pôles: 8, Longueur: 20 m Câbles de données prêts à raccorder avec fils en cuivre. | 991 | G | 4573.68 | CCM | 285 | 272 | 59 | MM | 42 |  |  | https://eshop.weidmueller.com/p/1457580200
1457580250 | IE-C6EL8UG0250U40XCS-E | 312.71 | 1 | 1 | 1 | PCE | I653 | Industrial Ethernet Cables | PB | Connecteurs Etanches/composants passifs | PB47 | Ethernet Industriel Composants Passifs | 4050118450262 | 85444290 | DE | Câble de données en cuivre (confectionné), Nombre de pôles: 8, Longueur: 25 m Câbles de données prêts à raccorder avec fils en cuivre. | 1220 | G | 4692 | CCM | 291 | 278 | 58 | MM | 42 |  |  | https://eshop.weidmueller.com/p/1457580250
1457580300 | IE-C6EL8UG0300U40XCS-E | 358.85 | 1 | 1 | 1 | PCE | I653 | Industrial Ethernet Cables | PB | Connecteurs Etanches/composants passifs | PB47 | Ethernet Industriel Composants Passifs | 4050118392500 | 85444290 | DE | Câble de données en cuivre (confectionné), Nombre de pôles: 8, Longueur: 30 m Câbles de données prêts à raccorder avec fils en cuivre. | 1440 | G | 5520.552 | CCM | 276 | 274 | 73 | MM | 42 |  |  | https://eshop.weidmueller.com/p/1457580300
1457580400 | IE-C6EL8UG0400U40XCS-E | 451.06 | 1 | 1 | 1 | PCE | I653 | Industrial Ethernet Cables | PB | Connecteurs Etanches/composants passifs | PB47 | Ethernet Industriel Composants Passifs | 4050118392609 | 85444290 | DE | Câble de données en cuivre (confectionné), Nombre de pôles: 8, Longueur: 40 m Câbles de données prêts à raccorder avec fils en cuivre. | 1948 | G | 6777.3 | CCM | 290 | 285 | 82 | MM | 42 |  |  | https://eshop.weidmueller.com/p/1457580400
1457581000 | IE-C6EL8UG1000U40XCS-E | 1004.48 | 1 | 1 | 1 | PCE | I653 | Industrial Ethernet Cables | PB | Connecteurs Etanches/composants passifs | PB47 | Ethernet Industriel Composants Passifs | 4050118655148 | 85444290 | DE | Câble de données en cuivre (confectionné), Nombre de pôles: 8, Longueur: 100 m Câbles de données prêts à raccorder avec fils en cuivre. | 4547 | G | 15724.8 | CCM | 364 | 360 | 120 | MM | 42 |  |  | https://eshop.weidmueller.com/p/1457581000
1457890200 | SAIL-M12BG-5-2.0Y | 18.07 | 1 | 1 | 1 | PCE | I673 | SAI accessories | PB | Connecteurs Etanches/composants passifs | PB46 | SAI Accessoires pour répartiteurs capteurs et actionneurs | 4050118264579 | 85444290 | DE | Câbles capteurs/actionneurs confectionnés pour le raccordement de capteurs/actionneurs et pour la transmission de données. Les connecteurs débrochables sont moulés et testés. | 104 | G | 730.17 | CCM | 190 | 183 | 21 | MM | 91 |  |  | https://eshop.weidmueller.com/p/1457890200
1458040000 | POS-4P M12 M20 100MM | 50.9 | 1 | 1 | 1 | PCE | I673 | SAI accessories | PB | Connecteurs Etanches/composants passifs | PB46 | SAI Accessoires pour répartiteurs capteurs et actionneurs | 4050118264425 | 85369010 | DE | Câbles de données prêts à raccorder avec fils en cuivre. SAI Accessoires répartiteurs capteurs actionneurs | 63 | G | 90 | CCM | 75 | 48 | 25 | MM | 56 |  |  | https://eshop.weidmueller.com/p/1458040000
1458210000 | LXXX 15.00/08/90 4.5SN GY BX PRT | 3903.69 | 100 | 10 | 10 | PCE | P304 | PCB-termianls more and 4 qmm standard | PL | Composants sur CI | PL34 | Blocs de jonction de puissance pour CI pas 6mm ou > | 4050118264685 | 85369010 | CN | Blocs de jonction de puissance pour CI pas 6mm ou > Blocs de jonction de puissance pour CI pas 6mm ou > | 2440 | G | 3061.956 | CCM | 356 | 141 | 61 | MM | 56 |  |  | https://eshop.weidmueller.com/p/1458210000
1458230000 | BLZP 5.08HC/05/180 SN DKGY BX SO | 519.59 | 100 | 72 | 72 | PCE | P311 | PCB-connectors 5 pin pitch | PL | Composants sur CI | PL30 | Connecteurs pour CI pas < 5mm | 4050118264494 | 85366990 | DE | Raccord enfichable du circuit imprimé avec une technologie de connexion innovante qui garantit un maniement sûr et intuitif. | 648 | G | 1446 | CCM | 348 | 134 | 31 | MM | 49 |  |  | https://eshop.weidmueller.com/p/1458230000
1458240000 | BLF 5.08HC/05/180 SN DKGY BX SO | 511.89 | 100 | 72 | 72 | PCE | P311 | PCB-connectors 5 pin pitch | PL | Composants sur CI | PL30 | Connecteurs pour CI pas < 5mm | 4050118264814 | 85366990 | DE | Raccord enfichable du circuit imprimé avec une technologie de connexion innovante qui garantit un maniement sûr et intuitif. | 718 | G | 1819 | CCM | 352 | 136 | 38 | MM | 49 |  |  | https://eshop.weidmueller.com/p/1458240000
1459490000 | PV SET PV-STICK | 673.94 | 1 | 1 | 1 | PCE | W800 | Tools | PB | Connecteurs Etanches/composants passifs | PB43 | Connecteurs etanches | 4050118265613 | 82060000 | DE | Le connecteur débrochable photovoltaïque permet une connexion permanente et sécurisée grâce à des technologies de connexion conducteurs éprouvées. | 2779 | G | 10843.84 | CCM | 412 | 329 | 80 | MM | 28 |  |  | https://eshop.weidmueller.com/p/1459490000
1459510000 | PV-STICK M SET | 13.79 | 1 | 1 | 1 | PCE | I662 | PV connectivitiy | PB | Connecteurs Etanches/composants passifs | PB43 | Connecteurs etanches | 4050118265538 | 85359000 | DE | Le connecteur débrochable photovoltaïque permet une connexion permanente et sécurisée grâce à des technologies de connexion conducteurs éprouvées. | 46 | G | 369.576 | CCM | 118 | 108 | 29 | MM | 7 |  |  | https://eshop.weidmueller.com/p/1459510000
1459520000 | BVZ 7.62HP/02/180 SN BK BX LRP | 376.92 | 100 | 100 | 100 | PCE | P315 | PCB-Connectors SV/BU;SU/BU | PL | Composants sur CI | PL33 | Connecteurs de puissance pour CI pas 7,62 mm, ou> | 4050118265637 | 85366990 | CZ | Raccord enfichable du circuit imprimé avec une technologie de connexion innovante qui garantit un maniement sûr et intuitif. | 1103.5 | G | 2287.44 | CCM | 353 | 135 | 48 | MM | 49 |  |  | https://eshop.weidmueller.com/p/1459520000
1460040000 | VG M16 EXE MS | 2106.5 | 100 | 50 | 50 | PCE | P179 | Accessories others | PS | Produits Spécifiques | PS26 | Coffrets ATEX | 4050118265989 | 74198090 | TR | Presse-étoupe Ex (en métal), droit, M 16, 16 mm, OD min. 3 - OD max. 12 mm, IP66, IP68, Laiton, nickelé | 2714 | G | 3870 | CCM | 192 | 139 | 145 | MM | 56 |  |  | https://eshop.weidmueller.com/p/1460040000
1460050000 | VG M20 EXE MS | 2930.6 | 100 | 50 | 50 | PCE | P179 | Accessories others | PS | Produits Spécifiques | PS26 | Coffrets ATEX | 4050118266085 | 74198090 | TR | Presse-étoupe Ex (en métal), droit, M 20, 16 mm, OD min. 3 - OD max. 12 mm, IP66, IP68, Laiton, nickelé | 2536 | G | 3857 | CCM | 190 | 140 | 145 | MM | 56 |  |  | https://eshop.weidmueller.com/p/1460050000
1460070000 | VG M25 EXE MS | 3372.1 | 100 | 20 | 20 | PCE | P179 | Accessories others | PS | Produits Spécifiques | PS26 | Coffrets ATEX | 4050118266214 | 74198090 | TR | Presse-étoupe Ex (en métal), droit, M 25, 16 mm, OD min. 10 - OD max. 18 mm, IP66, IP68, Laiton, nickelé | 1579 | G | 3856 | CCM | 190 | 139 | 146 | MM | 56 |  |  | https://eshop.weidmueller.com/p/1460070000
1460080000 | VG M32 EXE MS | 5087.9 | 100 | 20 | 20 | PCE | P179 | Accessories others | PS | Produits Spécifiques | PS26 | Coffrets ATEX | 4050118266122 | 74198090 | TR | Presse-étoupe Ex (en métal), droit, M 32, 16 mm, OD min. 14 - OD max. 24 mm, IP66, IP68, Laiton, nickelé | 2445 | G | 3814.83 | CCM | 199 | 135 | 142 | MM | 56 |  |  | https://eshop.weidmueller.com/p/1460080000
1460090000 | VG M40 EXE MS | 7840 | 100 | 10 | 10 | PCE | P179 | Accessories others | PS | Produits Spécifiques | PS26 | Coffrets ATEX | 4050118266207 | 74198090 | TR | Presse-étoupe Ex (en métal), droit, M 40, 18 mm, OD min. 22 - OD max. 32 mm, IP66, IP68, Laiton, nickelé | 2190 | G | 3797 | CCM | 187 | 141 | 144 | MM | 56 |  |  | https://eshop.weidmueller.com/p/1460090000
1460140000 | UR20-2DI-P-TS | 93.6 | 1 | 1 | 1 | PCE | I601 | U-Remote modules | PC | Technologie d'interface électronique | PC73 | E/S u-remote IP20 | 4050118266221 | 85176200 | DE | Module d'entrée numérique (E/S), Module d'entrée numérique, 24 V DC +20 %/ -15 %, via le système bus, -20 °C...60 °C | 91 | G | 265.28 | CCM | 131 | 81 | 25 | MM | 14 |  |  | https://eshop.weidmueller.com/p/1460140000
1460150000 | UR20-4DI-P-TS | 140.88 | 1 | 1 | 1 | PCE | I601 | U-Remote modules | PC | Technologie d'interface électronique | PC73 | E/S u-remote IP20 | 4050118266306 | 85176200 | DE | Module d'entrée numérique (E/S), Module d'entrée numérique, 24 V DC +20 %/ -15 %, via le système bus, -20 °C...60 °C | 99 | G | 262 | CCM | 131 | 80 | 25 | MM | 14 |  |  | https://eshop.weidmueller.com/p/1460150000
1460190000 | B2CF 3.50/10/180LH SN BK BX SO | 759.6 | 100 | 72 | 72 | PCE | P313 | PCB-Connectors S2L/B2L Minimate | PL | Composants sur CI | PL30 | Connecteurs pour CI pas < 5mm | 4050118266160 | 85366990 | RO | Raccord enfichable du circuit imprimé avec une technologie de connexion innovante qui garantit un maniement sûr et intuitif. | 601 | G | 1994.65 | CCM | 350 | 139 | 41 | MM | 56 |  |  | https://eshop.weidmueller.com/p/1460190000
1460200000 | B2CF 3.50/36/180LH SN BK BX SO | 2548.08 | 100 | 24 | 24 | PCE | P313 | PCB-Connectors S2L/B2L Minimate | PL | Composants sur CI | PL30 | Connecteurs pour CI pas < 5mm | 4050118266320 | 85366990 | DE | Raccord enfichable du circuit imprimé avec une technologie de connexion innovante qui garantit un maniement sûr et intuitif. | 673 | G | 1938 | CCM | 351 | 138 | 40 | MM | 56 |  |  | https://eshop.weidmueller.com/p/1460200000
1460290000 | SAIS-WDF-3+PE-M20-S-COD | 24.1 | 1 | 1 | 1 | PCE | I673 | SAI accessories | PB | Connecteurs Etanches/composants passifs | PB46 | SAI Accessoires pour répartiteurs capteurs et actionneurs | 4050118266412 | 85369010 | DE | Adaptateur capteur/actionneur, Nombre de pôles: 4, Codage: S-coded, M12, 630 V Adaptateur pour la distribution et le transfert de signaux électriques vers un dispositif périphérique en aval. | 20 | G | 26.4 | CCM | 55 | 24 | 20 | MM | 35 |  |  | https://eshop.weidmueller.com/p/1460290000
1460300000 | SAIB-WDF-3+PE-M20-S-COD | 23.1 | 1 | 1 | 1 | PCE | I673 | SAI accessories | PB | Connecteurs Etanches/composants passifs | PB46 | SAI Accessoires pour répartiteurs capteurs et actionneurs | 4050118266191 | 85369010 | DE | Adaptateur capteur/actionneur, Nombre de pôles: 4, Codage: S-coded, M12, 630 V Adaptateur pour la distribution et le transfert de signaux électriques vers un dispositif périphérique en aval. | 23 | G | 113.92 | CCM | 89 | 80 | 16 | MM | 42 |  |  | https://eshop.weidmueller.com/p/1460300000
1460310000 | SAIE-M12B-3+PE-S-0.5U-M16 | 32.5 | 1 | 1 | 1 | PCE | I673 | SAI accessories | PB | Connecteurs Etanches/composants passifs | PB46 | SAI Accessoires pour répartiteurs capteurs et actionneurs | 4050118266504 | 85369010 | DE | Connecteur rond pour montage. Avec câble connecté. SAI Accessoires répartiteurs capteurs actionneurs | 44 | G | 257.04 | CCM | 126 | 120 | 17 | MM | 99 |  |  | https://eshop.weidmueller.com/p/1460310000
1460320000 | SAIE-M12S-3+PE-S-0.5U-M16 | 32.5 | 1 | 1 | 1 | PCE | I673 | SAI accessories | PB | Connecteurs Etanches/composants passifs | PB46 | SAI Accessoires pour répartiteurs capteurs et actionneurs | 4050118266528 | 85369010 | DE | Connecteur rond, intégré (avec câble), M12, Nombre de pôles: 4, 0.5 m Connecteur rond pour montage. Avec câble connecté. | 43 | G | 226.72 | CCM | 109 | 104 | 20 | MM | 84 |  |  | https://eshop.weidmueller.com/p/1460320000
1460330000 | SAIE-M12B-4-T-0.5U-M16 | 30.1 | 1 | 1 | 1 | PCE | I673 | SAI accessories | PB | Connecteurs Etanches/composants passifs | PB46 | SAI Accessoires pour répartiteurs capteurs et actionneurs | 4050118266429 | 85369010 | DE | Connecteur rond pour montage. Avec câble connecté. SAI Accessoires répartiteurs capteurs actionneurs | 47 | G | 166.4 | CCM | 80 | 80 | 26 | MM | 99 |  |  | https://eshop.weidmueller.com/p/1460330000
1460340000 | SAIE-M12S-4-T-0.5U-M16 | 30.1 | 1 | 1 | 1 | PCE | I673 | SAI accessories | PB | Connecteurs Etanches/composants passifs | PB46 | SAI Accessoires pour répartiteurs capteurs et actionneurs | 4050118266511 | 85369010 | DE | Connecteur rond, intégré (avec câble), M12, Nombre de pôles: 4, 0.5 m Connecteur rond pour montage. Avec câble connecté. | 45 | G | 209.95 | CCM | 108 | 108 | 18 | MM | 56 |  |  | https://eshop.weidmueller.com/p/1460340000
1460580000 | GZ 0.5A/F | 74.3 | 100 | 10 | 10 | PCE | P170 | Accessories SAK series | PT | Blocs de Jonction | PT19 | Rails-accessoires (PT19) | 4050118266603 | 85361010 | DE | Fusible pour courant faible, rapide, 0.5 A, G-Si. 6,3 x 32 Fusible pour courant faible avec fil de soudage. | 25 | G | 25.41 | CCM | 66 | 35 | 11 | MM | 21 |  |  | https://eshop.weidmueller.com/p/1460580000
1460590000 | GZ 1.0A/F | 74.3 | 100 | 10 | 10 | PCE | P170 | Accessories SAK series | PT | Blocs de Jonction | PT19 | Rails-accessoires (PT19) | 4050118266634 | 85361010 | DE | Fusible pour courant faible, rapide, 1 A, G-Si. 6,3 x 32 Fusible pour courant faible avec fil de soudage. | 24 | G | 63.616 | CCM | 71 | 64 | 14 | MM | 21 |  |  | https://eshop.weidmueller.com/p/1460590000
1460600000 | GZ 2.0A/F | 74.3 | 100 | 10 | 10 | PCE | P170 | Accessories SAK series | PT | Blocs de Jonction | PT19 | Rails-accessoires (PT19) | 4050118266719 | 85361010 | DE | Fusible pour courant faible, rapide, 2 A, G-Si. 6,3 x 32 Fusible pour courant faible avec fil de soudage. | 24 | G | 18.48 | CCM | 66 | 35 | 8 | MM | 21 |  |  | https://eshop.weidmueller.com/p/1460600000
1460610000 | GZ 3.0A/F | 74.3 | 100 | 10 | 10 | PCE | P170 | Accessories SAK series | PT | Blocs de Jonction | PT19 | Rails-accessoires (PT19) | 4050118266702 | 85361010 | DE | Fusible pour courant faible, rapide, 3 A, G-Si. 6,3 x 32 Fusible pour courant faible avec fil de soudage. | 24 | G | 30 | CCM | 75 | 40 | 10 | MM | 21 |  |  | https://eshop.weidmueller.com/p/1460610000
1460620000 | GZ 5.0A/F | 74.3 | 100 | 10 | 10 | PCE | P170 | Accessories SAK series | PT | Blocs de Jonction | PT19 | Rails-accessoires (PT19) | 4050118266610 | 85361010 | DE | Fusible pour courant faible, rapide, 5 A, G-Si. 6,3 x 32 Fusible pour courant faible avec fil de soudage. | 24 | G | 18.48 | CCM | 66 | 35 | 8 | MM | 21 |  |  | https://eshop.weidmueller.com/p/1460620000
1460630000 | GZ 7.0A/F | 74.3 | 100 | 10 | 10 | PCE | P170 | Accessories SAK series | PT | Blocs de Jonction | PT19 | Rails-accessoires (PT19) | 4050118266726 | 85361010 | DE | Fusible pour courant faible, rapide, 7 A, G-Si. 6,3 x 32 Fusible pour courant faible avec fil de soudage. | 24 | G | 34.3 | CCM | 70 | 35 | 14 | MM | 21 |  |  | https://eshop.weidmueller.com/p/1460630000
1460640000 | GZ 10.0A/F | 74.3 | 100 | 10 | 10 | PCE | P170 | Accessories SAK series | PT | Blocs de Jonction | PT19 | Rails-accessoires (PT19) | 4050118266801 | 85361010 | DE | Fusible pour courant faible, rapide, 10 A, G-Si. 6,3 x 32 Fusible pour courant faible avec fil de soudage. | 25 | G | 29.26 | CCM | 70 | 38 | 11 | MM | 21 |  |  | https://eshop.weidmueller.com/p/1460640000
1460650000 | GZ 12.5A/F | 74.3 | 100 | 10 | 10 | PCE | P170 | Accessories SAK series | PT | Blocs de Jonction | PT19 | Rails-accessoires (PT19) | 4050118266627 | 85361050 | DE | Fusible pour courant faible, rapide, 12.5 A, G-Si. 6,3 x 32 Fusible pour courant faible avec fil de soudage. | 24 | G | 33.67 | CCM | 70 | 37 | 13 | MM | 21 |  |  | https://eshop.weidmueller.com/p/1460650000
1461050000 | VG M20 EXI BL | 3.1 | 1 | 20 | 20 | PCE | P179 | Accessories others | PS | Produits Spécifiques | PS26 | Coffrets ATEX | 4050118267228 | 39269097 | TR | Presse-étoupe Ex (en plastique), VG Exi 4J (presse-étoupe plastique Ex 4J Exi), droit, M 20, 10 mm, OD min. 6 - OD max. 12 mm, IP54, IP66, IP67, IP68 | 220 | G | 842 | CCM | 191 | 152 | 29 | MM | 7 |  |  | https://eshop.weidmueller.com/p/1461050000
1461070000 | VG M25 EXI BL | 3.7 | 1 | 20 | 20 | PCE | P179 | Accessories others | PS | Produits Spécifiques | PS26 | Coffrets ATEX | 4050118267129 | 39269097 | TR | Presse-étoupe Ex (en plastique), VG Exi 4J (presse-étoupe plastique Ex 4J Exi), droit, M 25, 10 mm, OD min. 13 - OD max. 18 mm, IP54, IP66, IP67, IP68 | 474 | G | 1997 | CCM | 226 | 184 | 48 | MM | 14 |  |  | https://eshop.weidmueller.com/p/1461070000
1461080000 | VG M32 EXI BL | 5.7 | 1 | 10 | 10 | PCE | P179 | Accessories others | PS | Produits Spécifiques | PS26 | Coffrets ATEX | 4050118267211 | 39269097 | TR | Presse-étoupe Ex (en plastique), VG Exi 4J (presse-étoupe plastique Ex 4J Exi), droit, M 32, 15 mm, OD min. 18 - OD max. 25 mm, IP54, IP66, IP67, IP68 | 393 | G | 1815 | CCM | 205 | 150 | 59 | MM | 14 |  |  | https://eshop.weidmueller.com/p/1461080000
1461090000 | VG M40 EXI BL | 11.8 | 1 | 10 | 10 | PCE | P179 | Accessories others | PS | Produits Spécifiques | PS26 | Coffrets ATEX | 4050118267235 | 39269097 | TR | Presse-étoupe Ex (en plastique), VG Exi 4J (presse-étoupe plastique Ex 4J Exi), droit, M 40, 18 mm, OD min. 22 - OD max. 32 mm, IP54, IP66, IP67, IP68 | 816 | G | 2704 | CCM | 290 | 118 | 79 | MM | 49 |  |  | https://eshop.weidmueller.com/p/1461090000
1461140000 | VG M20 EXE SW | 3.1 | 1 | 20 | 20 | PCE | P179 | Accessories others | PS | Produits Spécifiques | PS26 | Coffrets ATEX | 4050118267297 | 39269097 | TR | Presse-étoupe Ex (en plastique), VG Exe 4J (presse-étoupe plastique Ex 4J Exe), droit, M 20, 10 mm, OD min. 6 - OD max. 12 mm, IP54, IP66, IP67, IP68 | 218 | G | 718 | CCM | 165 | 145 | 30 | MM | 56 |  |  | https://eshop.weidmueller.com/p/1461140000
1461150000 | VG M25 EXE SW | 3.7 | 1 | 20 | 20 | PCE | P179 | Accessories others | PS | Produits Spécifiques | PS26 | Coffrets ATEX | 4050118267273 | 39269097 | TR | Presse-étoupe Ex (en plastique), VG Exe 4J (presse-étoupe plastique Ex 4J Exe), droit, M 25, 10 mm, OD min. 13 - OD max. 18 mm, IP54, IP66, IP67, IP68 | 459 | G | 2288.88 | CCM | 255 | 187 | 48 | MM | 56 |  |  | https://eshop.weidmueller.com/p/1461150000
1461170000 | VG M32 EXE SW | 5.7 | 1 | 10 | 10 | PCE | P179 | Accessories others | PS | Produits Spécifiques | PS26 | Coffrets ATEX | 4050118267259 | 39269097 | TR | Presse-étoupe Ex (en plastique), VG Exe 4J (presse-étoupe plastique Ex 4J Exe), droit, M 32, 15 mm, OD min. 18 - OD max. 25 mm, IP54, IP66, IP67, IP68 | 386 | G | 1967 | CCM | 230 | 150 | 57 | MM | 14 |  |  | https://eshop.weidmueller.com/p/1461170000
1461180000 | VG M40 EXE SW | 11.8 | 1 | 10 | 10 | PCE | P179 | Accessories others | PS | Produits Spécifiques | PS26 | Coffrets ATEX | 4050118267280 | 39269097 | TR | Presse-étoupe Ex (en plastique), VG Exe 4J (presse-étoupe plastique Ex 4J Exe), droit, M 40, 18 mm, OD min. 22 - OD max. 32 mm, IP54, IP66, IP67, IP68 | 803 | G | 2825 | CCM | 293 | 119 | 81 | MM | 56 |  |  | https://eshop.weidmueller.com/p/1461180000
1461270000 | SL-SMT 3.50/03/180G 3.2AU BK RL | 275.34 | 100 | 265 | 265 | PCE | P310 | PCB-connectors 3 pin pitch | PL | Composants sur CI | PL30 | Connecteurs pour CI pas < 5mm | 4050118267167 | 85366930 | DE | Raccord enfichable du circuit imprimé avec une technologie de connexion innovante qui garantit un maniement sûr et intuitif. | 652 | G | 4017 | CCM | 330 | 329 | 37 | MM | 35 |  |  | https://eshop.weidmueller.com/p/1461270000
1461300000 | CH20M45 FC BK SO1 2010 | 1405.6 | 100 | 30 | 30 | PCE | P420 | Empty housings electronic | PL | Composants sur CI | PL36 | Boitiers électronique (vides) | 4050118267303 | 85389099 | DE | CH20M45 FC BK SO1 2010 - Capot de boîtier électronique Boitiers électronique (vides) | 298 | G | 3528 | CCM | 331 | 209 | 51 | MM | 42 |  |  | https://eshop.weidmueller.com/p/1461300000
1461310000 | CH20M45 FC BK SO2 2010 | 1405.6 | 100 | 30 | 30 | PCE | P420 | Empty housings electronic | PL | Composants sur CI | PL36 | Boitiers électronique (vides) | 4050118267419 | 85389099 | DE | CH20M45 FC BK SO2 2010 - Capot de boîtier électronique Boitiers électronique (vides) | 267 | G | 3839 | CCM | 277 | 220 | 63 | MM | 42 |  |  | https://eshop.weidmueller.com/p/1461310000
1461540000 | SC-SMT 3.81/03/270G 1.5SN BK RL | 205.68 | 100 | 400 | 400 | PCE | P316 | PCB-connectors 3.81 pin pitch | PL | Composants sur CI | PL30 | Connecteurs pour CI pas < 5mm | 4050118267372 | 85366930 | DE | Connecteur PCB (raccordement sur platine), 160 V, 17.5 A, Pas en mm: 3.81, Nombre de pôles: 3, Raccordement soudé THT/THR, Tape | 702 | G | 3267 | CCM | 330 | 330 | 30 | MM | 77 |  |  | https://eshop.weidmueller.com/p/1461540000
1461550000 | SC-SMT 3.81/06/270G 1.5SN BK RL | 372.32 | 100 | 400 | 400 | PCE | P316 | PCB-connectors 3.81 pin pitch | PL | Composants sur CI | PL30 | Connecteurs pour CI pas < 5mm | 4050118267440 | 85366930 | DE | Connecteur PCB (raccordement sur platine), 160 V, 17.5 A, Pas en mm: 3.81, Nombre de pôles: 6, Raccordement soudé THT/THR, Tape | 1094 | G | 6861 | CCM | 330 | 330 | 63 | MM | 77 |  |  | https://eshop.weidmueller.com/p/1461550000
1461570000 | SC-SMT 3.81/08/270G 1.5SN BK RL | 479.48 | 100 | 400 | 400 | PCE | P316 | PCB-connectors 3.81 pin pitch | PL | Composants sur CI | PL30 | Connecteurs pour CI pas < 5mm | 4050118267464 | 85366930 | DE | Connecteur PCB (raccordement sur platine), 160 V, 17.5 A, Pas en mm: 3.81, Nombre de pôles: 8, Raccordement soudé THT/THR, Tape | 1283 | G | 6752 | CCM | 330 | 330 | 62 | MM | 77 |  |  | https://eshop.weidmueller.com/p/1461570000
1461580000 | SC-SMT 3.81/10/270G 1.5SN BK RL | 586.59 | 100 | 400 | 400 | PCE | P316 | PCB-connectors 3.81 pin pitch | PL | Composants sur CI | PL30 | Connecteurs pour CI pas < 5mm | 4050118267396 | 85366930 | DE | Connecteur PCB (raccordement sur platine), 160 V, 17.5 A, Pas en mm: 3.81, Nombre de pôles: 10, Raccordement soudé THT/THR, Tape | 1442 | G | 6752 | CCM | 330 | 330 | 62 | MM | 77 |  |  | https://eshop.weidmueller.com/p/1461580000
1461670000 | SLDF 5.08 L/F 5 SN BK BX PRT | 339.99 | 100 | 36 | 36 | PCE | P311 | PCB-connectors 5 pin pitch | PL | Composants sur CI | PL30 | Connecteurs pour CI pas < 5mm | 4050118267556 | 85366990 | RO | Raccord enfichable du circuit imprimé avec une technologie de connexion innovante qui garantit un maniement sûr et intuitif. | 327 | G | 1840.644 | CCM | 351 | 138 | 38 | MM | 49 |  | 31/10/2026 | https://eshop.weidmueller.com/p/1461670000
1461730000 | SCHT 5 S GR | 108.7 | 100 | 20 | 20 | PCE | P177 | Terminal markers | PI | Produits d'Installation | PI85 | Goulotte de Câblage | 4050118267709 | 39269097 | DE | Support de repère (bloc de jonction), SCHT, gris Le support de repère avec grande surface de repérage. | 93 | G | 976 | CCM | 188 | 133 | 39 | MM | 7 |  |  | https://eshop.weidmueller.com/p/1461730000
1461840000 | LSF-SMT 5.00/10/135 3.5SN BK TU PRT | 371.18 | 100 | 11 | 11 | PCE | P300 | PCB-terminals up to 1,5 qmm standard | PL | Composants sur CI | PL32 | Blocs de jonction pour CI pas > 10mm | 4050118267808 | 85369010 | DE | Blocs de jonction pour CI pas > 10mm - LSF-SMT 5.00/10/135 3.5SN BK TU PRT Blocs de jonction pour CI pas > 10mm | 128 | G | 250 | CCM | 500 | 25 | 20 | MM | 42 |  |  | https://eshop.weidmueller.com/p/1461840000
1461850000 | CP A WALLADAPTER 45MM | 15.7 | 1 | 1 | 1 | PCE | E553 | Ecoline | PA | Produits Electroniques | PA52 | Alimentations | 4050118268010 | 85389099 | CN | Support métallique mural pour montage d'alimentation à découpage , 45mm de largeur | 178 | G | 108.84 | CCM | 182 | 46 | 13 | MM | 56 |  |  | https://eshop.weidmueller.com/p/1461850000
1461870000 | CP A WALLADAPTER 30 MM | 15.7 | 1 | 1 | 1 | PCE | E553 | Ecoline | PA | Produits Electroniques | PA52 | Alimentations | 4050118268225 | 73269098 | CN | Support métallique mural pour montage d'alimentation à découpage , 30mm de largeur | 129 | G | 132.352 | CCM | 188 | 44 | 16 | MM | 56 |  |  | https://eshop.weidmueller.com/p/1461870000
1461910000 | SAIE-M12BP-5-0,5U | 21.9 | 1 | 1 | 1 | PCE | I673 | SAI accessories | PB | Connecteurs Etanches/composants passifs | PB46 | SAI Accessoires pour répartiteurs capteurs et actionneurs | 4050118267938 | 85369010 | DE | Connecteur rond pour montage. Avec câble connecté. SAI Accessoires répartiteurs capteurs actionneurs | 17 | G | 338 | CCM | 20 | 130 | 130 | MM | 99 |  | 30/09/2026 | https://eshop.weidmueller.com/p/1461910000
1461920000 | SAIE-M12BP-8-0,5U | 47.8 | 1 | 1 | 1 | PCE | I673 | SAI accessories | PB | Connecteurs Etanches/composants passifs | PB46 | SAI Accessoires pour répartiteurs capteurs et actionneurs | 4050118268034 | 85444290 | DE | Connecteur rond pour montage. Avec câble connecté. SAI Accessoires répartiteurs capteurs actionneurs | 21 | G | 338 | CCM | 20 | 130 | 130 | MM | 99 |  | 30/09/2026 | https://eshop.weidmueller.com/p/1461920000
1461930000 | SAIS-8/9-KV | 28.5 | 1 | 1 | 1 | PCE | I673 | SAI accessories | PB | Connecteurs Etanches/composants passifs | PB46 | SAI Accessoires pour répartiteurs capteurs et actionneurs | 4050118267945 | 85369010 | DE | Connecteurs ronds pour le montage individuel de conducteurs. Conception compacte. | 21 | G | 32 | CCM | 80 | 20 | 20 | MM | 49 |  |  | https://eshop.weidmueller.com/p/1461930000
1462000000 | B2CF 3.50/10/180 AU BK BX SO | 1401.4 | 100 | 102 | 102 | PCE | P313 | PCB-Connectors S2L/B2L Minimate | PL | Composants sur CI | PL30 | Connecteurs pour CI pas < 5mm | 4050118267983 | 85366990 | RO | Raccord enfichable du circuit imprimé avec une technologie de connexion innovante qui garantit un maniement sûr et intuitif. | 773 | G | 1899 | CCM | 349 | 136 | 40 | MM | 7 |  |  | https://eshop.weidmueller.com/p/1462000000
1462040005 | PAC-S1500-HE20-V0-0M5 | 285.84 | 1 | 1 | 1 | PCE | I675 | SPS connecting cable | PL | Composants sur CI | PL35 | Connecteurs STV, RSV / autres | 4032248238965 | 85444290 | ES | Fil de circuit imprimé, Signaux numériques, 20 pôles, Câble LiYY, 0.5 m, 0.25 mm² | 584.79 | G | 4536 | CCM | 335 | 146 | 87 | MM | 7 |  |  | https://eshop.weidmueller.com/p/1462040005
1462040010 | PAC-S1500-HE20-V0-1M | 291.35 | 1 | 1 | 1 | PCE | I675 | SPS connecting cable | PL | Composants sur CI | PL35 | Connecteurs STV, RSV / autres | 4032248215294 | 85444995 | ES | Fil de circuit imprimé, Signaux numériques, 20 pôles, Câble LiYY, 1 m, 0.25 mm² Câbles confectionnés pour raccordement électrique et transmission de données entre l'API et l'interface API. | 535 | G | 4400 | CCM | 334 | 148 | 89 | MM | 49 |  |  | https://eshop.weidmueller.com/p/1462040010
1462040015 | PAC-S1500-HE20-V0-1M5 | 296.94 | 1 | 1 | 1 | PCE | I675 | SPS connecting cable | PL | Composants sur CI | PL35 | Connecteurs STV, RSV / autres | 4032248215669 | 85444290 | ES | Fil de circuit imprimé, Signaux numériques, 20 pôles, Câble LiYY, 1.5 m, 0.25 mm² | 614 | G | 4509 | CCM | 334 | 150 | 90 | MM | 49 |  |  | https://eshop.weidmueller.com/p/1462040015
1462040020 | PAC-S1500-HE20-V0-2M | 302.46 | 1 | 1 | 1 | PCE | I675 | SPS connecting cable | PL | Composants sur CI | PL35 | Connecteurs STV, RSV / autres | 4032248219216 | 85444290 | ES | Fil de circuit imprimé, Signaux numériques, 20 pôles, Câble LiYY, 2 m, 0.25 mm² Câbles confectionnés pour raccordement électrique et transmission de données entre l'API et l'interface API. | 728 | G | 4552.65 | CCM | 335 | 151 | 90 | MM | 42 |  |  | https://eshop.weidmueller.com/p/1462040020
1462040025 | PAC-S1500-HE20-V0-2M5 | 308.02 | 1 | 1 | 1 | PCE | I675 | SPS connecting cable | PL | Composants sur CI | PL35 | Connecteurs STV, RSV / autres | 4032248319282 | 85444290 | ES | Fil de circuit imprimé, Signaux numériques, 20 pôles, Câble LiYY, 2.5 m, 0.25 mm² | 898 | G | 4505 | CCM | 333 | 152 | 89 | MM | 7 |  |  | https://eshop.weidmueller.com/p/1462040025
1462040030 | PAC-S1500-HE20-V0-3M | 313.53 | 1 | 1 | 1 | PCE | I675 | SPS connecting cable | PL | Composants sur CI | PL35 | Connecteurs STV, RSV / autres | 4032248215881 | 85444290 | ES | Fil de circuit imprimé, Signaux numériques, 20 pôles, Câble LiYY, 3 m, 0.25 mm² Câbles confectionnés pour raccordement électrique et transmission de données entre l'API et l'interface API. | 868 | G | 4430 | CCM | 334 | 149 | 89 | MM | 42 |  |  | https://eshop.weidmueller.com/p/1462040030
1462040035 | PAC-S1500-HE20-V0-3M5 | 319.06 | 1 | 1 | 1 | PCE | I675 | SPS connecting cable | PL | Composants sur CI | PL35 | Connecteurs STV, RSV / autres | 4032248321209 | 85444290 | ES | Fil de circuit imprimé, Signaux numériques, 20 pôles, Câble LiYY, 3.5 m, 0.25 mm² | 1009 | G | 689 | CCM | 227 | 227 | 13 | MM | 7 |  |  | https://eshop.weidmueller.com/p/1462040035
1462040040 | PAC-S1500-HE20-V0-4M | 324.63 | 1 | 1 | 1 | PCE | I675 | SPS connecting cable | PL | Composants sur CI | PL35 | Connecteurs STV, RSV / autres | 4032248272150 | 85444290 | ES | Fil de circuit imprimé, Signaux numériques, 20 pôles, Câble LiYY, 4 m, 0.25 mm² Câbles confectionnés pour raccordement électrique et transmission de données entre l'API et l'interface API. | 1206 | G | 9338.368 | CCM | 299 | 244 | 128 | MM | 7 |  |  | https://eshop.weidmueller.com/p/1462040040
1462040050 | PAC-S1500-HE20-V0-5M | 335.69 | 1 | 1 | 1 | PCE | I675 | SPS connecting cable | PL | Composants sur CI | PL35 | Connecteurs STV, RSV / autres | 4032248255139 | 85444290 | ES | Fil de circuit imprimé, Signaux numériques, 20 pôles, Câble LiYY, 5 m, 0.25 mm² Câbles confectionnés pour raccordement électrique et transmission de données entre l'API et l'interface API. | 1408 | G | 9392.7 | CCM | 300 | 239 | 131 | MM | 7 |  |  | https://eshop.weidmueller.com/p/1462040050
1462040060 | PAC-S1500-HE20-V0-6M | 346.75 | 1 | 1 | 1 | PCE | I675 | SPS connecting cable | PL | Composants sur CI | PL35 | Connecteurs STV, RSV / autres | 4032248327768 | 85444290 | ES | Fil de circuit imprimé, Signaux numériques, 20 pôles, Câble LiYY, 6 m, 0.25 mm² Câbles confectionnés pour raccordement électrique et transmission de données entre l'API et l'interface API. | 1526 | G | 4673.25 | CCM | 335 | 155 | 90 | MM | 7 |  |  | https://eshop.weidmueller.com/p/1462040060
1462040080 | PAC-S1500-HE20-V0-8M | 368.89 | 1 | 1 | 1 | PCE | I675 | SPS connecting cable | PL | Composants sur CI | PL35 | Connecteurs STV, RSV / autres | 4032248299034 | 85444290 | ES | Fil de circuit imprimé, Signaux numériques, 20 pôles, Câble LiYY, 8 m, 0.25 mm² Câbles confectionnés pour raccordement électrique et transmission de données entre l'API et l'interface API. | 2091 | G | 1160 | CCM | 240 | 240 | 20 | MM | 7 |  |  | https://eshop.weidmueller.com/p/1462040080
1462040100 | PAC-S1500-HE20-V0-10M | 391.07 | 1 | 1 | 1 | PCE | I675 | SPS connecting cable | PL | Composants sur CI | PL35 | Connecteurs STV, RSV / autres | 4032248277179 | 85444290 | ES | Fil de circuit imprimé, Signaux numériques, 20 pôles, Câble LiYY, 10 m, 0.25 mm² Câbles confectionnés pour raccordement électrique et transmission de données entre l'API et l'interface API. | 2595 | G | 9552 | CCM | 298 | 241 | 133 | MM | 7 |  |  | https://eshop.weidmueller.com/p/1462040100
1462090005 | PAC-S1500-HE20-V1-0M5 | 258.81 | 1 | 1 | 1 | PCE | I675 | SPS connecting cable | PL | Composants sur CI | PL35 | Connecteurs STV, RSV / autres | 4032248235445 | 85444290 | ES | Fil de circuit imprimé, Signaux numériques, 20 pôles, Câble LiYY, 0.5 m, 0.25 mm² | 329 | G | 4475.52 | CCM | 336 | 148 | 90 | MM | 7 |  |  | https://eshop.weidmueller.com/p/1462090005
1462090010 | PAC-S1500-HE20-V1-1M | 261.6 | 1 | 1 | 1 | PCE | I675 | SPS connecting cable | PL | Composants sur CI | PL35 | Connecteurs STV, RSV / autres | 4032248216413 | 85444290 | ES | Fil de circuit imprimé, Signaux numériques, 20 pôles, Câble LiYY, 1 m, 0.25 mm² Câbles confectionnés pour raccordement électrique et transmission de données entre l'API et l'interface API. | 381 | G | 4327 | CCM | 333 | 146 | 89 | MM | 49 |  |  | https://eshop.weidmueller.com/p/1462090010
1462090015 | PAC-S1500-HE20-V1-1M5 | 264.34 | 1 | 1 | 1 | PCE | I675 | SPS connecting cable | PL | Composants sur CI | PL35 | Connecteurs STV, RSV / autres | 4032248216444 | 85444290 | ES | Fil de circuit imprimé, Signaux numériques, 20 pôles, Câble LiYY, 1.5 m, 0.25 mm² | 445 | G | 4370 | CCM | 334 | 147 | 89 | MM | 49 |  |  | https://eshop.weidmueller.com/p/1462090015
1462090020 | PAC-S1500-HE20-V1-2M | 267.14 | 1 | 1 | 1 | PCE | I675 | SPS connecting cable | PL | Composants sur CI | PL35 | Connecteurs STV, RSV / autres | 4032248236473 | 85444290 | ES | Fil de circuit imprimé, Signaux numériques, 20 pôles, Câble LiYY, 2 m, 0.25 mm² Câbles confectionnés pour raccordement électrique et transmission de données entre l'API et l'interface API. | 512 | G | 4344 | CCM | 332 | 147 | 89 | MM | 49 |  |  | https://eshop.weidmueller.com/p/1462090020
1462090025 | PAC-S1500-HE20-V1-2M5 | 269.9 | 1 | 1 | 1 | PCE | I675 | SPS connecting cable | PL | Composants sur CI | PL35 | Connecteurs STV, RSV / autres | 4032248319299 | 85444290 | ES | Fil de circuit imprimé, Signaux numériques, 20 pôles, Câble LiYY, 2.5 m, 0.25 mm² | 543 | G | 4492.35 | CCM | 335 | 149 | 90 | MM | 7 |  |  | https://eshop.weidmueller.com/p/1462090025
1462090030 | PAC-S1500-HE20-V1-3M | 272.67 | 1 | 1 | 1 | PCE | I675 | SPS connecting cable | PL | Composants sur CI | PL35 | Connecteurs STV, RSV / autres | 4032248216451 | 85444290 | ES | Fil de circuit imprimé, Signaux numériques, 20 pôles, Câble LiYY, 3 m, 0.25 mm² Câbles confectionnés pour raccordement électrique et transmission de données entre l'API et l'interface API. | 594 | G | 4418.82 | CCM | 334 | 147 | 90 | MM | 7 |  |  | https://eshop.weidmueller.com/p/1462090030
1462090035 | PAC-S1500-HE20-V1-3M5 | 275.51 | 1 | 1 | 1 | PCE | I675 | SPS connecting cable | PL | Composants sur CI | PL35 | Connecteurs STV, RSV / autres | 4099986582224 | 85444290 | ES | Fil de circuit imprimé, Signaux numériques, 20 pôles, Câble LiYY, 3.5 m, 0.25 mm² | 493 | G | 0.689 | CDM | 226.8 | 226.8 | 13.4 | MM | 28 |  |  | https://eshop.weidmueller.com/p/1462090035
1462090040 | PAC-S1500-HE20-V1-4M | 278.22 | 1 | 1 | 1 | PCE | I675 | SPS connecting cable | PL | Composants sur CI | PL35 | Connecteurs STV, RSV / autres | 4032248407750 | 85444290 | ES | Fil de circuit imprimé, Signaux numériques, 20 pôles, Câble LiYY, 4 m, 0.25 mm² Câbles confectionnés pour raccordement électrique et transmission de données entre l'API et l'interface API. | 0.484 | G | 1034 | CCM | 227 | 227 | 20 | MM | 7 |  |  | https://eshop.weidmueller.com/p/1462090040
1462090050 | PAC-S1500-HE20-V1-5M | 283.76 | 1 | 1 | 1 | PCE | I675 | SPS connecting cable | PL | Composants sur CI | PL35 | Connecteurs STV, RSV / autres | 4032248288144 | 85444290 | ES | Fil de circuit imprimé, Signaux numériques, 20 pôles, Câble LiYY, 5 m, 0.25 mm² Câbles confectionnés pour raccordement électrique et transmission de données entre l'API et l'interface API. | 723 | G | 4581 | CCM | 338 | 154 | 88 | MM | 7 |  |  | https://eshop.weidmueller.com/p/1462090050
1462090060 | PAC-S1500-HE20-V1-6M | 289.3 | 1 | 1 | 1 | PCE | I675 | SPS connecting cable | PL | Composants sur CI | PL35 | Connecteurs STV, RSV / autres | 4032248395590 | 85444290 | ES | Fil de circuit imprimé, Signaux numériques, 20 pôles, Câble LiYY, 6 m, 0.25 mm² Câbles confectionnés pour raccordement électrique et transmission de données entre l'API et l'interface API. | 1169 | G | 19929.882 | CCM | 357 | 271 | 206 | MM | 7 |  |  | https://eshop.weidmueller.com/p/1462090060
1462100005 | PAC-S1500-HE20-V2-0M5 | 258.87 | 1 | 1 | 1 | PCE | I675 | SPS connecting cable | PL | Composants sur CI | PL35 | Connecteurs STV, RSV / autres | 4099986582231 | 85444290 | ES | Fil de circuit imprimé, Signaux numériques, 20 pôles, Câble LiYY, 0.5 m, 0.25 mm² | 187 | G | 22.445 | CCM | 500 | 6.7 | 6.7 | MM | 28 |  |  | https://eshop.weidmueller.com/p/1462100005
1462100010 | PAC-S1500-HE20-V2-1M | 261.65 | 1 | 1 | 1 | PCE | I675 | SPS connecting cable | PL | Composants sur CI | PL35 | Connecteurs STV, RSV / autres | 4099986582248 | 85444290 | ES | Fil de circuit imprimé, Signaux numériques, 20 pôles, Câble LiYY, 1 m, 0.25 mm² Câbles confectionnés pour raccordement électrique et transmission de données entre l'API et l'interface API. | 238 | G | 0.305 | CDM | 213.4 | 213.4 | 6.7 | MM | 28 |  |  | https://eshop.weidmueller.com/p/1462100010
1462100015 | PAC-S1500-HE20-V2-1M5 | 264.42 | 1 | 1 | 1 | PCE | I675 | SPS connecting cable | PL | Composants sur CI | PL35 | Connecteurs STV, RSV / autres | 4099986582255 | 85444290 | ES | Fil de circuit imprimé, Signaux numériques, 20 pôles, Câble LiYY, 1.5 m, 0.25 mm² | 289 | G | 0.61 | CDM | 213.4 | 213.4 | 13.4 | MM | 28 |  |  | https://eshop.weidmueller.com/p/1462100015
1462100020 | PAC-S1500-HE20-V2-2M | 267.19 | 1 | 1 | 1 | PCE | I675 | SPS connecting cable | PL | Composants sur CI | PL35 | Connecteurs STV, RSV / autres | 4099986582262 | 85444290 | ES | Fil de circuit imprimé, Signaux numériques, 20 pôles, Câble LiYY, 2 m, 0.25 mm² Câbles confectionnés pour raccordement électrique et transmission de données entre l'API et l'interface API. | 340 | G | 0.61 | CDM | 213.4 | 213.4 | 13.4 | MM | 28 |  |  | https://eshop.weidmueller.com/p/1462100020
1462100025 | PAC-S1500-HE20-V2-2M5 | 269.96 | 1 | 1 | 1 | PCE | I675 | SPS connecting cable | PL | Composants sur CI | PL35 | Connecteurs STV, RSV / autres | 4099986582279 | 85444290 | ES | Fil de circuit imprimé, Signaux numériques, 20 pôles, Câble LiYY, 2.5 m, 0.25 mm² | 391 | G | 0.61 | CDM | 213.4 | 213.4 | 13.4 | MM | 28 |  |  | https://eshop.weidmueller.com/p/1462100025
1462100030 | PAC-S1500-HE20-V2-3M | 272.73 | 1 | 1 | 1 | PCE | I675 | SPS connecting cable | PL | Composants sur CI | PL35 | Connecteurs STV, RSV / autres | 4099986582286 | 85444290 | ES | Fil de circuit imprimé, Signaux numériques, 20 pôles, Câble LiYY, 3 m, 0.25 mm² Câbles confectionnés pour raccordement électrique et transmission de données entre l'API et l'interface API. | 442 | G | 0.689 | CDM | 226.8 | 226.8 | 13.4 | MM | 28 |  |  | https://eshop.weidmueller.com/p/1462100030
1462100035 | PAC-S1500-HE20-V2-3M5 | 275.51 | 1 | 1 | 1 | PCE | I675 | SPS connecting cable | PL | Composants sur CI | PL35 | Connecteurs STV, RSV / autres | 4099986582293 | 85444290 | ES | Fil de circuit imprimé, Signaux numériques, 20 pôles, Câble LiYY, 3.5 m, 0.25 mm² | 493 | G | 0.689 | CDM | 226.8 | 226.8 | 13.4 | MM | 28 |  |  | https://eshop.weidmueller.com/p/1462100035
1462100040 | PAC-S1500-HE20-V2-4M | 278.28 | 1 | 1 | 1 | PCE | I675 | SPS connecting cable | PL | Composants sur CI | PL35 | Connecteurs STV, RSV / autres | 4099986582309 | 85444290 | ES | Fil de circuit imprimé, Signaux numériques, 20 pôles, Câble LiYY, 4 m, 0.25 mm² Câbles confectionnés pour raccordement électrique et transmission de données entre l'API et l'interface API. | 544 | G | 1.034 | CDM | 226.8 | 226.8 | 20.1 | MM | 28 |  |  | https://eshop.weidmueller.com/p/1462100040
1462100050 | PAC-S1500-HE20-V2-5M | 283.82 | 1 | 1 | 1 | PCE | I675 | SPS connecting cable | PL | Composants sur CI | PL35 | Connecteurs STV, RSV / autres | 4099986582316 | 85444290 | ES | Fil de circuit imprimé, Signaux numériques, 20 pôles, Câble LiYY, 5 m, 0.25 mm² Câbles confectionnés pour raccordement électrique et transmission de données entre l'API et l'interface API. | 646 | G | 1.034 | CDM | 226.8 | 226.8 | 20.1 | MM | 28 |  |  | https://eshop.weidmueller.com/p/1462100050
1462100100 | PAC-S1500-HE20-V2-10M | 311.56 | 1 | 1 | 1 | PCE | I675 | SPS connecting cable | PL | Composants sur CI | PL35 | Connecteurs STV, RSV / autres | 4099986582323 | 85444290 | ES | Fil de circuit imprimé, Signaux numériques, 20 pôles, Câble LiYY, 10 m, 0.25 mm² Câbles confectionnés pour raccordement électrique et transmission de données entre l'API et l'interface API. | 1156 | G | 1.546 | CDM | 240.2 | 240.2 | 26.8 | MM | 28 |  |  | https://eshop.weidmueller.com/p/1462100100
1462110005 | PAC-S1500-HE20-V3-0M5 | 258.87 | 1 | 1 | 1 | PCE | I675 | SPS connecting cable | PL | Composants sur CI | PL35 | Connecteurs STV, RSV / autres | 4099986582330 | 85444290 | ES | Fil de circuit imprimé, Signaux numériques, 20 pôles, Câble LiYY, 0.5 m, 0.25 mm² | 187 | G | 22.445 | CCM | 500 | 6.7 | 6.7 | MM | 28 |  |  | https://eshop.weidmueller.com/p/1462110005
1462110010 | PAC-S1500-HE20-V3-1M | 261.6 | 1 | 1 | 1 | PCE | I675 | SPS connecting cable | PL | Composants sur CI | PL35 | Connecteurs STV, RSV / autres | 4032248294961 | 85444290 | ES | Fil de circuit imprimé, Signaux numériques, 20 pôles, Câble LiYY, 1 m, 0.25 mm² Câbles confectionnés pour raccordement électrique et transmission de données entre l'API et l'interface API. | 20 | G | 305 | CCM | 213 | 213 | 7 | MM | 7 |  |  | https://eshop.weidmueller.com/p/1462110010
1462110015 | PAC-S1500-HE20-V3-1M5 | 264.42 | 1 | 1 | 1 | PCE | I675 | SPS connecting cable | PL | Composants sur CI | PL35 | Connecteurs STV, RSV / autres | 4099986582347 | 85444290 | ES | Fil de circuit imprimé, Signaux numériques, 20 pôles, Câble LiYY, 1.5 m, 0.25 mm² | 289 | G | 0.61 | CDM | 213.4 | 213.4 | 13.4 | MM | 28 |  |  | https://eshop.weidmueller.com/p/1462110015
1462110020 | PAC-S1500-HE20-V3-2M | 267.14 | 1 | 1 | 1 | PCE | I675 | SPS connecting cable | PL | Composants sur CI | PL35 | Connecteurs STV, RSV / autres | 4032248294978 | 85444290 | ES | Fil de circuit imprimé, Signaux numériques, 20 pôles, Câble LiYY, 2 m, 0.25 mm² Câbles confectionnés pour raccordement électrique et transmission de données entre l'API et l'interface API. | 450 | G | 610 | CCM | 213 | 213 | 13 | MM | 7 |  |  | https://eshop.weidmueller.com/p/1462110020
1462110025 | PAC-S1500-HE20-V3-2M5 | 269.96 | 1 | 1 | 1 | PCE | I675 | SPS connecting cable | PL | Composants sur CI | PL35 | Connecteurs STV, RSV / autres | 4099986582354 | 85444290 | ES | Fil de circuit imprimé, Signaux numériques, 20 pôles, Câble LiYY, 2.5 m, 0.25 mm² | 391 | G | 0.61 | CDM | 213.4 | 213.4 | 13.4 | MM | 28 |  |  | https://eshop.weidmueller.com/p/1462110025
1462110030 | PAC-S1500-HE20-V3-3M | 272.67 | 1 | 1 | 1 | PCE | I675 | SPS connecting cable | PL | Composants sur CI | PL35 | Connecteurs STV, RSV / autres | 4032248299973 | 85444290 | ES | Fil de circuit imprimé, Signaux numériques, 20 pôles, Câble LiYY, 3 m, 0.25 mm² Câbles confectionnés pour raccordement électrique et transmission de données entre l'API et l'interface API. | 382 | G | 689 | CCM | 227 | 227 | 13 | MM | 7 |  |  | https://eshop.weidmueller.com/p/1462110030
1462110035 | PAC-S1500-HE20-V3-3M5 | 275.51 | 1 | 1 | 1 | PCE | I675 | SPS connecting cable | PL | Composants sur CI | PL35 | Connecteurs STV, RSV / autres | 4099986582361 | 85444290 | ES | Fil de circuit imprimé, Signaux numériques, 20 pôles, Câble LiYY, 3.5 m, 0.25 mm² | 493 | G | 0.689 | CDM | 226.8 | 226.8 | 13.4 | MM | 28 |  |  | https://eshop.weidmueller.com/p/1462110035
1462110040 | PAC-S1500-HE20-V3-4M | 278.2 | 1 | 1 | 1 | PCE | I675 | SPS connecting cable | PL | Composants sur CI | PL35 | Connecteurs STV, RSV / autres | 4032248396474 | 85444290 | ES | Fil de circuit imprimé, Signaux numériques, 20 pôles, Câble LiYY, 4 m, 0.25 mm² Câbles confectionnés pour raccordement électrique et transmission de données entre l'API et l'interface API. | 672 | G | 10998 | CCM | 390 | 300 | 94 | MM | 7 |  |  | https://eshop.weidmueller.com/p/1462110040
1462110050 | PAC-S1500-HE20-V3-5M | 283.76 | 1 | 1 | 1 | PCE | I675 | SPS connecting cable | PL | Composants sur CI | PL35 | Connecteurs STV, RSV / autres | 4032248395606 | 85444290 | ES | Fil de circuit imprimé, Signaux numériques, 20 pôles, Câble LiYY, 5 m, 0.25 mm² Câbles confectionnés pour raccordement électrique et transmission de données entre l'API et l'interface API. | 780 | G | 4476 | CCM | 336 | 148 | 90 | MM | 7 |  |  | https://eshop.weidmueller.com/p/1462110050
1462110060 | PAC-S1500-HE20-V3-6M | 289.3 | 1 | 1 | 1 | PCE | I675 | SPS connecting cable | PL | Composants sur CI | PL35 | Connecteurs STV, RSV / autres | 4032248397075 | 85444290 | ES | Fil de circuit imprimé, Signaux numériques, 20 pôles, Câble LiYY, 6 m, 0.25 mm² Câbles confectionnés pour raccordement électrique et transmission de données entre l'API et l'interface API. | 883 | G | 10998 | CCM | 390 | 300 | 94 | MM | 7 |  |  | https://eshop.weidmueller.com/p/1462110060
1462110100 | PAC-S1500-HE20-V3-10M | 311.56 | 1 | 1 | 1 | PCE | I675 | SPS connecting cable | PL | Composants sur CI | PL35 | Connecteurs STV, RSV / autres | 4099986582378 | 85444290 | ES | Fil de circuit imprimé, Signaux numériques, 20 pôles, Câble LiYY, 10 m, 0.25 mm² Câbles confectionnés pour raccordement électrique et transmission de données entre l'API et l'interface API. | 1156 | G | 1.546 | CDM | 240.2 | 240.2 | 26.8 | MM | 28 |  |  | https://eshop.weidmueller.com/p/1462110100
1462130005 | PAC-S1500-RV24-V0-0M5 | 285.13 | 1 | 1 | 1 | PCE | I675 | SPS connecting cable | PL | Composants sur CI | PL35 | Connecteurs STV, RSV / autres | 4099986582385 | 85444290 | ES | Fil de circuit imprimé, Signaux numériques, 24 pôles, Câble LiYY, 0.5 m, 0.25 mm² | 205 | G | 22.445 | CCM | 500 | 6.7 | 6.7 | MM | 28 |  |  | https://eshop.weidmueller.com/p/1462130005
1462130010 | PAC-S1500-RV24-V0-1M | 288.69 | 1 | 1 | 1 | PCE | I675 | SPS connecting cable | PL | Composants sur CI | PL35 | Connecteurs STV, RSV / autres | 4032248266654 | 85444290 | ES | Fil de circuit imprimé, Signaux numériques, 24 pôles, Câble LiYY, 1 m, 0.25 mm² Câbles confectionnés pour raccordement électrique et transmission de données entre l'API et l'interface API. | 212 | G | 305 | CCM | 213 | 213 | 7 | MM | 7 |  |  | https://eshop.weidmueller.com/p/1462130010
1462130015 | PAC-S1500-RV24-V0-1M5 | 292.42 | 1 | 1 | 1 | PCE | I675 | SPS connecting cable | PL | Composants sur CI | PL35 | Connecteurs STV, RSV / autres | 4099986582392 | 85444290 | ES | Fil de circuit imprimé, Signaux numériques, 24 pôles, Câble LiYY, 1.5 m, 0.25 mm² | 494 | G | 4392.36 | CCM | 332 | 147 | 90 | MM | 28 |  |  | https://eshop.weidmueller.com/p/1462130015
1462130020 | PAC-S1500-RV24-V0-2M | 295.99 | 1 | 1 | 1 | PCE | I675 | SPS connecting cable | PL | Composants sur CI | PL35 | Connecteurs STV, RSV / autres | 4032248266678 | 85444290 | ES | Fil de circuit imprimé, Signaux numériques, 24 pôles, Câble LiYY, 2 m, 0.25 mm² Câbles confectionnés pour raccordement électrique et transmission de données entre l'API et l'interface API. | 346 | G | 610 | CCM | 213 | 213 | 13 | MM | 7 |  |  | https://eshop.weidmueller.com/p/1462130020
1462130025 | PAC-S1500-RV24-V0-2M5 | 299.7 | 1 | 1 | 1 | PCE | I675 | SPS connecting cable | PL | Composants sur CI | PL35 | Connecteurs STV, RSV / autres | 4099986582408 | 85444290 | ES | Fil de circuit imprimé, Signaux numériques, 24 pôles, Câble LiYY, 2.5 m, 0.25 mm² | 473 | G | 0.61 | CDM | 213.4 | 213.4 | 13.4 | MM | 28 |  |  | https://eshop.weidmueller.com/p/1462130025
1462130030 | PAC-S1500-RV24-V0-3M | 303.33 | 1 | 1 | 1 | PCE | I675 | SPS connecting cable | PL | Composants sur CI | PL35 | Connecteurs STV, RSV / autres | 4099986582415 | 85444290 | ES | Fil de circuit imprimé, Signaux numériques, 24 pôles, Câble LiYY, 3 m, 0.25 mm² Câbles confectionnés pour raccordement électrique et transmission de données entre l'API et l'interface API. | 540 | G | 0.689 | CDM | 226.8 | 226.8 | 13.4 | MM | 28 |  |  | https://eshop.weidmueller.com/p/1462130030
1462130035 | PAC-S1500-RV24-V0-3M5 | 306.97 | 1 | 1 | 1 | PCE | I675 | SPS connecting cable | PL | Composants sur CI | PL35 | Connecteurs STV, RSV / autres | 4099986582422 | 85444290 | ES | Fil de circuit imprimé, Signaux numériques, 24 pôles, Câble LiYY, 3.5 m, 0.25 mm² | 607 | G | 0.689 | CDM | 226.8 | 226.8 | 13.4 | MM | 28 |  |  | https://eshop.weidmueller.com/p/1462130035
1462130040 | PAC-S1500-RV24-V0-4M | 310.62 | 1 | 1 | 1 | PCE | I675 | SPS connecting cable | PL | Composants sur CI | PL35 | Connecteurs STV, RSV / autres | 4099986582439 | 85444290 | ES | Fil de circuit imprimé, Signaux numériques, 24 pôles, Câble LiYY, 4 m, 0.25 mm² Câbles confectionnés pour raccordement électrique et transmission de données entre l'API et l'interface API. | 674 | G | 1.034 | CDM | 226.8 | 226.8 | 20.1 | MM | 28 |  |  | https://eshop.weidmueller.com/p/1462130040
1462130050 | PAC-S1500-RV24-V0-5M | 317.89 | 1 | 1 | 1 | PCE | I675 | SPS connecting cable | PL | Composants sur CI | PL35 | Connecteurs STV, RSV / autres | 4099986582446 | 85444290 | ES | Fil de circuit imprimé, Signaux numériques, 24 pôles, Câble LiYY, 5 m, 0.25 mm² Câbles confectionnés pour raccordement électrique et transmission de données entre l'API et l'interface API. | 808 | G | 1.034 | CDM | 226.8 | 226.8 | 20.1 | MM | 28 |  |  | https://eshop.weidmueller.com/p/1462130050
1462130100 | PAC-S1500-RV24-V0-10M | 354.29 | 1 | 1 | 1 | PCE | I675 | SPS connecting cable | PL | Composants sur CI | PL35 | Connecteurs STV, RSV / autres | 4099986582453 | 85444290 | ES | Fil de circuit imprimé, Signaux numériques, 24 pôles, Câble LiYY, 10 m, 0.25 mm² Câbles confectionnés pour raccordement électrique et transmission de données entre l'API et l'interface API. | 1478 | G | 1.546 | CDM | 240.2 | 240.2 | 26.8 | MM | 28 |  |  | https://eshop.weidmueller.com/p/1462130100
1462140005 | PAC-S1500-RV24-V1-0M5 | 285.13 | 1 | 1 | 1 | PCE | I675 | SPS connecting cable | PL | Composants sur CI | PL35 | Connecteurs STV, RSV / autres | 4099986582460 | 85444290 | ES | Fil de circuit imprimé, Signaux numériques, 24 pôles, Câble LiYY, 0.5 m, 0.25 mm² | 205 | G | 22.445 | CCM | 500 | 6.7 | 6.7 | MM | 28 |  |  | https://eshop.weidmueller.com/p/1462140005
1462140010 | PAC-S1500-RV24-V1-1M | 288.69 | 1 | 1 | 1 | PCE | I675 | SPS connecting cable | PL | Composants sur CI | PL35 | Connecteurs STV, RSV / autres | 4032248222384 | 85444290 | ES | Fil de circuit imprimé, Signaux numériques, 24 pôles, Câble LiYY, 1 m, 0.25 mm² Câbles confectionnés pour raccordement électrique et transmission de données entre l'API et l'interface API. | 212 | G | 305 | CCM | 213 | 213 | 7 | MM | 7 |  |  | https://eshop.weidmueller.com/p/1462140010
1462140015 | PAC-S1500-RV24-V1-1M5 | 292.42 | 1 | 1 | 1 | PCE | I675 | SPS connecting cable | PL | Composants sur CI | PL35 | Connecteurs STV, RSV / autres | 4099986582477 | 85444290 | ES | Fil de circuit imprimé, Signaux numériques, 24 pôles, Câble LiYY, 1.5 m, 0.25 mm² | 339 | G | 0.61 | CDM | 213.4 | 213.4 | 13.4 | MM | 28 |  |  | https://eshop.weidmueller.com/p/1462140015
1462140020 | PAC-S1500-RV24-V1-2M | 296.05 | 1 | 1 | 1 | PCE | I675 | SPS connecting cable | PL | Composants sur CI | PL35 | Connecteurs STV, RSV / autres | 4099986582484 | 85444290 | ES | Fil de circuit imprimé, Signaux numériques, 24 pôles, Câble LiYY, 2 m, 0.25 mm² Câbles confectionnés pour raccordement électrique et transmission de données entre l'API et l'interface API. | 406 | G | 0.61 | CDM | 213.4 | 213.4 | 13.4 | MM | 28 |  |  | https://eshop.weidmueller.com/p/1462140020
1462140025 | PAC-S1500-RV24-V1-2M5 | 299.7 | 1 | 1 | 1 | PCE | I675 | SPS connecting cable | PL | Composants sur CI | PL35 | Connecteurs STV, RSV / autres | 4099986582491 | 85444290 | ES | Fil de circuit imprimé, Signaux numériques, 24 pôles, Câble LiYY, 2.5 m, 0.25 mm² | 473 | G | 0.61 | CDM | 213.4 | 213.4 | 13.4 | MM | 28 |  |  | https://eshop.weidmueller.com/p/1462140025
1462140030 | PAC-S1500-RV24-V1-3M | 303.27 | 1 | 1 | 1 | PCE | I675 | SPS connecting cable | PL | Composants sur CI | PL35 | Connecteurs STV, RSV / autres | 4032248222391 | 85444290 | ES | Fil de circuit imprimé, Signaux numériques, 24 pôles, Câble LiYY, 3 m, 0.25 mm² Câbles confectionnés pour raccordement électrique et transmission de données entre l'API et l'interface API. | 480 | G | 689 | CCM | 227 | 227 | 13 | MM | 7 |  |  | https://eshop.weidmueller.com/p/1462140030
1462140035 | PAC-S1500-RV24-V1-3M5 | 306.97 | 1 | 1 | 1 | PCE | I675 | SPS connecting cable | PL | Composants sur CI | PL35 | Connecteurs STV, RSV / autres | 4099986582507 | 85444290 | ES | Fil de circuit imprimé, Signaux numériques, 24 pôles, Câble LiYY, 3.5 m, 0.25 mm² | 607 | G | 0.689 | CDM | 226.8 | 226.8 | 13.4 | MM | 28 |  |  | https://eshop.weidmueller.com/p/1462140035
1462140040 | PAC-S1500-RV24-V1-4M | 310.62 | 1 | 1 | 1 | PCE | I675 | SPS connecting cable | PL | Composants sur CI | PL35 | Connecteurs STV, RSV / autres | 4099986582514 | 85444290 | ES | Fil de circuit imprimé, Signaux numériques, 24 pôles, Câble LiYY, 4 m, 0.25 mm² Câbles confectionnés pour raccordement électrique et transmission de données entre l'API et l'interface API. | 674 | G | 1.034 | CDM | 226.8 | 226.8 | 20.1 | MM | 28 |  |  | https://eshop.weidmueller.com/p/1462140040
1462140050 | PAC-S1500-RV24-V1-5M | 317.89 | 1 | 1 | 1 | PCE | I675 | SPS connecting cable | PL | Composants sur CI | PL35 | Connecteurs STV, RSV / autres | 4099986582521 | 85444290 | ES | Fil de circuit imprimé, Signaux numériques, 24 pôles, Câble LiYY, 5 m, 0.25 mm² Câbles confectionnés pour raccordement électrique et transmission de données entre l'API et l'interface API. | 808 | G | 1.034 | CDM | 226.8 | 226.8 | 20.1 | MM | 28 |  |  | https://eshop.weidmueller.com/p/1462140050
1462140100 | PAC-S1500-RV24-V1-10M | 354.29 | 1 | 1 | 1 | PCE | I675 | SPS connecting cable | PL | Composants sur CI | PL35 | Connecteurs STV, RSV / autres | 4099986582538 | 85444290 | ES | Fil de circuit imprimé, Signaux numériques, 24 pôles, Câble LiYY, 10 m, 0.25 mm² Câbles confectionnés pour raccordement électrique et transmission de données entre l'API et l'interface API. | 1478 | G | 1.546 | CDM | 240.2 | 240.2 | 26.8 | MM | 28 |  |  | https://eshop.weidmueller.com/p/1462140100
1462150005 | PAC-S1500-SD15-V0-0M5 | 278.74 | 1 | 1 | 1 | PCE | I675 | SPS connecting cable | PL | Composants sur CI | PL35 | Connecteurs STV, RSV / autres | 4099986582545 | 85444290 | ES | Fil de circuit imprimé, Signaux analogiques, 15 pôles, Câble LiYCY, 0.5 m, 0.25 mm² | 229 | G | 22.445 | CCM | 500 | 6.7 | 6.7 | MM | 28 |  |  | https://eshop.weidmueller.com/p/1462150005
1462150010 | PAC-S1500-SD15-V0-1M | 283.1 | 1 | 1 | 1 | PCE | I675 | SPS connecting cable | PL | Composants sur CI | PL35 | Connecteurs STV, RSV / autres | 4032248271283 | 85444290 | ES | Fil de circuit imprimé, Signaux analogiques, 15 pôles, Câble LiYCY, 1 m, 0.25 mm² | 406 | G | 4522.5 | CCM | 335 | 150 | 90 | MM | 7 |  |  | https://eshop.weidmueller.com/p/1462150010
1462150015 | PAC-S1500-SD15-V0-1M5 | 287.53 | 1 | 1 | 1 | PCE | I675 | SPS connecting cable | PL | Composants sur CI | PL35 | Connecteurs STV, RSV / autres | 4099986582552 | 85444290 | ES | Fil de circuit imprimé, Signaux analogiques, 15 pôles, Câble LiYCY, 1.5 m, 0.25 mm² | 463 | G | 4522.5 | CCM | 335 | 150 | 90 | MM | 28 |  |  | https://eshop.weidmueller.com/p/1462150015
1462150020 | PAC-S1500-SD15-V0-2M | 291.85 | 1 | 1 | 1 | PCE | I675 | SPS connecting cable | PL | Composants sur CI | PL35 | Connecteurs STV, RSV / autres | 4032248271290 | 85444290 | ES | Fil de circuit imprimé, Signaux analogiques, 15 pôles, Câble LiYCY, 2 m, 0.25 mm² | 452 | G | 4495 | CCM | 339 | 149 | 89 | MM | 7 |  |  | https://eshop.weidmueller.com/p/1462150020
1462150025 | PAC-S1500-SD15-V0-2M5 | 296.22 | 1 | 1 | 1 | PCE | I675 | SPS connecting cable | PL | Composants sur CI | PL35 | Connecteurs STV, RSV / autres | 4032248321384 | 85444290 | ES | Fil de circuit imprimé, Signaux analogiques, 15 pôles, Câble LiYCY, 2.5 m, 0.25 mm² | 391 | G | 610.23 | CCM | 213.4 | 213.4 | 13.4 | MM | 7 |  |  | https://eshop.weidmueller.com/p/1462150025
1462150030 | PAC-S1500-SD15-V0-3M | 300.64 | 1 | 1 | 1 | PCE | I675 | SPS connecting cable | PL | Composants sur CI | PL35 | Connecteurs STV, RSV / autres | 4032248286331 | 85444290 | ES | Fil de circuit imprimé, Signaux analogiques, 15 pôles, Câble LiYCY, 3 m, 0.25 mm² | 611 | G | 4692.051 | CCM | 337 | 153 | 91 | MM | 7 |  |  | https://eshop.weidmueller.com/p/1462150030
1462150035 | PAC-S1500-SD15-V0-3M5 | 305.09 | 1 | 1 | 1 | PCE | I675 | SPS connecting cable | PL | Composants sur CI | PL35 | Connecteurs STV, RSV / autres | 4099986582569 | 85444290 | ES | Fil de circuit imprimé, Signaux analogiques, 15 pôles, Câble LiYCY, 3.5 m, 0.25 mm² | 562 | G | 0.689 | CDM | 226.8 | 226.8 | 13.4 | MM | 28 |  |  | https://eshop.weidmueller.com/p/1462150035
1462150040 | PAC-S1500-SD15-V0-4M | 309.48 | 1 | 1 | 1 | PCE | I675 | SPS connecting cable | PL | Composants sur CI | PL35 | Connecteurs STV, RSV / autres | 4099986582576 | 85444290 | ES | Fil de circuit imprimé, Signaux analogiques, 15 pôles, Câble LiYCY, 4 m, 0.25 mm² | 617 | G | 1.034 | CDM | 226.8 | 226.8 | 20.1 | MM | 28 |  |  | https://eshop.weidmueller.com/p/1462150040
1462150050 | PAC-S1500-SD15-V0-5M | 318.19 | 1 | 1 | 1 | PCE | I675 | SPS connecting cable | PL | Composants sur CI | PL35 | Connecteurs STV, RSV / autres | 4032248271306 | 85444290 | ES | Fil de circuit imprimé, Signaux analogiques, 15 pôles, Câble LiYCY, 5 m, 0.25 mm² | 668 | G | 1034 | CCM | 227 | 227 | 20 | MM | 7 |  |  | https://eshop.weidmueller.com/p/1462150050
1462150100 | PAC-S1500-SD15-V0-10M | 362.19 | 1 | 1 | 1 | PCE | I675 | SPS connecting cable | PL | Composants sur CI | PL35 | Connecteurs STV, RSV / autres | 4099986582583 | 85444290 | ES | Fil de circuit imprimé, Signaux analogiques, 15 pôles, Câble LiYCY, 10 m, 0.25 mm² | 1283 | G | 1.546 | CDM | 240.2 | 240.2 | 26.8 | MM | 28 |  |  | https://eshop.weidmueller.com/p/1462150100
1462160005 | PAC-S1500-SD15-V1-0M5 | 278.74 | 1 | 1 | 1 | PCE | I675 | SPS connecting cable | PL | Composants sur CI | PL35 | Connecteurs STV, RSV / autres | 4099986582590 | 85444290 | ES | Fil de circuit imprimé, Signaux analogiques, 15 pôles, Câble LiYCY, 0.5 m, 0.25 mm² | 229 | G | 22.445 | CCM | 500 | 6.7 | 6.7 | MM | 28 |  |  | https://eshop.weidmueller.com/p/1462160005
1462160010 | PAC-S1500-SD15-V1-1M | 283.1 | 1 | 1 | 1 | PCE | I675 | SPS connecting cable | PL | Composants sur CI | PL35 | Connecteurs STV, RSV / autres | 4032248287895 | 85444290 | ES | Fil de circuit imprimé, Signaux analogiques, 15 pôles, Câble LiYCY, 1 m, 0.25 mm² | 224 | G | 305 | CCM | 213 | 213 | 7 | MM | 7 |  |  | https://eshop.weidmueller.com/p/1462160010
1462160015 | PAC-S1500-SD15-V1-1M5 | 287.46 | 1 | 1 | 1 | PCE | I675 | SPS connecting cable | PL | Composants sur CI | PL35 | Connecteurs STV, RSV / autres | 4032248287888 | 85444290 | ES | Fil de circuit imprimé, Signaux analogiques, 15 pôles, Câble LiYCY, 1.5 m, 0.25 mm² | 437 | G | 4590 | CCM | 0.34 | 0.15 | 0.09 | M | 7 |  |  | https://eshop.weidmueller.com/p/1462160015
1462160020 | PAC-S1500-SD15-V1-2M | 291.85 | 1 | 1 | 1 | PCE | I675 | SPS connecting cable | PL | Composants sur CI | PL35 | Connecteurs STV, RSV / autres | 4032248297108 | 85444290 | ES | Fil de circuit imprimé, Signaux analogiques, 15 pôles, Câble LiYCY, 2 m, 0.25 mm² | 489 | G | 4371.75 | CCM | 335 | 145 | 90 | MM | 7 |  |  | https://eshop.weidmueller.com/p/1462160020
1462160025 | PAC-S1500-SD15-V1-2M5 | 296.31 | 1 | 1 | 1 | PCE | I675 | SPS connecting cable | PL | Composants sur CI | PL35 | Connecteurs STV, RSV / autres | 4099986582606 | 85444290 | ES | Fil de circuit imprimé, Signaux analogiques, 15 pôles, Câble LiYCY, 2.5 m, 0.25 mm² | 451 | G | 0.61 | CDM | 213.4 | 213.4 | 13.4 | MM | 28 |  |  | https://eshop.weidmueller.com/p/1462160025
1462160030 | PAC-S1500-SD15-V1-3M | 300.7 | 1 | 1 | 1 | PCE | I675 | SPS connecting cable | PL | Composants sur CI | PL35 | Connecteurs STV, RSV / autres | 4099986582613 | 85444290 | ES | Fil de circuit imprimé, Signaux analogiques, 15 pôles, Câble LiYCY, 3 m, 0.25 mm² | 506 | G | 0.689 | CDM | 226.8 | 226.8 | 13.4 | MM | 7 |  |  | https://eshop.weidmueller.com/p/1462160030
1462160035 | PAC-S1500-SD15-V1-3M5 | 305.09 | 1 | 1 | 1 | PCE | I675 | SPS connecting cable | PL | Composants sur CI | PL35 | Connecteurs STV, RSV / autres | 4099986582620 | 85444290 | ES | Fil de circuit imprimé, Signaux analogiques, 15 pôles, Câble LiYCY, 3.5 m, 0.25 mm² | 562 | G | 0.689 | CDM | 226.8 | 226.8 | 13.4 | MM | 28 |  |  | https://eshop.weidmueller.com/p/1462160035
1462160040 | PAC-S1500-SD15-V1-4M | 309.48 | 1 | 1 | 1 | PCE | I675 | SPS connecting cable | PL | Composants sur CI | PL35 | Connecteurs STV, RSV / autres | 4099986582637 | 85444290 | ES | Fil de circuit imprimé, Signaux analogiques, 15 pôles, Câble LiYCY, 4 m, 0.25 mm² | 617 | G | 1.034 | CDM | 226.8 | 226.8 | 20.1 | MM | 28 |  |  | https://eshop.weidmueller.com/p/1462160040
1462160050 | PAC-S1500-SD15-V1-5M | 318.27 | 1 | 1 | 1 | PCE | I675 | SPS connecting cable | PL | Composants sur CI | PL35 | Connecteurs STV, RSV / autres | 4099986582644 | 85444290 | ES | Fil de circuit imprimé, Signaux analogiques, 15 pôles, Câble LiYCY, 5 m, 0.25 mm² | 728 | G | 1.034 | CDM | 226.8 | 226.8 | 20.1 | MM | 28 |  |  | https://eshop.weidmueller.com/p/1462160050
1462160100 | PAC-S1500-SD15-V1-10M | 362.19 | 1 | 1 | 1 | PCE | I675 | SPS connecting cable | PL | Composants sur CI | PL35 | Connecteurs STV, RSV / autres | 4099986582651 | 85444290 | ES | Fil de circuit imprimé, Signaux analogiques, 15 pôles, Câble LiYCY, 10 m, 0.25 mm² | 1283 | G | 1.546 | CDM | 240.2 | 240.2 | 26.8 | MM | 28 |  |  | https://eshop.weidmueller.com/p/1462160100
1462170005 | PAC-S1500-SD25-V0-0M5 | 289.87 | 1 | 1 | 1 | PCE | I675 | SPS connecting cable | PL | Composants sur CI | PL35 | Connecteurs STV, RSV / autres | 4099986582668 | 85444290 | ES | Fil de circuit imprimé, Signaux analogiques, 25 pôles, Câble LiYCY, 0.5 m, 0.25 mm² | 280 | G | 22.445 | CCM | 500 | 6.7 | 6.7 | MM | 28 |  |  | https://eshop.weidmueller.com/p/1462170005
1462170010 | PAC-S1500-SD25-V0-1M | 294.51 | 1 | 1 | 1 | PCE | I675 | SPS connecting cable | PL | Composants sur CI | PL35 | Connecteurs STV, RSV / autres | 4032248366859 | 85444290 | ES | Fil de circuit imprimé, Signaux analogiques, 25 pôles, Câble LiYCY, 1 m, 0.25 mm² | 450 | G | 10998 | CCM | 390 | 300 | 94 | MM | 7 |  |  | https://eshop.weidmueller.com/p/1462170010
1462170015 | PAC-S1500-SD25-V0-1M5 | 299.24 | 1 | 1 | 1 | PCE | I675 | SPS connecting cable | PL | Composants sur CI | PL35 | Connecteurs STV, RSV / autres | 4032248385591 | 85444290 | ES | Fil de circuit imprimé, Signaux analogiques, 25 pôles, Câble LiYCY, 1.5 m, 0.25 mm² | 519 | G | 10998 | CCM | 390 | 300 | 94 | MM | 7 |  |  | https://eshop.weidmueller.com/p/1462170015
1462170020 | PAC-S1500-SD25-V0-2M | 303.95 | 1 | 1 | 1 | PCE | I675 | SPS connecting cable | PL | Composants sur CI | PL35 | Connecteurs STV, RSV / autres | 4032248366866 | 85444290 | ES | Fil de circuit imprimé, Signaux analogiques, 25 pôles, Câble LiYCY, 2 m, 0.25 mm² | 630 | G | 4492.35 | CCM | 335 | 149 | 90 | MM | 7 |  |  | https://eshop.weidmueller.com/p/1462170020
1462170025 | PAC-S1500-SD25-V0-2M5 | 308.72 | 1 | 1 | 1 | PCE | I675 | SPS connecting cable | PL | Composants sur CI | PL35 | Connecteurs STV, RSV / autres | 4099986582675 | 85444290 | ES | Fil de circuit imprimé, Signaux analogiques, 25 pôles, Câble LiYCY, 2.5 m, 0.25 mm² | 624 | G | 0.61 | CDM | 213.4 | 213.4 | 13.4 | MM | 7 |  |  | https://eshop.weidmueller.com/p/1462170025
1462170030 | PAC-S1500-SD25-V0-3M | 313.44 | 1 | 1 | 1 | PCE | I675 | SPS connecting cable | PL | Composants sur CI | PL35 | Connecteurs STV, RSV / autres | 4099986582682 | 85444290 | ES | Fil de circuit imprimé, Signaux analogiques, 25 pôles, Câble LiYCY, 3 m, 0.25 mm² | 699 | G | 4555.824 | CCM | 336 | 149 | 91 | MM | 28 |  |  | https://eshop.weidmueller.com/p/1462170030
1462170035 | PAC-S1500-SD25-V0-3M5 | 318.15 | 1 | 1 | 1 | PCE | I675 | SPS connecting cable | PL | Composants sur CI | PL35 | Connecteurs STV, RSV / autres | 4099986582699 | 85444290 | ES | Fil de circuit imprimé, Signaux analogiques, 25 pôles, Câble LiYCY, 3.5 m, 0.25 mm² | 796 | G | 0.689 | CDM | 226.8 | 226.8 | 13.4 | MM | 28 |  |  | https://eshop.weidmueller.com/p/1462170035
1462170040 | PAC-S1500-SD25-V0-4M | 322.88 | 1 | 1 | 1 | PCE | I675 | SPS connecting cable | PL | Composants sur CI | PL35 | Connecteurs STV, RSV / autres | 4099986582705 | 85444290 | ES | Fil de circuit imprimé, Signaux analogiques, 25 pôles, Câble LiYCY, 4 m, 0.25 mm² | 882 | G | 1.034 | CDM | 226.8 | 226.8 | 20.1 | MM | 28 |  |  | https://eshop.weidmueller.com/p/1462170040
1462170050 | PAC-S1500-SD25-V0-5M | 332.3 | 1 | 1 | 1 | PCE | I675 | SPS connecting cable | PL | Composants sur CI | PL35 | Connecteurs STV, RSV / autres | 4099986582712 | 85444290 | ES | Fil de circuit imprimé, Signaux analogiques, 25 pôles, Câble LiYCY, 5 m, 0.25 mm² | 1054 | G | 1.034 | CDM | 226.8 | 226.8 | 20.1 | MM | 28 |  |  | https://eshop.weidmueller.com/p/1462170050
1462170100 | PAC-S1500-SD25-V0-10M | 379.44 | 1 | 1 | 1 | PCE | I675 | SPS connecting cable | PL | Composants sur CI | PL35 | Connecteurs STV, RSV / autres | 4032248422753 | 85444290 | ES | Fil de circuit imprimé, Signaux analogiques, 25 pôles, Câble LiYCY, 10 m, 0.25 mm² | 2097 | G | 8640 | CCM | 300 | 240 | 120 | MM | 7 |  |  | https://eshop.weidmueller.com/p/1462170100
1462270000 | BLZP 5.00HC/06/90 SN BK BX PRT | 504.08 | 100 | 60 | 60 | PCE | P311 | PCB-connectors 5 pin pitch | PL | Composants sur CI | PL30 | Connecteurs pour CI pas < 5mm | 4050118268508 | 85366990 | RO | Raccord enfichable du circuit imprimé avec une technologie de connexion innovante qui garantit un maniement sûr et intuitif. | 700 | G | 1518.848 | CCM | 349 | 136 | 32 | MM | 49 |  |  | https://eshop.weidmueller.com/p/1462270000
1462500000 | BLZP 5.08HC/05/90 SN OR BX PRT | 428 | 100 | 72 | 72 | PCE | P311 | PCB-connectors 5 pin pitch | PL | Composants sur CI | PL30 | Connecteurs pour CI pas < 5mm | 4050118268492 | 85366990 | RO | Raccord enfichable du circuit imprimé avec une technologie de connexion innovante qui garantit un maniement sûr et intuitif. | 715 | G | 1507.68 | CCM | 349 | 135 | 32 | MM | 49 |  |  | https://eshop.weidmueller.com/p/1462500000
1462590000 | H10,0/28S SW | 19.7 | 100 | 100 | 100 | PCE | P150 | Ferrules | PW | Outillage | PW67 | Embouts/Cosses | 4050118268775 | 85369010 | DE | Étui en cuivre galvanisé pour la protection de conducteurs souples dénudés. Le sertissage des embouts protège les fils et permet des raccordement électriques stables en permanence. | 68 | G | 294.627 | CCM | 159 | 109 | 17 | MM | 63 |  |  | https://eshop.weidmueller.com/p/1462590000
1463490000 | SD FIXING SET POK | 62.5 | 1 | 1 | 1 | PCE | P160 | Enclosures | PS | Produits Spécifiques | PS24 | Coffrets industriels | 4050118299878 | 85389099 | DE | Jeu de fixation (boîtier), Klippon POK (boîtier vide en polyester), 12 x 12 x 16.4 mm, Acier inox 1.4305 (303), non traité | 66 | G | 86.24 | CCM | 110 | 28 | 28 | MM | 28 |  |  | https://eshop.weidmueller.com/p/1463490000
1463520000 | TIA F10 | 47.9 | 1 | 1 | 1 | PCE | E538 | TERMseries | PA | Produits Electroniques | PA56 | Relais & Opto-coupleurs | 4050118323535 | 85369095 | PL | Adaptateur d’interface (relais), Mâle 10 pôles selon DIN EN 60603-13, levier de verrouillage long, 24 V, 125 mA | 78 | G | 356.454 | CCM | 82 | 69 | 63 | MM | 35 |  |  | https://eshop.weidmueller.com/p/1463520000
1463530000 | TIA SUBD 15S | 54.8 | 1 | 1 | 1 | PCE | E538 | TERMseries | PA | Produits Electroniques | PA56 | Relais & Opto-coupleurs | 4050118323542 | 85369095 | PL | Adaptateur d’interface (relais), Sub-D, 15 pôles, DIN 41652 / CEI 60807, 24 V, 125 mA | 84 | G | 355.572 | CCM | 83 | 68 | 63 | MM | 35 |  |  | https://eshop.weidmueller.com/p/1463530000
1463540000 | TIAL F10 | 61.7 | 1 | 1 | 1 | PCE | E538 | TERMseries | PA | Produits Electroniques | PA56 | Relais & Opto-coupleurs | 4050118323559 | 85369095 | PL | Adaptateur d’interface (relais), Mâle 10 pôles selon DIN EN 60603-13, levier de verrouillage long, 24 V, 125 mA | 112 | G | 546.771 | CCM | 151 | 71 | 51 | MM | 35 |  |  | https://eshop.weidmueller.com/p/1463540000
1463550000 | TIAL F20 | 81.7 | 1 | 1 | 1 | PCE | E538 | TERMseries | PA | Produits Electroniques | PA56 | Relais & Opto-coupleurs | 4050118331783 | 85369095 | PL | Adaptateur d’interface (relais), Mâle 20 pôles selon DIN EN 60603-13, levier de verrouillage long, 24 V, 60 mA | 126 | G | 490 | CCM | 147 | 68 | 49 | MM | 7 |  |  | https://eshop.weidmueller.com/p/1463550000
1463640002 | IE-C6EL8UG0002XCSXCS-E | 103.6 | 1 | 1 | 1 | PCE | I653 | Industrial Ethernet Cables | PB | Connecteurs Etanches/composants passifs | PB47 | Ethernet Industriel Composants Passifs | 4050118627848 | 85444290 | DE | Câble de données en cuivre (confectionné), Longueur: 0.2 m Câbles de données prêts à raccorder avec fils en cuivre. | 42 | G | 43.89 | CCM | 209 | 14 | 15 | MM | 42 |  |  | https://eshop.weidmueller.com/p/1463640002
1463640005 | IE-C6EL8UG0005XCSXCS-E | 106.37 | 1 | 1 | 1 | PCE | I653 | Industrial Ethernet Cables | PB | Connecteurs Etanches/composants passifs | PB47 | Ethernet Industriel Composants Passifs | 4050118627855 | 85444290 | DE | Câble de données en cuivre (confectionné), Nombre de pôles: 8, Longueur: 0.5 m Câbles de données prêts à raccorder avec fils en cuivre. | 58 | G | 316.92 | CCM | 139 | 114 | 20 | MM | 42 |  |  | https://eshop.weidmueller.com/p/1463640005
1463640010 | IE-C6EL8UG0010XCSXCS-E | 110.98 | 1 | 1 | 1 | PCE | I653 | Industrial Ethernet Cables | PB | Connecteurs Etanches/composants passifs | PB47 | Ethernet Industriel Composants Passifs | 4050118270815 | 85444290 | DE | Câble de données en cuivre (confectionné), Nombre de pôles: 8, Longueur: 1 m Câbles de données prêts à raccorder avec fils en cuivre. | 84 | G | 582 | CCM | 191 | 179 | 17 | MM | 35 |  |  | https://eshop.weidmueller.com/p/1463640010
1463640020 | IE-C6EL8UG0020XCSXCS-E | 120.2 | 1 | 1 | 1 | PCE | I653 | Industrial Ethernet Cables | PB | Connecteurs Etanches/composants passifs | PB47 | Ethernet Industriel Composants Passifs | 4050118270747 | 85444290 | DE | Câble de données en cuivre (confectionné), Nombre de pôles: 8, Longueur: 2 m Câbles de données prêts à raccorder avec fils en cuivre. | 132 | G | 819 | CCM | 196 | 174 | 24 | MM | 35 |  |  | https://eshop.weidmueller.com/p/1463640020
1463640030 | IE-C6EL8UG0030XCSXCS-E | 129.44 | 1 | 1 | 1 | PCE | I653 | Industrial Ethernet Cables | PB | Connecteurs Etanches/composants passifs | PB47 | Ethernet Industriel Composants Passifs | 4050118270822 | 85444290 | DE | Câble de données en cuivre (confectionné), Nombre de pôles: 8, Longueur: 3 m Câbles de données prêts à raccorder avec fils en cuivre. | 179 | G | 752.7 | CCM | 195 | 193 | 20 | MM | 42 |  |  | https://eshop.weidmueller.com/p/1463640030
1463640050 | IE-C6EL8UG0050XCSXCS-E | 147.86 | 1 | 1 | 1 | PCE | I653 | Industrial Ethernet Cables | PB | Connecteurs Etanches/composants passifs | PB47 | Ethernet Industriel Composants Passifs | 4050118270846 | 85444290 | DE | Câble de données en cuivre (confectionné), Nombre de pôles: 8, Longueur: 5 m Câbles de données prêts à raccorder avec fils en cuivre. | 267 | G | 1216 | CCM | 210 | 193 | 30 | MM | 42 |  |  | https://eshop.weidmueller.com/p/1463640050
1463640100 | IE-C6EL8UG0100XCSXCS-E | 194.01 | 1 | 1 | 1 | PCE | I653 | Industrial Ethernet Cables | PB | Connecteurs Etanches/composants passifs | PB47 | Ethernet Industriel Composants Passifs | 4050118270839 | 85444290 | DE | Câble de données en cuivre (confectionné), Nombre de pôles: 8, Longueur: 10 m Câbles de données prêts à raccorder avec fils en cuivre. | 499 | G | 2321 | CCM | 254 | 247 | 37 | MM | 77 |  |  | https://eshop.weidmueller.com/p/1463640100
1463640200 | IE-C6EL8UG0200XCSXCS-E | 286.24 | 1 | 1 | 1 | PCE | I653 | Industrial Ethernet Cables | PB | Connecteurs Etanches/composants passifs | PB47 | Ethernet Industriel Composants Passifs | 4050118387100 | 85444290 | DE | Câble de données en cuivre (confectionné), Nombre de pôles: 8, Longueur: 20 m Câbles de données prêts à raccorder avec fils en cuivre. | 971 | G | 4404.232 | CCM | 301 | 248 | 59 | MM | 42 |  |  | https://eshop.weidmueller.com/p/1463640200
1463650003 | IE-C6EL8UG0003XCSXXX-E | 53.65 | 1 | 1 | 1 | PCE | I653 | Industrial Ethernet Cables | PB | Connecteurs Etanches/composants passifs | PB47 | Ethernet Industriel Composants Passifs | 4050118559682 | 85444290 | DE | Câble de données en cuivre (confectionné), Nombre de pôles: 8, Longueur: 0.3 m Câbles de données prêts à raccorder avec fils en cuivre. | 30 | G | 65.73 | CCM | 313 | 14 | 15 | MM | 42 |  |  | https://eshop.weidmueller.com/p/1463650003
1463650005 | IE-C6EL8UG0005XCSXXX-E | 55.5 | 1 | 1 | 1 | PCE | I653 | Industrial Ethernet Cables | PB | Connecteurs Etanches/composants passifs | PB47 | Ethernet Industriel Composants Passifs | 4064675123446 | 85444290 | DE | IE-C6EL8UG0005XCSXXX-E - IE PASSIVE - COPPER,CORD SETS;CLASSIC Ethernet Industriel Composants Passifs | 41 | G | 226.6 | CCM | 110 | 103 | 20 | MM | 42 |  |  | https://eshop.weidmueller.com/p/1463650005
1463650010 | IE-C6EL8UG0010XCSXXX-E | 60.08 | 1 | 1 | 1 | PCE | I653 | Industrial Ethernet Cables | PB | Connecteurs Etanches/composants passifs | PB47 | Ethernet Industriel Composants Passifs | 4050118270754 | 85444290 | DE | Câble de données en cuivre (confectionné), Nombre de pôles: 8, Longueur: 1 m Câbles de données prêts à raccorder avec fils en cuivre. | 65 | G | 446.08 | CCM | 170 | 164 | 16 | MM | 42 |  |  | https://eshop.weidmueller.com/p/1463650010
1463650020 | IE-C6EL8UG0020XCSXXX-E | 69.31 | 1 | 1 | 1 | PCE | I653 | Industrial Ethernet Cables | PB | Connecteurs Etanches/composants passifs | PB47 | Ethernet Industriel Composants Passifs | 4050118270761 | 85444290 | DE | Câble de données en cuivre (confectionné), Nombre de pôles: 8, Longueur: 2 m Câbles de données prêts à raccorder avec fils en cuivre. | 115 | G | 1410 | CCM | 240 | 235 | 25 | MM | 35 |  |  | https://eshop.weidmueller.com/p/1463650020
1463650030 | IE-C6EL8UG0030XCSXXX-E | 78.54 | 1 | 1 | 1 | PCE | I653 | Industrial Ethernet Cables | PB | Connecteurs Etanches/composants passifs | PB47 | Ethernet Industriel Composants Passifs | 4050118270693 | 85444290 | DE | Câble de données en cuivre (confectionné), Nombre de pôles: 8, Longueur: 3 m Câbles de données prêts à raccorder avec fils en cuivre. | 158 | G | 1011.528 | CCM | 223 | 216 | 21 | MM | 42 |  |  | https://eshop.weidmueller.com/p/1463650030
1463650050 | IE-C6EL8UG0050XCSXXX-E | 96.99 | 1 | 1 | 1 | PCE | I653 | Industrial Ethernet Cables | PB | Connecteurs Etanches/composants passifs | PB47 | Ethernet Industriel Composants Passifs | 4050118270914 | 85444290 | DE | Câble de données en cuivre (confectionné), Nombre de pôles: 8, Longueur: 5 m Câbles de données prêts à raccorder avec fils en cuivre. | 289 | G | 1898.176 | CCM | 224 | 223 | 38 | MM | 35 |  |  | https://eshop.weidmueller.com/p/1463650050
1463650060 | IE-C6EL8UG0060XCSXXX-E | 106.22 | 1 | 1 | 1 | PCE | I653 | Industrial Ethernet Cables | PB | Connecteurs Etanches/composants passifs | PB47 | Ethernet Industriel Composants Passifs | 4050118618600 | 85444290 | DE | Câble de données en cuivre (confectionné), Nombre de pôles: 8, Longueur: 6 m Câbles de données prêts à raccorder avec fils en cuivre. | 304 | G | 1912.464 | CCM | 233 | 228 | 36 | MM | 42 |  |  | https://eshop.weidmueller.com/p/1463650060
1463650100 | IE-C6EL8UG0100XCSXXX-E | 143.11 | 1 | 1 | 1 | PCE | I653 | Industrial Ethernet Cables | PB | Connecteurs Etanches/composants passifs | PB47 | Ethernet Industriel Composants Passifs | 4050118270907 | 85444290 | DE | Câble de données en cuivre (confectionné), Nombre de pôles: 8, Longueur: 10 m Câbles de données prêts à raccorder avec fils en cuivre. | 504 | G | 2374 | CCM | 254 | 246 | 38 | MM | 42 |  |  | https://eshop.weidmueller.com/p/1463650100
1463650200 | IE-C6EL8UG0200XCSXXX-E | 235.33 | 1 | 1 | 1 | PCE | I653 | Industrial Ethernet Cables | PB | Connecteurs Etanches/composants passifs | PB47 | Ethernet Industriel Composants Passifs | 4050118387049 | 85444290 | DE | Câble de données en cuivre (confectionné), Nombre de pôles: 8, Longueur: 20 m Câbles de données prêts à raccorder avec fils en cuivre. | 878 | G | 5208.84 | CCM | 273 | 265 | 72 | MM | 42 |  |  | https://eshop.weidmueller.com/p/1463650200
1463680000 | UR20-EM-1460150000-SP | 126.96 | 1 | 1 | 1 | PCE | I601 | U-Remote modules | PC | Technologie d'interface électronique | PC73 | E/S u-remote IP20 | 4050118269666 | 85369095 | DE | Module électronique (E/S) Le module électronique pour la réception des PCB. Le module électronique a un design modulaire, la partie dans laquelle l'électronique est installée. | 42 | G | 208 | CCM | 130 | 80 | 20 | MM | 7 |  |  | https://eshop.weidmueller.com/p/1463680000
1463690000 | UR20-EM-1460140000-SP | 84.36 | 1 | 1 | 1 | PCE | I601 | U-Remote modules | PC | Technologie d'interface électronique | PC73 | E/S u-remote IP20 | 4050118269901 | 85389091 | DE | Module électronique (E/S) Le module électronique pour la réception des PCB. Le module électronique a un design modulaire, la partie dans laquelle l'électronique est installée. | 42 | G | 208 | CCM | 130 | 80 | 20 | MM | 7 |  |  | https://eshop.weidmueller.com/p/1463690000
1463720000 | VGM25-MS68 EMC 11-20SET | 3668.6 | 100 | 1 | 1 | PCE | P201 | Heavy duty connectors | PB | Connecteurs Etanches/composants passifs | PB72 | CIE Connecteurs industriels étanches | 4050118269871 | 73269098 | DE | Presse-étoupe (en métal), Accessoires, M 25, 7.5 mm, OD min. 11 - OD max. 20 mm, IP68 | 96 | G | 85.8 | CCM | 65 | 40 | 33 | MM | 21 |  |  | https://eshop.weidmueller.com/p/1463720000
1463730000 | VGM32-MS68 EMC 15-25SET | 5439.39 | 100 | 1 | 1 | PCE | P200 | Heavy duty connectors | PB | Connecteurs Etanches/composants passifs | PB72 | CIE Connecteurs industriels étanches | 4050118269888 | 73269098 | DE | Presse-étoupe (en métal), Accessoires, M 32, 8 mm, OD min. 15 - OD max. 25 mm, IP68 | 154 | G | 225.694 | CCM | 98 | 49 | 47 | MM | 21 |  |  | https://eshop.weidmueller.com/p/1463730000
1463760000 | HDC GRIP PANEL 3 | 3865.6 | 100 | 1 | 1 | PCE | P201 | Heavy duty connectors | PB | Connecteurs Etanches/composants passifs | PB72 | CIE Connecteurs industriels étanches | 4050118269918 | 85389099 | DE | Connecteurs industriels étanches, Accessoires, Plaque CIE Connecteurs industriels étanches | 54 | G | [6 empty] | 7 |  |  | https://eshop.weidmueller.com/p/1463760000
1463770000 | HDC GRIP PANEL 4 | 4059.7 | 100 | 1 | 1 | PCE | P201 | Heavy duty connectors | PB | Connecteurs Etanches/composants passifs | PB72 | CIE Connecteurs industriels étanches | 4050118269680 | 85389099 | DE | Connecteurs industriels étanches, Accessoires, Plaque CIE Connecteurs industriels étanches | 54.3 | G | [6 empty] | 7 |  |  | https://eshop.weidmueller.com/p/1463770000
1463780000 | HDC GRIP PANEL 6 | 5551.3 | 100 | 1 | 1 | PCE | P201 | Heavy duty connectors | PB | Connecteurs Etanches/composants passifs | PB72 | CIE Connecteurs industriels étanches | 4050118269925 | 85389099 | DE | HDC GRIP PANEL 6 - Poignée (connecteurs industriels) CIE Connecteurs industriels étanches | 62.9 | G | [6 empty] | 7 |  |  | https://eshop.weidmueller.com/p/1463780000
1463790000 | HDC GRIP PANEL 8 | 5891.5 | 100 | 1 | 1 | PCE | P201 | Heavy duty connectors | PB | Connecteurs Etanches/composants passifs | PB72 | CIE Connecteurs industriels étanches | 4050118269697 | 85389099 | DE | Connecteurs industriels étanches, Accessoires, Plaque CIE Connecteurs industriels étanches | 69.6 | G | [6 empty] | 7 |  |  | https://eshop.weidmueller.com/p/1463790000
1463800000 | THM EL VIN 12 GE 30M | 7.6 | 1 | 1 | 1 | PCE | P176 | Labels markers | PI | Produits d'Installation | PI83 | Matériels d'installation | 4050118269932 | 39199080 | DE | Repérage d’appareils, Longueur: 30000 mm, Caractères imprimés: sans, Film vinyle, jaune, -40...80 °C | 69 | G | 103.54 | CCM | 86 | 86 | 14 | MM | 35 |  |  | https://eshop.weidmueller.com/p/1463800000
1463810000 | THM EL VIN 25 GE 30M | 14.9 | 1 | 1 | 1 | PCE | P176 | Labels markers | PI | Produits d'Installation | PI83 | Matériels d'installation | 4050118270013 | 39199080 | DE | Repérage d’appareils, Longueur: 30000 mm, Caractères imprimés: sans, Film vinyle, jaune, -40...80 °C | 143 | G | 204.36 | CCM | 87 | 87 | 27 | MM | 35 |  |  | https://eshop.weidmueller.com/p/1463810000
1463820000 | THM EL VIN 50 GE 30M | 30 | 1 | 1 | 1 | PCE | P176 | Labels markers | PI | Produits d'Installation | PI83 | Matériels d'installation | 4050118270006 | 39199080 | DE | Repérage d’appareils, Longueur: 30000 mm, Caractères imprimés: sans, Film vinyle, jaune, -40...80 °C | 283 | G | 369.8 | CCM | 86 | 86 | 50 | MM | 35 |  |  | https://eshop.weidmueller.com/p/1463820000
1463830000 | THM EL VIN 100 GE 30M | 84.9 | 1 | 1 | 1 | PCE | P176 | Labels markers | PI | Produits d'Installation | PI83 | Matériels d'installation | 4050118270020 | 39199080 | DE | Repérage d’appareils, Longueur: 30000 mm, Caractères imprimés: sans, Film vinyle, jaune, -40...80 °C | 568 | G | 798 | CCM | 88 | 88 | 103 | MM | 35 |  |  | https://eshop.weidmueller.com/p/1463830000
1463870000 | CC-M 27/18 2X3 AL | 137.5 | 100 | 200 | 200 | PCE | P175 | Multicard markers | PI | Produits d'Installation | PI85 | Goulotte de Câblage | 4050118270037 | 83100000 | DE | Repérage d’appareils, Largeur: 18 mm, Caractères imprimés: sans, Aluminium anodisé, argent, -55...130 °C | 129 | G | 185.22 | CCM | 105 | 63 | 28 | MM | 42 |  |  | https://eshop.weidmueller.com/p/1463870000
1463880000 | CC-M 27/18 2X3 ST | 187.8 | 100 | 200 | 200 | PCE | P175 | Multicard markers | PI | Produits d'Installation | PI85 | Goulotte de Câblage | 4050118270044 | 83100000 | DE | Repérage d’appareils, Largeur: 18 mm, Caractères imprimés: sans, Acier inox 1.4301, argent, -55...130 °C | 363 | G | 188.16 | CCM | 105 | 64 | 28 | MM | 42 |  |  | https://eshop.weidmueller.com/p/1463880000
1464020000 | BLF 5.08HC/02/180 SN BK BX PRT | 191.02 | 100 | 180 | 180 | PCE | P311 | PCB-connectors 5 pin pitch | PL | Composants sur CI | PL30 | Connecteurs pour CI pas < 5mm | 4050118270549 | 85366990 | DE | Raccord enfichable du circuit imprimé avec une technologie de connexion innovante qui garantit un maniement sûr et intuitif. | 726 | G | 1814 | CCM | 351 | 136 | 38 | MM | 49 |  | 31/10/2026 | https://eshop.weidmueller.com/p/1464020000
1464100000 | BLF 5.08HC/03/180 SN BK BX PRT | 263.06 | 100 | 120 | 120 | PCE | P311 | PCB-connectors 5 pin pitch | PL | Composants sur CI | PL30 | Connecteurs pour CI pas < 5mm | 4050118270440 | 85366990 | DE | Raccord enfichable du circuit imprimé avec une technologie de connexion innovante qui garantit un maniement sûr et intuitif. | 721 | G | 1474.2 | CCM | 351 | 140 | 30 | MM | 49 |  | 31/10/2026 | https://eshop.weidmueller.com/p/1464100000
1464230000 | BLF 5.08HC/02/180 SN BK BX PRT | 191.02 | 100 | 180 | 180 | PCE | P311 | PCB-connectors 5 pin pitch | PL | Composants sur CI | PL30 | Connecteurs pour CI pas < 5mm | 4050118270679 | 85366990 | DE | Raccord enfichable du circuit imprimé avec une technologie de connexion innovante qui garantit un maniement sûr et intuitif. | 724 | G | 1814 | CCM | 351 | 136 | 38 | MM | 7 |  | 31/10/2026 | https://eshop.weidmueller.com/p/1464230000
1464270000 | SV 7.62HP/04/90MF2 3.5SN BK BX | 479.78 | 100 | 48 | 48 | PCE | P315 | PCB-Connectors SV/BU;SU/BU | PL | Composants sur CI | PL33 | Connecteurs de puissance pour CI pas 7,62 mm, ou> | 4050118270785 | 85366990 | RO | Connecteur PCB (raccordement sur platine), 630 V, 57 A, Pas en mm: 7.62, Nombre de pôles: 4, Raccordement soudé THT, Boîte | 494 | G | 1988.951 | CCM | 349 | 139 | 41 | MM | 28 |  |  | https://eshop.weidmueller.com/p/1464270000
1464280000 | SV 7.62HP/05/90MF2 3.5SN BK BX | 585.46 | 100 | 36 | 36 | PCE | P315 | PCB-Connectors SV/BU;SU/BU | PL | Composants sur CI | PL33 | Connecteurs de puissance pour CI pas 7,62 mm, ou> | 4050118270990 | 85366990 | RO | Connecteur PCB (raccordement sur platine), 630 V, 57 A, Pas en mm: 7.62, Nombre de pôles: 5, Raccordement soudé THT, Boîte | 449 | G | 1895.4 | CCM | 351 | 135 | 40 | MM | 28 |  |  | https://eshop.weidmueller.com/p/1464280000
1464290000 | SV 7.62HP/04/90MF4 3.5SN BK BX | 479.78 | 100 | 48 | 48 | PCE | P315 | PCB-Connectors SV/BU;SU/BU | PL | Composants sur CI | PL33 | Connecteurs de puissance pour CI pas 7,62 mm, ou> | 4050118271003 | 85366990 | RO | Connecteur PCB (raccordement sur platine), 630 V, 57 A, Pas en mm: 7.62, Nombre de pôles: 4, Raccordement soudé THT, Boîte | 486 | G | 1894 | CCM | 348 | 136 | 40 | MM | 28 |  |  | https://eshop.weidmueller.com/p/1464290000
1464310000 | SV 7.62HP/04/180MF2 3.5SN BK BX | 479.78 | 100 | 48 | 48 | PCE | P315 | PCB-Connectors SV/BU;SU/BU | PL | Composants sur CI | PL33 | Connecteurs de puissance pour CI pas 7,62 mm, ou> | 4050118270945 | 85366990 | RO | Connecteur PCB (raccordement sur platine), 630 V, 57 A, Pas en mm: 7.62, Nombre de pôles: 4, Raccordement soudé THT, Boîte | 523 | G | 1957.12 | CCM | 352 | 139 | 40 | MM | 28 |  |  | https://eshop.weidmueller.com/p/1464310000
1464320000 | SV 7.62HP/05/180MF2 3.5SN BK BX | 585.46 | 100 | 36 | 36 | PCE | P315 | PCB-Connectors SV/BU;SU/BU | PL | Composants sur CI | PL33 | Connecteurs de puissance pour CI pas 7,62 mm, ou> | 4050118270952 | 85366990 | RO | Connecteur PCB (raccordement sur platine), 630 V, 57 A, Pas en mm: 7.62, Nombre de pôles: 5, Raccordement soudé THT, Boîte | 460 | G | 2000.349 | CCM | 351 | 139 | 41 | MM | 28 |  |  | https://eshop.weidmueller.com/p/1464320000
1464330000 | SV 7.62HP/04/180MF4 3.5SN BK BX | 479.78 | 100 | 48 | 48 | PCE | P315 | PCB-Connectors SV/BU;SU/BU | PL | Composants sur CI | PL33 | Connecteurs de puissance pour CI pas 7,62 mm, ou> | 4050118270983 | 85366990 | RO | Connecteur PCB (raccordement sur platine), 630 V, 57 A, Pas en mm: 7.62, Nombre de pôles: 4, Raccordement soudé THT, Boîte | 506 | G | 1994.65 | CCM | 350 | 139 | 41 | MM | 28 |  |  | https://eshop.weidmueller.com/p/1464330000
1464340000 | SV 7.62HP/04/270MF2 3.5SN BK BX | 479.78 | 100 | 48 | 48 | PCE | P315 | PCB-Connectors SV/BU;SU/BU | PL | Composants sur CI | PL33 | Connecteurs de puissance pour CI pas 7,62 mm, ou> | 4050118271027 | 85366990 | RO | Connecteur PCB (raccordement sur platine), 630 V, 57 A, Pas en mm: 7.62, Nombre de pôles: 4, Raccordement soudé THT, Boîte | 475 | G | 1926.48 | CCM | 349 | 138 | 40 | MM | 28 |  |  | https://eshop.weidmueller.com/p/1464340000
1464350000 | SV 7.62HP/05/270MF2 3.5SN BK BX | 585.46 | 100 | 36 | 36 | PCE | P315 | PCB-Connectors SV/BU;SU/BU | PL | Composants sur CI | PL33 | Connecteurs de puissance pour CI pas 7,62 mm, ou> | 4050118270860 | 85366990 | RO | Connecteur PCB (raccordement sur platine), 630 V, 57 A, Pas en mm: 7.62, Nombre de pôles: 5, Raccordement soudé THT, Boîte | 450 | G | 1885 | CCM | 349 | 135 | 40 | MM | 28 |  |  | https://eshop.weidmueller.com/p/1464350000
1464360000 | SV 7.62HP/04/270MF4 3.5SN BK BX | 479.78 | 100 | 48 | 48 | PCE | P315 | PCB-Connectors SV/BU;SU/BU | PL | Composants sur CI | PL33 | Connecteurs de puissance pour CI pas 7,62 mm, ou> | 4050118271041 | 85366990 | RO | Connecteur PCB (raccordement sur platine), 630 V, 57 A, Pas en mm: 7.62, Nombre de pôles: 4, Raccordement soudé THT, Boîte | 487 | G | 1864.707 | CCM | 349 | 137 | 39 | MM | 28 |  |  | https://eshop.weidmueller.com/p/1464360000
1464560000 | MTL MBLOCK F304 | 55355 | 100 | 1 | 1 | PCE | P160 | Enclosures | PS | Produits Spécifiques | PS24 | Coffrets industriels | 4050118281811 | 85363010 | GB | MTL MBLOCK F304 - Coffrets industriels -MTL MBLOCK F304 Coffrets industriels Weidmüller | 186 | G | 960 | CCM | 50 | 120 | 160 | MM | 7 |  |  | https://eshop.weidmueller.com/p/1464560000
1464570000 | MTL MBLOCK F308 | 198830 | 100 | 1 | 1 | PCE | P160 | Enclosures | PS | Produits Spécifiques | PS24 | Coffrets industriels | 4050118278637 | 85389099 | US | MTL MBLOCK F308 - Coffrets industriels -MTL MBLOCK F308 Coffrets industriels Weidmüller | 314 | G | 1718.75 | CCM | 55 | 125 | 250 | MM | 7 |  |  | https://eshop.weidmueller.com/p/1464570000
1464590000 | MTL MBLOCK F312 | 262951 | 100 | 1 | 1 | PCE | P160 | Enclosures | PS | Produits Spécifiques | PS24 | Coffrets industriels | 4050118281569 | 85363010 | GB | MTL MBLOCK F312 - Coffrets industriels -MTL MBLOCK F312 Coffrets industriels Weidmüller | 365 | G | 1500 | CCM | 50 | 120 | 250 | MM | 7 |  |  | https://eshop.weidmueller.com/p/1464590000
1464640000 | SV 7.62HP/03/270MF2 SC/06R SN BK BX SO | 603.94 | 100 | 42 | 42 | PCE | P315 | PCB-Connectors SV/BU;SU/BU | PL | Composants sur CI | PL33 | Connecteurs de puissance pour CI pas 7,62 mm, ou> | 4050118271065 | 85366990 | RO | Raccord enfichable du circuit imprimé avec une technologie de connexion innovante qui garantit un maniement sûr et intuitif. | 425 | G | 1961 | CCM | 349 | 137 | 41 | MM | 28 |  |  | https://eshop.weidmueller.com/p/1464640000
1464650000 | SV 7.62HP/03/270MF2 SC/06R SN BK BX SO | 603.94 | 100 | 42 | 42 | PCE | P315 | PCB-Connectors SV/BU;SU/BU | PL | Composants sur CI | PL33 | Connecteurs de puissance pour CI pas 7,62 mm, ou> | 4050118271201 | 85366990 | RO | Raccord enfichable du circuit imprimé avec une technologie de connexion innovante qui garantit un maniement sûr et intuitif. | 427 | G | 1890 | CCM | 350 | 135 | 40 | MM | 28 |  |  | https://eshop.weidmueller.com/p/1464650000
1464780000 | RSM-8H 24V+ 1CO S | 118.12 | 1 | 1 | 1 | PCE | I675 | SPS connecting cable | PL | Composants sur CI | PL35 | Connecteurs STV, RSV / autres | 4050118271577 | 85364900 | PL | Module d’interface avec relais, RCL, LL 5.08 mm, Raccordement vissé, LL 5,08 mm, Connecteur débrochable selon CEI60603-13 / DIN41651, 20 br., 20 pôles | 367 | G | 1650.87 | CCM | 166 | 117 | 85 | MM | 35 |  |  | https://eshop.weidmueller.com/p/1464780000
1464800000 | RSM-8H 24V- 1CO S | 118.12 | 1 | 1 | 1 | PCE | I675 | SPS connecting cable | PL | Composants sur CI | PL35 | Connecteurs STV, RSV / autres | 4050118271614 | 85364900 | PL | Module d’interface avec relais, RCL, LL 5.08 mm, Raccordement vissé, LL 5,08 mm, Connecteur débrochable selon CEI60603-13 / DIN41651, 20 br., 20 pôles | 376.2 | G | 1612.875 | CCM | 165 | 115 | 85 | MM | 35 |  |  | https://eshop.weidmueller.com/p/1464800000
1464990000 | SL-SMT 5.08HC/08/180G 3.2SN BK RL | 272.23 | 100 | 205 | 205 | PCE | P311 | PCB-connectors 5 pin pitch | PL | Composants sur CI | PL30 | Connecteurs pour CI pas < 5mm | 4050118271669 | 85366930 | DE | Connecteur PCB (raccordement sur platine), 320 V, 27.5 A, Pas en mm: 5.08, Nombre de pôles: 8, Raccordement soudé THT/THR, Tape | 1186 | G | 9328.248 | CCM | 393 | 344 | 69 | MM | 49 |  |  | https://eshop.weidmueller.com/p/1464990000
1465010000 | LSF-SMT 3.81/06/180 3.5SN BK TU TB | 194.5 | 100 | 23 | 23 | PCE | P300 | PCB-terminals up to 1,5 qmm standard | PL | Composants sur CI | PL32 | Blocs de jonction pour CI pas > 10mm | 4050118271720 | 85369010 | DE | Bloc de jonction pour circuit imprimé (terminal imprimé, terminal carte) pour une transmission simple et sûre des données directement vers l'API. | 93 | G | 175.46 | CCM | 557 | 21 | 15 | MM | 49 |  |  | https://eshop.weidmueller.com/p/1465010000
1465190000 | SLS 5.08/08/180B SN GN BX | 628.45 | 100 | 42 | 42 | PCE | P311 | PCB-connectors 5 pin pitch | PL | Composants sur CI | PL30 | Connecteurs pour CI pas < 5mm | 4050118271874 | 85366990 | CZ | Connecteur PCB (raccordement du conducteur), 320 V, 21.5 A, Pas en mm: 5.08, 3.31 mm², Nombre de pôles: 8, Raccordement vissé, Boîte | 578 | G | 1424 | CCM | 349 | 136 | 30 | MM | 77 |  |  | https://eshop.weidmueller.com/p/1465190000
1465210000 | BLL 5.08/08/90FI 3.2SN GN BX | 474.26 | 100 | 36 | 36 | PCE | P311 | PCB-connectors 5 pin pitch | PL | Composants sur CI | PL30 | Connecteurs pour CI pas < 5mm | 4050118271966 | 85366930 | RO | Connecteur PCB (raccordement sur platine), 320 V, 23 A, Pas en mm: 5.08, Nombre de pôles: 8, Raccordement soudé THT, Boîte | 366 | G | 1478 | CCM | 348 | 137 | 31 | MM | 56 |  |  | https://eshop.weidmueller.com/p/1465210000
1465250000 | HDC IP68 04A AS CS | 23.1 | 1 | 1 | 1 | PCE | P201 | Heavy duty connectors | PB | Connecteurs Etanches/composants passifs | PB72 | CIE Connecteurs industriels étanches | 4050118277272 | 85389099 | CN | HDC IP68 04A AS CS - CIE Connecteurs industriels étanches CIE Connecteurs industriels étanches | 46 | G | 49.06 | CCM | 51 | 37 | 26 | MM | 84 |  |  | https://eshop.weidmueller.com/p/1465250000
1465850010 | IE-CSQS9VE0010AQEAQE-K1 | 223.65 | 1 | 1 | 1 | PCE | I653 | Industrial Ethernet Cables | PB | Connecteurs Etanches/composants passifs | PB47 | Ethernet Industriel Composants Passifs | 4050118272321 | 85444290 | DE | Câble de données prêt à connecter avec pour associer un contrôle complexe et des tâches d'alimentation. | 254 | G | 1458.41 | CCM | 235 | 214 | 29 | MM | 63 |  |  | https://eshop.weidmueller.com/p/1465850010
1465850015 | IE-CSQS9VE0015AQEAQE-K1 | 235.61 | 1 | 1 | 1 | PCE | I653 | Industrial Ethernet Cables | PB | Connecteurs Etanches/composants passifs | PB47 | Ethernet Industriel Composants Passifs | 4050118272345 | 85444290 | DE | Câble de données prêt à connecter avec pour associer un contrôle complexe et des tâches d'alimentation. | 315 | G | 1875.678 | CCM | 238 | 213 | 37 | MM | 63 |  |  | https://eshop.weidmueller.com/p/1465850015
1465850020 | IE-CSQS9VE0020AQEAQE-K1 | 242.7 | 1 | 1 | 1 | PCE | I653 | Industrial Ethernet Cables | PB | Connecteurs Etanches/composants passifs | PB47 | Ethernet Industriel Composants Passifs | 4050118272338 | 85444290 | DE | Câble de données prêt à connecter avec pour associer un contrôle complexe et des tâches d'alimentation. | 375 | G | 1437.5 | CCM | 250 | 230 | 25 | MM | 63 |  |  | https://eshop.weidmueller.com/p/1465850020
1465850050 | IE-CSQS9VE0050AQEAQE-K1 | 275.98 | 1 | 1 | 1 | PCE | I653 | Industrial Ethernet Cables | PB | Connecteurs Etanches/composants passifs | PB47 | Ethernet Industriel Composants Passifs | 4050118272529 | 85444290 | DE | Câble de données prêt à connecter avec pour associer un contrôle complexe et des tâches d'alimentation. | 756 | G | 2881 | CCM | 246 | 239 | 49 | MM | 63 |  |  | https://eshop.weidmueller.com/p/1465850050
1465850080 | IE-CSQS9VE0080AQEAQE-K1 | 322.94 | 1 | 1 | 1 | PCE | I653 | Industrial Ethernet Cables | PB | Connecteurs Etanches/composants passifs | PB47 | Ethernet Industriel Composants Passifs | 4050118272420 | 85444290 | DE | Câble de données prêt à connecter avec pour associer un contrôle complexe et des tâches d'alimentation. | 1139 | G | 3637.92 | CCM | 264 | 260 | 53 | MM | 35 |  |  | https://eshop.weidmueller.com/p/1465850080
1465850100 | IE-CSQS9VE0100AQEAQE-K1 | 274.98 | 1 | 1 | 1 | PCE | I653 | Industrial Ethernet Cables | PB | Connecteurs Etanches/composants passifs | PB47 | Ethernet Industriel Composants Passifs | 4099987199360 |  | DE | IE-CSQS9VE0100AQEAQE-K1 -Ethernet Industriel Composants Passifs Ethernet Industriel Composants Passifs | 1376 | G | 4602.012 | CCM | 278 | 267 | 62 | MM | 7 |  |  | https://eshop.weidmueller.com/p/1465850100
1465850150 | IE-CSQS9VE0150AQEAQE-K1 | 315.13 | 1 | 1 | 1 | PCE | I653 | Industrial Ethernet Cables | PB | Connecteurs Etanches/composants passifs | PB47 | Ethernet Industriel Composants Passifs | 4099987199377 |  | DE | IE-CSQS9VE0150AQEAQE-K1 -Ethernet Industriel Composants Passifs Ethernet Industriel Composants Passifs | 2006 | G | 6345.35 | CCM | 278 | 275 | 83 | MM | 7 |  |  | https://eshop.weidmueller.com/p/1465850150
1465850160 | IE-CSQS9VE0160AQEAQE-K1 | 419.88 | 1 | 1 | 1 | PCE | I653 | Industrial Ethernet Cables | PB | Connecteurs Etanches/composants passifs | PB47 | Ethernet Industriel Composants Passifs | 4050118272536 | 85444290 | DE | Câble de données prêt à connecter avec pour associer un contrôle complexe et des tâches d'alimentation. | 2053 | G | 5767.488 | CCM | 279 | 272 | 76 | MM | 42 |  |  | https://eshop.weidmueller.com/p/1465850160
1465850200 | IE-CSQS9VE0200AQEAQE-K1 | 439.44 | 1 | 1 | 1 | PCE | I653 | Industrial Ethernet Cables | PB | Connecteurs Etanches/composants passifs | PB47 | Ethernet Industriel Composants Passifs | 4064675263470 | 85444290 | DE | Câble de données prêt à connecter avec pour associer un contrôle complexe et des tâches d'alimentation. | 2635 | G | 6600.16 | CCM | 284 | 280 | 83 | MM | 21 |  |  | https://eshop.weidmueller.com/p/1465850200
1465850210 | IE-CSQS9VE0210AQEAQE-K1 | 365.07 | 1 | 1 | 1 | PCE | I653 | Industrial Ethernet Cables | PB | Connecteurs Etanches/composants passifs | PB47 | Ethernet Industriel Composants Passifs | 4099987199384 |  | DE | IE-CSQS9VE0210AQEAQE-K1 -Ethernet Industriel Composants Passifs Ethernet Industriel Composants Passifs | 100 | G | [5 empty] | MM | 7 |  |  | https://eshop.weidmueller.com/p/1465850210
1465850260 | IE-CSQS9VE0260AQEAQE-K1 | 564.53 | 1 | 1 | 1 | PCE | I653 | Industrial Ethernet Cables | PB | Connecteurs Etanches/composants passifs | PB47 | Ethernet Industriel Composants Passifs | 4050118272437 | 85444290 | DE | Câble de données prêt à connecter avec pour associer un contrôle complexe et des tâches d'alimentation. | 3408 | G | 8382.72 | CCM | 296 | 295 | 96 | MM | 35 |  |  | https://eshop.weidmueller.com/p/1465850260
1465850320 | IE-CSQS9VE0320AQEAQE-K1 | 524.03 | 1 | 1 | 1 | PCE | I653 | Industrial Ethernet Cables | PB | Connecteurs Etanches/composants passifs | PB47 | Ethernet Industriel Composants Passifs | 4064675263487 | 85444290 | DE | Câble de données prêt à connecter avec pour associer un contrôle complexe et des tâches d'alimentation. | 3420 | G | 870 | CCM | 10 | 290 | 300 | MM | 21 |  |  | https://eshop.weidmueller.com/p/1465850320
1465850350 | IE-CSQS9VE0350AQEAQE-K1 | 555.93 | 1 | 1 | 1 | PCE | I653 | Industrial Ethernet Cables | PB | Connecteurs Etanches/composants passifs | PB47 | Ethernet Industriel Composants Passifs | 4050118619560 | 85444290 | DE | Câble de données prêt à connecter avec pour associer un contrôle complexe et des tâches d'alimentation. | 4448 | G | 7772.8 | CCM | 347 | 280 | 80 | MM | 63 |  |  | https://eshop.weidmueller.com/p/1465850350
1465870150 | SAIP-M8BG-3-1.5V | 9.11 | 1 | 1 | 1 | PCE | I673 | SAI accessories | PB | Connecteurs Etanches/composants passifs | PB46 | SAI Accessoires pour répartiteurs capteurs et actionneurs | 4050118274202 | 85444290 | RO | Câble capteur/actionneur, M12 / M8, Nombre de pôles: 3, 1.5 m, Femelle, droite, LED: Non, Blindé: Non | 63 | G | 590 | CCM | 213 | 213 | 13 | MM | 35 |  |  | https://eshop.weidmueller.com/p/1465870150
1465870300 | SAIP-M8BG-3-3.0V | 10.7951 | 1 | 1 | 1 | PCE | I673 | SAI accessories | PB | Connecteurs Etanches/composants passifs | PB46 | SAI Accessoires pour répartiteurs capteurs et actionneurs | 4050118274141 | 85444290 | RO | Câble capteur/actionneur, M12 / M8, Nombre de pôles: 3, 3 m, Femelle, droite, LED: Non, Blindé: Non | 90 | G | 52 | CCM | 260 | 20 | 10 | MM | 35 |  |  | https://eshop.weidmueller.com/p/1465870300
1465870500 | SAIP-M8BG-3-5.0V | 23.07 | 1 | 1 | 1 | PCE | I673 | SAI accessories | PB | Connecteurs Etanches/composants passifs | PB46 | SAI Accessoires pour répartiteurs capteurs et actionneurs | 4050118274226 | 85444290 | RO | Câble capteur/actionneur, M12 / M8, Nombre de pôles: 3, 5 m, Femelle, droite, LED: Non, Blindé: Non | 163 | G | 1031 | CCM | 227 | 227 | 20 | MM | 35 |  |  | https://eshop.weidmueller.com/p/1465870500
1465871000 | SAIP-M8BG-3-10V | 12.73 | 1 | 1 | 1 | PCE | I673 | SAI accessories | PB | Connecteurs Etanches/composants passifs | PB46 | SAI Accessoires pour répartiteurs capteurs et actionneurs | 4050118274134 | 85444290 | RO | Câble capteur/actionneur, M12 / M8, Nombre de pôles: 3, 10 m, Femelle, droite, LED: Non, Blindé: Non | 305 | G | 1555 | CCM | 240 | 240 | 27 | MM | 35 |  |  | https://eshop.weidmueller.com/p/1465871000
1465880150 | SAIP-M8BG-4-1.5V | 21.71 | 1 | 1 | 1 | PCE | I673 | SAI accessories | PB | Connecteurs Etanches/composants passifs | PB46 | SAI Accessoires pour répartiteurs capteurs et actionneurs | 4050118274097 | 85444290 | RO | Câble capteur/actionneur, M8, Nombre de pôles: 4, 1.5 m, Femelle, droite, LED: Non, Blindé: Non | 71 | G | 590 | CCM | 213 | 213 | 13 | MM | 35 |  |  | https://eshop.weidmueller.com/p/1465880150
1465880300 | SAIP-M8BG-4-3.0V | 10.29 | 1 | 1 | 1 | PCE | I673 | SAI accessories | PB | Connecteurs Etanches/composants passifs | PB46 | SAI Accessoires pour répartiteurs capteurs et actionneurs | 4050118274318 | 85444290 | RO | Câble capteur/actionneur, M8, Nombre de pôles: 4, 3 m, Femelle, droite, LED: Non, Blindé: Non | 105 | G | 575 | CCM | 175 | 173 | 19 | MM | 35 |  |  | https://eshop.weidmueller.com/p/1465880300
1465880500 | SAIP-M8BG-4-5.0V | 15 | 1 | 1 | 1 | PCE | I673 | SAI accessories | PB | Connecteurs Etanches/composants passifs | PB46 | SAI Accessoires pour répartiteurs capteurs et actionneurs | 4050118274257 | 85444290 | RO | Câble capteur/actionneur, M8, Nombre de pôles: 4, 5 m, Femelle, droite, LED: Non, Blindé: Non | 187 | G | 1031 | CCM | 227 | 227 | 20 | MM | 35 |  |  | https://eshop.weidmueller.com/p/1465880500
1465881000 | SAIP-M8BG-4-10V | 21.71 | 1 | 1 | 1 | PCE | I673 | SAI accessories | PB | Connecteurs Etanches/composants passifs | PB46 | SAI Accessoires pour répartiteurs capteurs et actionneurs | 4050118274264 | 85444290 | RO | Câble capteur/actionneur, M8, Nombre de pôles: 4, 10 m, Femelle, droite, LED: Non, Blindé: Non | 340 | G | 1555 | CCM | 240 | 240 | 27 | MM | 35 |  |  | https://eshop.weidmueller.com/p/1465881000
1465890150 | SAIP-M8BW-3-1.5V | 9.11 | 1 | 1 | 1 | PCE | I673 | SAI accessories | PB | Connecteurs Etanches/composants passifs | PB46 | SAI Accessoires pour répartiteurs capteurs et actionneurs | 4050118274288 | 85444290 | RO | Câble capteur/actionneur, M12 / M8, Nombre de pôles: 3, 1.5 m, Femelle coudée, LED: Non, Blindé: Non | 63 | G | 590 | CCM | 213 | 213 | 13 | MM | 35 |  |  | https://eshop.weidmueller.com/p/1465890150
1465890300 | SAIP-M8BW-3-3.0V | 10.66 | 1 | 1 | 1 | PCE | I673 | SAI accessories | PB | Connecteurs Etanches/composants passifs | PB46 | SAI Accessoires pour répartiteurs capteurs et actionneurs | 4050118274424 | 85444290 | RO | Câble capteur/actionneur, M12 / M8, Nombre de pôles: 3, 3 m, Femelle coudée, LED: Non, Blindé: Non | 101 | G | 568.106 | CCM | 217 | 187 | 14 | MM | 35 |  |  | https://eshop.weidmueller.com/p/1465890300
1465890500 | SAIP-M8BW-3-5.0V | 12.73 | 1 | 1 | 1 | PCE | I673 | SAI accessories | PB | Connecteurs Etanches/composants passifs | PB46 | SAI Accessoires pour répartiteurs capteurs et actionneurs | 4050118274400 | 85444290 | RO | Câble capteur/actionneur, M12 / M8, Nombre de pôles: 3, 5 m, Femelle coudée, LED: Non, Blindé: Non | 163 | G | 1031 | CCM | 227 | 227 | 20 | MM | 35 |  |  | https://eshop.weidmueller.com/p/1465890500
1465891000 | SAIP-M8BW-3-10V | 17.9 | 1 | 1 | 1 | PCE | I673 | SAI accessories | PB | Connecteurs Etanches/composants passifs | PB46 | SAI Accessoires pour répartiteurs capteurs et actionneurs | 4050118274356 | 85444290 | RO | Câble capteur/actionneur, M12 / M8, Nombre de pôles: 3, 10 m, Femelle coudée, LED: Non, Blindé: Non | 305 | G | 1555 | CCM | 240 | 240 | 27 | MM | 35 |  |  | https://eshop.weidmueller.com/p/1465891000
1465910150 | SAIP-M8BW-4-1.5V | 10.29 | 1 | 1 | 1 | PCE | I673 | SAI accessories | PB | Connecteurs Etanches/composants passifs | PB46 | SAI Accessoires pour répartiteurs capteurs et actionneurs | 4050118274448 | 85444290 | RO | Câble capteur/actionneur, M8, Nombre de pôles: 4, 1.5 m, Femelle coudée, LED: Non, Blindé: Non | 71 | G | 590 | CCM | 213 | 213 | 13 | MM | 35 |  |  | https://eshop.weidmueller.com/p/1465910150
1465910300 | SAIP-M8BW-4-3.0V | 12.3 | 1 | 1 | 1 | PCE | I673 | SAI accessories | PB | Connecteurs Etanches/composants passifs | PB46 | SAI Accessoires pour répartiteurs capteurs et actionneurs | 4050118274462 | 85444290 | RO | Câble capteur/actionneur, M8, Nombre de pôles: 4, 3 m, Femelle coudée, LED: Non, Blindé: Non | 106 | G | 536 | CCM | 170 | 166 | 19 | MM | 35 |  |  | https://eshop.weidmueller.com/p/1465910300
1465910500 | SAIP-M8BW-4-5.0V | 15 | 1 | 1 | 1 | PCE | I673 | SAI accessories | PB | Connecteurs Etanches/composants passifs | PB46 | SAI Accessoires pour répartiteurs capteurs et actionneurs | 4050118274394 | 85444290 | RO | Câble capteur/actionneur, M8, Nombre de pôles: 4, 5 m, Femelle coudée, LED: Non, Blindé: Non | 187 | G | 1031 | CCM | 227 | 227 | 20 | MM | 35 |  |  | https://eshop.weidmueller.com/p/1465910500
1465911000 | SAIP-M8BW-4-10V | 21.71 | 1 | 1 | 1 | PCE | I673 | SAI accessories | PB | Connecteurs Etanches/composants passifs | PB46 | SAI Accessoires pour répartiteurs capteurs et actionneurs | 4050118274172 | 85444290 | RO | Câble capteur/actionneur, M8, Nombre de pôles: 4, 10 m, Femelle coudée, LED: Non, Blindé: Non | 353 | G | 1555 | CCM | 240 | 240 | 27 | MM | 35 |  |  | https://eshop.weidmueller.com/p/1465911000
1465930000 | IE-FC-KEY | 5.88 | 1 | 1 | 1 | PCE | I655 | Industrial Ethernet Steady Tec | PB | Connecteurs Etanches/composants passifs | PB47 | Ethernet Industriel Composants Passifs | 4050118272314 | 83017000 | DE | Clé pour système d’armoire, Ethernet industriel, autres Clé de rechange pour boîtier. | 15 | G | 37.44 | CCM | 80 | 26 | 18 | MM | 42 |  |  | https://eshop.weidmueller.com/p/1465930000
1465950150 | SAIP-M12BG-3-1.5V | 9.917 | 1 | 1 | 1 | PCE | I673 | SAI accessories | PB | Connecteurs Etanches/composants passifs | PB46 | SAI Accessoires pour répartiteurs capteurs et actionneurs | 4050118274196 | 85444290 | RO | Câble capteur/actionneur, M12, Nombre de pôles: 3, 1.5 m, Femelle, droite, LED: Non, Blindé: Non | 81 | G | 590 | CCM | 213 | 213 | 13 | MM | 35 |  |  | https://eshop.weidmueller.com/p/1465950150
1465950300 | SAIP-M12BG-3-3.0V | 11.6846 | 1 | 1 | 1 | PCE | I673 | SAI accessories | PB | Connecteurs Etanches/composants passifs | PB46 | SAI Accessoires pour répartiteurs capteurs et actionneurs | 4050118274370 | 85444290 | RO | Câble capteur/actionneur, M12, Nombre de pôles: 3, 3 m, Femelle, droite, LED: Non, Blindé: Non | 112 | G | 529 | CCM | 175 | 168 | 18 | MM | 35 |  |  | https://eshop.weidmueller.com/p/1465950300
1465950500 | SAIP-M12BG-3-5.0V | 14.0414 | 1 | 1 | 1 | PCE | I673 | SAI accessories | PB | Connecteurs Etanches/composants passifs | PB46 | SAI Accessoires pour répartiteurs capteurs et actionneurs | 4050118274516 | 85444290 | RO | Câble capteur/actionneur, M12, Nombre de pôles: 3, 5 m, Femelle, droite, LED: Non, Blindé: Non | 182 | G | 216 | CCM | 180 | 60 | 20 | MM | 35 |  |  | https://eshop.weidmueller.com/p/1465950500
1465951000 | SAIP-M12BG-3-10V | 19.9334 | 1 | 1 | 1 | PCE | I673 | SAI accessories | PB | Connecteurs Etanches/composants passifs | PB46 | SAI Accessoires pour répartiteurs capteurs et actionneurs | 4050118274530 | 85444290 | RO | Câble capteur/actionneur, M12, Nombre de pôles: 3, 10 m, Femelle, droite, LED: Non, Blindé: Non | 359 | G | 1555 | CCM | 240 | 240 | 27 | MM | 35 |  |  | https://eshop.weidmueller.com/p/1465951000
1465960150 | SAIP-M12BG-4-1.5V | 11.1485 | 1 | 1 | 1 | PCE | I673 | SAI accessories | PB | Connecteurs Etanches/composants passifs | PB46 | SAI Accessoires pour répartiteurs capteurs et actionneurs | 4050118274486 | 85444290 | RO | Câble capteur/actionneur, M12, Nombre de pôles: 4, 1.5 m, Femelle, droite, LED: Non, Blindé: Non | 90 | G | 590 | CCM | 213 | 213 | 13 | MM | 35 |  |  | https://eshop.weidmueller.com/p/1465960150
1465960300 | SAIP-M12BG-4-3.0V | 13.3432 | 1 | 1 | 1 | PCE | I673 | SAI accessories | PB | Connecteurs Etanches/composants passifs | PB46 | SAI Accessoires pour répartiteurs capteurs et actionneurs | 4050118274707 | 85444290 | RO | Câble capteur/actionneur, M12, Nombre de pôles: 4, 3 m, Femelle, droite, LED: Non, Blindé: Non | 135 | G | 640 | CCM | 160 | 160 | 25 | MM | 35 |  |  | https://eshop.weidmueller.com/p/1465960300
1465960500 | SAIP-M12BG-4-5.0V | 16.2694 | 1 | 1 | 1 | PCE | I673 | SAI accessories | PB | Connecteurs Etanches/composants passifs | PB46 | SAI Accessoires pour répartiteurs capteurs et actionneurs | 4050118274622 | 85444290 | RO | Câble capteur/actionneur, M12, Nombre de pôles: 4, 5 m, Femelle, droite, LED: Non, Blindé: Non | 234 | G | 1031 | CCM | 227 | 227 | 20 | MM | 35 |  |  | https://eshop.weidmueller.com/p/1465960500
1465961000 | SAIP-M12BG-4-10V | 23.585 | 1 | 1 | 1 | PCE | I673 | SAI accessories | PB | Connecteurs Etanches/composants passifs | PB46 | SAI Accessoires pour répartiteurs capteurs et actionneurs | 4050118274639 | 85444290 | RO | Câble capteur/actionneur, M12, Nombre de pôles: 4, 10 m, Femelle, droite, LED: Non, Blindé: Non | 443 | G | 1555 | CCM | 240 | 240 | 27 | MM | 35 |  |  | https://eshop.weidmueller.com/p/1465961000
1465970150 | SAIP-M12BG-5-1.5V | 12.6256 | 1 | 1 | 1 | PCE | I673 | SAI accessories | PB | Connecteurs Etanches/composants passifs | PB46 | SAI Accessoires pour répartiteurs capteurs et actionneurs | 4050118274653 | 85444290 | RO | Câble capteur/actionneur, M12, Nombre de pôles: 5, 1.5 m, Femelle, droite, LED: Non, Blindé: Non | 101 | G | 590 | CCM | 213 | 213 | 13 | MM | 35 |  |  | https://eshop.weidmueller.com/p/1465970150
1465970300 | SAIP-M12BG-5-3.0V | 15.3213 | 1 | 1 | 1 | PCE | I673 | SAI accessories | PB | Connecteurs Etanches/composants passifs | PB46 | SAI Accessoires pour répartiteurs capteurs et actionneurs | 4050118274738 | 85444290 | RO | Câble capteur/actionneur, M12, Nombre de pôles: 5, 3 m, Femelle, droite, LED: Non, Blindé: Non | 156 | G | 575.28 | CCM | 188 | 180 | 17 | MM | 35 |  |  | https://eshop.weidmueller.com/p/1465970300
1465970500 | SAIP-M12BG-5-5.0V | 18.9154 | 1 | 1 | 1 | PCE | I673 | SAI accessories | PB | Connecteurs Etanches/composants passifs | PB46 | SAI Accessoires pour répartiteurs capteurs et actionneurs | 4050118274677 | 85444290 | RO | Câble capteur/actionneur, M12, Nombre de pôles: 5, 5 m, Femelle, droite, LED: Non, Blindé: Non | 267 | G | 1031 | CCM | 227 | 227 | 20 | MM | 35 |  |  | https://eshop.weidmueller.com/p/1465970500
1465971000 | SAIP-M12BG-5-10V | 27.9009 | 1 | 1 | 1 | PCE | I673 | SAI accessories | PB | Connecteurs Etanches/composants passifs | PB46 | SAI Accessoires pour répartiteurs capteurs et actionneurs | 4050118274561 | 85444290 | RO | Câble capteur/actionneur, M12, Nombre de pôles: 5, 10 m, Femelle, droite, LED: Non, Blindé: Non | 505 | G | 1555 | CCM | 240 | 240 | 27 | MM | 35 |  |  | https://eshop.weidmueller.com/p/1465971000
1465990050 | SAIP-M12BW-4-0.5V | 9.6854 | 1 | 1 | 1 | PCE | I673 | SAI accessories | PB | Connecteurs Etanches/composants passifs | PB46 | SAI Accessoires pour répartiteurs capteurs et actionneurs | 4064675565420 | 85444290 | RO | Câbles capteurs/actionneurs confectionnés pour le raccordement de capteurs/actionneurs et pour la transmission de données. Les connecteurs débrochables sont moulés et testés. | 80 | G |  | CCM |  |  |  | MM | 7 |  |  | https://eshop.weidmueller.com/p/1465990050
1465990150 | SAIP-M12BW-4-1.5V | 11.1485 | 1 | 1 | 1 | PCE | I673 | SAI accessories | PB | Connecteurs Etanches/composants passifs | PB46 | SAI Accessoires pour répartiteurs capteurs et actionneurs | 4050118274790 | 85444290 | RO | Câble capteur/actionneur, M12, Nombre de pôles: 4, 1.5 m, Femelle coudée, LED: Non, Blindé: Non | 90 | G | 590 | CCM | 213 | 213 | 13 | MM | 35 |  |  | https://eshop.weidmueller.com/p/1465990150
1465990300 | SAIP-M12BW-4-3.0V | 13.3432 | 1 | 1 | 1 | PCE | I673 | SAI accessories | PB | Connecteurs Etanches/composants passifs | PB46 | SAI Accessoires pour répartiteurs capteurs et actionneurs | 4050118274936 | 85444290 | RO | Câble capteur/actionneur, M12, Nombre de pôles: 4, 3 m, Femelle coudée, LED: Non, Blindé: Non | 136 | G | 384 | CCM | 160 | 160 | 15 | MM | 35 |  |  | https://eshop.weidmueller.com/p/1465990300
1465990500 | SAIP-M12BW-4-5.0V | 16.2694 | 1 | 1 | 1 | PCE | I673 | SAI accessories | PB | Connecteurs Etanches/composants passifs | PB46 | SAI Accessoires pour répartiteurs capteurs et actionneurs | 4050118274851 | 85444290 | RO | Câble capteur/actionneur, M12, Nombre de pôles: 4, 5 m, Femelle coudée, LED: Non, Blindé: Non | 234 | G | 1031 | CCM | 227 | 227 | 20 | MM | 35 |  |  | https://eshop.weidmueller.com/p/1465990500
1465991000 | SAIP-M12BW-4-10V | 23.585 | 1 | 1 | 1 | PCE | I673 | SAI accessories | PB | Connecteurs Etanches/composants passifs | PB46 | SAI Accessoires pour répartiteurs capteurs et actionneurs | 4050118274844 | 85444290 | RO | Câble capteur/actionneur, M12, Nombre de pôles: 4, 10 m, Femelle coudée, LED: Non, Blindé: Non | 443 | G | 1555 | CCM | 240 | 240 | 27 | MM | 35 |  |  | https://eshop.weidmueller.com/p/1465991000
1466010150 | SAIP-M12BW-5-1.5V | 12.6256 | 1 | 1 | 1 | PCE | I673 | SAI accessories | PB | Connecteurs Etanches/composants passifs | PB46 | SAI Accessoires pour répartiteurs capteurs et actionneurs | 4050118274875 | 85444290 | RO | Câble capteur/actionneur, M12, Nombre de pôles: 5, 1.5 m, Femelle coudée, LED: Non, Blindé: Non | 101 | G | 590 | CCM | 213 | 213 | 13 | MM | 35 |  |  | https://eshop.weidmueller.com/p/1466010150
1466010300 | SAIP-M12BW-5-3.0V | 15.3213 | 1 | 1 | 1 | PCE | I673 | SAI accessories | PB | Connecteurs Etanches/composants passifs | PB46 | SAI Accessoires pour répartiteurs capteurs et actionneurs | 4050118275124 | 85444290 | RO | Câble capteur/actionneur, M12, Nombre de pôles: 5, 3 m, Femelle coudée, LED: Non, Blindé: Non | 157 | G | 798.33 | CCM | 195 | 178 | 23 | MM | 35 |  |  | https://eshop.weidmueller.com/p/1466010300
1466010500 | SAIP-M12BW-5-5.0V | 18.9154 | 1 | 1 | 1 | PCE | I673 | SAI accessories | PB | Connecteurs Etanches/composants passifs | PB46 | SAI Accessoires pour répartiteurs capteurs et actionneurs | 4050118275018 | 85444290 | RO | Câble capteur/actionneur, M12, Nombre de pôles: 5, 5 m, Femelle coudée, LED: Non, Blindé: Non | 267 | G | 1031 | CCM | 227 | 227 | 20 | MM | 35 |  |  | https://eshop.weidmueller.com/p/1466010500
1466011000 | SAIP-M12BW-5-10V | 27.9009 | 1 | 1 | 1 | PCE | I673 | SAI accessories | PB | Connecteurs Etanches/composants passifs | PB46 | SAI Accessoires pour répartiteurs capteurs et actionneurs | 4050118275117 | 85444290 | RO | Câble capteur/actionneur, M12, Nombre de pôles: 5, 10 m, Femelle coudée, LED: Non, Blindé: Non | 505 | G | 1555 | CCM | 240 | 240 | 27 | MM | 35 |  |  | https://eshop.weidmueller.com/p/1466011000
1466130150 | SAIL-ZW-M12BW-3-1.5V | 31.8 | 1 | 1 | 1 | PCE | I673 | SAI accessories | PB | Connecteurs Etanches/composants passifs | PB46 | SAI Accessoires pour répartiteurs capteurs et actionneurs | 4050118275421 | 85444290 | RO | Câble adaptateur capteur/actionneur (confectionné), Câble de raccordement, M12 / M12, 3, 1.5 m, Câble double, noir | 125 | G | 590 | CCM | 213 | 213 | 13 | MM | 35 |  |  | https://eshop.weidmueller.com/p/1466130150
1466130300 | SAIL-ZW-M12BW-3-3.0V | 35.1 | 1 | 1 | 1 | PCE | I673 | SAI accessories | PB | Connecteurs Etanches/composants passifs | PB46 | SAI Accessoires pour répartiteurs capteurs et actionneurs | 4050118275520 | 85444290 | RO | Câble adaptateur capteur/actionneur (confectionné), Câble de raccordement, M12 / M12, 3, 3 m, Câble double, noir | 254 | G | 798.33 | CCM | 195 | 178 | 23 | MM | 35 |  |  | https://eshop.weidmueller.com/p/1466130300
1466130500 | SAIL-ZW-M12BW-3-5.0V | 39.4 | 1 | 1 | 1 | PCE | I673 | SAI accessories | PB | Connecteurs Etanches/composants passifs | PB46 | SAI Accessoires pour répartiteurs capteurs et actionneurs | 4050118275612 | 85444290 | RO | Câble adaptateur capteur/actionneur (confectionné), Câble de raccordement, M12 / M12, 3, 5 m, Câble double, noir | 390 | G | 1031 | CCM | 227 | 227 | 20 | MM | 35 |  |  | https://eshop.weidmueller.com/p/1466130500
1466131000 | SAIL-ZW-M12BW-3-10V | 50.3 | 1 | 1 | 1 | PCE | I673 | SAI accessories | PB | Connecteurs Etanches/composants passifs | PB46 | SAI Accessoires pour répartiteurs capteurs et actionneurs | 4050118275445 | 85444290 | RO | Câble adaptateur capteur/actionneur (confectionné), Câble de raccordement, M12 / M12, 3, 10 m, Câble double, noir | 742 | G | 1555 | CCM | 240 | 240 | 27 | MM | 35 |  |  | https://eshop.weidmueller.com/p/1466131000
1466140000 | WS 10/12 MC NE GE | 11.2 | 100 | 300 | 300 | PCE | P175 | Multicard markers | PI | Produits d'Installation | PI82 | Borniers d'installation | 4050118272376 | 39269097 | DE | Repérage de blocs de jonction, jaune, Pas en mm: 12.00, Caractères imprimés: vierge | 122 | G | 754.908 | CCM | 266 | 86 | 33 | MM | 21 |  |  | https://eshop.weidmueller.com/p/1466140000
1466210150 | SAIL-ZW-M12BW-3L1.5V | 44.3 | 1 | 1 | 1 | PCE | I673 | SAI accessories | PB | Connecteurs Etanches/composants passifs | PB46 | SAI Accessoires pour répartiteurs capteurs et actionneurs | 4050118275674 | 85444290 | RO | Câble adaptateur capteur/actionneur (confectionné), Câble de raccordement, M12 / M12, 3, 1.5 m, Câble double, noir | 125 | G | 590 | CCM | 213 | 213 | 13 | MM | 42 |  |  | https://eshop.weidmueller.com/p/1466210150
1466210300 | SAIL-ZW-M12BW-3L3.0V | 47.4 | 1 | 1 | 1 | PCE | I673 | SAI accessories | PB | Connecteurs Etanches/composants passifs | PB46 | SAI Accessoires pour répartiteurs capteurs et actionneurs | 4050118275469 | 85444290 | RO | Câble adaptateur capteur/actionneur (confectionné), Câble de raccordement, M12 / M12, 3, 3 m, Câble double, noir | 254 | G | 18 | CCM | 100 | 9 | 20 | MM | 56 |  |  | https://eshop.weidmueller.com/p/1466210300
1466210500 | SAIL-ZW-M12BW-3L5.0V | 51.8 | 1 | 1 | 1 | PCE | I673 | SAI accessories | PB | Connecteurs Etanches/composants passifs | PB46 | SAI Accessoires pour répartiteurs capteurs et actionneurs | 4050118275698 | 85444290 | RO | Câble adaptateur capteur/actionneur (confectionné), Câble de raccordement, M12 / M12, 3, 5 m, Câble double, noir | 390 | G | 1031 | CCM | 227 | 227 | 20 | MM | 35 |  |  | https://eshop.weidmueller.com/p/1466210500
1466211000 | SAIL-ZW-M12BW-3L10V | 62.3 | 1 | 1 | 1 | PCE | I673 | SAI accessories | PB | Connecteurs Etanches/composants passifs | PB46 | SAI Accessoires pour répartiteurs capteurs et actionneurs | 4050118275582 | 85444290 | RO | Câble adaptateur capteur/actionneur (confectionné), Câble de raccordement, M12 / M12, 3, 10 m, Câble double, noir | 640 | G | 1555 | CCM | 240 | 240 | 27 | MM | 35 |  |  | https://eshop.weidmueller.com/p/1466211000
1466230005 | PAC-S1500-UNIU-V0-0M5 | 296.68 | 1 | 1 | 1 | PCE | I675 | SPS connecting cable | PL | Composants sur CI | PL35 | Connecteurs STV, RSV / autres | 4099986584426 | 85444290 | ES | Fil de circuit imprimé, Signaux numériques, 40 pôles, Câble LiYY, 0.5 m, 0.25 mm² | 218 | G | 22.445 | CCM | 500 | 6.7 | 6.7 | MM | 28 |  |  | https://eshop.weidmueller.com/p/1466230005
1466230010 | PAC-S1500-UNIU-V0-1M | 303.77 | 1 | 1 | 1 | PCE | I675 | SPS connecting cable | PL | Composants sur CI | PL35 | Connecteurs STV, RSV / autres | 4032248188291 | 85444290 |  | Fil de circuit imprimé, Signaux numériques, 40 pôles, Câble LiYY, 1 m, 0.25 mm² Câbles confectionnés pour raccordement électrique et transmission de données entre l'API et l'interface API. | 258 | G | 10998 | CCM | 390 | 300 | 94 | MM | 7 |  |  | https://eshop.weidmueller.com/p/1466230010
1466230015 | PAC-S1500-UNIU-V0-1M5 | 310.88 | 1 | 1 | 1 | PCE | I675 | SPS connecting cable | PL | Composants sur CI | PL35 | Connecteurs STV, RSV / autres | 4032248385713 | 85444290 | ES | Fil de circuit imprimé, Signaux numériques, 40 pôles, Câble LiYY, 1.5 m, 0.25 mm² | 575 | G | 10998 | CCM | 390 | 300 | 94 | MM | 7 |  |  | https://eshop.weidmueller.com/p/1466230015
1466230020 | PAC-S1500-UNIU-V0-2M | 317.99 | 1 | 1 | 1 | PCE | I675 | SPS connecting cable | PL | Composants sur CI | PL35 | Connecteurs STV, RSV / autres | 4032248188307 | 85444290 | ES | Fil de circuit imprimé, Signaux numériques, 40 pôles, Câble LiYY, 2 m, 0.25 mm² Câbles confectionnés pour raccordement électrique et transmission de données entre l'API et l'interface API. | 709 | G | 4336.992 | CCM | 333 | 148 | 88 | MM | 7 |  |  | https://eshop.weidmueller.com/p/1466230020
1466230025 | PAC-S1500-UNIU-V0-2M5 | 325.22 | 1 | 1 | 1 | PCE | I675 | SPS connecting cable | PL | Composants sur CI | PL35 | Connecteurs STV, RSV / autres | 4099986584433 | 85444290 | ES | Fil de circuit imprimé, Signaux numériques, 40 pôles, Câble LiYY, 2.5 m, 0.25 mm² | 618 | G | 0.61 | CDM | 213.4 | 213.4 | 13.4 | MM | 28 |  |  | https://eshop.weidmueller.com/p/1466230025
1466230030 | PAC-S1500-UNIU-V0-3M | 332.29 | 1 | 1 | 1 | PCE | I675 | SPS connecting cable | PL | Composants sur CI | PL35 | Connecteurs STV, RSV / autres | 4032248354566 | 85444290 | ES | Fil de circuit imprimé, Signaux numériques, 40 pôles, Câble LiYY, 3 m, 0.25 mm² Câbles confectionnés pour raccordement électrique et transmission de données entre l'API et l'interface API. | 866 | G | 4586.4 | CCM | 336 | 150 | 91 | MM | 7 |  |  | https://eshop.weidmueller.com/p/1466230030
1466230035 | PAC-S1500-UNIU-V0-3M5 | 339.49 | 1 | 1 | 1 | PCE | I675 | SPS connecting cable | PL | Composants sur CI | PL35 | Connecteurs STV, RSV / autres | 4099986584457 | 85444290 | ES | Fil de circuit imprimé, Signaux numériques, 40 pôles, Câble LiYY, 3.5 m, 0.25 mm² | 818 | G | 0.689 | CDM | 226.8 | 226.8 | 13.4 | MM | 28 |  |  | https://eshop.weidmueller.com/p/1466230035
1466230040 | PAC-S1500-UNIU-V0-4M | 346.62 | 1 | 1 | 1 | PCE | I675 | SPS connecting cable | PL | Composants sur CI | PL35 | Connecteurs STV, RSV / autres | 4099986584464 | 85444290 | ES | Fil de circuit imprimé, Signaux numériques, 40 pôles, Câble LiYY, 4 m, 0.25 mm² Câbles confectionnés pour raccordement électrique et transmission de données entre l'API et l'interface API. | 918 | G | 1.034 | CDM | 226.8 | 226.8 | 20.1 | MM | 28 |  |  | https://eshop.weidmueller.com/p/1466230040
1466230050 | PAC-S1500-UNIU-V0-5M | 360.9 | 1 | 1 | 1 | PCE | I675 | SPS connecting cable | PL | Composants sur CI | PL35 | Connecteurs STV, RSV / autres | 4099986584471 | 85444290 | ES | Fil de circuit imprimé, Signaux numériques, 40 pôles, Câble LiYY, 5 m, 0.25 mm² Câbles confectionnés pour raccordement électrique et transmission de données entre l'API et l'interface API. | 1118 | G | 1.034 | CDM | 226.8 | 226.8 | 20.1 | MM | 28 |  |  | https://eshop.weidmueller.com/p/1466230050
1466230100 | PAC-S1500-UNIU-V0-10M | 432.17 | 1 | 1 | 1 | PCE | I675 | SPS connecting cable | PL | Composants sur CI | PL35 | Connecteurs STV, RSV / autres | 4032248188444 | 85444290 | ES | Fil de circuit imprimé, Signaux numériques, 40 pôles, Câble LiYY, 10 m, 0.25 mm² Câbles confectionnés pour raccordement électrique et transmission de données entre l'API et l'interface API. | 2497 | G | 6498.246 | CCM | 283 | 267 | 86 | MM | 7 |  |  | https://eshop.weidmueller.com/p/1466230100
1466240005 | PAC-S1500-UNIS-V0-0M5 | 303.7 | 1 | 1 | 1 | PCE | I675 | SPS connecting cable | PL | Composants sur CI | PL35 | Connecteurs STV, RSV / autres | 4032248398904 | 85444290 | ES | Fil de circuit imprimé, Signaux analogiques, 40 pôles, Câble LiYCY, 0.5 m, 0.25 mm² | 376 | G | 4616.976 | CCM | 336 | 151 | 91 | MM | 7 |  |  | https://eshop.weidmueller.com/p/1466240005
1466240010 | PAC-S1500-UNIS-V0-1M | 312.93 | 1 | 1 | 1 | PCE | I675 | SPS connecting cable | PL | Composants sur CI | PL35 | Connecteurs STV, RSV / autres | 4032248188499 | 85444290 | ES | Fil de circuit imprimé, Signaux analogiques, 40 pôles, Câble LiYCY, 1 m, 0.25 mm² | 385 | G | 10998 | CCM | 390 | 300 | 94 | MM | 7 |  |  | https://eshop.weidmueller.com/p/1466240010
1466240015 | PAC-S1500-UNIS-V0-1M5 | 322.18 | 1 | 1 | 1 | PCE | I675 | SPS connecting cable | PL | Composants sur CI | PL35 | Connecteurs STV, RSV / autres | 4099986584488 | 85444290 | ES | Fil de circuit imprimé, Signaux analogiques, 40 pôles, Câble LiYCY, 1.5 m, 0.25 mm² | 588 | G | 4552.65 | CCM | 335 | 151 | 90 | MM | 28 |  |  | https://eshop.weidmueller.com/p/1466240015
1466240020 | PAC-S1500-UNIS-V0-2M | 331.35 | 1 | 1 | 1 | PCE | I675 | SPS connecting cable | PL | Composants sur CI | PL35 | Connecteurs STV, RSV / autres | 4032248188505 | 85444290 |  | Fil de circuit imprimé, Signaux analogiques, 40 pôles, Câble LiYCY, 2 m, 0.25 mm² | 740 | G | 4580 | CCM | 337 | 151 | 90 | MM | 7 |  |  | https://eshop.weidmueller.com/p/1466240020
1466240025 | PAC-S1500-UNIS-V0-2M5 | 340.51 | 1 | 1 | 1 | PCE | I675 | SPS connecting cable | PL | Composants sur CI | PL35 | Connecteurs STV, RSV / autres | 4032248318063 | 85444290 | ES | Fil de circuit imprimé, Signaux analogiques, 40 pôles, Câble LiYCY, 2.5 m, 0.25 mm² | 810 | G | 610 | CCM | 213 | 213 | 13 | MM | 7 |  |  | https://eshop.weidmueller.com/p/1466240025
1466240030 | PAC-S1500-UNIS-V0-3M | 349.73 | 1 | 1 | 1 | PCE | I675 | SPS connecting cable | PL | Composants sur CI | PL35 | Connecteurs STV, RSV / autres | 4032248344673 | 85444290 | ES | Fil de circuit imprimé, Signaux analogiques, 40 pôles, Câble LiYCY, 3 m, 0.25 mm² | 939 | G | 4784.64 | CCM | 336 | 160 | 89 | MM | 7 |  |  | https://eshop.weidmueller.com/p/1466240030
1466240035 | PAC-S1500-UNIS-V0-3M5 | 359.04 | 1 | 1 | 1 | PCE | I675 | SPS connecting cable | PL | Composants sur CI | PL35 | Connecteurs STV, RSV / autres | 4099986584495 | 85444290 | ES | Fil de circuit imprimé, Signaux analogiques, 40 pôles, Câble LiYCY, 3.5 m, 0.25 mm² | 986 | G | 0.689 | CDM | 226.8 | 226.8 | 13.4 | MM | 28 |  |  | https://eshop.weidmueller.com/p/1466240035
1466240040 | PAC-S1500-UNIS-V0-4M | 368.24 | 1 | 1 | 1 | PCE | I675 | SPS connecting cable | PL | Composants sur CI | PL35 | Connecteurs STV, RSV / autres | 4099986584501 | 85444290 | ES | Fil de circuit imprimé, Signaux analogiques, 40 pôles, Câble LiYCY, 4 m, 0.25 mm² | 1110 | G | 1.034 | CDM | 226.8 | 226.8 | 20.1 | MM | 28 |  |  | https://eshop.weidmueller.com/p/1466240040
1466240050 | PAC-S1500-UNIS-V0-5M | 386.59 | 1 | 1 | 1 | PCE | I675 | SPS connecting cable | PL | Composants sur CI | PL35 | Connecteurs STV, RSV / autres | 4032248407767 | 85444290 | ES | Fil de circuit imprimé, Signaux analogiques, 40 pôles, Câble LiYCY, 5 m, 0.25 mm² | 1427 | G | 1034 | CCM | 227 | 227 | 20 | MM | 7 |  |  | https://eshop.weidmueller.com/p/1466240050
1466240100 | PAC-S1500-UNIS-V0-10M | 478.66 | 1 | 1 | 1 | PCE | I675 | SPS connecting cable | PL | Composants sur CI | PL35 | Connecteurs STV, RSV / autres | 4032248340330 | 85444290 | ES | Fil de circuit imprimé, Signaux analogiques, 40 pôles, Câble LiYCY, 10 m, 0.25 mm² | 2518 | G | 10998 | CCM | 390 | 300 | 94 | MM | 7 |  |  | https://eshop.weidmueller.com/p/1466240100
1466250010 | PAC-S1500-HE10-V0-1M | 326.11 | 1 | 1 | 1 | PCE | I675 | SPS connecting cable | PL | Composants sur CI | PL35 | Connecteurs STV, RSV / autres | 4032248188451 | 85444290 | ES | Câbles confectionnés pour raccordement électrique et transmission de données entre l'API et l'interface API. | 276 | G | [5 empty] | MM | 7 |  |  | https://eshop.weidmueller.com/p/1466250010
1466250020 | PAC-S1500-HE10-V0-2M | 341.56 | 1 | 1 | 1 | PCE | I675 | SPS connecting cable | PL | Composants sur CI | PL35 | Connecteurs STV, RSV / autres | 4032248188871 | 85444290 | ES | Fil de circuit imprimé, Signaux numériques, 10 pôles, 2 m Câbles confectionnés pour raccordement électrique et transmission de données entre l'API et l'interface API. | 836 | G | 4067.25 | CCM | 85 | 145 | 330 | MM | 7 |  |  | https://eshop.weidmueller.com/p/1466250020
1466250100 | PAC-S1500-HE10-V0-10M | 465.2 | 1 | 1 | 1 | PCE | I675 | SPS connecting cable | PL | Composants sur CI | PL35 | Connecteurs STV, RSV / autres | 4032248188468 | 85444290 | ES | Câbles confectionnés pour raccordement électrique et transmission de données entre l'API et l'interface API. | 2364 | G | [5 empty] | MM | 7 |  |  | https://eshop.weidmueller.com/p/1466250100
1466260010 | PAC-S1500-HE10-V1-1M | 282.3 | 1 | 1 | 1 | PCE | I675 | SPS connecting cable | PL | Composants sur CI | PL35 | Connecteurs STV, RSV / autres | 4032248188475 | 85444290 | ES | Câbles confectionnés pour raccordement électrique et transmission de données entre l'API et l'interface API. | 157 | G | [5 empty] | MM | 7 |  |  | https://eshop.weidmueller.com/p/1466260010
1466260100 | PAC-S1500-HE10-V1-10M | 351.86 | 1 | 1 | 1 | PCE | I675 | SPS connecting cable | PL | Composants sur CI | PL35 | Connecteurs STV, RSV / autres | 4032248188482 | 85444290 | ES | Fil de circuit imprimé, Signaux numériques, 10 pôles, 10 m Câbles confectionnés pour raccordement électrique et transmission de données entre l'API et l'interface API. | 1807 | G | 11256 | CCM | 160 | 210 | 335 | MM | 7 |  |  | https://eshop.weidmueller.com/p/1466260100
1466270000 | THM MT30X 101/74 RT | 334.5 | 1 | 1 | 1 | PCE | P176 | Labels markers | PI | Produits d'Installation | PI83 | Matériels d'installation | 4050118272567 | 39191080 | DE | Repérage d’appareils, Largeur: 101 mm, Caractères imprimés: sans, Polyester, Rouge, -40...150 °C | 662 | G | 1007 | CCM | 97 | 97 | 107 | MM | 35 |  |  | https://eshop.weidmueller.com/p/1466270000
1466350150 | SAIL-ZW-M8BG-3-1.5V | 29.7669 | 1 | 1 | 1 | PCE | I673 | SAI accessories | PB | Connecteurs Etanches/composants passifs | PB46 | SAI Accessoires pour répartiteurs capteurs et actionneurs | 4050118275834 | 85444290 | RO | Câble adaptateur capteur/actionneur (confectionné), Câble de raccordement, M12 / M8, 3, 1.5 m, Câble double, femelle, droit, noir | 105 | G | 6.734 | CCM | 150 | 6.7 | 6.7 | MM | 35 |  |  | https://eshop.weidmueller.com/p/1466350150
1466350300 | SAIL-ZW-M8BG-3-3.0V | 32.9324 | 1 | 1 | 1 | PCE | I673 | SAI accessories | PB | Connecteurs Etanches/composants passifs | PB46 | SAI Accessoires pour répartiteurs capteurs et actionneurs | 4050118275964 | 85444290 | RO | Câble adaptateur capteur/actionneur (confectionné), Câble de raccordement, M12 / M8, 3, 3 m, Câble double, femelle, droit, noir | 193 | G | 216 | CCM | 180 | 60 | 20 | MM | 35 |  |  | https://eshop.weidmueller.com/p/1466350300
1466350500 | SAIL-ZW-M8BG-3-5.0V | 37.1532 | 1 | 1 | 1 | PCE | I673 | SAI accessories | PB | Connecteurs Etanches/composants passifs | PB46 | SAI Accessoires pour répartiteurs capteurs et actionneurs | 4050118275957 | 85444290 | RO | Câble adaptateur capteur/actionneur (confectionné), Câble de raccordement, M12 / M8, 3, 5 m, Câble double, femelle, droit, noir | 325 | G | 25 | CCM | 500 | 7 | 7 | MM | 35 |  |  | https://eshop.weidmueller.com/p/1466350500
1466351000 | SAIL-ZW-M8BG-3-10V | 47.705 | 1 | 1 | 1 | PCE | I673 | SAI accessories | PB | Connecteurs Etanches/composants passifs | PB46 | SAI Accessoires pour répartiteurs capteurs et actionneurs | 4050118275971 | 85444290 | RO | Câble adaptateur capteur/actionneur (confectionné), Câble de raccordement, M12 / M8, 3, 10 m, Câble double, femelle, droit, noir | 625 | G | 318 | CCM | 213 | 213 | 7 | MM | 35 |  |  | https://eshop.weidmueller.com/p/1466351000
1466370150 | SAIL-ZW-M8BW-3L1.5V | 40.1283 | 1 | 1 | 1 | PCE | I673 | SAI accessories | PB | Connecteurs Etanches/composants passifs | PB46 | SAI Accessoires pour répartiteurs capteurs et actionneurs | 4050118275889 | 85444290 | DE | Câble adaptateur capteur/actionneur (confectionné), Une extrémité sans connecteur, M12 / M8, 3, 1.5 m, Câble double, noir | 105 | G | 798.33 | CCM | 195 | 178 | 23 | MM | 35 |  |  | https://eshop.weidmueller.com/p/1466370150
1466370300 | SAIL-ZW-M8BW-3L3.0V | 43.2938 | 1 | 1 | 1 | PCE | I673 | SAI accessories | PB | Connecteurs Etanches/composants passifs | PB46 | SAI Accessoires pour répartiteurs capteurs et actionneurs | 4050118276039 | 85444290 | RO | Câble adaptateur capteur/actionneur (confectionné), Une extrémité sans connecteur, M12 / M8, 3, 3 m, Câble double, noir | 194 | G | 180 | CCM | 100 | 90 | 20 | MM | 35 |  |  | https://eshop.weidmueller.com/p/1466370300
1466370500 | SAIL-ZW-M8BW-3L5.0V | 47.5146 | 1 | 1 | 1 | PCE | I673 | SAI accessories | PB | Connecteurs Etanches/composants passifs | PB46 | SAI Accessoires pour répartiteurs capteurs et actionneurs | 4050118276053 | 85444290 | DE | Câble adaptateur capteur/actionneur (confectionné), Une extrémité sans connecteur, M12 / M8, 3, 5 m, Câble double, noir | 325 | G | 1200 | CCM | 200 | 200 | 30 | MM | 35 |  |  | https://eshop.weidmueller.com/p/1466370500
1466371000 | SAIL-ZW-M8BW-3L10V | 58.0664 | 1 | 1 | 1 | PCE | I673 | SAI accessories | PB | Connecteurs Etanches/composants passifs | PB46 | SAI Accessoires pour répartiteurs capteurs et actionneurs | 4050118276046 | 85444290 | DE | Câble adaptateur capteur/actionneur (confectionné), Une extrémité sans connecteur, M12 / M8, 3, 10 m, Câble double, noir | 625 | G | 1600 | CCM | 200 | 200 | 40 | MM | 35 |  |  | https://eshop.weidmueller.com/p/1466371000
1467120000 | BLF 7.62HP/06/180 SN BK BX PRT | 887.69 | 100 | 36 | 36 | PCE | P315 | PCB-Connectors SV/BU;SU/BU | PL | Composants sur CI | PL33 | Connecteurs de puissance pour CI pas 7,62 mm, ou> | 4050118272802 | 85366990 | RO | Raccord enfichable du circuit imprimé avec une technologie de connexion innovante qui garantit un maniement sûr et intuitif. | 586 | G | 1841 | CCM | 351 | 138 | 38 | MM | 49 |  |  | https://eshop.weidmueller.com/p/1467120000
1467510000 | LM2H 5.08/04/90 3.5SN GN BX SO | 189.94 | 100 | 50 | 50 | PCE | P300 | PCB-terminals up to 1,5 qmm standard | PL | Composants sur CI | PL32 | Blocs de jonction pour CI pas > 10mm | 4050118273311 | 85369010 | CN | Bloc de jonction pour circuit imprimé (terminal imprimé, terminal carte) pour une transmission simple et sûre des données directement vers l'API. | 413 | G | 972.9 | CCM | 180 | 115 | 47 | MM | 56 |  |  | https://eshop.weidmueller.com/p/1467510000
1467550000 | SAISM-3/9S-M8 | 31.4 | 1 | 1 | 1 | PCE | I673 | SAI accessories | PB | Connecteurs Etanches/composants passifs | PB46 | SAI Accessoires pour répartiteurs capteurs et actionneurs | 4050118273144 | 85369010 | DE | Connecteur rond (personnalisable sur le terrain), M8, aucune, Raccordement vissé, Nombre de pôles: 3, IP67, Raccordement du blindage: Oui | 32 | G | 35.33 | CCM | 73 | 22 | 22 | MM | 56 |  |  | https://eshop.weidmueller.com/p/1467550000
1467560000 | SAIBM-3/9S-M8 | 31.2 | 1 | 1 | 1 | PCE | I673 | SAI accessories | PB | Connecteurs Etanches/composants passifs | PB46 | SAI Accessoires pour répartiteurs capteurs et actionneurs | 4050118273359 | 85369010 | DE | Connecteur rond (personnalisable sur le terrain), M8, aucune, Raccordement vissé, Nombre de pôles: 3, IP67, Raccordement du blindage: Oui | 34 | G | 22.03 | CCM | 68 | 18 | 18 | MM | 42 |  |  | https://eshop.weidmueller.com/p/1467560000
1467570000 | SAISM-4/9S-M8 | 34 | 1 | 1 | 1 | PCE | I673 | SAI accessories | PB | Connecteurs Etanches/composants passifs | PB46 | SAI Accessoires pour répartiteurs capteurs et actionneurs | 4050118273199 | 85369010 | DE | Connecteur rond (personnalisable sur le terrain), M8, aucune, Raccordement vissé, Nombre de pôles: 4, IP67, Raccordement du blindage: Oui | 33 | G | 153.17 | CCM | 170 | 53 | 17 | MM | 7 |  |  | https://eshop.weidmueller.com/p/1467570000
1467580000 | SAIBM-4/9S-M8 | 35.1 | 1 | 1 | 1 | PCE | I673 | SAI accessories | PB | Connecteurs Etanches/composants passifs | PB46 | SAI Accessoires pour répartiteurs capteurs et actionneurs | 4050118273342 | 85369010 | DE | Connecteur rond (personnalisable sur le terrain), M8, aucune, Raccordement vissé, Nombre de pôles: 4, IP67, Raccordement du blindage: Oui | 34 | G | 176.022 | CCM | 127 | 77 | 18 | MM | 42 |  |  | https://eshop.weidmueller.com/p/1467580000
1467590000 | SAIE-M8S-8-0.2U-FP | 19.3 | 1 | 1 | 1 | PCE | I673 | SAI accessories | PB | Connecteurs Etanches/composants passifs | PB46 | SAI Accessoires pour répartiteurs capteurs et actionneurs | 4050118273182 | 85444290 | DE | Connecteur rond, intégré (avec câble), Mâle, M8 thread, Nombre de pôles: 8, 0.2 m, Presse-étoupe: M 8, 0.14 mm² | 9 | G | 20.52 | CCM | 108 | 19 | 10 | MM | 56 |  |  | https://eshop.weidmueller.com/p/1467590000
1467610000 | SAIE-M8S-8-TL-HW | 27.6 | 1 | 20 | 20 | PCE | I673 | SAI accessories | PL | Composants sur CI | PL38 | PCB IP 67 | 4050118273502 | 85369010 | DE | Connecteur mâle rond, installation (technique de raccordement de circuits imprimés), M8 thread, Nombre de pôles: 8, M8 | 113 | G | 699 | CCM | 172 | 123 | 33 | MM | 56 |  |  | https://eshop.weidmueller.com/p/1467610000
1467620000 | SAIE-M8S-8-0.2U-HW | 23.9 | 1 | 1 | 1 | PCE | I673 | SAI accessories | PB | Connecteurs Etanches/composants passifs | PB46 | SAI Accessoires pour répartiteurs capteurs et actionneurs | 4050118273274 | 85369010 | DE | Connecteur rond, intégré (avec câble), Mâle, M8 thread, Nombre de pôles: 8, 0.2 m, Presse-étoupe: M 8, 0.14 mm² | 10 | G | 73.66 | CCM | 108 | 62 | 11 | MM | 56 |  |  | https://eshop.weidmueller.com/p/1467620000
1467630000 | SAIE-M8B-8-0.2U-FP | 23.8 | 1 | 1 | 1 | PCE | I673 | SAI accessories | PB | Connecteurs Etanches/composants passifs | PB46 | SAI Accessoires pour répartiteurs capteurs et actionneurs | 4050118273373 | 85444290 | DE | Connecteur rond, intégré (avec câble), Femelle, M8 thread, Nombre de pôles: 8, 0.2 m, Presse-étoupe: M 8, 0.14 mm² | 11 | G | 21.89 | CCM | 114 | 16 | 12 | MM | 84 |  |  | https://eshop.weidmueller.com/p/1467630000
1467640000 | SAIE-M8B-8-0.2U-HW | 24.3 | 1 | 1 | 1 | PCE | I673 | SAI accessories | PB | Connecteurs Etanches/composants passifs | PB46 | SAI Accessoires pour répartiteurs capteurs et actionneurs | 4050118273175 | 85369010 | DE | Connecteur rond, intégré (avec câble), Femelle, M8 thread, Nombre de pôles: 8, 0.2 m, Presse-étoupe: M 8, 0.14 mm² | 16 | G | 55.8 | CCM | 120 | 31 | 15 | MM | 56 |  |  | https://eshop.weidmueller.com/p/1467640000
1467650000 | SAIE-M8B-8-TL-HW | 12.1 | 1 | 20 | 20 | PCE | I673 | SAI accessories | PL | Composants sur CI | PL38 | PCB IP 67 | 4050118273366 | 85369010 | DE | Connecteur mâle rond, installation (technique de raccordement de circuits imprimés), M8 thread, Nombre de pôles: 8, M 12 | 268 | G | 659.649 | CCM | 173 | 123 | 31 | MM | 56 |  |  | https://eshop.weidmueller.com/p/1467650000
1467660000 | SAISW-4/11-1.5 | 9.2 | 1 | 1 | 1 | PCE | I673 | SAI accessories | PB | Connecteurs Etanches/composants passifs | PB46 | SAI Accessoires pour répartiteurs capteurs et actionneurs | 4050118273519 | 85369010 | DE | Connecteur rond (personnalisable sur le terrain), M12, Codage A, Raccordement vissé, Nombre de pôles: 4, IP67, Raccordement du blindage: Non | 25 | G | 63.34 | CCM | 78 | 28 | 29 | MM | 21 |  |  | https://eshop.weidmueller.com/p/1467660000
1467670000 | SAIBW-4/11-1.5 | 9.5 | 1 | 1 | 1 | PCE | I673 | SAI accessories | PB | Connecteurs Etanches/composants passifs | PB46 | SAI Accessoires pour répartiteurs capteurs et actionneurs | 4050118273236 | 85369010 | DE | Connecteur rond (personnalisable sur le terrain), M12, Codage A, Raccordement vissé, Nombre de pôles: 4, IP67, Raccordement du blindage: Non | 28 | G | 37.42 | CCM | 63 | 27 | 22 | MM | 21 |  |  | https://eshop.weidmueller.com/p/1467670000
1467680000 | SAISW-5/11-1.5 | 10.9 | 1 | 1 | 1 | PCE | I673 | SAI accessories | PB | Connecteurs Etanches/composants passifs | PB46 | SAI Accessoires pour répartiteurs capteurs et actionneurs | 4050118273250 | 85369010 | DE | Connecteur rond (personnalisable sur le terrain), M12, Codage A, Raccordement vissé, Nombre de pôles: 5, IP67, Raccordement du blindage: Non | 27 | G | 39.69 | CCM | 70 | 27 | 21 | MM | 35 |  |  | https://eshop.weidmueller.com/p/1467680000
1467690000 | SAIBW-5/11-1.5 | 10.8 | 1 | 1 | 1 | PCE | I673 | SAI accessories | PB | Connecteurs Etanches/composants passifs | PB46 | SAI Accessoires pour répartiteurs capteurs et actionneurs | 4050118273434 | 85369010 | DE | Connecteur rond (personnalisable sur le terrain), M12, Codage A, Raccordement vissé, Nombre de pôles: 5, IP67, Raccordement du blindage: Non | 30 | G | 49.2 | CCM | 71 | 33 | 21 | MM | 35 |  |  | https://eshop.weidmueller.com/p/1467690000
1467710000 | SAIE-M12S-4S-TL-HW-PG9 | 13.6 | 1 | 10 | 10 | PCE | I673 | SAI accessories | PL | Composants sur CI | PL38 | PCB IP 67 | 4050118273151 | 85366990 | DE | Connecteur mâle rond, installation (technique de raccordement de circuits imprimés), M12, Nombre de pôles: 4 | 205 | G | 536 | CCM | 235 | 99 | 23 | MM | 7 |  |  | https://eshop.weidmueller.com/p/1467710000
1467720000 | SAIE-M12S-5S-TL-HW-PG9 | 14.5 | 1 | 20 | 20 | PCE | I673 | SAI accessories | PL | Composants sur CI | PL38 | PCB IP 67 | 4050118273397 | 85369010 | DE | Connecteur mâle rond, installation (technique de raccordement de circuits imprimés), M12, Nombre de pôles: 5 | 393 | G | 878 | CCM | 247 | 96 | 37 | MM | 56 |  |  | https://eshop.weidmueller.com/p/1467720000
1467730000 | SAIE-M12S-8S-TL-HW-PG9 | 25.4 | 1 | 20 | 20 | PCE | I673 | SAI accessories | PL | Composants sur CI | PL38 | PCB IP 67 | 4050118273526 | 85369010 | DE | Connecteur mâle rond, installation (technique de raccordement de circuits imprimés), M12, Nombre de pôles: 8 | 383 | G | 842 | CCM | 246 | 95 | 36 | MM | 91 |  |  | https://eshop.weidmueller.com/p/1467730000
1467740000 | SAIE-M12S-12S-TL-HW-PG9 | 22.2 | 1 | 20 | 20 | PCE | I673 | SAI accessories | PL | Composants sur CI | PL38 | PCB IP 67 | 4050118273243 | 85369010 | DE | Connecteur mâle rond, installation (technique de raccordement de circuits imprimés), M12, Nombre de pôles: 12 | 394 | G | 818 | CCM | 246 | 95 | 35 | MM | 56 |  |  | https://eshop.weidmueller.com/p/1467740000
1467750000 | SAIEW-M12S-4S-TL-HW-PG9 | 12.1 | 1 | 15 | 15 | PCE | I673 | SAI accessories | PL | Composants sur CI | PL38 | PCB IP 67 | 4050118273168 | 85369010 | DE | Connecteur mâle rond, installation (technique de raccordement de circuits imprimés), M12, Nombre de pôles: 4 | 282 | G | 682 | CCM | 172 | 124 | 32 | MM | 49 |  |  | https://eshop.weidmueller.com/p/1467750000
1467760000 | SAIEW-M12S-5S-TL-HW-PG9 | 11.9 | 1 | 15 | 15 | PCE | I673 | SAI accessories | PL | Composants sur CI | PL38 | PCB IP 67 | 4050118273458 | 85369010 | DE | Connecteur mâle rond, installation (technique de raccordement de circuits imprimés), M12, Nombre de pôles: 5 | 286 | G | 681 | CCM | 173 | 123 | 32 | MM | 49 |  |  | https://eshop.weidmueller.com/p/1467760000
1467770000 | SAIE-M12B-4S-TL-HW-PG9 | 15.8 | 1 | 10 | 10 | PCE | I673 | SAI accessories | PL | Composants sur CI | PL38 | PCB IP 67 | 4050118273618 | 85366990 | DE | Connecteur mâle rond, installation (technique de raccordement de circuits imprimés), M12, Nombre de pôles: 4 | 195 | G | 538 | CCM | 236 | 99 | 23 | MM | 21 |  |  | https://eshop.weidmueller.com/p/1467770000
1467780000 | SAIE-M12B-5S-TL-HW-PG9 | 17.7 | 1 | 20 | 20 | PCE | I673 | SAI accessories | PL | Composants sur CI | PL38 | PCB IP 67 | 4050118273649 | 85444290 | DE | Connecteur mâle rond, installation (technique de raccordement de circuits imprimés), M12, Nombre de pôles: 5 | 376 | G | 803 | CCM | 246 | 96 | 34 | MM | 56 |  |  | https://eshop.weidmueller.com/p/1467780000
1467790000 | SAIE-M12B-8S-TL-HW-PG9 | 22.5 | 1 | 20 | 20 | PCE | I673 | SAI accessories | PL | Composants sur CI | PL38 | PCB IP 67 | 4050118273489 | 85444290 | DE | Connecteur mâle rond, installation (technique de raccordement de circuits imprimés), M12, Nombre de pôles: 8 | 376 | G | 828 | CCM | 249 | 95 | 35 | MM | 84 |  |  | https://eshop.weidmueller.com/p/1467790000
1467810000 | SAIE-M12B-12S-TL-HW-PG9 | 35.1 | 1 | 20 | 20 | PCE | I673 | SAI accessories | PL | Composants sur CI | PL38 | PCB IP 67 | 4050118273267 | 85369010 | DE | Connecteur mâle rond, installation (technique de raccordement de circuits imprimés), M12, Nombre de pôles: 12 | 378 | G | 814.625 | CCM | 35 | 95 | 245 | MM | 56 |  |  | https://eshop.weidmueller.com/p/1467810000
1467820000 | SAIEW-M12B-4S-TL-HW-PG9 | 25 | 1 | 15 | 15 | PCE | I673 | SAI accessories | PL | Composants sur CI | PL38 | PCB IP 67 | 4050118273427 | 85369010 | DE | Connecteur mâle rond, installation (technique de raccordement de circuits imprimés), M12, Nombre de pôles: 4 | 271 | G | 676 | CCM | 173 | 122 | 32 | MM | 56 |  |  | https://eshop.weidmueller.com/p/1467820000
1467830000 | SAIEW-M12B-5S-TL-HW-PG9 | 27 | 1 | 15 | 15 | PCE | I673 | SAI accessories | PL | Composants sur CI | PL38 | PCB IP 67 | 4050118273472 | 85369010 | DE | Connecteur mâle rond, installation (technique de raccordement de circuits imprimés), M12, Nombre de pôles: 5 | 275 | G | 687 | CCM | 173 | 124 | 32 | MM | 56 |  |  | https://eshop.weidmueller.com/p/1467830000
1467840000 | SAISC-M-4/8S-M12-D-COD | 16.9 | 1 | 1 | 1 | PCE | I673 | SAI accessories | PB | Connecteurs Etanches/composants passifs | PB46 | SAI Accessoires pour répartiteurs capteurs et actionneurs | 4050118273441 | 85369010 | DE | Connecteur rond (personnalisable sur le terrain), M12, Codage D, Raccordement à sertir, Nombre de pôles: 4, IP67, Raccordement du blindage: Oui | 44 | G | 487.2 | CCM | 168 | 116 | 25 | MM | 7 |  |  | https://eshop.weidmueller.com/p/1467840000
1467850000 | SAISWC-M-4/8S-M12-D-COD | 24.4 | 1 | 1 | 1 | PCE | I673 | SAI accessories | PB | Connecteurs Etanches/composants passifs | PB46 | SAI Accessoires pour répartiteurs capteurs et actionneurs | 4050118273632 | 85369010 | DE | Connecteur rond (personnalisable sur le terrain), M12, Codage D, Raccordement à sertir, Nombre de pôles: 4, IP67, Raccordement du blindage: Oui | 63 | G | 64.02 | CCM | 97 | 30 | 22 | MM | 21 |  |  | https://eshop.weidmueller.com/p/1467850000
1467860000 | SAISW-3+PE/11-S-COD | 22.3 | 1 | 1 | 1 | PCE | I673 | SAI accessories | PB | Connecteurs Etanches/composants passifs | PB46 | SAI Accessoires pour répartiteurs capteurs et actionneurs | 4050118273410 | 85369010 | DE | Connecteur rond (personnalisable sur le terrain), M12, S-coded, Raccordement vissé, Nombre de pôles: 4, IP67, Raccordement du blindage: Non | 27 | G | 38.56 | CCM | 68 | 27 | 21 | MM | 21 |  |  | https://eshop.weidmueller.com/p/1467860000
1467870000 | SAIBW-3+PE/11-S-COD | 18.5 | 1 | 1 | 1 | PCE | I673 | SAI accessories | PB | Connecteurs Etanches/composants passifs | PB46 | SAI Accessoires pour répartiteurs capteurs et actionneurs | 4050118273298 | 85369010 | DE | Connecteur rond (personnalisable sur le terrain), M12, S-coded, Raccordement vissé, Nombre de pôles: 4, IP67, Raccordement du blindage: Non | 30 | G | 75.17 | CCM | 81 | 32 | 29 | MM | 21 |  |  | https://eshop.weidmueller.com/p/1467870000
1467880000 | SAISW-4/11-T-COD | 20.6 | 1 | 1 | 1 | PCE | I673 | SAI accessories | PB | Connecteurs Etanches/composants passifs | PB46 | SAI Accessoires pour répartiteurs capteurs et actionneurs | 4050118273380 | 85369010 | DE | Connecteur rond (personnalisable sur le terrain), M12, T-coded, Raccordement vissé, Nombre de pôles: 4, IP67, Vissé, Raccordement du blindage: Non | 26 | G | 41.96 | CCM | 74 | 27 | 21 | MM | 21 |  |  | https://eshop.weidmueller.com/p/1467880000
1467890000 | SAIBW-4/11-T-COD | 20.8 | 1 | 1 | 1 | PCE | I673 | SAI accessories | PB | Connecteurs Etanches/composants passifs | PB46 | SAI Accessoires pour répartiteurs capteurs et actionneurs | 4050118273625 | 85369010 | DE | Connecteur rond (personnalisable sur le terrain), M12, T-coded, Raccordement vissé, Nombre de pôles: 4, IP67, Vissé, Raccordement du blindage: Non | 30 | G | 34.37 | CCM | 67 | 27 | 19 | MM | 21 |  |  | https://eshop.weidmueller.com/p/1467890000
1467930000 | SAIE-M12S-3+PE-S-0.2U-M16 | 13.9 | 1 | 1 | 1 | PCE | I673 | SAI accessories | PB | Connecteurs Etanches/composants passifs | PB46 | SAI Accessoires pour répartiteurs capteurs et actionneurs | 4050118273403 | 85369010 | DE | Connecteur rond, intégré (avec câble), M12, Nombre de pôles: 4, 0.2 m Connecteur rond pour montage. Avec câble connecté. | 25 | G | 196.35 | CCM | 110 | 105 | 17 | MM | 84 |  |  | https://eshop.weidmueller.com/p/1467930000
1467940000 | SAIE-M12B-3+PE-S-0.2U-M16 | 21.2 | 1 | 1 | 1 | PCE | I673 | SAI accessories | PB | Connecteurs Etanches/composants passifs | PB46 | SAI Accessoires pour répartiteurs capteurs et actionneurs | 4050118273601 | 85369010 | DE | Connecteur rond, intégré (avec câble), M12, Nombre de pôles: 4, 0.2 m Connecteur rond pour montage. Avec câble connecté. | 25 | G | 63.39 | CCM | 113 | 33 | 17 | MM | 56 |  |  | https://eshop.weidmueller.com/p/1467940000
1467950000 | SAIE-M12S-4-T-0.2U-M16 | 12.5 | 1 | 1 | 1 | PCE | I673 | SAI accessories | PB | Connecteurs Etanches/composants passifs | PB46 | SAI Accessoires pour répartiteurs capteurs et actionneurs | 4050118273496 | 85369010 | DE | Connecteur rond, intégré (avec câble), M12, Nombre de pôles: 4, 0.2 m Connecteur rond pour montage. Avec câble connecté. | 26 | G | 233.17 | CCM | 127 | 102 | 18 | MM | 56 |  |  | https://eshop.weidmueller.com/p/1467950000
1467960000 | SAIE-M12B-4-T-0.2U-M16 | 21 | 1 | 1 | 1 | PCE | I673 | SAI accessories | PB | Connecteurs Etanches/composants passifs | PB46 | SAI Accessoires pour répartiteurs capteurs et actionneurs | 4050118273465 | 85369010 | DE | Connecteur rond, intégré (avec câble), M12, Nombre de pôles: 4, 0.2 m Connecteur rond pour montage. Avec câble connecté. | 26 | G | 83.16 | CCM | 105 | 44 | 18 | MM | 84 |  |  | https://eshop.weidmueller.com/p/1467960000
1467970000 | SL 3.50/18/180F 3.2SN GN BX | 534.75 | 100 | 20 | 20 | PCE | P310 | PCB-connectors 3 pin pitch | PL | Composants sur CI | PL30 | Connecteurs pour CI pas < 5mm | 4050118273717 | 85366930 | RO | Connecteur PCB (raccordement sur platine), 160 V, 17 A, Pas en mm: 3.50, Nombre de pôles: 18, Raccordement soudé THT, Boîte | 111 | G | 353 | CCM | 102 | 72 | 48 | MM | 49 |  |  | https://eshop.weidmueller.com/p/1467970000
1468040000 | SL 7.62/03/180F 3.2SN OR BX CO | 188.38 | 100 | 100 | 100 | PCE | P312 | PCB-connectors 7 pin pitch | PL | Composants sur CI | PL43 | PCB Connector | 4050118273564 | 85366930 | DE | Raccord enfichable du circuit imprimé avec une technologie de connexion innovante qui garantit un maniement sûr et intuitif. | 327 | G | 1114 | CCM | 225 | 110 | 45 | MM | 49 |  |  | https://eshop.weidmueller.com/p/1468040000
1468720000 | BL 3.50/02/180 SN OR BX LRP | 191.85 | 100 | 264 | 264 | PCE | P310 | PCB-connectors 3 pin pitch | PL | Composants sur CI | PL30 | Connecteurs pour CI pas < 5mm | 4050118273595 | 85366990 | DE | Raccord enfichable du circuit imprimé avec une technologie de connexion innovante qui garantit un maniement sûr et intuitif. | 520 | G | 1210.95 | CCM | 351 | 138 | 25 | MM | 49 |  |  | https://eshop.weidmueller.com/p/1468720000
1468730000 | BL 3.50/03/180 SN OR BX LRP | 269.59 | 100 | 174 | 174 | PCE | P310 | PCB-connectors 3 pin pitch | PL | Composants sur CI | PL30 | Connecteurs pour CI pas < 5mm | 4050118273779 | 85366990 | DE | Raccord enfichable du circuit imprimé avec une technologie de connexion innovante qui garantit un maniement sûr et intuitif. | 524 | G | 1212.45 | CCM | 354 | 137 | 25 | MM | 49 |  |  | https://eshop.weidmueller.com/p/1468730000
1468740000 | BL 3.50/04/180 SN OR BX LRP | 347.32 | 100 | 132 | 132 | PCE | P310 | PCB-connectors 3 pin pitch | PL | Composants sur CI | PL30 | Connecteurs pour CI pas < 5mm | 4050118273946 | 85366990 | DE | Raccord enfichable du circuit imprimé avec une technologie de connexion innovante qui garantit un maniement sûr et intuitif. | 529 | G | 1200.2 | CCM | 353 | 136 | 25 | MM | 49 |  |  | https://eshop.weidmueller.com/p/1468740000
1468750000 | BL 3.50/05/180 SN OR BX LRP | 425.06 | 100 | 102 | 102 | PCE | P310 | PCB-connectors 3 pin pitch | PL | Composants sur CI | PL30 | Connecteurs pour CI pas < 5mm | 4050118273694 | 85366990 | DE | Raccord enfichable du circuit imprimé avec une technologie de connexion innovante qui garantit un maniement sûr et intuitif. | 514 | G | 1203.6 | CCM | 354 | 136 | 25 | MM | 49 |  |  | https://eshop.weidmueller.com/p/1468750000
1468790000 | BL 3.50/03/180F SN OR BX LRP | 311.91 | 100 | 102 | 102 | PCE | P310 | PCB-connectors 3 pin pitch | PL | Composants sur CI | PL30 | Connecteurs pour CI pas < 5mm | 4050118273922 | 85366990 | DE | Raccord enfichable du circuit imprimé avec une technologie de connexion innovante qui garantit un maniement sûr et intuitif. | 387 | G | 1270.152 | CCM | 354 | 138 | 26 | MM | 49 |  |  | https://eshop.weidmueller.com/p/1468790000
1468830000 | IE-C5ES8UG0090A40O40-E | 66.17 | 1 | 1 | 1 | PCE | I653 | Industrial Ethernet Cables | PB | Connecteurs Etanches/composants passifs | PB47 | Ethernet Industriel Composants Passifs | 4050118273847 | 85444210 | DE | Câbles de données prêts à raccorder avec fils en cuivre. Ethernet Industriel Composants Passifs | 389 | G | 2307 | CCM | 308 | 234 | 32 | MM | 21 |  |  | https://eshop.weidmueller.com/p/1468830000
1468860000 | SAI-M12-KSC-0.34/0.5 | 2.2 | 1 | 100 | 100 | PCE | I673 | SAI accessories | PB | Connecteurs Etanches/composants passifs | PB46 | SAI Accessoires pour répartiteurs capteurs et actionneurs | 4050118273984 | 85369010 | DE | Contact (connecteur rond), Raccordement à sertir Raccordement à sertissage pour joindre le connecteur au contact et pour l'encastrer dans le porteur de contacts. | 59 | G | 30.51 | CCM | 113 | 30 | 9 | MM | 28 |  |  | https://eshop.weidmueller.com/p/1468860000
1468880000 | STRIPAX ULTIMATE | 114.6 | 1 | 1 | 1 | PCE | W800 | Tools | PW | Outillage | PW61 | Outils à dénuder | 4050118274158 | 82032000 | DE | Outil à dénuder, Fils conducteurs rigides et souples avec isolant sans halogènes, 6 mm², 25 mm | 203 | G | 646.464 | CCM | 222 | 104 | 28 | MM | 7 |  |  | https://eshop.weidmueller.com/p/1468880000
1468930000 | LM2H 5.08/06/90 3.5SN GN BX SO | 284.93 | 100 | 50 | 50 | PCE | P300 | PCB-terminals up to 1,5 qmm standard | PL | Composants sur CI | PL32 | Blocs de jonction pour CI pas > 10mm | 4050118274691 | 85369010 | CN | Bloc de jonction pour circuit imprimé (terminal imprimé, terminal carte) pour une transmission simple et sûre des données directement vers l'API. | 637 | G | 2373 | CCM | 330 | 141 | 51 | MM | 56 |  |  | https://eshop.weidmueller.com/p/1468930000
1469110000 | WSI 25/2 10X38 1KV | 1416.2 | 100 | 6 | 6 | PCE | P110 | Terminals W series | PT | Blocs de Jonction | PT10 | Série W -blocs de jonction à raccordment vissé | 4050118277685 | 85369095 | DE | Bloc de jonction à fusible, Raccordement vissé, Beige foncé, 25 mm², 32 A, 1000 V, Nombre de raccordements: 4, Nombre d'étages: 1, TS 35 | 624 | G | 1439 | CCM | 222 | 90 | 72 | MM | 7 |  |  | https://eshop.weidmueller.com/p/1469110000
1469160000 | FUCR RT | 465.7 | 100 | 10 | 10 | PCE | P171 | Accessories W series | PT | Blocs de Jonction | PT19 | Rails-accessoires (PT19) | 4050118275063 | 85369010 | RO | Support fusible pour bloc de jonction modulaire traversant, Rouge, 6.3 A, pivotant, Enfichable, V-0, Wemid | 76 | G | 282.51 | CCM | 86 | 73 | 45 | MM | 21 |  |  | https://eshop.weidmueller.com/p/1469160000
1469340000 | UR20-PG0.35 | 4.845 | 1 | 8 | 8 | PCE | I601 | U-Remote modules | PC | Technologie d'interface électronique | PC73 | E/S u-remote IP20 | 4050118275339 | 85389091 | DE | Fiches de connexion des composants I/O Module d'E/S déportées - Gamme U-Remote IP20 | 33 | G | 188.16 | CCM | 105 | 64 | 28 | MM | 7 |  |  | https://eshop.weidmueller.com/p/1469340000
1469470000 | PRO ECO 72W 24V 3A | 138.2 | 1 | 1 | 1 | PCE | E553 | Ecoline | PA | Produits Electroniques | PA52 | Alimentations | 4050118275711 | 85044095 | CN | Alimentation électrique, 72 W, 3 A à 55 °C Alimentation pour la fourniture de tension continue. | 557 | G | 1990.272 | CCM | 146 | 142 | 96 | MM | 7 | 3025560000 | 30/05/2026 | https://eshop.weidmueller.com/p/1469470000
1469480000 | PRO ECO 120W 24V 5A | 134.4 | 1 | 1 | 1 | PCE | E553 | Ecoline | PA | Produits Electroniques | PA52 | Alimentations | 4050118275476 | 85044095 | CN | Alimentation électrique, 120 W, 5 A à 55 °C Alimentation pour la fourniture de tension continue. | 675 | G | 1957 | CCM | 144 | 143 | 95 | MM | 7 | 3025570000 | 30/05/2026 | https://eshop.weidmueller.com/p/1469480000
1469490000 | PRO ECO 240W 24V 10A | 269.3 | 1 | 1 | 1 | PCE | E553 | Ecoline | PA | Produits Electroniques | PA52 | Alimentations | 4050118275599 | 85044095 | CN | Alimentation électrique, 240 W, 10 A @ 55 °C Alimentation pour la fourniture de tension continue. | 1015 | G | 1942.134 | CCM | 142 | 141 | 97 | MM | 7 | 3025580000 | 30/05/2026 | https://eshop.weidmueller.com/p/1469490000
1469510000 | PRO ECO 480W 24V 20A | 395.8 | 1 | 1 | 1 | PCE | E553 | Ecoline | PA | Produits Electroniques | PA52 | Alimentations | 4050118275483 | 85044095 | CN | Alimentation électrique, 480 W, 20 A @ 55 °C Alimentation pour la fourniture de tension continue. | 1568 | G | 3204.645 | CCM | 159 | 139 | 145 | MM | 7 | 3025590000 | 30/05/2026 | https://eshop.weidmueller.com/p/1469510000
1469520000 | PRO ECO 960W 24V 40A | 722.8 | 1 | 1 | 1 | PCE | E553 | Ecoline | PA | Produits Electroniques | PA52 | Alimentations | 4050118275704 | 85044095 | CN | Alimentation électrique, 960 W, 40 A @ 50 °C Alimentation pour la fourniture de tension continue. | 3211 | G | 7244.016 | CCM | 228 | 188 | 169 | MM | 7 | 3025600000 | 30/05/2026 | https://eshop.weidmueller.com/p/1469520000
1469530000 | PRO ECO3 120W 24V 5A | 222.7 | 1 | 1 | 1 | PCE | E553 | Ecoline | PA | Produits Electroniques | PA52 | Alimentations | 4050118275735 | 85044095 | CN | Alimentation électrique, 120 W, 5 A à 55 °C Alimentation pour la fourniture de tension continue. | 686 | G | 1935.648 | CCM | 144 | 143 | 94 | MM | 7 | 3025620000 | 30/05/2026 | https://eshop.weidmueller.com/p/1469530000
1469540000 | PRO ECO3 240W 24V 10A | 317.9 | 1 | 1 | 1 | PCE | E553 | Ecoline | PA | Produits Electroniques | PA52 | Alimentations | 4050118275759 | 85044095 | CN | Alimentation électrique, 240 W, 10 A @ 55 °C Alimentation pour la fourniture de tension continue. | 957 | G | 1862 | CCM | 140 | 95 | 140 | MM | 7 | 3025630000 | 30/05/2026 | https://eshop.weidmueller.com/p/1469540000
1469550000 | PRO ECO3 480W 24V 20A | 428.9 | 1 | 1 | 1 | PCE | E553 | Ecoline | PA | Produits Electroniques | PA52 | Alimentations | 4050118275742 | 85044095 | CN | Alimentation électrique, 480 W, 20 A @ 55 °C Alimentation pour la fourniture de tension continue. | 1684 | G | 3316.32 | CCM | 160 | 147 | 141 | MM | 7 | 3025640000 | 30/05/2026 | https://eshop.weidmueller.com/p/1469550000
1469560000 | PRO ECO3 960W 24V 40A | 767.4 | 1 | 1 | 1 | PCE | E553 | Ecoline | PA | Produits Electroniques | PA52 | Alimentations | 4050118275728 | 85044095 | CN | Alimentation électrique, 960 W, 40 A @ 50 °C Alimentation pour la fourniture de tension continue. | 3500 | G | 7201.152 | CCM | 188 | 171 | 224 | MM | 7 | 3025660000 | 30/05/2026 | https://eshop.weidmueller.com/p/1469560000
1469570000 | PRO ECO 72W 12V 6A | 90.45 | 1 | 1 | 1 | PCE | E553 | Ecoline | PA | Produits Electroniques | PA52 | Alimentations | 4050118275766 | 85044095 | CN | Alimentation à découpage monophasée PRO ECO 72W 12V 6A Alimentations à découpage PROeco | 565 | G | 1984 | CCM | 147 | 142 | 95 | MM | 7 | 2838420000 | 30/05/2026 | https://eshop.weidmueller.com/p/1469570000
1469580000 | PRO ECO 120W 12V 10A | 172.3 | 1 | 1 | 1 | PCE | E553 | Ecoline | PA | Produits Electroniques | PA52 | Alimentations | 4050118275803 | 85044095 | CN | Alimentation électrique, 120 W, 10 A @ 55 °C Alimentation pour la fourniture de tension continue. | 680 | G | 1970 | CCM | 145 | 143 | 95 | MM | 7 | 2838450000 | 30/05/2026 | https://eshop.weidmueller.com/p/1469580000
1469590000 | PRO ECO 240W 48V 5A | 261.3 | 1 | 1 | 1 | PCE | E553 | Ecoline | PA | Produits Electroniques | PA52 | Alimentations | 4050118275773 | 85044095 | CN | Alimentation à découpage monophasée PRO ECO 240W 48V 5A Alimentations à découpage PROeco | 1002 | G | 1990.656 | CCM | 144 | 144 | 96 | MM | 7 | 2838470000 | 30/05/2026 | https://eshop.weidmueller.com/p/1469590000
1469610000 | PRO ECO 480W 48V 10A | 386.8 | 1 | 1 | 1 | PCE | E553 | Ecoline | PA | Produits Electroniques | PA52 | Alimentations | 4050118275490 | 85044095 | CN | Alimentation à découpage monophasée PRO ECO 480W 48V 10A Alimentations à découpage PROeco | 1561 | G | 3167 | CCM | 156 | 140 | 145 | MM | 7 | 2838490000 | 30/05/2026 | https://eshop.weidmueller.com/p/1469610000
1469620000 | LL2N 5.08/08/90 3.2SN BK BX | 487.73 | 100 | 50 | 50 | PCE | P302 | PCB-termianls 2,5 qmm standard | PL | Composants sur CI | PL32 | Blocs de jonction pour CI pas > 10mm | 4050118275919 | 85369010 | RO | Bloc de jonction pour circuit imprimé, 320 V, 32.5 A, Pas en mm: 5.08, 6 mm², Nombre de pôles: 8, Raccordement vissé, Raccordement soudé THT, 90°, Boî | 762 | G | 1089 | CCM | 177 | 123 | 50 | MM | 7 |  |  | https://eshop.weidmueller.com/p/1469620000
1469640000 | SL-SMT 5.08HC/02/90G 3.2SN BK RL CO | 109.25 | 100 | 350 | 350 | PCE | P311 | PCB-connectors 5 pin pitch | PL | Composants sur CI | PL30 | Connecteurs pour CI pas < 5mm | 4050118276169 | 85366930 | DE | Raccord enfichable du circuit imprimé avec une technologie de connexion innovante qui garantit un maniement sûr et intuitif. | 790 | G | 4356 | CCM | 330 | 330 | 40 | MM | 49 |  |  | https://eshop.weidmueller.com/p/1469640000
1469650000 | SL-SMT 5.08HC/02/90G 3.2SN BK RL CO | 109.25 | 100 | 350 | 350 | PCE | P311 | PCB-connectors 5 pin pitch | PL | Composants sur CI | PL30 | Connecteurs pour CI pas < 5mm | 4050118276183 | 85366930 | DE | Raccord enfichable du circuit imprimé avec une technologie de connexion innovante qui garantit un maniement sûr et intuitif. | 777 | G | 7165.65 | CCM | 345 | 335 | 62 | MM | 49 |  |  | https://eshop.weidmueller.com/p/1469650000
1469660000 | SL-SMT 5.08HC/04/90G 3.2SN BK RL | 158.12 | 100 | 350 | 350 | PCE | P311 | PCB-connectors 5 pin pitch | PL | Composants sur CI | PL30 | Connecteurs pour CI pas < 5mm | 4050118276206 | 85366930 | DE | Connecteur PCB (raccordement sur platine), 320 V, 27.5 A, Pas en mm: 5.08, Nombre de pôles: 4, Raccordement soudé THT/THR, Tape | 1118 | G | 5554 | CCM | 330 | 330 | 51 | MM | 49 |  |  | https://eshop.weidmueller.com/p/1469660000
1470130000 | HDC HP550 KIT 1M 120 | 49086 | 100 | 1 | 1 | PCE | P201 | Heavy duty connectors | PB | Connecteurs Etanches/composants passifs | PB72 | CIE Connecteurs industriels étanches | 4050118276497 | 85359000 | DE | Boîtiers de connecteurs industriels, Boîtier du connecteur, Verrouillage centralisé sur le haut, Vis, Taille de construction: 550, IP68, enfiché | 709 | G | 1179 | CCM | 185 | 98 | 65 | MM | 7 |  |  | https://eshop.weidmueller.com/p/1470130000
1470260000 | POWER MONITOR 51A | 43559.1 | 100 | 1 | 1 | PCE | I640 | Energy Management | PM | Solution Machines | PM13 | Software and engineering | 4050118276756 | 90303200 | JP | Appareil de mesure de la quantité d’électricité, 0…500 V, Modbus RTU Permet la mesure détaillée des installations de production. | 474 | G | 1380 | CCM | 113 | 112 | 109 | MM | 77 |  | 30/12/2026 | https://eshop.weidmueller.com/p/1470260000
1470940000 | SET PZ 6 ROTO L RC | 340.63 | 1 | 1 | 1 | PCE | W800 | Tools | PW | Outillage | PW69 | Assortiments | 4050118278132 | 82032000 | DE | Sac d’outil, Largeur: 338 mm, Hauteur: 57 mm, Profondeur: 261 mm Sanc de transport des pinces à sertir avec inserts interchangeables pour cosses, connecteurs et embouts. | 1810 | G | 5182 | CCM | 341 | 262 | 58 | MM | 14 |  |  | https://eshop.weidmueller.com/p/1470940000
1470970100 | SAIL-M8WM8G-3-1.0UK3 | 16.5781 | 1 | 10 | 10 | PCE | I673 | SAI accessories | PB | Connecteurs Etanches/composants passifs | PB46 | SAI Accessoires pour répartiteurs capteurs et actionneurs | 4050118280647 | 85444290 | RO | Câbles capteurs/actionneurs confectionnés pour le raccordement de capteurs/actionneurs et pour la transmission de données. Les connecteurs débrochables sont moulés et testés. | 344 | G | 2516 | CCM | 319 | 239 | 33 | MM | 56 |  |  | https://eshop.weidmueller.com/p/1470970100
1470970200 | SAIL-M8WM8G-3-2.0UK3 | 17.8971 | 1 | 10 | 10 | PCE | I673 | SAI accessories | PB | Connecteurs Etanches/composants passifs | PB46 | SAI Accessoires pour répartiteurs capteurs et actionneurs | 4050118280678 | 85444290 | RO | Câbles capteurs/actionneurs confectionnés pour le raccordement de capteurs/actionneurs et pour la transmission de données. Les connecteurs débrochables sont moulés et testés. | 554 | G | 2975 | CCM | 252 | 227 | 52 | MM | 56 |  |  | https://eshop.weidmueller.com/p/1470970200
1470970500 | SAIL-M8WM8G-3-5.0UK3 | 21.67 | 1 | 10 | 10 | PCE | I673 | SAI accessories | PB | Connecteurs Etanches/composants passifs | PB46 | SAI Accessoires pour répartiteurs capteurs et actionneurs | 4050118280715 | 85444290 | RO | Câbles capteurs/actionneurs confectionnés pour le raccordement de capteurs/actionneurs et pour la transmission de données. Les connecteurs débrochables sont moulés et testés. | 1163 | G | 6122.025 | CCM | 325 | 207 | 91 | MM | 56 |  | 30/09/2026 | https://eshop.weidmueller.com/p/1470970500
1471000200 | SAIL-M12W-5-2.0UK3 | 13.58 | 1 | 10 | 10 | PCE | I673 | SAI accessories | PB | Connecteurs Etanches/composants passifs | PB46 | SAI Accessoires pour répartiteurs capteurs et actionneurs | 4050118281217 | 85444290 | RO | Câbles capteurs/actionneurs confectionnés pour le raccordement de capteurs/actionneurs et pour la transmission de données. Les connecteurs débrochables sont moulés et testés. | 895 | G | 3286 | CCM | 233 | 217 | 65 | MM | 56 |  | 30/09/2026 | https://eshop.weidmueller.com/p/1471000200
1471000500 | SAIL-M12W-5-5.0UK3 | 19.49 | 1 | 10 | 10 | PCE | I673 | SAI accessories | PB | Connecteurs Etanches/composants passifs | PB46 | SAI Accessoires pour répartiteurs capteurs et actionneurs | 4050118281132 | 85444290 | RO | Câbles capteurs/actionneurs confectionnés pour le raccordement de capteurs/actionneurs et pour la transmission de données. Les connecteurs débrochables sont moulés et testés. | 1952 | G | 2400 | CCM | 200 | 200 | 60 | MM | 56 |  | 30/09/2026 | https://eshop.weidmueller.com/p/1471000500
1471001000 | SAIL-M12W-5-10UK3 | 29.32 | 1 | 10 | 10 | PCE | I673 | SAI accessories | PB | Connecteurs Etanches/composants passifs | PB46 | SAI Accessoires pour répartiteurs capteurs et actionneurs | 4050118281071 | 85444290 | RO | Câbles capteurs/actionneurs confectionnés pour le raccordement de capteurs/actionneurs et pour la transmission de données. Les connecteurs débrochables sont moulés et testés. | 3825 | G | 19829.32 | CCM | 469 | 302 | 140 | MM | 56 |  | 30/09/2026 | https://eshop.weidmueller.com/p/1471001000
1471010200 | SAIL-M12WM12G-5-2.0UK3 | 23.22 | 1 | 10 | 10 | PCE | I673 | SAI accessories | PB | Connecteurs Etanches/composants passifs | PB46 | SAI Accessoires pour répartiteurs capteurs et actionneurs | 4050118283464 | 85444290 | RO | Câbles capteurs/actionneurs confectionnés pour le raccordement de capteurs/actionneurs et pour la transmission de données. Les connecteurs débrochables sont moulés et testés. | 1002 | G | 6893.16 | CCM | 327 | 248 | 85 | MM | 56 |  | 30/09/2026 | https://eshop.weidmueller.com/p/1471010200
1471010500 | SAIL-M12WM12G-5-5.0UK3 | 29.12 | 1 | 10 | 10 | PCE | I673 | SAI accessories | PB | Connecteurs Etanches/composants passifs | PB46 | SAI Accessoires pour répartiteurs capteurs et actionneurs | 4050118283440 | 85444290 | RO | Câbles capteurs/actionneurs confectionnés pour le raccordement de capteurs/actionneurs et pour la transmission de données. Les connecteurs débrochables sont moulés et testés. | 2122 | G | 10071.1 | CCM | 305 | 260 | 127 | MM | 56 |  | 30/09/2026 | https://eshop.weidmueller.com/p/1471010500
1471020200 | SAIL-M12WM8G-3-2.0UK3 | 18.25 | 1 | 10 | 10 | PCE | I673 | SAI accessories | PB | Connecteurs Etanches/composants passifs | PB46 | SAI Accessoires pour répartiteurs capteurs et actionneurs | 4050118280999 | 85444290 | RO | Câbles capteurs/actionneurs confectionnés pour le raccordement de capteurs/actionneurs et pour la transmission de données. Les connecteurs débrochables sont moulés et testés. | 686 | G | 3425 | CCM | 321 | 227 | 47 | MM | 56 |  | 30/09/2026 | https://eshop.weidmueller.com/p/1471020200
1471020500 | SAIL-M12WM8G-3-5.0UK3 | 22.18 | 1 | 10 | 10 | PCE | I673 | SAI accessories | PB | Connecteurs Etanches/composants passifs | PB46 | SAI Accessoires pour répartiteurs capteurs et actionneurs | 4050118281118 | 85444290 | RO | Câbles capteurs/actionneurs confectionnés pour le raccordement de capteurs/actionneurs et pour la transmission de données. Les connecteurs débrochables sont moulés et testés. | 1249 | G | 8112 | CCM | 260 | 260 | 120 | MM | 56 |  | 30/09/2026 | https://eshop.weidmueller.com/p/1471020500
1471300000 | DSTV COST4 | 60.61 | 100 | 100 | 100 | PCE | P200 | Heavy duty connectors | PB | Connecteurs Etanches/composants passifs | PB72 | CIE Connecteurs industriels étanches | 4008190017354 | 85389099 | DE | Élément de codage (connecteurs débrochables industriels), Acier, Couleur: gris argent | 194 | G | 93.84 | CCM | 92 | 85 | 12 | MM | 7 |  |  | https://eshop.weidmueller.com/p/1471300000
1471390000 | ERME SPX UL | 52.95 | 1 | 1 | 1 | PCE | W800 | Tools | PW | Outillage | PW61 | Outils à dénuder | 4050118278248 | 82055980 | DE | Support de couteaux (outil à dénuder), Section de raccordement du conducteur, min.: 0.25 mm², Section de raccordement du conducteur, max.: 6 mm², Oran | 21 | G | 24.19 | CCM | 56 | 24 | 18 | MM | 7 |  |  | https://eshop.weidmueller.com/p/1471390000
1471400000 | DSTV COST7 | 364.9 | 100 | 100 | 100 | PCE | P200 | Heavy duty connectors | PB | Connecteurs Etanches/composants passifs | PB72 | CIE Connecteurs industriels étanches | 4008190117290 | 85389099 | DE | Elément de codage pour un brochage unique des raccordements pour les connecteurs débrochables. | 276 | G | 126.616 | CCM | 119 | 76 | 14 | MM | 63 |  |  | https://eshop.weidmueller.com/p/1471400000
1471420000 | SL-SMT 3.50/08/90G 2.6SN BK RL | 284.6 | 100 | 385 | 385 | PCE | P310 | PCB-connectors 3 pin pitch | PL | Composants sur CI | PL30 | Connecteurs pour CI pas < 5mm | 4050118278521 | 85366930 | DE | Raccord enfichable du circuit imprimé avec une technologie de connexion innovante qui garantit un maniement sûr et intuitif. | 1393 | G | 4356 | CCM | 330 | 330 | 40 | MM | 35 |  |  | https://eshop.weidmueller.com/p/1471420000
1471430000 | SL-SMT 3.50/04/180G 2.6SN BK RL | 166.03 | 100 | 265 | 265 | PCE | P310 | PCB-connectors 3 pin pitch | PL | Composants sur CI | PL30 | Connecteurs pour CI pas < 5mm | 4050118278545 | 85366930 | DE | Raccord enfichable du circuit imprimé avec une technologie de connexion innovante qui garantit un maniement sûr et intuitif. | 716 | G | 4247 | CCM | 330 | 330 | 39 | MM | 49 |  |  | https://eshop.weidmueller.com/p/1471430000
1471490000 | SAIE-7/8-S-5-0.2U-M20 | 24.4 | 1 | 1 | 1 | PCE | I673 | SAI accessories | PB | Connecteurs Etanches/composants passifs | PB46 | SAI Accessoires pour répartiteurs capteurs et actionneurs | 4050118278729 | 85369010 | DE | Connecteur rond, intégré (avec câble), Connecteur enfichable, 7/8", Nombre de pôles: 5, 0.2 m, Presse-étoupe: M 20, 0.75 mm² | 50 | G | 273 | CCM | 105 | 100 | 26 | MM | 49 |  |  | https://eshop.weidmueller.com/p/1471490000
1471500000 | DSTV COBU5 | 126.72 | 100 | 100 | 100 | PCE | P200 | Heavy duty connectors | PB | Connecteurs Etanches/composants passifs | PB72 | CIE Connecteurs industriels étanches | 4008190178543 | 85389099 | DE | Élément de codage (connecteurs débrochables industriels), Acier, Couleur: gris argent | 264 | G | 178.2 | CCM | 90 | 90 | 22 | MM | 7 |  |  | https://eshop.weidmueller.com/p/1471500000
1471510000 | SAIE-7/8-B-3-0.2U-M20 | 21 | 1 | 1 | 1 | PCE | I673 | SAI accessories | PB | Connecteurs Etanches/composants passifs | PB46 | SAI Accessoires pour répartiteurs capteurs et actionneurs | 4050118278620 | 85366990 | DE | Connecteur rond, intégré (avec câble), Femelle, 7/8", Nombre de pôles: 3, 0.2 m, Presse-étoupe: M 20, 0.75 mm² | 39 | G | 187.5 | CCM | 100 | 75 | 25 | MM | 49 |  |  | https://eshop.weidmueller.com/p/1471510000
1471520000 | SAIE-7/8-B-4-0.2U-M20 | 22.3 | 1 | 1 | 1 | PCE | I673 | SAI accessories | PB | Connecteurs Etanches/composants passifs | PB46 | SAI Accessoires pour répartiteurs capteurs et actionneurs | 4050118278576 | 85366990 | DE | Connecteur rond, intégré (avec câble), Femelle, 7/8", Nombre de pôles: 4, 0.2 m, Presse-étoupe: M 20, 0.75 mm² | 44 | G | 324.58 | CCM | 147 | 92 | 24 | MM | 49 |  |  | https://eshop.weidmueller.com/p/1471520000
1472200000 | LPA QB 2 | 59.75 | 100 | 50 | 50 | PCE | P318 | Connectors accessories | PL | Composants sur CI | PL32 | Blocs de jonction pour CI pas > 10mm | 4008190096298 | 85366930 | DE | Connecteur transversal (bloc de jonction pour circuit imprimé) Connecteur transversal pour blocs de jonction pour circuit imprimé. | 25 | G | 42.47 | CCM | 121 | 27 | 13 | MM | 84 |  |  | https://eshop.weidmueller.com/p/1472200000
1472240000 | SL 7.62HP/02/270G 3.2SN BK BX | 80.69 | 100 | 100 | 100 | PCE | P315 | PCB-Connectors SV/BU;SU/BU | PL | Composants sur CI | PL33 | Connecteurs de puissance pour CI pas 7,62 mm, ou> | 4050118317404 | 85366990 | CN | Connecteur PCB (raccordement sur platine), 500 V, 27.5 A, Pas en mm: 7.62, Nombre de pôles: 2, Raccordement soudé THT, Boîte | 136 | G | 1017 | CCM | 168 | 121 | 50 | MM | 84 |  |  | https://eshop.weidmueller.com/p/1472240000
1472250000 | SL 7.62HP/03/270G 3.2SN BK BX | 121.02 | 100 | 100 | 100 | PCE | P315 | PCB-Connectors SV/BU;SU/BU | PL | Composants sur CI | PL33 | Connecteurs de puissance pour CI pas 7,62 mm, ou> | 4050118317411 | 85366990 | CN | Connecteur PCB (raccordement sur platine), 500 V, 27.5 A, Pas en mm: 7.62, Nombre de pôles: 3, Raccordement soudé THT, Boîte | 185 | G | 1017 | CCM | 168 | 121 | 50 | MM | 35 |  |  | https://eshop.weidmueller.com/p/1472250000
1472260000 | SL 7.62HP/04/270G 3.2SN BK BX | 161.35 | 100 | 100 | 100 | PCE | P315 | PCB-Connectors SV/BU;SU/BU | PL | Composants sur CI | PL33 | Connecteurs de puissance pour CI pas 7,62 mm, ou> | 4050118317428 | 85366990 | CN | Connecteur PCB (raccordement sur platine), 500 V, 27.5 A, Pas en mm: 7.62, Nombre de pôles: 4, Raccordement soudé THT, Boîte | 233 | G | 1002 | CCM | 167 | 120 | 50 | MM | 84 |  |  | https://eshop.weidmueller.com/p/1472260000
1472270000 | SL 7.62HP/05/270G 3.2SN BK BX | 201.68 | 100 | 50 | 50 | PCE | P315 | PCB-Connectors SV/BU;SU/BU | PL | Composants sur CI | PL33 | Connecteurs de puissance pour CI pas 7,62 mm, ou> | 4050118317435 | 85366990 | CN | Connecteur PCB (raccordement sur platine), 500 V, 27.5 A, Pas en mm: 7.62, Nombre de pôles: 5, Raccordement soudé THT, Boîte | 161 | G | 1013 | CCM | 166 | 122 | 50 | MM | 84 |  |  | https://eshop.weidmueller.com/p/1472270000
1472280000 | SL 7.62HP/06/270G 3.2SN BK BX | 242.04 | 100 | 50 | 50 | PCE | P315 | PCB-Connectors SV/BU;SU/BU | PL | Composants sur CI | PL33 | Connecteurs de puissance pour CI pas 7,62 mm, ou> | 4050118317442 | 85366990 | CN | Connecteur PCB (raccordement sur platine), 500 V, 27.5 A, Pas en mm: 7.62, Nombre de pôles: 6, Raccordement soudé THT, Boîte | 180 | G | 751.4 | CCM | 130 | 85 | 68 | MM | 84 |  |  | https://eshop.weidmueller.com/p/1472280000
1472290000 | SL 7.62HP/07/270G 3.2SN BK BX | 282.37 | 100 | 50 | 50 | PCE | P315 | PCB-Connectors SV/BU;SU/BU | PL | Composants sur CI | PL33 | Connecteurs de puissance pour CI pas 7,62 mm, ou> | 4050118317459 | 85366990 | CN | Connecteur PCB (raccordement sur platine), 500 V, 27.5 A, Pas en mm: 7.62, Nombre de pôles: 7, Raccordement soudé THT, Boîte | 206 | G | 729 | CCM | 131 | 83 | 67 | MM | 84 |  | 31/03/2027 | https://eshop.weidmueller.com/p/1472290000
1472300000 | LPA QB 3 | 89.61 | 100 | 50 | 50 | PCE | P318 | Connectors accessories | PL | Composants sur CI | PL32 | Blocs de jonction pour CI pas > 10mm | 4008190093914 | 85366930 | DE | Connecteur transversal (bloc de jonction pour circuit imprimé) Connecteur transversal pour blocs de jonction pour circuit imprimé. | 40 | G | 80.64 | CCM | 140 | 48 | 12 | MM | 84 |  |  | https://eshop.weidmueller.com/p/1472300000
1472310000 | SL 7.62HP/08/270G 3.2SN BK BX | 322.69 | 100 | 50 | 50 | PCE | P315 | PCB-Connectors SV/BU;SU/BU | PL | Composants sur CI | PL33 | Connecteurs de puissance pour CI pas 7,62 mm, ou> | 4050118317466 | 85366990 | CN | Connecteur PCB (raccordement sur platine), 500 V, 27.5 A, Pas en mm: 7.62, Nombre de pôles: 8, Raccordement soudé THT, Boîte | 229 | G | 728.96 | CCM | 128 | 85 | 67 | MM | 84 |  | 31/03/2027 | https://eshop.weidmueller.com/p/1472310000
1472320000 | SL 7.62HP/09/270G 3.2SN BK BX | 363.04 | 100 | 50 | 50 | PCE | P315 | PCB-Connectors SV/BU;SU/BU | PL | Composants sur CI | PL33 | Connecteurs de puissance pour CI pas 7,62 mm, ou> | 4050118317473 | 85366990 | CN | Connecteur PCB (raccordement sur platine), 500 V, 27.5 A, Pas en mm: 7.62, Nombre de pôles: 9, Raccordement soudé THT, Boîte | 252 | G | 746.045 | CCM | 131 | 85 | 67 | MM | 84 |  | 31/03/2027 | https://eshop.weidmueller.com/p/1472320000
1472330000 | SL 7.62HP/10/270G 3.2SN BK BX | 403.39 | 100 | 50 | 50 | PCE | P315 | PCB-Connectors SV/BU;SU/BU | PL | Composants sur CI | PL33 | Connecteurs de puissance pour CI pas 7,62 mm, ou> | 4050118317480 | 85366990 | CN | Connecteur PCB (raccordement sur platine), 500 V, 27.5 A, Pas en mm: 7.62, Nombre de pôles: 10, Raccordement soudé THT, Boîte | 279 | G | 742.56 | CCM | 130 | 84 | 68 | MM | 84 |  | 31/03/2027 | https://eshop.weidmueller.com/p/1472330000
1472340000 | SL 7.62HP/11/270G 3.2SN BK BX | 443.73 | 100 | 50 | 50 | PCE | P315 | PCB-Connectors SV/BU;SU/BU | PL | Composants sur CI | PL33 | Connecteurs de puissance pour CI pas 7,62 mm, ou> | 4050118317497 | 85366990 | CN | Connecteur PCB (raccordement sur platine), 500 V, 27.5 A, Pas en mm: 7.62, Nombre de pôles: 11, Raccordement soudé THT, Boîte | 301 | G | 769.08 | CCM | 130 | 87 | 68 | MM | 84 |  | 31/03/2027 | https://eshop.weidmueller.com/p/1472340000
1472350000 | SL 7.62HP/12/270G 3.2SN BK BX | 484.05 | 100 | 50 | 50 | PCE | P315 | PCB-Connectors SV/BU;SU/BU | PL | Composants sur CI | PL33 | Connecteurs de puissance pour CI pas 7,62 mm, ou> | 4050118317503 | 85366990 | CN | Connecteur PCB (raccordement sur platine), 500 V, 27.5 A, Pas en mm: 7.62, Nombre de pôles: 12, Raccordement soudé THT, Boîte | 345 | G | 1378.026 | CCM | 302 | 117 | 39 | MM | 84 |  | 31/03/2027 | https://eshop.weidmueller.com/p/1472350000
1472360000 | SL 7.62HP/02/270LF 3.2SN BK BX | 162.84 | 100 | 100 | 100 | PCE | P315 | PCB-Connectors SV/BU;SU/BU | PL | Composants sur CI | PL33 | Connecteurs de puissance pour CI pas 7,62 mm, ou> | 4050118317510 | 85366990 | CN | Connecteur PCB (raccordement sur platine), 500 V, 27.5 A, Pas en mm: 7.62, Nombre de pôles: 2, Raccordement soudé THT, Boîte | 235 | G | 1089 | CCM | 55 | 120 | 165 | MM | 84 |  |  | https://eshop.weidmueller.com/p/1472360000
1472370000 | SL 7.62HP/03/270LF 3.2SN BK BX | 203.18 | 100 | 100 | 100 | PCE | P315 | PCB-Connectors SV/BU;SU/BU | PL | Composants sur CI | PL33 | Connecteurs de puissance pour CI pas 7,62 mm, ou> | 4050118317527 | 85366990 | CN | Connecteur PCB (raccordement sur platine), 500 V, 27.5 A, Pas en mm: 7.62, Nombre de pôles: 3, Raccordement soudé THT, Boîte | 299 | G | 1005 | CCM | 166 | 121 | 50 | MM | 84 |  |  | https://eshop.weidmueller.com/p/1472370000
1472380000 | SL 7.62HP/04/270LF 3.2SN BK BX | 243.51 | 100 | 100 | 100 | PCE | P315 | PCB-Connectors SV/BU;SU/BU | PL | Composants sur CI | PL33 | Connecteurs de puissance pour CI pas 7,62 mm, ou> | 4050118317534 | 85366990 | CN | Connecteur PCB (raccordement sur platine), 500 V, 27.5 A, Pas en mm: 7.62, Nombre de pôles: 4, Raccordement soudé THT, Boîte | 344 | G | 1040 | CCM | 167 | 122 | 51 | MM | 35 |  |  | https://eshop.weidmueller.com/p/1472380000
1472390000 | SL 7.62HP/05/270LF 3.2SN BK BX | 283.85 | 100 | 50 | 50 | PCE | P315 | PCB-Connectors SV/BU;SU/BU | PL | Composants sur CI | PL33 | Connecteurs de puissance pour CI pas 7,62 mm, ou> | 4050118317541 | 85366990 | CN | Connecteur PCB (raccordement sur platine), 500 V, 27.5 A, Pas en mm: 7.62, Nombre de pôles: 5, Raccordement soudé THT, Boîte | 209 | G | 697 | CCM | 153 | 91 | 50 | MM | 35 |  |  | https://eshop.weidmueller.com/p/1472390000
1472400000 | LPA QB 4 | 119.51 | 100 | 50 | 50 | PCE | P318 | Connectors accessories | PL | Composants sur CI | PL32 | Blocs de jonction pour CI pas > 10mm | 4008190053918 | 85366930 | DE | Connecteur transversal (bloc de jonction pour circuit imprimé) Connecteur transversal pour blocs de jonction pour circuit imprimé. | 55 | G | 128.52 | CCM | 170 | 36 | 21 | MM | 63 |  |  | https://eshop.weidmueller.com/p/1472400000
1472410000 | SL 7.62HP/06/270LF 3.2SN BK BX | 324.21 | 100 | 50 | 50 | PCE | P315 | PCB-Connectors SV/BU;SU/BU | PL | Composants sur CI | PL33 | Connecteurs de puissance pour CI pas 7,62 mm, ou> | 4050118317558 | 85366990 | CN | Connecteur PCB (raccordement sur platine), 500 V, 27.5 A, Pas en mm: 7.62, Nombre de pôles: 6, Raccordement soudé THT, Boîte | 239 | G | 762.45 | CCM | 130 | 85 | 69 | MM | 35 |  |  | https://eshop.weidmueller.com/p/1472410000
1472420000 | SL 7.62HP/07/270LF 3.2SN BK BX | 364.54 | 100 | 50 | 50 | PCE | P315 | PCB-Connectors SV/BU;SU/BU | PL | Composants sur CI | PL33 | Connecteurs de puissance pour CI pas 7,62 mm, ou> | 4050118317565 | 85366990 | CN | Connecteur PCB (raccordement sur platine), 500 V, 27.5 A, Pas en mm: 7.62, Nombre de pôles: 7, Raccordement soudé THT, Boîte | 262 | G | 757.18 | CCM | 131 | 85 | 68 | MM | 84 |  | 31/03/2027 | https://eshop.weidmueller.com/p/1472420000
1472430000 | SL 7.62HP/08/270LF 3.2SN BK BX | 404.88 | 100 | 50 | 50 | PCE | P315 | PCB-Connectors SV/BU;SU/BU | PL | Composants sur CI | PL33 | Connecteurs de puissance pour CI pas 7,62 mm, ou> | 4050118317572 | 85366990 | CN | Connecteur PCB (raccordement sur platine), 500 V, 27.5 A, Pas en mm: 7.62, Nombre de pôles: 8, Raccordement soudé THT, Boîte | 285 | G | 766.088 | CCM | 131 | 86 | 68 | MM | 35 |  |  | https://eshop.weidmueller.com/p/1472430000
1472440000 | SL 7.62HP/09/270LF 3.2SN BK BX | 445.22 | 100 | 50 | 50 | PCE | P315 | PCB-Connectors SV/BU;SU/BU | PL | Composants sur CI | PL33 | Connecteurs de puissance pour CI pas 7,62 mm, ou> | 4050118317589 | 85366990 | CN | Connecteur PCB (raccordement sur platine), 500 V, 27.5 A, Pas en mm: 7.62, Nombre de pôles: 9, Raccordement soudé THT, Boîte | 308 | G | 744 | CCM | 129 | 86 | 67 | MM | 84 |  | 31/03/2027 | https://eshop.weidmueller.com/p/1472440000
1472450000 | SL 7.62HP/10/270LF 3.2SN BK BX | 485.55 | 100 | 50 | 50 | PCE | P315 | PCB-Connectors SV/BU;SU/BU | PL | Composants sur CI | PL33 | Connecteurs de puissance pour CI pas 7,62 mm, ou> | 4050118317596 | 85366990 | CN | Connecteur PCB (raccordement sur platine), 500 V, 27.5 A, Pas en mm: 7.62, Nombre de pôles: 10, Raccordement soudé THT, Boîte | 347 | G | 1354.47 | CCM | 302 | 115 | 39 | MM | 84 |  | 31/03/2027 | https://eshop.weidmueller.com/p/1472450000
1472460000 | SL 7.62HP/11/270LF 3.2SN BK BX | 525.89 | 100 | 50 | 50 | PCE | P315 | PCB-Connectors SV/BU;SU/BU | PL | Composants sur CI | PL33 | Connecteurs de puissance pour CI pas 7,62 mm, ou> | 4050118317602 | 85366990 | CN | Connecteur PCB (raccordement sur platine), 500 V, 27.5 A, Pas en mm: 7.62, Nombre de pôles: 11, Raccordement soudé THT, Boîte | 372 | G | 1354.47 | CCM | 302 | 115 | 39 | MM | 84 |  | 31/03/2027 | https://eshop.weidmueller.com/p/1472460000
1472470000 | SL 7.62HP/12/270LF 3.2SN BK BX | 566.21 | 100 | 50 | 50 | PCE | P315 | PCB-Connectors SV/BU;SU/BU | PL | Composants sur CI | PL33 | Connecteurs de puissance pour CI pas 7,62 mm, ou> | 4050118317619 | 85366990 | CN | Connecteur PCB (raccordement sur platine), 500 V, 27.5 A, Pas en mm: 7.62, Nombre de pôles: 12, Raccordement soudé THT, Boîte | 403 | G | 1753.416 | CCM | 196 | 126 | 71 | MM | 84 |  |  | https://eshop.weidmueller.com/p/1472470000
1472480000 | SL 7.62HP/02/270G 3.2SN OR BX | 80.69 | 100 | 100 | 100 | PCE | P315 | PCB-Connectors SV/BU;SU/BU | PL | Composants sur CI | PL33 | Connecteurs de puissance pour CI pas 7,62 mm, ou> | 4050118317626 | 85366990 | CN | Connecteur PCB (raccordement sur platine), 500 V, 27.5 A, Pas en mm: 7.62, Nombre de pôles: 2, Raccordement soudé THT, Boîte | 130 | G | 896 | CCM | 165 | 118 | 46 | MM | 84 |  | 31/03/2027 | https://eshop.weidmueller.com/p/1472480000
1472490000 | SL 7.62HP/03/270G 3.2SN OR BX | 121.02 | 100 | 100 | 100 | PCE | P315 | PCB-Connectors SV/BU;SU/BU | PL | Composants sur CI | PL33 | Connecteurs de puissance pour CI pas 7,62 mm, ou> | 4050118317633 | 85366990 | CN | Connecteur PCB (raccordement sur platine), 500 V, 27.5 A, Pas en mm: 7.62, Nombre de pôles: 3, Raccordement soudé THT, Boîte | 195 | G | 896 | CCM | 165 | 118 | 46 | MM | 84 |  | 31/03/2027 | https://eshop.weidmueller.com/p/1472490000
1472500000 | LPA QB 10 | 298.79 | 100 | 20 | 20 | PCE | P318 | Connectors accessories | PL | Composants sur CI | PL32 | Blocs de jonction pour CI pas > 10mm | 4008190096885 | 85366930 | DE | Connecteur transversal (bloc de jonction pour circuit imprimé) Connecteur transversal pour blocs de jonction pour circuit imprimé. | 56 | G | 114.24 | CCM | 140 | 51 | 16 | MM | 84 |  |  | https://eshop.weidmueller.com/p/1472500000
1472510000 | SL 7.62HP/04/270G 3.2SN OR BX | 161.35 | 100 | 100 | 100 | PCE | P315 | PCB-Connectors SV/BU;SU/BU | PL | Composants sur CI | PL33 | Connecteurs de puissance pour CI pas 7,62 mm, ou> | 4050118317640 | 85366990 | CN | Connecteur PCB (raccordement sur platine), 500 V, 27.5 A, Pas en mm: 7.62, Nombre de pôles: 4, Raccordement soudé THT, Boîte | 233 | G | 1045.296 | CCM | 168 | 122 | 51 | MM | 84 |  |  | https://eshop.weidmueller.com/p/1472510000
1472520000 | SL 7.62HP/05/270G 3.2SN OR BX | 201.68 | 100 | 50 | 50 | PCE | P315 | PCB-Connectors SV/BU;SU/BU | PL | Composants sur CI | PL33 | Connecteurs de puissance pour CI pas 7,62 mm, ou> | 4050118317657 | 85366990 | CN | Connecteur PCB (raccordement sur platine), 500 V, 27.5 A, Pas en mm: 7.62, Nombre de pôles: 5, Raccordement soudé THT, Boîte | 173 | G | 666 | CCM | 127 | 82 | 64 | MM | 84 |  | 31/03/2027 | https://eshop.weidmueller.com/p/1472520000
1472530000 | SL 7.62HP/06/270G 3.2SN OR BX | 242.04 | 100 | 50 | 50 | PCE | P315 | PCB-Connectors SV/BU;SU/BU | PL | Composants sur CI | PL33 | Connecteurs de puissance pour CI pas 7,62 mm, ou> | 4050118317664 | 85366990 | CN | Connecteur PCB (raccordement sur platine), 500 V, 27.5 A, Pas en mm: 7.62, Nombre de pôles: 6, Raccordement soudé THT, Boîte | 205 | G | 666 | CCM | 127 | 82 | 64 | MM | 84 |  | 31/03/2027 | https://eshop.weidmueller.com/p/1472530000
1472540000 | SL 7.62HP/07/270G 3.2SN OR BX | 282.37 | 100 | 50 | 50 | PCE | P315 | PCB-Connectors SV/BU;SU/BU | PL | Composants sur CI | PL33 | Connecteurs de puissance pour CI pas 7,62 mm, ou> | 4050118317671 | 85366990 | CN | Connecteur PCB (raccordement sur platine), 500 V, 27.5 A, Pas en mm: 7.62, Nombre de pôles: 7, Raccordement soudé THT, Boîte | 238 | G | 666 | CCM | 127 | 82 | 64 | MM | 84 |  | 31/03/2027 | https://eshop.weidmueller.com/p/1472540000
1472550000 | SL 7.62HP/08/270G 3.2SN OR BX | 322.69 | 100 | 50 | 50 | PCE | P315 | PCB-Connectors SV/BU;SU/BU | PL | Composants sur CI | PL33 | Connecteurs de puissance pour CI pas 7,62 mm, ou> | 4050118317688 | 85366990 | CN | Connecteur PCB (raccordement sur platine), 500 V, 27.5 A, Pas en mm: 7.62, Nombre de pôles: 8, Raccordement soudé THT, Boîte | 270 | G | 666 | CCM | 127 | 82 | 64 | MM | 84 |  | 31/03/2027 | https://eshop.weidmueller.com/p/1472550000
1472560000 | SL 7.62HP/09/270G 3.2SN OR BX | 363.04 | 100 | 50 | 50 | PCE | P315 | PCB-Connectors SV/BU;SU/BU | PL | Composants sur CI | PL33 | Connecteurs de puissance pour CI pas 7,62 mm, ou> | 4050118317695 | 85366990 | CN | Connecteur PCB (raccordement sur platine), 500 V, 27.5 A, Pas en mm: 7.62, Nombre de pôles: 9, Raccordement soudé THT, Boîte | 303 | G | 666 | CCM | 127 | 82 | 64 | MM | 84 |  | 31/03/2027 | https://eshop.weidmueller.com/p/1472560000
1472570000 | SL 7.62HP/10/270G 3.2SN OR BX | 403.39 | 100 | 50 | 50 | PCE | P315 | PCB-Connectors SV/BU;SU/BU | PL | Composants sur CI | PL33 | Connecteurs de puissance pour CI pas 7,62 mm, ou> | 4050118317701 | 85366990 | CN | Connecteur PCB (raccordement sur platine), 500 V, 27.5 A, Pas en mm: 7.62, Nombre de pôles: 10, Raccordement soudé THT, Boîte | 335 | G | 666 | CCM | 127 | 82 | 64 | MM | 84 |  | 31/03/2027 | https://eshop.weidmueller.com/p/1472570000
1472580000 | SL 7.62HP/11/270G 3.2SN OR BX | 443.73 | 100 | 50 | 50 | PCE | P315 | PCB-Connectors SV/BU;SU/BU | PL | Composants sur CI | PL33 | Connecteurs de puissance pour CI pas 7,62 mm, ou> | 4050118317718 | 85366990 | CN | Connecteur PCB (raccordement sur platine), 500 V, 27.5 A, Pas en mm: 7.62, Nombre de pôles: 11, Raccordement soudé THT, Boîte | 368 | G | 666 | CCM | 127 | 82 | 64 | MM | 84 |  | 31/03/2027 | https://eshop.weidmueller.com/p/1472580000
1472590000 | SL 7.62HP/12/270G 3.2SN OR BX | 484.05 | 100 | 50 | 50 | PCE | P315 | PCB-Connectors SV/BU;SU/BU | PL | Composants sur CI | PL33 | Connecteurs de puissance pour CI pas 7,62 mm, ou> | 4050118317725 | 85366990 | CN | Connecteur PCB (raccordement sur platine), 500 V, 27.5 A, Pas en mm: 7.62, Nombre de pôles: 12, Raccordement soudé THT, Boîte | 400 | G | 666 | CCM | 127 | 82 | 64 | MM | 84 |  | 31/03/2027 | https://eshop.weidmueller.com/p/1472590000
1472600000 | LPA QB 24 | 717.07 | 100 | 20 | 20 | PCE | P318 | Connectors accessories | PL | Composants sur CI | PL32 | Blocs de jonction pour CI pas > 10mm | 4008190102203 | 85366930 | DE | Connecteur transversal (bloc de jonction pour circuit imprimé) Connecteur transversal pour blocs de jonction pour circuit imprimé. | 158 | G | 786.24 | CCM | 168 | 120 | 39 | MM | 84 |  |  | https://eshop.weidmueller.com/p/1472600000
1472610000 | SL 7.62HP/02/270LF 3.2SN OR BX | 162.84 | 100 | 100 | 100 | PCE | P315 | PCB-Connectors SV/BU;SU/BU | PL | Composants sur CI | PL33 | Connecteurs de puissance pour CI pas 7,62 mm, ou> | 4050118317732 | 85366990 | CN | Connecteur PCB (raccordement sur platine), 500 V, 27.5 A, Pas en mm: 7.62, Nombre de pôles: 2, Raccordement soudé THT, Boîte | 150 | G | 896 | CCM | 165 | 118 | 46 | MM | 84 |  | 31/03/2027 | https://eshop.weidmueller.com/p/1472610000
1472620000 | SL 7.62HP/03/270LF 3.2SN OR BX | 203.18 | 100 | 100 | 100 | PCE | P315 | PCB-Connectors SV/BU;SU/BU | PL | Composants sur CI | PL33 | Connecteurs de puissance pour CI pas 7,62 mm, ou> | 4050118317749 | 85366990 | CN | Connecteur PCB (raccordement sur platine), 500 V, 27.5 A, Pas en mm: 7.62, Nombre de pôles: 3, Raccordement soudé THT, Boîte | 215 | G | 1450 | CCM | 338 | 130 | 33 | MM | 84 |  | 31/03/2027 | https://eshop.weidmueller.com/p/1472620000
1472630000 | SL 7.62HP/04/270LF 3.2SN OR BX | 243.51 | 100 | 100 | 100 | PCE | P315 | PCB-Connectors SV/BU;SU/BU | PL | Composants sur CI | PL33 | Connecteurs de puissance pour CI pas 7,62 mm, ou> | 4050118317756 | 85366990 | CN | Connecteur PCB (raccordement sur platine), 500 V, 27.5 A, Pas en mm: 7.62, Nombre de pôles: 4, Raccordement soudé THT, Boîte | 280 | G | 896 | CCM | 165 | 118 | 46 | MM | 84 |  | 31/03/2027 | https://eshop.weidmueller.com/p/1472630000
1472640000 | SL 7.62HP/05/270LF 3.2SN OR BX | 283.85 | 100 | 50 | 50 | PCE | P315 | PCB-Connectors SV/BU;SU/BU | PL | Composants sur CI | PL33 | Connecteurs de puissance pour CI pas 7,62 mm, ou> | 4050118317763 | 85366990 | CN | Connecteur PCB (raccordement sur platine), 500 V, 27.5 A, Pas en mm: 7.62, Nombre de pôles: 5, Raccordement soudé THT, Boîte | 183 | G | 666 | CCM | 127 | 82 | 64 | MM | 84 |  | 31/03/2027 | https://eshop.weidmueller.com/p/1472640000
1472650000 | SL 7.62HP/06/270LF 3.2SN OR BX | 324.21 | 100 | 50 | 50 | PCE | P315 | PCB-Connectors SV/BU;SU/BU | PL | Composants sur CI | PL33 | Connecteurs de puissance pour CI pas 7,62 mm, ou> | 4050118317770 | 85366990 | CN | Connecteur PCB (raccordement sur platine), 500 V, 27.5 A, Pas en mm: 7.62, Nombre de pôles: 6, Raccordement soudé THT, Boîte | 215 | G | 666 | CCM | 127 | 82 | 64 | MM | 84 |  | 31/03/2027 | https://eshop.weidmueller.com/p/1472650000
1472660000 | SL 7.62HP/07/270LF 3.2SN OR BX | 364.54 | 100 | 50 | 50 | PCE | P315 | PCB-Connectors SV/BU;SU/BU | PL | Composants sur CI | PL33 | Connecteurs de puissance pour CI pas 7,62 mm, ou> | 4050118317787 | 85366990 | CN | Connecteur PCB (raccordement sur platine), 500 V, 27.5 A, Pas en mm: 7.62, Nombre de pôles: 7, Raccordement soudé THT, Boîte | 248 | G | 666 | CCM | 127 | 82 | 64 | MM | 84 |  | 31/03/2027 | https://eshop.weidmueller.com/p/1472660000
1472670000 | SL 7.62HP/08/270LF 3.2SN OR BX | 404.88 | 100 | 50 | 50 | PCE | P315 | PCB-Connectors SV/BU;SU/BU | PL | Composants sur CI | PL33 | Connecteurs de puissance pour CI pas 7,62 mm, ou> | 4050118317794 | 85366990 | CN | Connecteur PCB (raccordement sur platine), 500 V, 27.5 A, Pas en mm: 7.62, Nombre de pôles: 8, Raccordement soudé THT, Boîte | 280 | G | 666 | CCM | 127 | 82 | 64 | MM | 84 |  | 31/03/2027 | https://eshop.weidmueller.com/p/1472670000
1472680000 | SL 7.62HP/09/270LF 3.2SN OR BX | 445.22 | 100 | 50 | 50 | PCE | P315 | PCB-Connectors SV/BU;SU/BU | PL | Composants sur CI | PL33 | Connecteurs de puissance pour CI pas 7,62 mm, ou> | 4050118317800 | 85366990 | CN | Connecteur PCB (raccordement sur platine), 500 V, 27.5 A, Pas en mm: 7.62, Nombre de pôles: 9, Raccordement soudé THT, Boîte | 313 | G | 666 | CCM | 127 | 82 | 64 | MM | 84 |  | 31/03/2027 | https://eshop.weidmueller.com/p/1472680000
1472690000 | SL 7.62HP/10/270LF 3.2SN OR BX | 485.55 | 100 | 50 | 50 | PCE | P315 | PCB-Connectors SV/BU;SU/BU | PL | Composants sur CI | PL33 | Connecteurs de puissance pour CI pas 7,62 mm, ou> | 4050118317817 | 85366990 | CN | Connecteur PCB (raccordement sur platine), 500 V, 27.5 A, Pas en mm: 7.62, Nombre de pôles: 10, Raccordement soudé THT, Boîte | 345 | G | 666 | CCM | 127 | 82 | 64 | MM | 84 |  | 31/03/2027 | https://eshop.weidmueller.com/p/1472690000
1472700000 | SL 7.62HP/11/270LF 3.2SN OR BX | 525.89 | 100 | 50 | 50 | PCE | P315 | PCB-Connectors SV/BU;SU/BU | PL | Composants sur CI | PL33 | Connecteurs de puissance pour CI pas 7,62 mm, ou> | 4050118317824 | 85366990 | CN | Connecteur PCB (raccordement sur platine), 500 V, 27.5 A, Pas en mm: 7.62, Nombre de pôles: 11, Raccordement soudé THT, Boîte | 378 | G | 666 | CCM | 127 | 82 | 64 | MM | 84 |  | 31/03/2027 | https://eshop.weidmueller.com/p/1472700000
1472710000 | SL 7.62HP/12/270LF 3.2SN OR BX | 566.21 | 100 | 50 | 50 | PCE | P315 | PCB-Connectors SV/BU;SU/BU | PL | Composants sur CI | PL33 | Connecteurs de puissance pour CI pas 7,62 mm, ou> | 4050118317831 | 85366990 | CN | Connecteur PCB (raccordement sur platine), 500 V, 27.5 A, Pas en mm: 7.62, Nombre de pôles: 12, Raccordement soudé THT, Boîte | 390 | G | 666 | CCM | 127 | 82 | 64 | MM | 84 |  | 31/03/2027 | https://eshop.weidmueller.com/p/1472710000
1472800000 | CH20M22 B FE AGY/BK 3747 | 479.3 | 100 | 10 | 10 | PCE | P420 | Empty housings electronic | PL | Composants sur CI | PL36 | Boitiers électronique (vides) | 4050118279337 | 85389099 | DE | Élément de base (logement modulaire), Largeur: 22.5 , IP20 en condition installée, Plastique, gris agathe | 401 | G | 2370 | CCM | 154 | 135 | 114 | MM | 28 |  |  | https://eshop.weidmueller.com/p/1472800000
1472810000 | CH20M22 FC AGY 3747 | 202.1 | 100 | 50 | 50 | PCE | P420 | Empty housings electronic | PL | Composants sur CI | PL36 | Boitiers électronique (vides) | 4050118279245 | 85389099 | DE | Élément frontal (boîtier modulaire), Largeur: 22.5 , IP20 en condition installée, Plastique, gris agathe | 330 | G | 3363 | CCM | 245 | 225 | 61 | MM | 28 |  |  | https://eshop.weidmueller.com/p/1472810000
1472820000 | CH20M22 S RPP AGY 3747 | 266.3 | 100 | 10 | 10 | PCE | P420 | Empty housings electronic | PL | Composants sur CI | PL36 | Boitiers électronique (vides) | 4050118279351 | 85389099 | DE | Élément latéral (boîtier modulaire), Largeur: 22.5 , IP20 en condition installée, Plastique, gris agathe | 122 | G | 802 | CCM | 139 | 111 | 52 | MM | 28 |  |  | https://eshop.weidmueller.com/p/1472820000
1472830000 | CH20M AD SHL 5.00/04 AGY 3747 | 63.9 | 100 | 50 | 50 | PCE | P420 | Empty housings electronic | PL | Composants sur CI | PL36 | Boitiers électronique (vides) | 4050118279429 | 85389099 | DE | Protection d'élément latéral (boîtier modulaire), Largeur: 22.5 , IP20 en condition installée, Plastique, gris agathe | 86 | G | 657 | CCM | 182 | 157 | 23 | MM | 28 |  |  | https://eshop.weidmueller.com/p/1472830000
1473310000 | LSF-SMD 3.50/02/135 SN BK RL | 181.48 | 100 | 210 | 210 | PCE | P300 | PCB-terminals up to 1,5 qmm standard | PL | Composants sur CI | PL32 | Blocs de jonction pour CI pas > 10mm | 4050118279610 | 85369010 | DE | Bloc de jonction pour circuit imprimé, 160 V, 12 A, Pas en mm: 3.50, 1.5 mm², Nombre de pôles: 2, PUSH IN avec actionneur, Raccordement soudé SMD, 135 | 622 | G | 3788 | CCM | 329 | 329 | 35 | MM | 49 |  |  | https://eshop.weidmueller.com/p/1473310000
1473320000 | LSF-SMD 3.50/03/135 SN BK RL | 212.51 | 100 | 210 | 210 | PCE | P300 | PCB-terminals up to 1,5 qmm standard | PL | Composants sur CI | PL32 | Blocs de jonction pour CI pas > 10mm | 4050118279658 | 85369010 | DE | Bloc de jonction pour circuit imprimé, 160 V, 12 A, Pas en mm: 3.50, 1.5 mm², Nombre de pôles: 3, PUSH IN avec actionneur, Raccordement soudé SMD, 135 | 782 | G | 6083.868 | CCM | 402 | 329 | 46 | MM | 49 |  |  | https://eshop.weidmueller.com/p/1473320000
1473330000 | LSF-SMD 3.50/04/135 SN BK RL | 243.58 | 100 | 210 | 210 | PCE | P300 | PCB-terminals up to 1,5 qmm standard | PL | Composants sur CI | PL32 | Blocs de jonction pour CI pas > 10mm | 4050118279634 | 85369010 | DE | Bloc de jonction pour circuit imprimé, 160 V, 12 A, Pas en mm: 3.50, 1.5 mm², Nombre de pôles: 4, PUSH IN avec actionneur, Raccordement soudé SMD, 135 | 906 | G | 4247 | CCM | 330 | 330 | 39 | MM | 7 |  |  | https://eshop.weidmueller.com/p/1473330000
1473340000 | LSF-SMD 3.50/05/135 SN BK RL | 274.63 | 100 | 210 | 210 | PCE | P300 | PCB-terminals up to 1,5 qmm standard | PL | Composants sur CI | PL32 | Blocs de jonction pour CI pas > 10mm | 4050118279740 | 85369010 | DE | Bloc de jonction pour circuit imprimé, 160 V, 12 A, Pas en mm: 3.50, 1.5 mm², Nombre de pôles: 5, PUSH IN avec actionneur, Raccordement soudé SMD, 135 | 1140 | G | 6643 | CCM | 330 | 330 | 61 | MM | 56 |  |  | https://eshop.weidmueller.com/p/1473340000
1473350000 | LSF-SMD 3.50/06/135 SN BK RL | 305.63 | 100 | 210 | 210 | PCE | P300 | PCB-terminals up to 1,5 qmm standard | PL | Composants sur CI | PL32 | Blocs de jonction pour CI pas > 10mm | 4050118279788 | 85369010 | DE | Bloc de jonction pour circuit imprimé, 160 V, 12 A, Pas en mm: 3.50, 1.5 mm², Nombre de pôles: 6, PUSH IN avec actionneur, Raccordement soudé SMD, 135 | 1271 | G | 6643 | CCM | 330 | 330 | 61 | MM | 56 |  |  | https://eshop.weidmueller.com/p/1473350000
1473370000 | LSF-SMD 3.50/07/135 SN BK RL | 336.66 | 100 | 210 | 210 | PCE | P300 | PCB-terminals up to 1,5 qmm standard | PL | Composants sur CI | PL32 | Blocs de jonction pour CI pas > 10mm | 4050118279733 | 85369010 | DE | Bloc de jonction pour circuit imprimé, 160 V, 12 A, Pas en mm: 3.50, 1.5 mm², Nombre de pôles: 7, PUSH IN avec actionneur, Raccordement soudé SMD, 135 | 1403 | G | 6711.6 | CCM | 340 | 329 | 60 | MM | 77 |  |  | https://eshop.weidmueller.com/p/1473370000
1473380000 | LSF-SMD 3.50/08/135 SN BK RL | 367.71 | 100 | 210 | 210 | PCE | P300 | PCB-terminals up to 1,5 qmm standard | PL | Composants sur CI | PL32 | Blocs de jonction pour CI pas > 10mm | 4050118279757 | 85369010 | DE | Bloc de jonction pour circuit imprimé, 160 V, 12 A, Pas en mm: 3.50, 1.5 mm², Nombre de pôles: 8, PUSH IN avec actionneur, Raccordement soudé SMD, 135 | 1529 | G | 10291.715 | CCM | 353 | 343 | 85 | MM | 49 |  |  | https://eshop.weidmueller.com/p/1473380000
1473390000 | LSF-SMD 3.50/09/135 SN BK RL | 398.81 | 100 | 210 | 210 | PCE | P300 | PCB-terminals up to 1,5 qmm standard | PL | Composants sur CI | PL32 | Blocs de jonction pour CI pas > 10mm | 4050118279818 | 85369010 | DE | Bloc de jonction pour circuit imprimé, 160 V, 12 A, Pas en mm: 3.50, 1.5 mm², Nombre de pôles: 9, PUSH IN avec actionneur, Raccordement soudé SMD, 135 | 1670 | G | 6534 | CCM | 330 | 330 | 60 | MM | 49 |  |  | https://eshop.weidmueller.com/p/1473390000
1473410000 | LSF-SMD 3.50/10/135 SN BK RL | 429.85 | 100 | 210 | 210 | PCE | P300 | PCB-terminals up to 1,5 qmm standard | PL | Composants sur CI | PL32 | Blocs de jonction pour CI pas > 10mm | 4050118279672 | 85369010 | DE | Bloc de jonction pour circuit imprimé, 160 V, 12 A, Pas en mm: 3.50, 1.5 mm², Nombre de pôles: 10, PUSH IN avec actionneur, Raccordement soudé SMD, 13 | 1793 | G | 6970 | CCM | 330 | 330 | 64 | MM | 49 |  |  | https://eshop.weidmueller.com/p/1473410000
1473420000 | LSF-SMD 3.50/11/135 SN BK RL | 460.88 | 100 | 210 | 210 | PCE | P300 | PCB-terminals up to 1,5 qmm standard | PL | Composants sur CI | PL32 | Blocs de jonction pour CI pas > 10mm | 4050118279399 | 85369010 | DE | Bloc de jonction pour circuit imprimé, 160 V, 12 A, Pas en mm: 3.50, 1.5 mm², Nombre de pôles: 11, PUSH IN avec actionneur, Raccordement soudé SMD, 13 | 1911 | G | 6534 | CCM | 330 | 330 | 60 | MM | 49 |  |  | https://eshop.weidmueller.com/p/1473420000
1473430000 | LSF-SMD 3.50/12/135 SN BK RL | 491.9 | 100 | 210 | 210 | PCE | P300 | PCB-terminals up to 1,5 qmm standard | PL | Composants sur CI | PL32 | Blocs de jonction pour CI pas > 10mm | 4050118279795 | 85369010 | DE | Bloc de jonction pour circuit imprimé, 160 V, 12 A, Pas en mm: 3.50, 1.5 mm², Nombre de pôles: 12, PUSH IN avec actionneur, Raccordement soudé SMD, 13 | 2048 | G | 6039 | CCM | 330 | 300 | 61 | MM | 49 |  |  | https://eshop.weidmueller.com/p/1473430000
1473440000 | VPU II 1 1000V/40KA AC | 143.7 | 1 | 1 | 1 | PCE | P410 | Overvoltage protection units | PA | Produits Electroniques | PA53 | Protection surtension | 4050118279689 | 85363090 | SI | Dispositif de protection contre la foudre et la surtension pour l'ingénierie électrique et l'alimentation. Le dispositif doit être installé près de l'alimentation du système à protéger. | 209 | G | 230.256 | CCM | 108 | 82 | 26 | MM | 49 |  | 01/06/2026 | https://eshop.weidmueller.com/p/1473440000
1473460000 | SAI-ADAPT-M8/M12 3P | 23.9 | 1 | 1 | 1 | PCE | I673 | SAI accessories | PB | Connecteurs Etanches/composants passifs | PB46 | SAI Accessoires pour répartiteurs capteurs et actionneurs | 4050118279696 | 85369010 | DE | Adaptateur capteur/actionneur, Nombre de pôles: 3, Codage: M12 = codage A, M8 = aucun, M8 / M12, 24 V | 14 | G | 298 | CCM | 200 | 149 | 10 | MM | 28 |  |  | https://eshop.weidmueller.com/p/1473460000
1473470000 | HDC HP ABGH COVER | 15676.9 | 100 | 1 | 1 | PCE | P201 | Heavy duty connectors | PB | Connecteurs Etanches/composants passifs | PB72 | CIE Connecteurs industriels étanches | 4050118279917 | 85389099 | DE | Protection (connecteur industriel), Couleur: noir (similaire à RAL 9005) Protection pour connecteurs industriels afin de protéger contre la poussière et l'humidité. | 124 | G | 310.75 | CCM | 83 | 78 | 48 | MM | 21 |  |  | https://eshop.weidmueller.com/p/1473470000
1473510000 | LSF-SMD 3.50/04/90 SN BK RL | 243.58 | 100 | 320 | 320 | PCE | P300 | PCB-terminals up to 1,5 qmm standard | PL | Composants sur CI | PL32 | Blocs de jonction pour CI pas > 10mm | 4050118280029 | 85369010 | DE | Bloc de jonction pour circuit imprimé, 160 V, 17.5 A, Pas en mm: 3.50, 1.5 mm², Nombre de pôles: 4, PUSH IN avec actionneur, Raccordement soudé SMD, 9 | 1032 | G | 4438 | CCM | 330 | 328 | 41 | MM | 7 |  |  | https://eshop.weidmueller.com/p/1473510000
1473520000 | LSF-SMD 3.50/05/90 SN BK RL | 274.63 | 100 | 320 | 320 | PCE | P300 | PCB-terminals up to 1,5 qmm standard | PL | Composants sur CI | PL32 | Blocs de jonction pour CI pas > 10mm | 4050118279979 | 85366990 | DE | Bloc de jonction pour circuit imprimé, 160 V, 17.5 A, Pas en mm: 3.50, 1.5 mm², Nombre de pôles: 5, PUSH IN avec actionneur, Raccordement soudé SMD, 9 | 1309 | G | 7296 | CCM | 330 | 330 | 67 | MM | 63 |  |  | https://eshop.weidmueller.com/p/1473520000
1473530000 | LSF-SMD 3.50/06/90 SN BK RL | 305.63 | 100 | 320 | 320 | PCE | P300 | PCB-terminals up to 1,5 qmm standard | PL | Composants sur CI | PL32 | Blocs de jonction pour CI pas > 10mm | 4050118279856 | 85366990 | DE | Bloc de jonction pour circuit imprimé, 160 V, 17.5 A, Pas en mm: 3.50, 1.5 mm², Nombre de pôles: 6, PUSH IN avec actionneur, Raccordement soudé SMD, 9 | 3484.48 | G | 6944.112 | CCM | 332 | 332 | 63 | MM | 56 |  |  | https://eshop.weidmueller.com/p/1473530000
1473540000 | LSF-SMD 3.50/07/90 SN BK RL | 336.66 | 100 | 320 | 320 | PCE | P300 | PCB-terminals up to 1,5 qmm standard | PL | Composants sur CI | PL32 | Blocs de jonction pour CI pas > 10mm | 4050118279993 | 85366990 | DE | Bloc de jonction pour circuit imprimé, 160 V, 17.5 A, Pas en mm: 3.50, 1.5 mm², Nombre de pôles: 7, PUSH IN avec actionneur, Raccordement soudé SMD, 9 | 1617 | G | 6949.8 | CCM | 351 | 330 | 60 | MM | 56 |  |  | https://eshop.weidmueller.com/p/1473540000
1473550000 | LSF-SMD 3.50/08/90 SN BK RL | 367.71 | 100 | 320 | 320 | PCE | P300 | PCB-terminals up to 1,5 qmm standard | PL | Composants sur CI | PL32 | Blocs de jonction pour CI pas > 10mm | 4050118279870 | 85369010 | DE | Bloc de jonction pour circuit imprimé, 160 V, 17.5 A, Pas en mm: 3.50, 1.5 mm², Nombre de pôles: 8, PUSH IN avec actionneur, Raccordement soudé SMD, 9 | 1749 | G | 6813 | CCM | 332 | 331 | 62 | MM | 56 |  |  | https://eshop.weidmueller.com/p/1473550000
1473560000 | LSF-SMD 5.00/02/180 SN BK RL | 186.03 | 100 | 235 | 235 | PCE | P300 | PCB-terminals up to 1,5 qmm standard | PL | Composants sur CI | PL32 | Blocs de jonction pour CI pas > 10mm | 4050118279962 | 85366990 | DE | Bloc de jonction pour circuit imprimé, 320 V, 17.5 A, Pas en mm: 5.00, 1.5 mm², Nombre de pôles: 2, PUSH IN avec actionneur, Raccordement soudé SMD, 1 | 630 | G | 4138 | CCM | 330 | 330 | 38 | MM | 56 |  |  | https://eshop.weidmueller.com/p/1473560000
1473570000 | LSF-SMD 3.50/09/90 SN BK RL | 398.81 | 100 | 320 | 320 | PCE | P300 | PCB-terminals up to 1,5 qmm standard | PL | Composants sur CI | PL32 | Blocs de jonction pour CI pas > 10mm | 4050118279863 | 85366990 | DE | Bloc de jonction pour circuit imprimé, 160 V, 17.5 A, Pas en mm: 3.50, 1.5 mm², Nombre de pôles: 9, PUSH IN avec actionneur, Raccordement soudé SMD, 9 | 1858 | G | 6643 | CCM | 330 | 330 | 61 | MM | 56 |  |  | https://eshop.weidmueller.com/p/1473570000
1473580000 | LSF-SMD 5.00/03/180 SN BK RL | 217.81 | 100 | 180 | 180 | PCE | P300 | PCB-terminals up to 1,5 qmm standard | PL | Composants sur CI | PL32 | Blocs de jonction pour CI pas > 10mm | 4050118280111 | 85366990 | DE | Bloc de jonction pour circuit imprimé, 320 V, 17.5 A, Pas en mm: 5.00, 1.5 mm², Nombre de pôles: 3, PUSH IN avec actionneur, Raccordement soudé SMD, 1 | 695 | G | 7342.65 | CCM | 350 | 333 | 63 | MM | 56 |  |  | https://eshop.weidmueller.com/p/1473580000
1473590000 | LSF-SMD 3.50/10/90 SN BK RL | 429.85 | 100 | 320 | 320 | PCE | P300 | PCB-terminals up to 1,5 qmm standard | PL | Composants sur CI | PL32 | Blocs de jonction pour CI pas > 10mm | 4050118280258 | 85366990 | DE | Bloc de jonction pour circuit imprimé, 160 V, 17.5 A, Pas en mm: 3.50, 1.5 mm², Nombre de pôles: 10, PUSH IN avec actionneur, Raccordement soudé SMD, | 2073 | G | 6944 | CCM | 332 | 332 | 63 | MM | 56 |  |  | https://eshop.weidmueller.com/p/1473590000
1473610000 | LSF-SMD 5.00/04/180 SN BK RL | 249.68 | 100 | 180 | 180 | PCE | P300 | PCB-terminals up to 1,5 qmm standard | PL | Composants sur CI | PL32 | Blocs de jonction pour CI pas > 10mm | 4050118280227 | 85366990 | DE | Bloc de jonction pour circuit imprimé, 320 V, 17.5 A, Pas en mm: 5.00, 1.5 mm², Nombre de pôles: 4, PUSH IN avec actionneur, Raccordement soudé SMD, 1 | 805 | G | 4809.98 | CCM | 340 | 329 | 43 | MM | 56 |  |  | https://eshop.weidmueller.com/p/1473610000
1473620000 | LSF-SMD 3.50/11/90 SN BK RL | 460.88 | 100 | 320 | 320 | PCE | P300 | PCB-terminals up to 1,5 qmm standard | PL | Composants sur CI | PL32 | Blocs de jonction pour CI pas > 10mm | 4050118280043 | 85366990 | DE | Bloc de jonction pour circuit imprimé, 160 V, 17.5 A, Pas en mm: 3.50, 1.5 mm², Nombre de pôles: 11, PUSH IN avec actionneur, Raccordement soudé SMD, | 2250 | G | 7078.5 | CCM | 330 | 330 | 65 | MM | 56 |  |  | https://eshop.weidmueller.com/p/1473620000
1473630000 | HDC HP STGH COVER | 29558.9 | 100 | 1 | 1 | PCE | P201 | Heavy duty connectors | PB | Connecteurs Etanches/composants passifs | PB72 | CIE Connecteurs industriels étanches | 4050118280005 | 85359000 | DE | Les boîtiers CIE sont parfaitement protégés grâce à un alliage injecté et à un revêtement de surface à plusieurs couches. | 1078 | G | 5364 | CCM | 221 | 148 | 164 | MM | 7 |  |  | https://eshop.weidmueller.com/p/1473630000
1473640000 | LSF-SMD 5.00/05/180 SN BK RL | 281.5 | 100 | 180 | 180 | PCE | P300 | PCB-terminals up to 1,5 qmm standard | PL | Composants sur CI | PL32 | Blocs de jonction pour CI pas > 10mm | 4050118279894 | 85366990 | DE | Bloc de jonction pour circuit imprimé, 320 V, 17.5 A, Pas en mm: 5.00, 1.5 mm², Nombre de pôles: 5, PUSH IN avec actionneur, Raccordement soudé SMD, 1 | 1002 | G | 6643 | CCM | 330 | 330 | 61 | MM | 49 |  |  | https://eshop.weidmueller.com/p/1473640000
1473650000 | LSF-SMD 3.50/12/90 SN BK RL | 491.9 | 100 | 320 | 320 | PCE | P300 | PCB-terminals up to 1,5 qmm standard | PL | Composants sur CI | PL32 | Blocs de jonction pour CI pas > 10mm | 4050118280135 | 85366990 | DE | Bloc de jonction pour circuit imprimé, 160 V, 17.5 A, Pas en mm: 3.50, 1.5 mm², Nombre de pôles: 12, PUSH IN avec actionneur, Raccordement soudé SMD, | 2372 | G | 7759.05 | CCM | 346 | 345 | 65 | MM | 56 |  |  | https://eshop.weidmueller.com/p/1473650000
1473660000 | LSF-SMD 5.00/06/180 SN BK RL | 313.28 | 100 | 180 | 180 | PCE | P300 | PCB-terminals up to 1,5 qmm standard | PL | Composants sur CI | PL32 | Blocs de jonction pour CI pas > 10mm | 4050118280081 | 85366990 | DE | Bloc de jonction pour circuit imprimé, 320 V, 17.5 A, Pas en mm: 5.00, 1.5 mm², Nombre de pôles: 6, PUSH IN avec actionneur, Raccordement soudé SMD, 1 | 1110 | G | 7919.613 | CCM | 351 | 327 | 69 | MM | 49 |  |  | https://eshop.weidmueller.com/p/1473660000
1473670000 | LSF-SMD 5.00/07/180 SN BK RL | 345.09 | 100 | 180 | 180 | PCE | P300 | PCB-terminals up to 1,5 qmm standard | PL | Composants sur CI | PL32 | Blocs de jonction pour CI pas > 10mm | 4050118280234 | 85366990 | DE | Bloc de jonction pour circuit imprimé, 320 V, 17.5 A, Pas en mm: 5.00, 1.5 mm², Nombre de pôles: 7, PUSH IN avec actionneur, Raccordement soudé SMD, 1 | 1232 | G | 6834 | CCM | 332 | 332 | 62 | MM | 49 |  |  | https://eshop.weidmueller.com/p/1473670000
1473680000 | LSF-SMD 5.00/08/180 SN BK RL | 376.93 | 100 | 180 | 180 | PCE | P300 | PCB-terminals up to 1,5 qmm standard | PL | Composants sur CI | PL32 | Blocs de jonction pour CI pas > 10mm | 4050118280302 | 85369010 | DE | Bloc de jonction pour circuit imprimé, 320 V, 17.5 A, Pas en mm: 5.00, 1.5 mm², Nombre de pôles: 8, PUSH IN avec actionneur, Raccordement soudé SMD, 1 | 1342 | G | 7141.44 | CCM | 346 | 344 | 60 | MM | 7 |  |  | https://eshop.weidmueller.com/p/1473680000
1473690000 | LSF-SMD 5.00/02/135 SN BK RL | 186.03 | 100 | 210 | 210 | PCE | P300 | PCB-terminals up to 1,5 qmm standard | PL | Composants sur CI | PL32 | Blocs de jonction pour CI pas > 10mm | 4050118280159 | 85369010 | DE | Bloc de jonction pour circuit imprimé, 320 V, 12 A, Pas en mm: 5.00, 1.5 mm², Nombre de pôles: 2, PUSH IN avec actionneur, Raccordement soudé SMD, 135 | 660 | G | 3049 | CCM | 330 | 330 | 28 | MM | 70 |  |  | https://eshop.weidmueller.com/p/1473690000
1473700000 | LSF-SMD 5.00/03/135 SN BK RL | 217.81 | 100 | 210 | 210 | PCE | P300 | PCB-terminals up to 1,5 qmm standard | PL | Composants sur CI | PL32 | Blocs de jonction pour CI pas > 10mm | 4050118280173 | 85369010 | DE | Bloc de jonction pour circuit imprimé, 320 V, 12 A, Pas en mm: 5.00, 1.5 mm², Nombre de pôles: 3, PUSH IN avec actionneur, Raccordement soudé SMD, 135 | 875 | G | 4623.84 | CCM | 342 | 338 | 40 | MM | 49 |  |  | https://eshop.weidmueller.com/p/1473700000
1473710000 | LSF-SMD 5.00/04/135 SN BK RL | 249.68 | 100 | 210 | 210 | PCE | P300 | PCB-terminals up to 1,5 qmm standard | PL | Composants sur CI | PL32 | Blocs de jonction pour CI pas > 10mm | 4050118280333 | 85369010 | DE | Bloc de jonction pour circuit imprimé, 320 V, 12 A, Pas en mm: 5.00, 1.5 mm², Nombre de pôles: 4, PUSH IN avec actionneur, Raccordement soudé SMD, 135 | 1061 | G | 7978.014 | CCM | 363 | 333 | 66 | MM | 56 |  |  | https://eshop.weidmueller.com/p/1473710000
1473720000 | LSF-SMD 5.00/05/135 SN BK RL | 281.5 | 100 | 210 | 210 | PCE | P300 | PCB-terminals up to 1,5 qmm standard | PL | Composants sur CI | PL32 | Blocs de jonction pour CI pas > 10mm | 4050118280357 | 85369010 | DE | Bloc de jonction pour circuit imprimé, 320 V, 12 A, Pas en mm: 5.00, 1.5 mm², Nombre de pôles: 5, PUSH IN avec actionneur, Raccordement soudé SMD, 135 | 1326 | G | 7054 | CCM | 332 | 332 | 64 | MM | 49 |  |  | https://eshop.weidmueller.com/p/1473720000
1473740000 | LSF-SMD 5.00/06/135 SN BK RL | 313.28 | 100 | 210 | 210 | PCE | P300 | PCB-terminals up to 1,5 qmm standard | PL | Composants sur CI | PL32 | Blocs de jonction pour CI pas > 10mm | 4050118280418 | 85369010 | DE | Bloc de jonction pour circuit imprimé, 320 V, 12 A, Pas en mm: 5.00, 1.5 mm², Nombre de pôles: 6, PUSH IN avec actionneur, Raccordement soudé SMD, 135 | 1504 | G | 6793 | CCM | 331 | 331 | 62 | MM | 56 |  |  | https://eshop.weidmueller.com/p/1473740000
1473750000 | LSF-SMD 5.00/07/135 SN BK RL | 345.09 | 100 | 210 | 210 | PCE | P300 | PCB-terminals up to 1,5 qmm standard | PL | Composants sur CI | PL32 | Blocs de jonction pour CI pas > 10mm | 4050118280197 | 85369010 | DE | Bloc de jonction pour circuit imprimé, 320 V, 12 A, Pas en mm: 5.00, 1.5 mm², Nombre de pôles: 7, PUSH IN avec actionneur, Raccordement soudé SMD, 135 | 1684 | G | 6534 | CCM | 330 | 330 | 60 | MM | 49 |  |  | https://eshop.weidmueller.com/p/1473750000
1473760000 | LSF-SMD 5.00/08/135 SN BK RL | 380.58 | 100 | 210 | 210 | PCE | P300 | PCB-terminals up to 1,5 qmm standard | PL | Composants sur CI | PL32 | Blocs de jonction pour CI pas > 10mm | 4050118280272 | 85369010 | DE | Bloc de jonction pour circuit imprimé, 320 V, 12 A, Pas en mm: 5.00, 1.5 mm², Nombre de pôles: 8, PUSH IN avec actionneur, Raccordement soudé SMD, 135 | 1854 | G | 10786.265 | CCM | 415 | 329 | 79 | MM | 49 |  |  | https://eshop.weidmueller.com/p/1473760000
1473770000 | LSF-SMD 5.00/02/90 SN BK RL | 186.03 | 100 | 320 | 320 | PCE | P300 | PCB-terminals up to 1,5 qmm standard | PL | Composants sur CI | PL32 | Blocs de jonction pour CI pas > 10mm | 4050118280432 | 85369010 | DE | Bloc de jonction pour circuit imprimé, 320 V, 17.5 A, Pas en mm: 5.00, 1.5 mm², Nombre de pôles: 2, PUSH IN avec actionneur, Raccordement soudé SMD, 9 | 727 | G | 3158 | CCM | 330 | 330 | 29 | MM | 49 |  |  | https://eshop.weidmueller.com/p/1473770000
1473780000 | LSF-SMD 5.00/03/90 SN BK RL | 217.81 | 100 | 320 | 320 | PCE | P300 | PCB-terminals up to 1,5 qmm standard | PL | Composants sur CI | PL32 | Blocs de jonction pour CI pas > 10mm | 4050118280470 | 85366990 | DE | Bloc de jonction pour circuit imprimé, 320 V, 17.5 A, Pas en mm: 5.00, 1.5 mm², Nombre de pôles: 3, PUSH IN avec actionneur, Raccordement soudé SMD, 9 | 963 | G | 4574 | CCM | 330 | 330 | 42 | MM | 49 |  |  | https://eshop.weidmueller.com/p/1473780000
1473790000 | LSF-SMD 5.00/04/90 SN BK RL | 249.68 | 100 | 320 | 320 | PCE | P300 | PCB-terminals up to 1,5 qmm standard | PL | Composants sur CI | PL32 | Blocs de jonction pour CI pas > 10mm | 4050118280494 | 85366990 | DE | Bloc de jonction pour circuit imprimé, 320 V, 17.5 A, Pas en mm: 5.00, 1.5 mm², Nombre de pôles: 4, PUSH IN avec actionneur, Raccordement soudé SMD, 9 | 1288 | G | 7648.921 | CCM | 347 | 329 | 67 | MM | 56 |  |  | https://eshop.weidmueller.com/p/1473790000
1473800000 | LSF-SMD 5.00/05/90 SN BK RL | 281.5 | 100 | 320 | 320 | PCE | P300 | PCB-terminals up to 1,5 qmm standard | PL | Composants sur CI | PL32 | Blocs de jonction pour CI pas > 10mm | 4050118280463 | 85369010 | DE | Bloc de jonction pour circuit imprimé, 320 V, 17.5 A, Pas en mm: 5.00, 1.5 mm², Nombre de pôles: 5, PUSH IN avec actionneur, Raccordement soudé SMD, 9 | 1491 | G | 7450 | CCM | 331 | 331 | 68 | MM | 56 |  |  | https://eshop.weidmueller.com/p/1473800000
1473810000 | LSF-SMD 5.00/06/90 SN BK RL | 313.28 | 100 | 320 | 320 | PCE | P300 | PCB-terminals up to 1,5 qmm standard | PL | Composants sur CI | PL32 | Blocs de jonction pour CI pas > 10mm | 4050118280517 | 85366990 | DE | Bloc de jonction pour circuit imprimé, 320 V, 17.5 A, Pas en mm: 5.00, 1.5 mm², Nombre de pôles: 6, PUSH IN avec actionneur, Raccordement soudé SMD, 9 | 1689 | G | 6643 | CCM | 330 | 330 | 61 | MM | 56 |  |  | https://eshop.weidmueller.com/p/1473810000
1473820000 | LSF-SMD 5.00/07/90 SN BK RL | 345.09 | 100 | 320 | 320 | PCE | P300 | PCB-terminals up to 1,5 qmm standard | PL | Composants sur CI | PL32 | Blocs de jonction pour CI pas > 10mm | 4050118280388 | 85369010 | DE | Bloc de jonction pour circuit imprimé, 320 V, 17.5 A, Pas en mm: 5.00, 1.5 mm², Nombre de pôles: 7, PUSH IN avec actionneur, Raccordement soudé SMD, 9 | 1875 | G | 6643 | CCM | 330 | 330 | 61 | MM | 56 |  |  | https://eshop.weidmueller.com/p/1473820000
1473830000 | LSF-SMD 5.00/08/90 SN BK RL | 376.93 | 100 | 320 | 320 | PCE | P300 | PCB-terminals up to 1,5 qmm standard | PL | Composants sur CI | PL32 | Blocs de jonction pour CI pas > 10mm | 4050118280395 | 85366990 | DE | Bloc de jonction pour circuit imprimé, 320 V, 17.5 A, Pas en mm: 5.00, 1.5 mm², Nombre de pôles: 8, PUSH IN avec actionneur, Raccordement soudé SMD, 9 | 2083 | G | 6752 | CCM | 330 | 330 | 62 | MM | 56 |  |  | https://eshop.weidmueller.com/p/1473830000
1473840000 | LSF-SMD 7.50/02/180 SN BK RL | 190.58 | 100 | 180 | 180 | PCE | P300 | PCB-terminals up to 1,5 qmm standard | PL | Composants sur CI | PL32 | Blocs de jonction pour CI pas > 10mm | 4050118280555 | 85366990 | DE | Bloc de jonction pour circuit imprimé, 630 V, 17.5 A, Pas en mm: 7.50, 1.5 mm², Nombre de pôles: 2, PUSH IN avec actionneur, Raccordement soudé SMD, 1 | 599 | G | 4356 | CCM | 330 | 330 | 40 | MM | 63 |  |  | https://eshop.weidmueller.com/p/1473840000
1473850000 | LSF-SMD 7.50/03/180 SN BK RL | 223.11 | 100 | 180 | 180 | PCE | P300 | PCB-terminals up to 1,5 qmm standard | PL | Composants sur CI | PL32 | Blocs de jonction pour CI pas > 10mm | 4050118280753 | 85369010 | DE | Bloc de jonction pour circuit imprimé, 630 V, 17.5 A, Pas en mm: 7.50, 1.5 mm², Nombre de pôles: 3, PUSH IN avec actionneur, Raccordement soudé SMD, 1 | 722 | G | 3811.5 | CCM | 330 | 330 | 35 | MM | 56 |  |  | https://eshop.weidmueller.com/p/1473850000
1473860000 | LSF-SMD 7.50/04/180 SN BK RL | 255.74 | 100 | 180 | 180 | PCE | P300 | PCB-terminals up to 1,5 qmm standard | PL | Composants sur CI | PL32 | Blocs de jonction pour CI pas > 10mm | 4050118280579 | 85369010 | DE | Bloc de jonction pour circuit imprimé, 630 V, 17.5 A, Pas en mm: 7.50, 1.5 mm², Nombre de pôles: 4, PUSH IN avec actionneur, Raccordement soudé SMD, 1 | 933 | G | 8104 | CCM | 391 | 329 | 63 | MM | 49 |  |  | https://eshop.weidmueller.com/p/1473860000
1473870000 | LSF-SMD 7.50/05/180 SN BK RL | 288.35 | 100 | 180 | 180 | PCE | P300 | PCB-terminals up to 1,5 qmm standard | PL | Composants sur CI | PL32 | Blocs de jonction pour CI pas > 10mm | 4050118280814 | 85369010 | DE | Bloc de jonction pour circuit imprimé, 630 V, 17.5 A, Pas en mm: 7.50, 1.5 mm², Nombre de pôles: 5, PUSH IN avec actionneur, Raccordement soudé SMD, 1 | 1067 | G | 6534 | CCM | 330 | 330 | 60 | MM | 49 |  |  | https://eshop.weidmueller.com/p/1473870000
1473880000 | LSF-SMD 7.50/06/180 SN BK RL | 320.91 | 100 | 180 | 180 | PCE | P300 | PCB-terminals up to 1,5 qmm standard | PL | Composants sur CI | PL32 | Blocs de jonction pour CI pas > 10mm | 4050118280838 | 85369010 | DE | Bloc de jonction pour circuit imprimé, 630 V, 17.5 A, Pas en mm: 7.50, 1.5 mm², Nombre de pôles: 6, PUSH IN avec actionneur, Raccordement soudé SMD, 1 | 1190 | G | 6752 | CCM | 330 | 330 | 62 | MM | 49 |  |  | https://eshop.weidmueller.com/p/1473880000
1473890000 | LSF-SMD 7.50/02/135 SN BK RL | 190.58 | 100 | 210 | 210 | PCE | P300 | PCB-terminals up to 1,5 qmm standard | PL | Composants sur CI | PL32 | Blocs de jonction pour CI pas > 10mm | 4050118280951 | 85369010 | DE | Bloc de jonction pour circuit imprimé, 630 V, 12 A, Pas en mm: 7.50, 1.5 mm², Nombre de pôles: 2, PUSH IN avec actionneur, Raccordement soudé SMD, 135 | 725 | G | 4138 | CCM | 330 | 330 | 38 | MM | 49 |  |  | https://eshop.weidmueller.com/p/1473890000
1473900000 | LSF-SMD 7.50/03/135 SN BK RL | 223.11 | 100 | 210 | 210 | PCE | P300 | PCB-terminals up to 1,5 qmm standard | PL | Composants sur CI | PL32 | Blocs de jonction pour CI pas > 10mm | 4050118280937 | 85369010 | DE | Bloc de jonction pour circuit imprimé, 630 V, 12 A, Pas en mm: 7.50, 1.5 mm², Nombre de pôles: 3, PUSH IN avec actionneur, Raccordement soudé SMD, 135 | 938 | G | 7484.096 | CCM | 347 | 337 | 64 | MM | 49 |  |  | https://eshop.weidmueller.com/p/1473900000
1473910000 | LSF-SMD 7.50/04/135 SN BK RL | 255.74 | 100 | 210 | 210 | PCE | P300 | PCB-terminals up to 1,5 qmm standard | PL | Composants sur CI | PL32 | Blocs de jonction pour CI pas > 10mm | 4050118280944 | 85369010 | DE | Bloc de jonction pour circuit imprimé, 630 V, 12 A, Pas en mm: 7.50, 1.5 mm², Nombre de pôles: 4, PUSH IN avec actionneur, Raccordement soudé SMD, 135 | 1228 | G | 6970 | CCM | 330 | 330 | 64 | MM | 49 |  |  | https://eshop.weidmueller.com/p/1473910000
1473920000 | LSF-SMD 7.50/05/135 SN BK RL | 288.35 | 100 | 210 | 210 | PCE | P300 | PCB-terminals up to 1,5 qmm standard | PL | Composants sur CI | PL32 | Blocs de jonction pour CI pas > 10mm | 4050118280876 | 85369010 | DE | Bloc de jonction pour circuit imprimé, 630 V, 12 A, Pas en mm: 7.50, 1.5 mm², Nombre de pôles: 5, PUSH IN avec actionneur, Raccordement soudé SMD, 135 | 1438 | G | 6643 | CCM | 330 | 330 | 61 | MM | 49 |  |  | https://eshop.weidmueller.com/p/1473920000
1473930000 | LSF-SMD 7.50/06/135 SN BK RL | 320.91 | 100 | 210 | 210 | PCE | P300 | PCB-terminals up to 1,5 qmm standard | PL | Composants sur CI | PL32 | Blocs de jonction pour CI pas > 10mm | 4050118280975 | 85369010 | DE | Bloc de jonction pour circuit imprimé, 630 V, 12 A, Pas en mm: 7.50, 1.5 mm², Nombre de pôles: 6, PUSH IN avec actionneur, Raccordement soudé SMD, 135 | 1648 | G | 7187 | CCM | 330 | 330 | 66 | MM | 49 |  |  | https://eshop.weidmueller.com/p/1473930000
1473940000 | LSF-SMD 7.50/02/90 SN BK RL | 190.58 | 100 | 320 | 320 | PCE | P300 | PCB-terminals up to 1,5 qmm standard | PL | Composants sur CI | PL32 | Blocs de jonction pour CI pas > 10mm | 4050118280890 | 85369010 | DE | Bloc de jonction pour circuit imprimé, 630 V, 17.5 A, Pas en mm: 7.50, 1.5 mm², Nombre de pôles: 2, PUSH IN avec actionneur, Raccordement soudé SMD, 9 | 760 | G | 4546.08 | CCM | 330 | 328 | 42 | MM | 49 |  |  | https://eshop.weidmueller.com/p/1473940000
1473950000 | LSF-SMD 7.50/03/90 SN BK RL | 223.11 | 100 | 320 | 320 | PCE | P300 | PCB-terminals up to 1,5 qmm standard | PL | Composants sur CI | PL32 | Blocs de jonction pour CI pas > 10mm | 4050118280593 | 85366990 | DE | Bloc de jonction pour circuit imprimé, 630 V, 17.5 A, Pas en mm: 7.50, 1.5 mm², Nombre de pôles: 3, PUSH IN avec actionneur, Raccordement soudé SMD, 9 | 1148 | G | 6752 | CCM | 330 | 330 | 62 | MM | 56 |  |  | https://eshop.weidmueller.com/p/1473950000
1473960000 | LSF-SMD 7.50/04/90 SN BK RL | 255.74 | 100 | 320 | 320 | PCE | P300 | PCB-terminals up to 1,5 qmm standard | PL | Composants sur CI | PL32 | Blocs de jonction pour CI pas > 10mm | 4050118281019 | 85369010 | DE | Bloc de jonction pour circuit imprimé, 630 V, 17.5 A, Pas en mm: 7.50, 1.5 mm², Nombre de pôles: 4, PUSH IN avec actionneur, Raccordement soudé SMD, 9 | 1366 | G | 6643 | CCM | 330 | 330 | 61 | MM | 56 |  |  | https://eshop.weidmueller.com/p/1473960000
1473970000 | LSF-SMD 7.50/05/90 SN BK RL | 288.35 | 100 | 320 | 320 | PCE | P300 | PCB-terminals up to 1,5 qmm standard | PL | Composants sur CI | PL32 | Blocs de jonction pour CI pas > 10mm | 4050118281033 | 85366990 | DE | Bloc de jonction pour circuit imprimé, 630 V, 17.5 A, Pas en mm: 7.50, 1.5 mm², Nombre de pôles: 5, PUSH IN avec actionneur, Raccordement soudé SMD, 9 | 1588 | G | 7341 | CCM | 331 | 331 | 67 | MM | 56 |  |  | https://eshop.weidmueller.com/p/1473970000
1473980000 | LSF-SMD 7.50/06/90 SN BK RL | 320.91 | 100 | 320 | 320 | PCE | P300 | PCB-terminals up to 1,5 qmm standard | PL | Composants sur CI | PL32 | Blocs de jonction pour CI pas > 10mm | 4050118281057 | 85369010 | DE | Bloc de jonction pour circuit imprimé, 630 V, 17.5 A, Pas en mm: 7.50, 1.5 mm², Nombre de pôles: 6, PUSH IN avec actionneur, Raccordement soudé SMD, 9 | 1817 | G | 6752 | CCM | 330 | 330 | 62 | MM | 56 |  |  | https://eshop.weidmueller.com/p/1473980000
1474060000 | CC-M 85/54 ST SDR | 4043.5 | 100 | 1 | 1 | PCE | P177 | Terminal markers | PI | Produits d'Installation | PI81 | Systèmes d'impression | 4050118290325 | 83100000 | DE | Repérage d’appareils, Largeur: 85 mm, Caractères imprimés: Nécessite M-Print PRO File, Acier inox micro-gravé 1.4301 (ST), Acier inox 1.4301, argent, | 18 | G | 170.625 | CCM | 25 | 65 | 105 | MM | 7 |  |  | https://eshop.weidmueller.com/p/1474060000
1474070000 | CC-M 85/54 AL SDR | 3527.1 | 100 | 1 | 1 | PCE | P177 | Terminal markers | PI | Produits d'Installation | PI81 | Systèmes d'impression | 4050118290332 | 83100000 | DE | Repérage d’appareils, Largeur: 85 mm, Caractères imprimés: Nécessite M-Print PRO File, Aluminium recouvert de chrome (AL), Aluminium anodisé, argent, | 6 | G | 192 | CCM | 107 | 64 | 28 | MM | 7 |  |  | https://eshop.weidmueller.com/p/1474070000
1474080000 | CC-M 85/54 4X3 AL SDR | 3527.1 | 100 | 1 | 1 | PCE | P177 | Terminal markers | PI | Produits d'Installation | PI81 | Systèmes d'impression | 4050118290653 | 83100000 | DE | Repérage d’appareils, Largeur: 85 mm, Caractères imprimés: Nécessite M-Print PRO File, Aluminium recouvert de chrome (AL), Aluminium anodisé, argent, | 16 | G | 170.625 | CCM | 105 | 65 | 25 | MM | 7 |  |  | https://eshop.weidmueller.com/p/1474080000
1474090000 | CC-M 85/54 4X3 ST SDR | 4043.5 | 100 | 1 | 1 | PCE | P177 | Terminal markers | PI | Produits d'Installation | PI81 | Systèmes d'impression | 4050118290660 | 83100000 | DE | Repérage d’appareils, Largeur: 85 mm, Caractères imprimés: Nécessite M-Print PRO File, Acier inox micro-gravé 1.4301 (ST), Acier inox 1.4301, argent, | 37 | G | 192 | CCM | 107 | 64 | 28 | MM | 7 |  |  | https://eshop.weidmueller.com/p/1474090000
1474110000 | CC-M 27/18 AL SDR | 779.3 | 100 | 1 | 1 | PCE | P177 | Terminal markers | PI | Produits d'Installation | PI81 | Systèmes d'impression | 4050118290349 | 83100000 | DE | Repérage d’appareils, Largeur: 18 mm, Caractères imprimés: Nécessite M-Print PRO File, Aluminium anodisé, argent, -55...130 °C | 0.615 | G | 0.266 | CCM | 28 | 19 | 0.5 | MM | 7 |  |  | https://eshop.weidmueller.com/p/1474110000
1474120000 | CC-M 27/18 ST SDR | 882.4 | 100 | 1 | 1 | PCE | P177 | Terminal markers | PI | Produits d'Installation | PI81 | Systèmes d'impression | 4050118290356 | 83100000 | DE | Repérage d’appareils, Largeur: 18 mm, Caractères imprimés: Nécessite M-Print PRO File, Acier inox 1.4301, argent, -55...130 °C | 2 | G | 0.54 | CCM | 1 | 18 | 30 | MM | 7 |  |  | https://eshop.weidmueller.com/p/1474120000
1474150000 | CC-M 85/27 AL SDR | 1904.6 | 100 | 1 | 1 | PCE | P177 | Terminal markers | PI | Produits d'Installation | PI81 | Systèmes d'impression | 4050118290363 | 83100000 | DE | Repérage d’appareils, Largeur: 85 mm, Caractères imprimés: Nécessite M-Print PRO File, Aluminium recouvert de chrome (AL), Aluminium anodisé, argent, | 3 | G | 217 | CCM | 106 | 66 | 31 | MM | 7 |  |  | https://eshop.weidmueller.com/p/1474150000
1474160000 | CC-M 85/27 ST SDR | 2154.1 | 100 | 1 | 1 | PCE | P177 | Terminal markers | PI | Produits d'Installation | PI81 | Systèmes d'impression | 4050118290370 | 83100000 | DE | Repérage d’appareils, Largeur: 85 mm, Caractères imprimés: Nécessite M-Print PRO File, Acier inox micro-gravé 1.4301 (ST), argent, -55...130 °C | 8170 | G | 217 | CCM | 106 | 66 | 31 | MM | 7 |  |  | https://eshop.weidmueller.com/p/1474160000
1474170000 | CC-M 85/27 2X3 AL SDR | 1904.6 | 100 | 1 | 1 | PCE | P177 | Terminal markers | PI | Produits d'Installation | PI81 | Systèmes d'impression | 4050118290677 | 83100000 | DE | Repérage d’appareils, Largeur: 85 mm, Caractères imprimés: Nécessite M-Print PRO File, Aluminium recouvert de chrome (AL), Aluminium anodisé, argent, | 3 | G | 217 | CCM | 106 | 66 | 31 | MM | 7 |  |  | https://eshop.weidmueller.com/p/1474170000
1474180000 | CC-M 85/27 2X3 ST SDR | 2154.1 | 100 | 1 | 1 | PCE | P177 | Terminal markers | PI | Produits d'Installation | PI81 | Systèmes d'impression | 4050118290684 | 83100000 | DE | Repérage d’appareils, Largeur: 85 mm, Caractères imprimés: Nécessite M-Print PRO File, Acier inox micro-gravé 1.4301 (ST), Acier inox 1.4301, argent, | 9 | G | 217 | CCM | 106 | 66 | 31 | MM | 7 |  |  | https://eshop.weidmueller.com/p/1474180000
1474190000 | CC-M 30/60 AL SDR | 1885.7 | 100 | 1 | 1 | PCE | P177 | Terminal markers | PI | Produits d'Installation | PI81 | Systèmes d'impression | 4050118290387 | 83100000 | DE | Repérage d’appareils, Largeur: 60 mm, Caractères imprimés: Nécessite M-Print PRO File, Aluminium recouvert de chrome (AL), Aluminium anodisé, argent, | 2 | G | 364 | CCM | 80 | 71 | 64 | MM | 7 |  |  | https://eshop.weidmueller.com/p/1474190000
1474210000 | CC-M 30/60 ST SDR | 2058.3 | 100 | 1 | 1 | PCE | P177 | Terminal markers | PI | Produits d'Installation | PI81 | Systèmes d'impression | 4050118290578 | 83100000 | DE | Repérage d’appareils, Largeur: 60 mm, Caractères imprimés: Nécessite M-Print PRO File, Acier inox micro-gravé 1.4301 (ST), Acier inox 1.4301, argent, | 6.72 | G | 0.9 | CCM | 60 | 30 | 0.5 | MM | 7 |  |  | https://eshop.weidmueller.com/p/1474210000
1474220000 | CC-M 30/60 2X3 AL SDR | 1885.7 | 100 | 1 | 1 | PCE | P177 | Terminal markers | PI | Produits d'Installation | PI81 | Systèmes d'impression | 4050118290691 | 83100000 | DE | Repérage d’appareils, Largeur: 60 mm, Caractères imprimés: Nécessite M-Print PRO File, Aluminium recouvert de chrome (AL), Aluminium anodisé, argent, | 13 | G | 202.884 | CCM | 106 | 66 | 29 | MM | 7 |  |  | https://eshop.weidmueller.com/p/1474220000
1474230000 | CC-M 30/60 2X3 ST SDR | 2058.3 | 100 | 1 | 1 | PCE | P177 | Terminal markers | PI | Produits d'Installation | PI81 | Systèmes d'impression | 4050118290714 | 83100000 | DE | Repérage d’appareils, Largeur: 60 mm, Caractères imprimés: Nécessite M-Print PRO File, Acier inox micro-gravé 1.4301 (ST), Acier inox 1.4301, argent, | 7 | G | 1.8 | CCM | 1 | 30 | 60 | MM | 7 |  |  | https://eshop.weidmueller.com/p/1474230000
1474240000 | CC-M 15/60 AL SDR | 900.9 | 100 | 1 | 1 | PCE | P177 | Terminal markers | PI | Produits d'Installation | PI81 | Systèmes d'impression | 4050118290561 | 83100000 | DE | Repérage d’appareils, Largeur: 60 mm, Caractères imprimés: Nécessite M-Print PRO File, Aluminium anodisé, argent, -55...130 °C | 1 | G | 362 | CCM | 81 | 71 | 63 | MM | 7 |  |  | https://eshop.weidmueller.com/p/1474240000
1474250000 | CC-M 15/60 ST SDR | 1004.8 | 100 | 1 | 1 | PCE | P177 | Terminal markers | PI | Produits d'Installation | PI81 | Systèmes d'impression | 4050118290554 | 83100000 | DE | Repérage d’appareils, Largeur: 60 mm, Caractères imprimés: Nécessite M-Print PRO File, Acier inox 1.4301, argent, -55...130 °C | 4 | G | 0.9 | CCM | 1 | 15 | 60 | MM | 7 |  |  | https://eshop.weidmueller.com/p/1474250000
1474260000 | CC-M 15/60 2X3 AL SDR | 900.9 | 100 | 1 | 1 | PCE | P177 | Terminal markers | PI | Produits d'Installation | PI81 | Systèmes d'impression | 4050118290721 | 83100000 | DE | Repérage d’appareils, Largeur: 60 mm, Caractères imprimés: Nécessite M-Print PRO File, Aluminium anodisé, argent, -55...130 °C | 1.38 | G | 178.75 | CCM | 0.11 | 0.065 | 0.025 | M | 7 |  |  | https://eshop.weidmueller.com/p/1474260000
1474270000 | CC-M 15/60 2X3 ST SDR | 1004.8 | 100 | 1 | 1 | PCE | P177 | Terminal markers | PI | Produits d'Installation | PI81 | Systèmes d'impression | 4050118290738 | 83100000 | DE | Repérage d’appareils, Largeur: 60 mm, Caractères imprimés: Nécessite M-Print PRO File, Acier inox 1.4301, argent, -55...130 °C | 96 | G | 362 | CCM | 81 | 71 | 63 | MM | 7 |  |  | https://eshop.weidmueller.com/p/1474270000
1474280000 | CC-M 15/45 AL SDR | 902.5 | 100 | 1 | 1 | PCE | P177 | Terminal markers | PI | Produits d'Installation | PI81 | Systèmes d'impression | 4050118290547 | 83100000 | DE | Repérage d’appareils, Largeur: 45 mm, Caractères imprimés: Nécessite M-Print PRO File, Aluminium anodisé, argent, -55...130 °C | 1 | G | 192 | CCM | 107 | 64 | 28 | MM | 7 |  |  | https://eshop.weidmueller.com/p/1474280000
1474290000 | CC-M 15/45 ST SDR | 998.4 | 100 | 1 | 1 | PCE | P177 | Terminal markers | PI | Produits d'Installation | PI81 | Systèmes d'impression | 4050118290530 | 83100000 | DE | Repérage d’appareils, Largeur: 45 mm, Caractères imprimés: Nécessite M-Print PRO File, Acier inox 1.4301, argent, -55...130 °C | 50 | G | 192 | CCM | 107 | 64 | 28 | MM | 7 |  |  | https://eshop.weidmueller.com/p/1474290000
1474310000 | CC-M 15/45 2X3 AL SDR | 902.5 | 100 | 1 | 1 | PCE | P177 | Terminal markers | PI | Produits d'Installation | PI81 | Systèmes d'impression | 4050118290745 | 83100000 | DE | Repérage d’appareils, Largeur: 45 mm, Caractères imprimés: Nécessite M-Print PRO File, Aluminium anodisé, argent, -55...130 °C | 1 | G | 192 | CCM | 107 | 64 | 28 | MM | 7 |  |  | https://eshop.weidmueller.com/p/1474310000
1474320000 | CC-M 15/45 2X3 ST SDR | 998.4 | 100 | 1 | 1 | PCE | P177 | Terminal markers | PI | Produits d'Installation | PI81 | Systèmes d'impression | 4050118290752 | 83100000 | DE | Repérage d’appareils, Largeur: 45 mm, Caractères imprimés: Nécessite M-Print PRO File, Acier inox 1.4301, argent, -55...130 °C | 3 | G | 192 | CCM | 107 | 64 | 28 | MM | 7 |  |  | https://eshop.weidmueller.com/p/1474320000
1474330000 | CC-M 58/35 AL SDR | 1843.7 | 100 | 1 | 1 | PCE | P177 | Terminal markers | PI | Produits d'Installation | PI81 | Systèmes d'impression | 4050118290523 | 39269097 | DE | Repérage d’appareils, Largeur: 34.8 mm, Caractères imprimés: Nécessite M-Print PRO File, Aluminium recouvert de chrome (AL), Aluminium anodisé, argent | 6 | G | 353 | CCM | 80 | 70 | 63 | MM | 7 |  |  | https://eshop.weidmueller.com/p/1474330000
1474340000 | CC-M 58/35 ST SDR | 1985.1 | 100 | 1 | 1 | PCE | P177 | Terminal markers | PI | Produits d'Installation | PI81 | Systèmes d'impression | 4050118290516 | 83100000 | DE | Repérage d’appareils, Largeur: 34.8 mm, Caractères imprimés: Nécessite M-Print PRO File, Acier inox micro-gravé 1.4301 (ST), Acier inox 1.4301, argent | 13 | G | 353 | CCM | 80 | 70 | 63 | MM | 7 |  |  | https://eshop.weidmueller.com/p/1474340000
1474350000 | CC-M 58/35 2X3 AL SDR | 1843.7 | 100 | 1 | 1 | PCE | P177 | Terminal markers | PI | Produits d'Installation | PI81 | Systèmes d'impression | 4050118290769 | 39269097 | DE | Repérage d’appareils, Largeur: 34.8 mm, Caractères imprimés: Nécessite M-Print PRO File, Aluminium recouvert de chrome (AL), Aluminium anodisé, argent | 6 | G | 353 | CCM | 80 | 70 | 63 | MM | 7 |  |  | https://eshop.weidmueller.com/p/1474350000
1474360000 | CC-M 58/35 2X3 ST SDR | 1985.1 | 100 | 1 | 1 | PCE | P177 | Terminal markers | PI | Produits d'Installation | PI81 | Systèmes d'impression | 4050118290776 | 83100000 | DE | Repérage d’appareils, Largeur: 34.8 mm, Caractères imprimés: Nécessite M-Print PRO File, Acier inox micro-gravé 1.4301 (ST), Acier inox 1.4301, argent | 18 | G | 353 | CCM | 80 | 70 | 63 | MM | 7 |  |  | https://eshop.weidmueller.com/p/1474360000
1474370000 | CC-M 70/48 AL SDR | 3461.5 | 100 | 1 | 1 | PCE | P177 | Terminal markers | PI | Produits d'Installation | PI81 | Systèmes d'impression | 4050118290509 | 39269097 | DE | Repérage d’appareils, Largeur: 48 mm, Caractères imprimés: Nécessite M-Print PRO File, Aluminium recouvert de chrome (AL), Aluminium anodisé, argent, | 6 | G | 187 | CCM | 106 | 63 | 28 | MM | 7 |  |  | https://eshop.weidmueller.com/p/1474370000
1474380000 | CC-M 70/48 ST SDR | 3461.4 | 100 | 1 | 1 | PCE | P177 | Terminal markers | PI | Produits d'Installation | PI81 | Systèmes d'impression | 4050118290394 | 83100000 | DE | Repérage d’appareils, Largeur: 48 mm, Caractères imprimés: Nécessite M-Print PRO File, Acier inox micro-gravé 1.4301 (ST), Acier inox 1.4301, argent, | 18 | G | 187 | CCM | 106 | 63 | 28 | MM | 7 |  |  | https://eshop.weidmueller.com/p/1474380000
1474390000 | CC-M 70/48 2X3 AL SDR | 3461.4 | 100 | 1 | 1 | PCE | P177 | Terminal markers | PI | Produits d'Installation | PI81 | Systèmes d'impression | 4050118290783 | 83100000 | DE | Repérage d’appareils, Largeur: 48 mm, Caractères imprimés: Nécessite M-Print PRO File, Aluminium recouvert de chrome (AL), Aluminium anodisé, argent, | 6 | G | 187 | CCM | 106 | 63 | 28 | MM | 7 |  |  | https://eshop.weidmueller.com/p/1474390000
1474400000 | CC-M 70/48 2X3 ST SDR | 3461.5 | 100 | 1 | 1 | PCE | P177 | Terminal markers | PI | Produits d'Installation | PI81 | Systèmes d'impression | 4050118290790 | 39269097 | DE | Repérage d’appareils, Largeur: 48 mm, Caractères imprimés: Nécessite M-Print PRO File, Acier inox micro-gravé 1.4301 (ST), Acier inox 1.4301, argent, | 18 | G | 187 | CCM | 106 | 63 | 28 | MM | 7 |  |  | https://eshop.weidmueller.com/p/1474400000
1474410000 | CC-M DIA 30 AL SDR | 1063.4 | 100 | 1 | 1 | PCE | P177 | Terminal markers | PI | Produits d'Installation | PI81 | Systèmes d'impression | 4050118290806 | 83100000 | DE | Repérage d’appareils, Caractères imprimés: Nécessite M-Print PRO File, Aluminium recouvert de chrome (AL), Aluminium anodisé, argent, -55...130 °C | 1 | G | 424 | CCM | 110 | 70 | 55 | MM | 7 |  |  | https://eshop.weidmueller.com/p/1474410000
1474420000 | CC-M DIA 30 ST SDR | 1184 | 100 | 1 | 1 | PCE | P177 | Terminal markers | PI | Produits d'Installation | PI81 | Systèmes d'impression | 4050118290608 | 83100000 | DE | Repérage d’appareils, Caractères imprimés: Nécessite M-Print PRO File, Acier inox micro-gravé 1.4301 (ST), Acier inox 1.4301, argent, -55...130 °C | 3 | G | 424 | CCM | 110 | 70 | 55 | MM | 7 |  |  | https://eshop.weidmueller.com/p/1474420000
1474430000 | SFX-M 11/60 ST SDR | 1008 | 100 | 1 | 1 | PCE | P175 | Multicard markers | PI | Produits d'Installation | PI81 | Systèmes d'impression | 4050118281521 | 83100000 | DE | Système de codage des câbles, argent, Diamètre extérieur du conducteur:7 - 40 mm, Nécessite M-Print PRO File, Acier inox 1.4301, -55...130 °C | 2 | G | 0.6 | CCM | 1 | 10 | 60 | MM | 7 |  |  | https://eshop.weidmueller.com/p/1474430000
1474440000 | SFX-M 11/60-5 AL SDR | 964.3 | 100 | 1 | 1 | PCE | P175 | Multicard markers | PI | Produits d'Installation | PI81 | Systèmes d'impression | 4050118281606 | 83100000 | DE | Système de codage des câbles, Diamètre extérieur du conducteur:7 - 40 mm, Nécessite M-Print PRO File, Aluminium anodisé, -55...130 °C | 0.864 | G | 0.066 | CCM | 60 | 11 | 1 | MM | 7 |  |  | https://eshop.weidmueller.com/p/1474440000
1474600000 | HDC 24B HP550 MPL2 H TYP2 | 7034.2 | 100 | 1 | 1 | PCE | P201 | Heavy duty connectors | PB | Connecteurs Etanches/composants passifs | PB72 | CIE Connecteurs industriels étanches | 4050118281453 | 85389099 | DE | Cadre de montage pour la protection contre les conditions environnementales. CIE Connecteurs industriels étanches | 81 | G | 126.42 | CCM | 140 | 43 | 21 | MM | 7 |  |  | https://eshop.weidmueller.com/p/1474600000
1474620000 | WTR 4 GR | 384.8 | 100 | 50 | 50 | PCE | P110 | Terminals W series | PT | Blocs de Jonction | PT10 | Série W -blocs de jonction à raccordment vissé | 4050118282559 | 85369010 | RO | Bloc de jonction de test sectionnable, Raccordement vissé, gris, 4 mm², 32 A, 500 V, Nombre de raccordements: 2, Nombre d'étages: 1 | 640 | G | 1398 | CCM | 165 | 146 | 58 | MM | 21 |  |  | https://eshop.weidmueller.com/p/1474620000
1474640000 | THM EL VIN 45 WS 30M | 107.3 | 1 | 1 | 1 | PCE | P176 | Labels markers | PI | Produits d'Installation | PI83 | Matériels d'installation | 4050118281620 | 39199080 | DE | Repérage d’appareils, Longueur: 30000 mm, Caractères imprimés: sans, Film vinyle, blanc, -40...80 °C | 335 | G | 406.125 | CCM | 45 | 95 | 95 | MM | 35 |  |  | https://eshop.weidmueller.com/p/1474640000
1475540000 | HDC HP550 STGH 1P | 310.6 | 1 | 1 | 1 | PCE | P201 | Heavy duty connectors | PB | Connecteurs Etanches/composants passifs | PB72 | CIE Connecteurs industriels étanches | 4050118281682 | 85389099 |  | Les boîtiers CIE sont parfaitement protégés grâce à un alliage injecté et à un revêtement de surface à plusieurs couches. | 527 | G | 1233.18 | CCM | 186 | 102 | 65 | MM | 7 |  |  | https://eshop.weidmueller.com/p/1475540000
1475600000 | HDC HP550 GHDE 1P M40 | 237.38 | 1 | 1 | 1 | PCE | P200 | Heavy duty connectors | PB | Connecteurs Etanches/composants passifs | PB72 | CIE Connecteurs industriels étanches | 4050118282146 | 85389099 | DE | Protection du boîtier qui protège de la contamination extérieure. L'installation est effectuée par dévissage aux points de fixation fournis. | 105 | G | 306 | CCM | 45 | 80 | 85 | MM | 7 |  |  | https://eshop.weidmueller.com/p/1475600000
1475640000 | H0,34/5 | 5.2 | 100 | 1000 | 1000 | PCE | P150 | Ferrules | PW | Outillage | PW67 | Embouts/Cosses | 4050118282238 | 85369010 | DE | Embout, 0.34 mm², Longueur de dénudage: 5 mm, Couleur: Non, Isolation: non disponible | 24 | G | 71.638 | CCM | 119 | 86 | 7 | MM | 42 |  |  | https://eshop.weidmueller.com/p/1475640000
1475650000 | HDC HP550 GHDG 3P | 1003.7 | 100 | 10 | 10 | PCE | P201 | Heavy duty connectors | PB | Connecteurs Etanches/composants passifs | PB72 | CIE Connecteurs industriels étanches | 4050118282177 | 40169300 | CN | Protection du boîtier qui protège de la contamination extérieure. L'installation est effectuée par dévissage aux points de fixation fournis. | 191 | G | 2103.75 | CCM | 45 | 170 | 275 | MM | 7 |  |  | https://eshop.weidmueller.com/p/1475650000
1475670000 | HDC HP550 ISKA T | 1170.29 | 100 | 10 | 10 | PCE | P200 | Heavy duty connectors | PB | Connecteurs Etanches/composants passifs | PB72 | CIE Connecteurs industriels étanches | 4050118282245 | 85389099 | DE | Protection du boîtier qui protège de la contamination extérieure. L'installation est effectuée par dévissage aux points de fixation fournis. | 628 | G | 3956.75 | CCM | 95 | 170 | 245 | MM | 7 |  |  | https://eshop.weidmueller.com/p/1475670000
1475680000 | HDC HP550 ISKA B | 2755.1 | 100 | 10 | 10 | PCE | P201 | Heavy duty connectors | PB | Connecteurs Etanches/composants passifs | PB72 | CIE Connecteurs industriels étanches | 4050118282252 | 85389099 | DE | Protection du boîtier qui protège de la contamination extérieure. L'installation est effectuée par dévissage aux points de fixation fournis. | 405 | G | 2787.75 | CCM | 45 | 210 | 295 | MM | 7 |  |  | https://eshop.weidmueller.com/p/1475680000
1475690000 | HDC HP550 GH 3P | 877.2 | 1 | 1 | 1 | PCE | P201 | Heavy duty connectors | PB | Connecteurs Etanches/composants passifs | PB72 | CIE Connecteurs industriels étanches | 4050118282184 | 85369095 | DE | Les boîtiers CIE sont parfaitement protégés grâce à un alliage injecté et à un revêtement de surface à plusieurs couches. | 3217 | G | 12458 | CCM | 261 | 215 | 222 | MM | 7 |  |  | https://eshop.weidmueller.com/p/1475690000
1475700000 | HDC HP550 ABGH BG | 522.3 | 1 | 1 | 1 | PCE | P201 | Heavy duty connectors | PB | Connecteurs Etanches/composants passifs | PB72 | CIE Connecteurs industriels étanches | 4050118282313 | 85359000 | DE | Boîtiers de connecteurs industriels, Embase encastrée, Verrouillage centralisé sur le haut, Vis, Taille de construction: 550, IP68, enfiché | 764 | G | 1178 | CCM | 182 | 98 | 66 | MM | 28 |  |  | https://eshop.weidmueller.com/p/1475700000
1475710000 | HDC HP550 GH 4P | 957.7 | 1 | 1 | 1 | PCE | P201 | Heavy duty connectors | PB | Connecteurs Etanches/composants passifs | PB72 | CIE Connecteurs industriels étanches | 4050118282269 | 85369095 | DE | Les boîtiers CIE sont parfaitement protégés grâce à un alliage injecté et à un revêtement de surface à plusieurs couches. | 3863 | G | 15978 | CCM | 277 | 261 | 221 | MM | 7 |  |  | https://eshop.weidmueller.com/p/1475710000
1475810000 | BLZP 5.08HC/08/180 SN RD BX | 704.99 | 100 | 42 | 42 | PCE | P311 | PCB-connectors 5 pin pitch | PL | Composants sur CI | PL30 | Connecteurs pour CI pas < 5mm | 4050118282290 | 85366990 | DE | Raccord enfichable du circuit imprimé avec une technologie de connexion innovante qui garantit un maniement sûr et intuitif. | 600 | G | 1482.203 | CCM | 349 | 137 | 31 | MM | 35 |  | 31/10/2026 | https://eshop.weidmueller.com/p/1475810000
1475830000 | IE-FM6D2UE0170MLD0LD0X | 1232.68 | 1 | 1 | 1 | PCE | I653 | Industrial Ethernet Cables | PB | Connecteurs Etanches/composants passifs | PB47 | Ethernet Industriel Composants Passifs | 4050118282412 | 85447000 | DE | Câble de données prêt à raccorder avec câble en fibre optique multi-mode et uni-mode | 6891 | G | 52000 | CCM | 401 | 399 | 325 | MM | 28 |  |  | https://eshop.weidmueller.com/p/1475830000
1475840000 | HDC HP550 CP | 91.63 | 100 | 200 | 200 | PCE | P200 | Heavy duty connectors | PB | Connecteurs Etanches/composants passifs | PB72 | CIE Connecteurs industriels étanches | 4050118282511 | 73181900 | IN | Boîtiers de connecteurs industriels Les boîtiers CIE sont parfaitement protégés grâce à un alliage injecté et à un revêtement de surface à plusieurs couches. | 423 | G | 142.72 | CCM | 115 | 73 | 17 | MM | 63 |  |  | https://eshop.weidmueller.com/p/1475840000
1475850000 | HDC HP550 GHDE 3P | 361.7 | 1 | 1 | 1 | PCE | P201 | Heavy duty connectors | PB | Connecteurs Etanches/composants passifs | PB72 | CIE Connecteurs industriels étanches | 4050118282429 | 85389099 | DE | Protection du boîtier qui protège de la contamination extérieure. L'installation est effectuée par dévissage aux points de fixation fournis. | 720 | G | 2651 | CCM | 221 | 179 | 67 | MM | 7 |  |  | https://eshop.weidmueller.com/p/1475850000
1475870000 | HDC HP550 GHDG 4P | 1061 | 100 | 10 | 10 | PCE | P201 | Heavy duty connectors | PB | Connecteurs Etanches/composants passifs | PB72 | CIE Connecteurs industriels étanches | 4050118282535 | 40169300 | CN | Protection du boîtier qui protège de la contamination extérieure. L'installation est effectuée par dévissage aux points de fixation fournis. | 195 | G | 2103.75 | CCM | 45 | 170 | 275 | MM | 7 |  |  | https://eshop.weidmueller.com/p/1475870000
1475910000 | S2L-SMT 3.50/10/180LF 1.5SN BK RL SO | 576.7 | 100 | 175 | 175 | PCE | P313 | PCB-Connectors S2L/B2L Minimate | PL | Composants sur CI | PL30 | Connecteurs pour CI pas < 5mm | 4050118282658 | 85366990 | DE | Raccord enfichable du circuit imprimé avec une technologie de connexion innovante qui garantit un maniement sûr et intuitif. | 1050 | G | 5445 | CCM | 330 | 330 | 50 | MM | 49 |  | 31/12/2028 | https://eshop.weidmueller.com/p/1475910000
1475920000 | S2L-SMT 3.50/24/180LF 1.5SN BK RL | 1202.65 | 100 | 150 | 150 | PCE | P313 | PCB-Connectors S2L/B2L Minimate | PL | Composants sur CI | PL30 | Connecteurs pour CI pas < 5mm | 4050118282665 | 85366990 | DE | Connecteur PCB (raccordement sur platine), 125 V, 10 A, Pas en mm: 3.50, Nombre de pôles: 24, Raccordement soudé THT/THR, Tape | 1623 | G | 13868.562 | CCM | 358 | 349 | 111 | MM | 49 |  | 31/12/2028 | https://eshop.weidmueller.com/p/1475920000
1475930000 | S2L-SMT 3.50/22/180LF 1.5SN BK RL | 1058.85 | 100 | 150 | 150 | PCE | P313 | PCB-Connectors S2L/B2L Minimate | PL | Composants sur CI | PL30 | Connecteurs pour CI pas < 5mm | 4050118282641 | 85366990 | DE | Connecteur PCB (raccordement sur platine), 160 V, 13.4 A, Pas en mm: 3.50, Nombre de pôles: 22, Raccordement soudé THT/THR, Tape | 1539 | G | 14649.054 | CCM | 362 | 329 | 123 | MM | 49 |  | 31/12/2028 | https://eshop.weidmueller.com/p/1475930000
1476000000 | CH20M45 B BUS BK/BK 2010 | 703.1 | 100 | 6 | 6 | PCE | P420 | Empty housings electronic | PL | Composants sur CI | PL36 | Boitiers électronique (vides) | 4050118283013 | 85369095 | DE | Élément de base (logement modulaire), Largeur: 45 , IP20 en condition installée, Plastique, noir | 303 | G | 2351.304 | CCM | 153 | 136 | 113 | MM | 56 |  |  | https://eshop.weidmueller.com/p/1476000000
1476010000 | H0,5/16 OR BD GSP | 14.6 | 100 | 5000 | 5000 | PCE | P150 | Ferrules | PW | Outillage | PW67 | Embouts/Cosses | 4050118282832 | 85369010 | DE | Embout, 0.5 mm², Longueur de dénudage: 12 mm, Couleur: Orange, Isolation: présente | 638 | G | 3921 | CCM | 327 | 324 | 37 | MM | 49 |  |  | https://eshop.weidmueller.com/p/1476010000
1476030000 | H0,75/16 W BD GSP | 14.6 | 100 | 5000 | 5000 | PCE | P150 | Ferrules | PW | Outillage | PW67 | Embouts/Cosses | 4050118282955 | 85369010 | DE | Embout, 0.75 mm², Longueur de dénudage: 12 mm, Couleur: blanc, Isolation: présente | 704 | G | 3815 | CCM | 327 | 324 | 36 | MM | 49 |  |  | https://eshop.weidmueller.com/p/1476030000
1476040000 | H1,0/16 GE BD GSP | 14.6 | 100 | 5000 | 5000 | PCE | P150 | Ferrules | PW | Outillage | PW67 | Embouts/Cosses | 4050118282917 | 85369010 | DE | Étui en cuivre galvanisé pour la protection de conducteurs souples dénudés. Le sertissage des embouts protège les fils et permet des raccordement électriques stables en permanence. | 725 | G | 3731 | CCM | 329 | 324 | 35 | MM | 49 |  |  | https://eshop.weidmueller.com/p/1476040000
1476050000 | H1,5/16 R BD GSP | 14.6 | 100 | 5000 | 5000 | PCE | P150 | Ferrules | PW | Outillage | PW67 | Embouts/Cosses | 4050118282948 | 85369010 | DE | Embout, 1.5 mm², Longueur de dénudage: 12 mm, Couleur: Rouge, Isolation: présente | 831 | G | 3663 | CCM | 325 | 322 | 35 | MM | 49 |  |  | https://eshop.weidmueller.com/p/1476050000
1476060000 | H2,5/16D BL BD GSP | 18.3 | 100 | 3000 | 3000 | PCE | P150 | Ferrules | PW | Outillage | PW67 | Embouts/Cosses | 4050118282931 | 85369010 | DE | Étui en cuivre galvanisé pour la protection de conducteurs souples dénudés. Le sertissage des embouts protège les fils et permet des raccordement électriques stables en permanence. | 702 | G | 3803 | CCM | 327 | 323 | 36 | MM | 7 |  |  | https://eshop.weidmueller.com/p/1476060000
1476070000 | H0,5/16D W BD GSP | 14.6 | 100 | 5000 | 5000 | PCE | P150 | Ferrules | PW | Outillage | PW67 | Embouts/Cosses | 4050118282849 | 85369010 | DE | Embout, 0.5 mm², Longueur de dénudage: 12 mm, Couleur: blanc, Isolation: présente | 632 | G | 3697 | CCM | 327 | 323 | 35 | MM | 49 |  |  | https://eshop.weidmueller.com/p/1476070000
1476080000 | H0,75/16D GR BD GSP | 14.6 | 100 | 5000 | 5000 | PCE | P150 | Ferrules | PW | Outillage | PW67 | Embouts/Cosses | 4050118282986 | 85369010 | DE | Embout, 0.75 mm², Longueur de dénudage: 12 mm, Couleur: gris, Isolation: présente | 693 | G | 3675 | CCM | 325 | 323 | 35 | MM | 49 |  |  | https://eshop.weidmueller.com/p/1476080000
1476090000 | H1,0/16D R BD GSP | 14.6 | 100 | 5000 | 5000 | PCE | P150 | Ferrules | PW | Outillage | PW67 | Embouts/Cosses | 4050118282924 | 85369010 | DE | Étui en cuivre galvanisé pour la protection de conducteurs souples dénudés. Le sertissage des embouts protège les fils et permet des raccordement électriques stables en permanence. | 766 | G | 4106.622 | CCM | 326 | 323 | 39 | MM | 49 |  |  | https://eshop.weidmueller.com/p/1476090000
1476100000 | H1,5/16D SW BD GSP | 14.6 | 100 | 5000 | 5000 | PCE | P150 | Ferrules | PW | Outillage | PW67 | Embouts/Cosses | 4050118282979 | 85369010 | DE | Étui en cuivre galvanisé pour la protection de conducteurs souples dénudés. Le sertissage des embouts protège les fils et permet des raccordement électriques stables en permanence. | 837 | G | 3709 | CCM | 327 | 324 | 35 | MM | 49 |  |  | https://eshop.weidmueller.com/p/1476100000
1476110000 | H0,75/16T BL BD GSP | 14.6 | 100 | 5000 | 5000 | PCE | P150 | Ferrules | PW | Outillage | PW67 | Embouts/Cosses | 4050118282962 | 85369010 | DE | Embout, 0.75 mm², Longueur de dénudage: 12 mm, Couleur: Bleu clair, Isolation: présente | 711 | G | 3580.132 | CCM | 326 | 323 | 34 | MM | 49 |  |  | https://eshop.weidmueller.com/p/1476110000
1476120000 | H2,5/16T GR BD GSP | 18.3 | 100 | 3000 | 3000 | PCE | P150 | Ferrules | PW | Outillage | PW67 | Embouts/Cosses | 4050118283020 | 85369010 | DE | Étui en cuivre galvanisé pour la protection de conducteurs souples dénudés. Le sertissage des embouts protège les fils et permet des raccordement électriques stables en permanence. | 660 | G | 3802 | CCM | 327 | 323 | 36 | MM | 49 |  |  | https://eshop.weidmueller.com/p/1476120000
1476230000 | H0,5/14 OR SP | 6.9 | 100 | 100 | 100 | PCE | P150 | Ferrules | PW | Outillage | PW67 | Embouts/Cosses | 4050118283174 | 85369010 | DE | Embout, 0.5 mm², Longueur de dénudage: 10 mm, Couleur: Orange, Isolation: présente | 8 | G | 28.56 | CCM | 85 | 24 | 14 | MM | 35 |  |  | https://eshop.weidmueller.com/p/1476230000
1476240000 | H0,75/14 W SP | 6.9 | 100 | 100 | 100 | PCE | P150 | Ferrules | PW | Outillage | PW67 | Embouts/Cosses | 4050118282894 | 85369010 | DE | Embout, 0.75 mm², Longueur de dénudage: 10 mm, Couleur: blanc, Isolation: présente | 21 | G | 29.376 | CCM | 72 | 68 | 6 | MM | 35 |  |  | https://eshop.weidmueller.com/p/1476240000
1476250000 | H1,0/14 GE SP | 6.9 | 100 | 100 | 100 | PCE | P150 | Ferrules | PW | Outillage | PW67 | Embouts/Cosses | 4050118283082 | 85369010 | DE | Étui en cuivre galvanisé pour la protection de conducteurs souples dénudés. Le sertissage des embouts protège les fils et permet des raccordement électriques stables en permanence. | 11 | G | 36.176 | CCM | 76 | 68 | 7 | MM | 35 |  |  | https://eshop.weidmueller.com/p/1476250000
1476270000 | H1,5/14 R SP | 6.9 | 100 | 100 | 100 | PCE | P150 | Ferrules | PW | Outillage | PW67 | Embouts/Cosses | 4050118283099 | 85369010 | DE | Embout, 1.5 mm², Longueur de dénudage: 10 mm, Couleur: Rouge, Isolation: présente | 14 | G | 40.95 | CCM | 75 | 39 | 14 | MM | 35 |  |  | https://eshop.weidmueller.com/p/1476270000
1476280000 | H2,5/15D BL SP | 7.6 | 100 | 100 | 100 | PCE | P150 | Ferrules | PW | Outillage | PW67 | Embouts/Cosses | 4050118282887 | 85369010 | DE | Étui en cuivre galvanisé pour la protection de conducteurs souples dénudés. Le sertissage des embouts protège les fils et permet des raccordement électriques stables en permanence. | 15 | G | 64 | CCM | 80 | 80 | 10 | MM | 35 |  |  | https://eshop.weidmueller.com/p/1476280000
1476290000 | H4,0/18D GR SP | 10.2 | 100 | 100 | 100 | PCE | P150 | Ferrules | PW | Outillage | PW67 | Embouts/Cosses | 4050118283204 | 85369010 | DE | Étui en cuivre galvanisé pour la protection de conducteurs souples dénudés. Le sertissage des embouts protège les fils et permet des raccordement électriques stables en permanence. | 25 | G | 78.05 | CCM | 79 | 76 | 13 | MM | 42 |  |  | https://eshop.weidmueller.com/p/1476290000
1476300000 | H0,5/14D W SP | 6.9 | 100 | 100 | 100 | PCE | P150 | Ferrules | PW | Outillage | PW67 | Embouts/Cosses | 4050118283181 | 85369010 | DE | Embout, 0.5 mm², Longueur de dénudage: 10 mm, Couleur: blanc, Isolation: présente | 9 | G | 35.49 | CCM | 78 | 65 | 7 | MM | 35 |  |  | https://eshop.weidmueller.com/p/1476300000
1476310000 | H0,75/14D GR SP | 6.9 | 100 | 100 | 100 | PCE | P150 | Ferrules | PW | Outillage | PW67 | Embouts/Cosses | 4050118283303 | 85369010 | DE | Embout, 0.75 mm², Longueur de dénudage: 10 mm, Couleur: gris, Isolation: présente | 11 | G | 35.64 | CCM | 72 | 55 | 9 | MM | 35 |  |  | https://eshop.weidmueller.com/p/1476310000
1476320000 | H1,0/14D R SP | 6.9 | 100 | 100 | 100 | PCE | P150 | Ferrules | PW | Outillage | PW67 | Embouts/Cosses | 4050118283198 | 85369010 | DE | Étui en cuivre galvanisé pour la protection de conducteurs souples dénudés. Le sertissage des embouts protège les fils et permet des raccordement électriques stables en permanence. | 11 | G | 77.469 | CCM | 93 | 49 | 17 | MM | 35 |  |  | https://eshop.weidmueller.com/p/1476320000
1476330000 | H1,5/14D SW SP | 6.9 | 100 | 100 | 100 | PCE | P150 | Ferrules | PW | Outillage | PW67 | Embouts/Cosses | 4050118283075 | 85369010 | DE | Étui en cuivre galvanisé pour la protection de conducteurs souples dénudés. Le sertissage des embouts protège les fils et permet des raccordement électriques stables en permanence. | 14 | G | 71.25 | CCM | 95 | 50 | 15 | MM | 35 |  |  | https://eshop.weidmueller.com/p/1476330000
1476370000 | S2L-SMT 3.50/20/90LF 3.2AU BK BX | 1895.12 | 100 | 42 | 42 | PCE | P313 | PCB-Connectors S2L/B2L Minimate | PL | Composants sur CI | PL30 | Connecteurs pour CI pas < 5mm | 4050118283426 | 85366990 | DE | Raccord enfichable du circuit imprimé avec une technologie de connexion innovante qui garantit un maniement sûr et intuitif. | 338 | G | 1409 | CCM | 348 | 135 | 30 | MM | 49 |  | 31/12/2028 | https://eshop.weidmueller.com/p/1476370000
1476440000 | SL-SMT 5.08HC/16/180F 1.5SN BK BX | 481.64 | 100 | 18 | 18 | PCE | P311 | PCB-connectors 5 pin pitch | PL | Composants sur CI | PL30 | Connecteurs pour CI pas < 5mm | 4050118283358 | 85366930 | DE | Connecteur PCB (raccordement sur platine), 320 V, 27.5 A, Pas en mm: 5.08, Nombre de pôles: 16, Raccordement soudé THT/THR, Boîte | 150 | G | 615 | CCM | 338 | 130 | 14 | MM | 49 |  | 31/10/2026 | https://eshop.weidmueller.com/p/1476440000
1476850000 | HUEHABA 0.5 CA 100-2.5 | 825.2 | 1 | 1 | 1 | PCE | D990 | Automatic Printer Accessories | PW | Outillage | PW65 | Machines automatiques | 4050118283709 | 84799070 | DE | Machine automatisée servant à dénuder et à sertir les conducteurs et les embouts. Les processus de dénudage et de sertissage peuvent être réalisés en une seule opération. Traitement efficace permettant de gagner du temps. | 191 | G | 170 | CCM | 125 | 80 | 17 | MM | 35 |  |  | https://eshop.weidmueller.com/p/1476850000
1476870000 | HUEHABA 1,0 CA 100-2.5 | 825.2 | 1 | 1 | 1 | PCE | D990 | Automatic Printer Accessories | PW | Outillage | PW65 | Machines automatiques | 4050118283723 | 84799070 | DE | Machine automatisée servant à dénuder et à sertir les conducteurs et les embouts. Les processus de dénudage et de sertissage peuvent être réalisés en une seule opération. Traitement efficace permettant de gagner du temps. | 894 | G | 3596.845 | CCM | 277 | 265 | 49 | MM | 35 |  |  | https://eshop.weidmueller.com/p/1476870000
1476880000 | HUEHABA 1,5 CA 100-2.5 | 825.2 | 1 | 1 | 1 | PCE | D990 | Automatic Printer Accessories | PW | Outillage | PW65 | Machines automatiques | 4050118283587 | 84799070 | DE | Machine automatisée servant à dénuder et à sertir les conducteurs et les embouts. Les processus de dénudage et de sertissage peuvent être réalisés en une seule opération. Traitement efficace permettant de gagner du temps. | 189 | G | 107.88 | CCM | 116 | 62 | 15 | MM | 35 |  |  | https://eshop.weidmueller.com/p/1476880000
1476890000 | HUEHABA 2,5 CA 100-2.5 | 825.2 | 1 | 1 | 1 | PCE | D990 | Automatic Printer Accessories | PW | Outillage | PW65 | Machines automatiques | 4050118283747 | 84799070 | DE | Machine automatisée servant à dénuder et à sertir les conducteurs et les embouts. Les processus de dénudage et de sertissage peuvent être réalisés en une seule opération. Traitement efficace permettant de gagner du temps. | 190 | G | 114.08 | CCM | 115 | 62 | 16 | MM | 35 |  |  | https://eshop.weidmueller.com/p/1476890000
1476900000 | HUEHABA 0,75 CA 100-2.5 | 825.2 | 1 | 1 | 1 | PCE | D990 | Automatic Printer Accessories | PW | Outillage | PW65 | Machines automatiques | 4050118283655 | 84799070 | DE | Machine automatisée servant à dénuder et à sertir les conducteurs et les embouts. Les processus de dénudage et de sertissage peuvent être réalisés en une seule opération. Traitement efficace permettant de gagner du temps. | 191 | G | 114.08 | CCM | 115 | 62 | 16 | MM | 35 |  |  | https://eshop.weidmueller.com/p/1476900000
1476910000 | CH20M45 S 2PSC/2PSC BL 2013 | 468.6 | 100 | 6 | 6 | PCE | P420 | Empty housings electronic | PL | Composants sur CI | PL36 | Boitiers électronique (vides) | 4050118283730 | 85389099 | DE | Élément latéral (boîtier modulaire), Largeur: 45 , IP20 en condition installée, Plastique, bleu clair | 112 | G | 866.286 | CCM | 149 | 114 | 51 | MM | 49 |  |  | https://eshop.weidmueller.com/p/1476910000
1477040000 | SOT 2,5 CA 100-2.5 | 912 | 1 | 1 | 1 | PCE | D990 | Automatic Printer Accessories | PW | Outillage | PW65 | Machines automatiques | 4050118283860 | 84799070 | DE | SOT 2,5 CA 100-2.5 - Machines automatiques, Pièce de rechange Machines automatiques | 894 | G | 3392 | CCM | 195 | 185 | 94 | MM | 35 |  |  | https://eshop.weidmueller.com/p/1477040000
1477050000 | SOT 1,0 CA 100-2.5 | 912 | 1 | 1 | 1 | PCE | D990 | Automatic Printer Accessories | PW | Outillage | PW65 | Machines automatiques | 4050118283877 | 84799070 | DE | SOT 1,0 CA 100-2.5 - Machines automatiques, Pièce de rechange Machines automatiques | 1195 | G | 11368 | CCM | 290 | 280 | 140 | MM | 35 |  |  | https://eshop.weidmueller.com/p/1477050000
1477230000 | BLF 5.08HC/21/90F SN OR BX | 1556.17 | 100 | 12 | 12 | PCE | P311 | PCB-connectors 5 pin pitch | PL | Composants sur CI | PL30 | Connecteurs pour CI pas < 5mm | 4050118284546 | 85366990 | RO | Connecteur PCB (raccordement du conducteur), 320 V, 24 A, Pas en mm: 5.08, 3.31 mm², Nombre de pôles: 21, PUSH IN avec actionneur, Boîte | 583 | G | 1417.5 | CCM | 350 | 135 | 30 | MM | 56 |  | 31/10/2026 | https://eshop.weidmueller.com/p/1477230000
1477300000 | BLZP 5.08HC/18/180F SN GN BX | 1308.72 | 100 | 18 | 18 | PCE | P311 | PCB-connectors 5 pin pitch | PL | Composants sur CI | PL30 | Connecteurs pour CI pas < 5mm | 4050118284652 | 85366990 | DE | Connecteur PCB (raccordement du conducteur), 320 V, 23 A, Pas en mm: 5.08, 4 mm², Nombre de pôles: 18, Raccordement vissé, Boîte | 595 | G | 1475.6 | CCM | 350 | 136 | 31 | MM | 35 |  |  | https://eshop.weidmueller.com/p/1477300000
1477340000 | THM MT30X 27/27 SI | 341 | 1 | 1 | 1 | PCE | P176 | Labels markers | PI | Produits d'Installation | PI83 | Matériels d'installation | 4050118284683 | 39199080 | DE | Repérage d’appareils, Largeur: 27 mm, Caractères imprimés: sans, Polyester, argent, -40...150 °C | 673 | G | 1051 | CCM | 103 | 103 | 99 | MM | 35 |  |  | https://eshop.weidmueller.com/p/1477340000
1477420000 | ACT20P-AI-AO-DC-S | 356.87 | 1 | 1 | 1 | PCE | E543 | ACT20 | PA | Produits Electroniques | PA54 | Convertisseurs analogiques | 4050118284959 | 85043129 | AU | Convertisseur de signaux/isolateur, Entrée : I/U universel, Sortie : I/U universel, Tension d#92alimentation: 12...60 V DC | 173 | G | 604.352 | CCM | 142 | 133 | 32 | MM | 77 |  |  | https://eshop.weidmueller.com/p/1477420000
1477470000 | SAIE-POS-4PM12M20-180MM AEH10MM | 53.1 | 1 | 1 | 1 | PCE | I673 | SAI accessories | PB | Connecteurs Etanches/composants passifs | PB46 | SAI Accessoires pour répartiteurs capteurs et actionneurs | 4050118285376 | 85369010 | DE | Câbles de données prêts à raccorder avec fils en cuivre. SAI Accessoires pour répartiteurs capteurs et actionneurs | 9 | G | [5 empty] | MM | 49 |  |  | https://eshop.weidmueller.com/p/1477470000
1477740000 | KSPMH M16 BSC | 23.4 | 1 | 20 | 20 | PCE | P179 | Accessories others | PS | Produits Spécifiques | PS26 | Coffrets ATEX | 4050118285697 | 73072910 | GB | Bouchons obturateurs Ex (en métal), M 16, 16 mm, Laiton Un connecteur métallique est utilisé pour la fermeture des trous taraudés excédentaires, et garantit en même temps la classe de protection IP. | 820 | G | 2835 | CCM | 90 | 150 | 210 | MM | 35 |  |  | https://eshop.weidmueller.com/p/1477740000
1477750000 | KSPMH M20 BSC | 15.6 | 1 | 20 | 20 | PCE | P179 | Accessories others | PS | Produits Spécifiques | PS26 | Coffrets ATEX | 4050118285451 | 73072910 | GB | Bouchons obturateurs Ex (en métal), M 20, 16 mm, Laiton Un connecteur métallique est utilisé pour la fermeture des trous taraudés excédentaires, et garantit en même temps la classe de protection IP. | 1142 | G | 2800 | CCM | 216 | 144 | 90 | MM | 35 |  |  | https://eshop.weidmueller.com/p/1477750000
1477770000 | KSPMH M25 BSC | 24.6 | 1 | 20 | 20 | PCE | P179 | Accessories others | PS | Produits Spécifiques | PS26 | Coffrets ATEX | 4050118285758 | 73072910 | GB | Bouchons obturateurs Ex (en métal), M 25, 16 mm, Laiton Un connecteur métallique est utilisé pour la fermeture des trous taraudés excédentaires, et garantit en même temps la classe de protection IP. | 1744 | G | 3519.425 | CCM | 175 | 169 | 119 | MM | 35 |  |  | https://eshop.weidmueller.com/p/1477770000
1477780000 | KSPMH M32 BSC | 31.7 | 1 | 10 | 10 | PCE | P179 | Accessories others | PS | Produits Spécifiques | PS26 | Coffrets ATEX | 4050118285765 | 74198090 | GB | Bouchons obturateurs Ex (en métal), M 32, 16 mm, Laiton Un connecteur métallique est utilisé pour la fermeture des trous taraudés excédentaires, et garantit en même temps la classe de protection IP. | 1537 | G | 3120 | CCM | 213 | 151 | 97 | MM | 35 |  |  | https://eshop.weidmueller.com/p/1477780000
1477790000 | KSPMH M40 BSC | 59.3 | 1 | 10 | 10 | PCE | P179 | Accessories others | PS | Produits Spécifiques | PS26 | Coffrets ATEX | 4050118285475 | 73072910 | GB | Bouchons obturateurs Ex (en métal), M 40, 16 mm, Laiton Un connecteur métallique est utilisé pour la fermeture des trous taraudés excédentaires, et garantit en même temps la classe de protection IP. | 2367 | G | 2756 | CCM | 215 | 144 | 89 | MM | 35 |  |  | https://eshop.weidmueller.com/p/1477790000
1477820000 | KSPMH M16 SSC | 53.1 | 1 | 20 | 20 | PCE | P179 | Accessories others | PS | Produits Spécifiques | PS26 | Coffrets ATEX | 4050118285802 | 73269098 | GB | Bouchons obturateurs Ex (en métal), M 16, 16 mm, Acier inoxydable 1.4404 (316L) Un connecteur métallique est utilisé pour la fermeture des trous taraudés excédentaires, et garantit en même temps la classe de protection IP. | 788 | G | 2978 | CCM | 214 | 148 | 94 | MM | 35 |  |  | https://eshop.weidmueller.com/p/1477820000
1477840000 | KSPMH M20 SSC | 28 | 1 | 20 | 20 | PCE | P179 | Accessories others | PS | Produits Spécifiques | PS26 | Coffrets ATEX | 4050118285482 | 73269098 | GB | Un connecteur métallique est utilisé pour la fermeture des trous taraudés excédentaires, et garantit en même temps la classe de protection IP. | 1139 | G | 5228.937 | CCM | 213 | 147 | 167 | MM | 35 |  |  | https://eshop.weidmueller.com/p/1477840000
1477870000 | KSPMH M25 SSC | 44 | 1 | 20 | 20 | PCE | P179 | Accessories others | PS | Produits Spécifiques | PS26 | Coffrets ATEX | 4050118285741 | 73269098 | GB | Bouchons obturateurs Ex (en métal), M 25, 16 mm, Acier inoxydable 1.4404 (316L) Un connecteur métallique est utilisé pour la fermeture des trous taraudés excédentaires, et garantit en même temps la classe de protection IP. | 1682 | G | 5022.4 | CCM | 215 | 146 | 160 | MM | 35 |  |  | https://eshop.weidmueller.com/p/1477870000
1477890000 | KSPMH M32 SSC | 60.8 | 1 | 10 | 10 | PCE | P179 | Accessories others | PS | Produits Spécifiques | PS26 | Coffrets ATEX | 4050118285901 | 73269098 | GB | Bouchons obturateurs Ex (en métal), M 32, 16 mm, Acier inoxydable 1.4404 (316L) Un connecteur métallique est utilisé pour la fermeture des trous taraudés excédentaires, et garantit en même temps la classe de protection IP. | 1461 | G | 2878 | CCM | 216 | 148 | 90 | MM | 35 |  |  | https://eshop.weidmueller.com/p/1477890000
1477910000 | KSPMH M40 SSC | 82.2 | 1 | 10 | 10 | PCE | P179 | Accessories others | PS | Produits Spécifiques | PS26 | Coffrets ATEX | 4050118285796 | 73269098 | GB | Bouchons obturateurs Ex (en métal), M 40, 16 mm, Acier inoxydable 1.4404 (316L) Un connecteur métallique est utilisé pour la fermeture des trous taraudés excédentaires, et garantit en même temps la classe de protection IP. | 2223 | G | 2800 | CCM | 214 | 147 | 89 | MM | 35 |  |  | https://eshop.weidmueller.com/p/1477910000
1478100000 | PRO MAX 72W 24V 3A | 126 | 1 | 1 | 1 | PCE | E553 | Ecoline | PA | Produits Electroniques | PA52 | Alimentations | 4050118286021 | 85044095 | TH | Alimentation électrique, 72 W, 3 A @ 60 °C Alimentation pour la fourniture de tension continue. | 753 | G | 2059.2 | CCM | 180 | 176 | 65 | MM | 7 |  |  | https://eshop.weidmueller.com/p/1478100000
1478110000 | PRO MAX 120W 24V 5A | 160.7 | 1 | 1 | 1 | PCE | E553 | Ecoline | PA | Produits Electroniques | PA52 | Alimentations | 4050118285956 | 85044095 | TH | Alimentation électrique, 120 W, 5 A @ 60 °C Alimentation pour la fourniture de tension continue. | 877 | G | 2460.06 | CCM | 180 | 173 | 79 | MM | 7 |  |  | https://eshop.weidmueller.com/p/1478110000
1478120000 | PRO MAX 180W 24V 7,5A | 241 | 1 | 1 | 1 | PCE | E553 | Ecoline | PA | Produits Electroniques | PA52 | Alimentations | 4050118286045 | 85044095 | TH | Alimentation électrique, 180 W, 7,5 A @ 60 °C Alimentation pour la fourniture de tension continue. | 1124 | G | 2935.22 | CCM | 194 | 178 | 85 | MM | 7 |  |  | https://eshop.weidmueller.com/p/1478120000
1478130000 | PRO MAX 240W 24V 10A | 254.1 | 1 | 1 | 1 | PCE | E553 | Ecoline | PA | Produits Electroniques | PA52 | Alimentations | 4050118286052 | 85044095 | TH | Alimentation électrique, 240 W, 10 A @ 60 °C Alimentation pour la fourniture de tension continue. | 1197 | G | 3501.312 | CCM | 194 | 188 | 96 | MM | 7 |  |  | https://eshop.weidmueller.com/p/1478130000
1478140000 | PRO MAX 480W 24V 20A | 340.8 | 1 | 1 | 1 | PCE | E553 | Ecoline | PA | Produits Electroniques | PA52 | Alimentations | 4050118286137 | 85044095 | TH | Alimentation électrique, 480 W, 20 A @ 60 °C Alimentation pour la fourniture de tension continue. | 2174 | G | 5339.1 | CCM | 195 | 148 | 185 | MM | 7 |  |  | https://eshop.weidmueller.com/p/1478140000
1478150000 | PRO MAX 960W 24V 40A | 645 | 1 | 1 | 1 | PCE | E553 | Ecoline | PA | Produits Electroniques | PA52 | Alimentations | 4050118286038 | 85044095 | TH | Alimentation électrique, 960 W, 40 A @ 60 °C Alimentation pour la fourniture de tension continue. | 4167 | G | 8091.74 | CCM | 215 | 194 | 194 | MM | 7 |  |  | https://eshop.weidmueller.com/p/1478150000
1478170000 | PRO MAX3 120W 24V 5A | 208.6 | 1 | 1 | 1 | PCE | E553 | Ecoline | PA | Produits Electroniques | PA52 | Alimentations | 4050118285963 | 85044095 | TH | Alimentation électrique, 120 W, 5 A @ 60 °C Alimentation pour la fourniture de tension continue. | 794 | G | 2475 | CCM | 179 | 175 | 79 | MM | 7 |  |  | https://eshop.weidmueller.com/p/1478170000
1478180000 | PRO MAX3 240W 24V 10A | 279.1 | 1 | 1 | 1 | PCE | E553 | Ecoline | PA | Produits Electroniques | PA52 | Alimentations | 4050118286120 | 85044095 | TH | Alimentation électrique, 240 W, 10 A @ 60 °C Alimentation pour la fourniture de tension continue. | 1320 | G | 3337.77 | CCM | 186 | 185 | 97 | MM | 7 |  |  | https://eshop.weidmueller.com/p/1478180000
1478190000 | PRO MAX3 480W 24V 20A | 350.2 | 1 | 1 | 1 | PCE | E553 | Ecoline | PA | Produits Electroniques | PA52 | Alimentations | 4050118286144 | 85044095 | TH | Alimentation électrique, 480 W, 20 A @ 60 °C Alimentation pour la fourniture de tension continue. | 1799 | G | 4309.2 | CCM | 190 | 189 | 120 | MM | 7 |  |  | https://eshop.weidmueller.com/p/1478190000
1478200000 | PRO MAX3 960W 24V 40A | 623.3 | 1 | 1 | 1 | PCE | E553 | Ecoline | PA | Produits Electroniques | PA52 | Alimentations | 4050118286076 | 85044095 | TH | Alimentation électrique, 960 W, 40 A @ 60 °C Alimentation pour la fourniture de tension continue. | 3650 | G | 7781.76 | CCM | 193 | 192 | 210 | MM | 7 |  |  | https://eshop.weidmueller.com/p/1478200000
1478210000 | PRO MAX 70W 5V 14A | 133.8 | 1 | 1 | 1 | PCE | E553 | Ecoline | PA | Produits Electroniques | PA52 | Alimentations | 4050118285987 | 85044095 | TH | Alimentation électrique, 70 W, 14 A @ 60°C Alimentation pour la fourniture de tension continue. | 783 | G | 1982.4 | CCM | 177 | 175 | 64 | MM | 7 |  |  | https://eshop.weidmueller.com/p/1478210000
1478220000 | PRO MAX 72W 12V 6A | 131.1 | 1 | 1 | 1 | PCE | E553 | Ecoline | PA | Produits Electroniques | PA52 | Alimentations | 4050118285970 | 85044095 | TH | Alimentation électrique, 72 W, 6 A @ 60°C Alimentation pour la fourniture de tension continue. | 765 | G | 2002 | CCM | 176 | 175 | 65 | MM | 7 |  |  | https://eshop.weidmueller.com/p/1478220000
1478230000 | PRO MAX 120W 12V 10A | 164.9 | 1 | 1 | 1 | PCE | E553 | Ecoline | PA | Produits Electroniques | PA52 | Alimentations | 4050118286205 | 85044095 | TH | Alimentation électrique, 120 W, 10 A @ 60 °C Alimentation pour la fourniture de tension continue. | 876 | G | 2447 | CCM | 178 | 174 | 79 | MM | 7 |  |  | https://eshop.weidmueller.com/p/1478230000
1478240000 | PRO MAX 240W 48V 5A | 257.2 | 1 | 1 | 1 | PCE | E553 | Ecoline | PA | Produits Electroniques | PA52 | Alimentations | 4050118285994 | 85044095 | TH | Alimentation électrique, 240 W, 5 A @ 60 °C Alimentation pour la fourniture de tension continue. | 1220 | G | 3630.33 | CCM | 198 | 95 | 193 | MM | 7 |  |  | https://eshop.weidmueller.com/p/1478240000
1478250000 | PRO MAX 480W 48V 10A | 348.4 | 1 | 1 | 1 | PCE | E553 | Ecoline | PA | Produits Electroniques | PA52 | Alimentations | 4050118286069 | 85044095 | TH | Alimentation électrique, 480 W, 10 A @ 60 °C Alimentation pour la fourniture de tension continue. | 2218 | G | 5840.8 | CCM | 200 | 196 | 149 | MM | 7 |  |  | https://eshop.weidmueller.com/p/1478250000
1478270000 | PRO MAX 960W 48V 20A | 663.8 | 1 | 1 | 1 | PCE | E553 | Ecoline | PA | Produits Electroniques | PA52 | Alimentations | 4050118286083 | 85044095 | TH | Alimentation électrique, 960 W, 20 A @ 60 °C Alimentation pour la fourniture de tension continue. | 4191 | G | 7640.87 | CCM | 214 | 193 | 185 | MM | 7 |  |  | https://eshop.weidmueller.com/p/1478270000
1478300000 | UR20-P-P-1.5-3W | 22.32 | 1 | 400 | 400 | PCE | I601 | U-Remote modules | PC | Technologie d'interface électronique | PC73 | E/S u-remote IP20 | 4050118286274 | 85389091 | DE | E/S u-remote IP20 Les flasques de fermeture avec leur équerre de blocage correspondante sont utili | 2900 | G | 4677.75 | CCM | 105 | 165 | 270 | MM | 14 |  |  | https://eshop.weidmueller.com/p/1478300000
1478310000 | UR20-P-P-1.5-4W | 6.12 | 1 | 400 | 400 | PCE | I601 | U-Remote modules | PC | Technologie d'interface électronique | PC73 | E/S u-remote IP20 | 4050118286342 | 85389091 | DE | E/S u-remote IP20 Les flasques de fermeture avec leur équerre de blocage correspondante sont utili | 3993 | G | 5411.472 | CCM | 277 | 176 | 111 | MM | 14 |  |  | https://eshop.weidmueller.com/p/1478310000
1478470005 | PAC-HE20-SD25-V0-0M5 | 108.72 | 1 | 1 | 1 | PCE | I675 | SPS connecting cable | PL | Composants sur CI | PL35 | Connecteurs STV, RSV / autres | 4032248251933 | 85444290 | ES | Fil de circuit imprimé, Signaux analogiques, 25 pôles, Câble LiYCY, 0.5 m, 0.25 mm² | 184 | G | 22 | CCM | 500 | 7 | 7 | MM | 7 |  |  | https://eshop.weidmueller.com/p/1478470005
1478470010 | PAC-HE20-SD25-V0-1M | 117.96 | 1 | 1 | 1 | PCE | I675 | SPS connecting cable | PL | Composants sur CI | PL35 | Connecteurs STV, RSV / autres | 4032248230471 | 85444290 | ES | Fil de circuit imprimé, Signaux analogiques, 25 pôles, Câble LiYCY, 1 m, 0.25 mm² | 265 | G | 513 | CCM | 15 | 190 | 180 | MM | 7 |  |  | https://eshop.weidmueller.com/p/1478470010
1478470015 | PAC-HE20-SD25-V0-1M5 | 127.02 | 1 | 1 | 1 | PCE | I675 | SPS connecting cable | PL | Composants sur CI | PL35 | Connecteurs STV, RSV / autres | 4032248255627 | 85444290 | ES | Fil de circuit imprimé, Signaux analogiques, 25 pôles, Câble LiYCY, 1.5 m, 0.25 mm² | 316 | G | 810 | CCM | 300 | 270 | 10 | MM | 7 |  |  | https://eshop.weidmueller.com/p/1478470015
1478470020 | PAC-HE20-SD25-V0-2M | 136.29 | 1 | 1 | 1 | PCE | I675 | SPS connecting cable | PL | Composants sur CI | PL35 | Connecteurs STV, RSV / autres | 4032248232031 | 85444290 | ES | Fil de circuit imprimé, Signaux analogiques, 25 pôles, Câble LiYCY, 2 m, 0.25 mm² | 394 | G | 360 | CCM | 30 | 60 | 200 | MM | 7 |  |  | https://eshop.weidmueller.com/p/1478470020
1478470025 | PAC-HE20-SD25-V0-2M5 | 145.55 | 1 | 1 | 1 | PCE | I675 | SPS connecting cable | PL | Composants sur CI | PL35 | Connecteurs STV, RSV / autres | 4032248231119 | 85444290 | ES | Fil de circuit imprimé, Signaux analogiques, 25 pôles, Câble LiYCY, 2.5 m, 0.25 mm² | 460 | G | 392 | CCM | 35 | 70 | 160 | MM | 7 |  |  | https://eshop.weidmueller.com/p/1478470025
1478600000 | BLZP 5.08HC/16/180 SN BK BX PRT | 1218.1 | 100 | 18 | 18 | PCE | P311 | PCB-connectors 5 pin pitch | PL | Composants sur CI | PL30 | Connecteurs pour CI pas < 5mm | 4050118286816 | 85366990 | DE | Raccord enfichable du circuit imprimé avec une technologie de connexion innovante qui garantit un maniement sûr et intuitif. | 519 | G | 1461 | CCM | 349 | 135 | 31 | MM | 35 |  |  | https://eshop.weidmueller.com/p/1478600000
1478620000 | SAIE-M12S-8-TL-M16-HW | 23.9 | 1 | 20 | 20 | PCE | I673 | SAI accessories | PL | Composants sur CI | PL38 | PCB IP 67 | 4050118286823 | 85369010 | DE | Connecteurs ronds pour transmission de courant. Le connecteur débrochable est soudé directement sur le circuit imprimé. Conception compacte avec densité de courant fort. | 277 | G | 531.25 | CCM | 25 | 125 | 170 | MM | 99 |  |  | https://eshop.weidmueller.com/p/1478620000
1478990000 | WEW 35/1 V0 GF SW | 358.1 | 100 | 50 | 50 | PCE | P171 | Accessories W series | PT | Blocs de Jonction | PT19 | Rails-accessoires (PT19) | 4050118286892 | 85389099 | RO | L'équerre de blocage garantit une fixation permanente sur le rail de montage et empêche tout glissement. L'équerre de blocage dispose d'option de marquage pour les repères de groupe et l'option de recevoir des fiches de contrôle. | 1960 | G | 2737 | CCM | 296 | 134 | 69 | MM | 14 |  |  | https://eshop.weidmueller.com/p/1478990000
1479000000 | WEW 35/2 V0 GF SW | 250.7 | 100 | 50 | 50 | PCE | P171 | Accessories W series | PT | Blocs de Jonction | PT19 | Rails-accessoires (PT19) | 4050118286779 | 85389099 | DE | L'équerre de blocage garantit une fixation permanente sur le rail de montage et empêche tout glissement. L'équerre de blocage dispose d'option de marquage pour les repères de groupe et l'option de recevoir des fiches de contrôle. | 706 | G | 2478.294 | CCM | 357 | 178 | 39 | MM | 7 |  |  | https://eshop.weidmueller.com/p/1479000000
1479090000 | DMS PRO SET | 861.2246 | 1 | 1 | 1 | PCE | W800 | Tools | PW | Outillage | PW63 | Tournevis | 4050118286786 | 84672985 | JP | Tournevis Le tournevis dynamométrique électrique est conçu de manière ergonomique pour les | 2402 | G | 10011 | CCM | 336 | 266 | 112 | MM | 28 |  |  | https://eshop.weidmueller.com/p/1479090000
1479110000 | AKKU DMS PRO | 167.65 | 1 | 1 | 1 | PCE | W800 | Tools | PW | Outillage | PW63 | Tournevis | 4050118348712 | 85076000 | JP | AKKU DMS PRO Batterie de remplacement conçue pour différents outils électriques. Tournevis | 91 | G | 270.48 | CCM | 92 | 70 | 42 | MM | 21 |  |  | https://eshop.weidmueller.com/p/1479110000
1479120000 | DMS PRO | 374.98 | 1 | 1 | 1 | PCE | W800 | Tools | PW | Outillage | PW63 | Tournevis | 4050118287011 | 84672920 | JP | Tournevis Le tournevis dynamométrique électrique est conçu de manière ergonomique pour les | 691 | G | 1858.032 | CCM | 297 | 92 | 68 | MM | 28 |  |  | https://eshop.weidmueller.com/p/1479120000
1479130000 | HDC HP SUKA 1P 550A | 427.6 | 100 | 10 | 10 | PCE | P201 | Heavy duty connectors | PB | Connecteurs Etanches/composants passifs | PB72 | CIE Connecteurs industriels étanches | 4050118373608 | 39235090 | DE | Protection (connecteur industriel), Polyéthylène LD, Couleur: jaune Protection pour connecteurs industriels afin de protéger contre la poussière et l'humidité. | 122 | G | 1065.625 | CCM | 155 | 125 | 55 | MM | 21 |  |  | https://eshop.weidmueller.com/p/1479130000
1479600005 | PAC-M340-HE40-V0-0M5 | 264.76 | 1 | 1 | 1 | PCE | I675 | SPS connecting cable | PL | Composants sur CI | PL35 | Connecteurs STV, RSV / autres | 4099986585287 | 85444290 | ES | PAC-M340-HE40-V0-0M5 - Connecteurs rond - type M12 - PAC-M340-HE40-V0-0M5 Connecteurs STV, RSV / autres | 306 | G | 22.445 | CCM | 500 | 6.7 | 6.7 | MM | 28 |  |  | https://eshop.weidmueller.com/p/1479600005
1479600010 | PAC-M340-HE40-V0-1M | 273.01 | 1 | 1 | 1 | PCE | I675 | SPS connecting cable | PL | Composants sur CI | PL35 | Connecteurs STV, RSV / autres | 4032248192045 | 85444290 | ES | Câbles confectionnés pour raccordement électrique et transmission de données entre l'API et l'interface API. | 328 | G | [5 empty] | MM | 7 |  |  | https://eshop.weidmueller.com/p/1479600010
1479600015 | PAC-M340-HE40-V0-1M5 | 281.39 | 1 | 1 | 1 | PCE | I675 | SPS connecting cable | PL | Composants sur CI | PL35 | Connecteurs STV, RSV / autres | 4099986585294 | 85444290 | ES | SAI Accessoires pour répartiteurs capteurs et actionneurs - PAC-M340-HE40-V0-1M5 Connecteurs STV, RSV / autres | 510 | G | 0.61 | CDM | 213.4 | 213.4 | 13.4 | MM | 28 |  |  | https://eshop.weidmueller.com/p/1479600015
1479600020 | PAC-M340-HE40-V0-2M | 289.7 | 1 | 1 | 1 | PCE | I675 | SPS connecting cable | PL | Composants sur CI | PL35 | Connecteurs STV, RSV / autres | 4099986585300 | 85444290 | ES | SAI Accessoires pour répartiteurs capteurs et actionneurs - PAC-M340-HE40-V0-2M Connecteurs STV, RSV / autres | 612 | G | 0.61 | CDM | 213.4 | 213.4 | 13.4 | MM | 28 |  |  | https://eshop.weidmueller.com/p/1479600020
1479600025 | PAC-M340-HE40-V0-2M5 | 298.04 | 1 | 1 | 1 | PCE | I675 | SPS connecting cable | PL | Composants sur CI | PL35 | Connecteurs STV, RSV / autres | 4099986585317 | 85444290 | ES | SAI Accessoires pour répartiteurs capteurs et actionneurs - PAC-M340-HE40-V0-2M5 Connecteurs STV, RSV / autres | 714 | G | 0.61 | CDM | 213.4 | 213.4 | 13.4 | MM | 28 |  |  | https://eshop.weidmueller.com/p/1479600025
1479600030 | PAC-M340-HE40-V0-3M | 306.35 | 1 | 1 | 1 | PCE | I675 | SPS connecting cable | PL | Composants sur CI | PL35 | Connecteurs STV, RSV / autres | 4099986585324 | 85444290 | ES | SAI Accessoires pour répartiteurs capteurs et actionneurs - PAC-M340-HE40-V0-3M Connecteurs STV, RSV / autres | 816 | G | 0.689 | CDM | 226.8 | 226.8 | 13.4 | MM | 28 |  |  | https://eshop.weidmueller.com/p/1479600030
1479600035 | PAC-M340-HE40-V0-3M5 | 314.67 | 1 | 1 | 1 | PCE | I675 | SPS connecting cable | PL | Composants sur CI | PL35 | Connecteurs STV, RSV / autres | 4099986585331 | 85444290 | ES | SAI Accessoires pour répartiteurs capteurs et actionneurs - PAC-M340-HE40-V0-3M5 Connecteurs STV, RSV / autres | 918 | G | 0.689 | CDM | 226.8 | 226.8 | 13.4 | MM | 28 |  |  | https://eshop.weidmueller.com/p/1479600035
1479600040 | PAC-M340-HE40-V0-4M | 322.98 | 1 | 1 | 1 | PCE | I675 | SPS connecting cable | PL | Composants sur CI | PL35 | Connecteurs STV, RSV / autres | 4099986585348 | 85444290 | ES | PAC-M340-HE40-V0-4M - Connecteurs rond - type M12 - PAC-M340-HE40-V0-4M Connecteurs STV, RSV / autres | 1020 | G | 1.034 | CDM | 226.8 | 226.8 | 20.1 | MM | 28 |  |  | https://eshop.weidmueller.com/p/1479600040
1479600050 | PAC-M340-HE40-V0-5M | 339.54 | 1 | 1 | 1 | PCE | I675 | SPS connecting cable | PL | Composants sur CI | PL35 | Connecteurs STV, RSV / autres | 4032248192052 | 85444290 | ES | Fil de circuit imprimé, Signaux numériques, 28 pôles, 5 m Câbles confectionnés pour raccordement électrique et transmission de données entre l'API et l'interface API. | 1164 | G | 1034 | CCM | 227 | 227 | 20 | MM | 7 |  |  | https://eshop.weidmueller.com/p/1479600050
1479600100 | PAC-M340-HE40-V0-10M | 422.79 | 1 | 1 | 1 | PCE | I675 | SPS connecting cable | PL | Composants sur CI | PL35 | Connecteurs STV, RSV / autres | 4099986585355 | 85444290 | ES | Connecteurs pour CI pas < 5mm - PAC-M340-HE40-V0-10M Connecteurs STV, RSV / autres | 2244 | G | 1.546 | CDM | 240.2 | 240.2 | 26.8 | MM | 28 |  |  | https://eshop.weidmueller.com/p/1479600100
1479620010 | PAC-S300-SD37-V10-1M | 242.011 | 1 | 1 | 1 | PCE | I675 | SPS connecting cable | PL | Composants sur CI | PL35 | Connecteurs STV, RSV / autres | 4032248192090 | 85444290 | ES | Câbles confectionnés pour raccordement électrique et transmission de données entre l'API et l'interface API. | 367 | G | [5 empty] | MM | 7 |  |  | https://eshop.weidmueller.com/p/1479620010
1479630010 | PAC-S300-SD37-V8-1M | 285.0386 | 1 | 1 | 1 | PCE | I675 | SPS connecting cable | PL | Composants sur CI | PL35 | Connecteurs STV, RSV / autres | 4032248192076 | 85444290 | ES | Câbles confectionnés pour raccordement électrique et transmission de données entre l'API et l'interface API. | 374 | G | [5 empty] | MM | 7 |  |  | https://eshop.weidmueller.com/p/1479630010
1479640005 | PAC-S300-BL24-V0-0M5 | 161.2996 | 1 | 1 | 1 | PCE | I675 | SPS connecting cable | PL | Composants sur CI | PL35 | Connecteurs STV, RSV / autres | 4032248193813 | 85444290 | ES | Câbles confectionnés pour raccordement électrique et transmission de données entre l'API et l'interface API. | 159.5 | G | [5 empty] | MM | 7 |  |  | https://eshop.weidmueller.com/p/1479640005
1479640010 | PAC-S300-BL24-V0-1M | 166.936 | 1 | 1 | 1 | PCE | I675 | SPS connecting cable | PL | Composants sur CI | PL35 | Connecteurs STV, RSV / autres | 4032248192069 | 85444995 | ES | Fil de circuit imprimé, Signaux numériques, 20 pôles, 1 m Câbles confectionnés pour raccordement électrique et transmission de données entre l'API et l'interface API. | 286 | G | 305 | CCM | 213 | 213 | 7 | MM | 7 |  |  | https://eshop.weidmueller.com/p/1479640010
1479650000 | TRS 5VDC 1CO 16A | 23.5 | 1 | 10 | 10 | PCE | E532 | Term-Series, Relais and Opto-Coupler | PA | Produits Electroniques | PA56 | Relais & Opto-coupleurs | 4050118287745 | 85364190 | CN | Interface relais, 5 V DC ±20 %, LED verte, 1 Inverseur (AgNi) , 250 V AC, 16 A, Raccordement vissé | 620 | G | 1396.5 | CCM | 147 | 100 | 95 | MM | 84 |  |  | https://eshop.weidmueller.com/p/1479650000
1479670000 | TRS 12VDC 1CO 16A | 23.5 | 1 | 10 | 10 | PCE | E532 | Term-Series, Relais and Opto-Coupler | PA | Produits Electroniques | PA56 | Relais & Opto-coupleurs | 4050118288018 | 85364190 | CN | Interface relais, 12 V DC ±20 %, LED verte, 1 Inverseur (AgNi) , 250 V AC, 16 A, Raccordement vissé | 618 | G | 1313 | CCM | 144 | 97 | 94 | MM | 35 |  |  | https://eshop.weidmueller.com/p/1479670000
1479680000 | TRS 24VDC 1CO 16A | 22.4 | 1 | 10 | 10 | PCE | E532 | Term-Series, Relais and Opto-Coupler | PA | Produits Electroniques | PA56 | Relais & Opto-coupleurs | 4050118288032 | 85364190 | CN | Interface relais, 24 V DC ±20 %, LED verte, 1 Inverseur (AgNi) , 250 V AC, 16 A, Raccordement vissé | 614 | G | 1374 | CCM | 146 | 97 | 97 | MM | 7 |  |  | https://eshop.weidmueller.com/p/1479680000
1479690000 | TRS 24VUC 1CO 16A | 26.8 | 1 | 10 | 10 | PCE | E532 | Term-Series, Relais and Opto-Coupler | PA | Produits Electroniques | PA56 | Relais & Opto-coupleurs | 4050118287844 | 85364190 | CN | Interface relais, 24 V UC ±10 %, LED verte, 1 Inverseur (AgNi) , 250 V AC, 16 A, Raccordement vissé | 630 | G | 1358.676 | CCM | 146 | 99 | 94 | MM | 35 |  |  | https://eshop.weidmueller.com/p/1479690000
1479700000 | TRS 48VUC 1CO 16A | 27.7 | 1 | 10 | 10 | PCE | E532 | Term-Series, Relais and Opto-Coupler | PA | Produits Electroniques | PA56 | Relais & Opto-coupleurs | 4050118287998 | 85364190 | CN | Interface relais, 48 V UC ±10 %, LED verte, 1 Inverseur (AgNi) , 250 V AC, 16 A, Raccordement vissé | 630 | G | 1289.472 | CCM | 146 | 96 | 92 | MM | 35 |  |  | https://eshop.weidmueller.com/p/1479700000
1479710000 | TRS 60VUC 1CO 16A | 27.9 | 1 | 10 | 10 | PCE | E532 | Term-Series, Relais and Opto-Coupler | PA | Produits Electroniques | PA56 | Relais & Opto-coupleurs | 4050118288001 | 85364190 | CN | Interface relais, 60 V UC ±10 %, LED verte, 1 Inverseur (AgNi) , 250 V AC, 16 A, Raccordement vissé | 617 | G | 1240 | CCM | 95 | 90 | 145 | MM | 84 |  |  | https://eshop.weidmueller.com/p/1479710000
1479730000 | TRS 120VUC 1CO 16A | 29.1 | 1 | 10 | 10 | PCE | E532 | Term-Series, Relais and Opto-Coupler | PA | Produits Electroniques | PA56 | Relais & Opto-coupleurs | 4050118287769 | 85364900 | CN | Interface relais, 120 V UC ±10 %, LED verte, 1 Inverseur (AgNi) , 250 V AC, 16 A, Raccordement vissé | 625 | G | 1345 | CCM | 146 | 98 | 94 | MM | 84 |  |  | https://eshop.weidmueller.com/p/1479730000
1479740000 | TRS 230VUC 1CO 16A | 29.1 | 1 | 10 | 10 | PCE | E532 | Term-Series, Relais and Opto-Coupler | PA | Produits Electroniques | PA56 | Relais & Opto-coupleurs | 4050118288070 | 85364900 | CN | Interface relais, 230 V UC ±5 %, LED verte, 1 Inverseur (AgNi) , 250 V AC, 16 A, Raccordement vissé | 629 | G | 1300 | CCM | 144 | 97 | 93 | MM | 35 |  |  | https://eshop.weidmueller.com/p/1479740000
1479750000 | TRS 120VAC RC 1CO 16A | 35.5 | 1 | 10 | 10 | PCE | E532 | Term-Series, Relais and Opto-Coupler | PA | Produits Electroniques | PA56 | Relais & Opto-coupleurs | 4050118287783 | 85364900 | CN | Interface relais, 120 V AC ±10 %, LED verte, 1 Inverseur (AgNi) , 250 V AC, 16 A, Raccordement vissé | 630 | G | 1299 | CCM | 144 | 97 | 93 | MM | 35 |  |  | https://eshop.weidmueller.com/p/1479750000
1479760000 | TRS 230VAC RC 1CO 16A | 34.9 | 1 | 10 | 10 | PCE | E532 | Term-Series, Relais and Opto-Coupler | PA | Produits Electroniques | PA56 | Relais & Opto-coupleurs | 4050118288025 | 85364900 | CN | Interface relais, 230 V AC ±5 %, LED verte, 1 Inverseur (AgNi) , 250 V AC, 16 A, Raccordement vissé | 631 | G | 1300 | CCM | 144 | 96 | 94 | MM | 35 |  |  | https://eshop.weidmueller.com/p/1479760000
1479780000 | TRS 24VDC 1NO HC | 26.5 | 1 | 10 | 10 | PCE | E532 | Term-Series, Relais and Opto-Coupler | PA | Produits Electroniques | PA56 | Relais & Opto-coupleurs | 4050118288100 | 85364190 | CN | Interface relais, 24 V DC ±20 %, LED verte, 1 Contacts (AgSnO) , 250 V AC, 16 A, Raccordement vissé | 614 | G | 1402.038 | CCM | 146 | 97 | 99 | MM | 7 |  |  | https://eshop.weidmueller.com/p/1479780000
1479800000 | TRZ 5VDC 1CO 16A | 23.5 | 1 | 10 | 10 | PCE | E532 | Term-Series, Relais and Opto-Coupler | PA | Produits Electroniques | PA56 | Relais & Opto-coupleurs | 4050118288094 | 85364190 | CN | Interface relais, 5 V DC ±20 %, LED verte, 1 Inverseur (AgNi) , 250 V AC, 16 A, Raccordement à ressort | 582 | G | 1373.568 | CCM | 146 | 98 | 96 | MM | 35 |  |  | https://eshop.weidmueller.com/p/1479800000
1479810000 | TRS 24VDC 1NO HCP | 31.6 | 1 | 10 | 10 | PCE | E532 | Term-Series, Relais and Opto-Coupler | PA | Produits Electroniques | PA56 | Relais & Opto-coupleurs | 4050118288148 | 85364190 | CN | Interface relais, 24 V DC ±20 %, LED verte, 1 Contacts (AgSnO + W) , 250 V AC, 16 A, Raccordement vissé | 621 | G | 1350 | CCM | 145 | 98 | 95 | MM | 35 |  |  | https://eshop.weidmueller.com/p/1479810000
1479820000 | TRZ 12VDC 1CO 16A | 23.5 | 1 | 10 | 10 | PCE | E532 | Term-Series, Relais and Opto-Coupler | PA | Produits Electroniques | PA56 | Relais & Opto-coupleurs | 4050118288308 | 85364190 | CN | Interface relais, 12 V DC ±20 %, LED verte, 1 Inverseur (AgNi) , 250 V AC, 16 A, Raccordement à ressort | 577 | G | 1318 | CCM | 146 | 97 | 93 | MM | 35 |  |  | https://eshop.weidmueller.com/p/1479820000
1479840000 | TRZ 24VDC 1CO 16A | 22.4 | 1 | 10 | 10 | PCE | E532 | Term-Series, Relais and Opto-Coupler | PA | Produits Electroniques | PA56 | Relais & Opto-coupleurs | 4050118287868 | 85364190 | CN | Interface relais, 24 V DC ±20 %, LED verte, 1 Inverseur (AgNi) , 250 V AC, 16 A, Raccordement à ressort | 575 | G | 1291 | CCM | 143 | 97 | 93 | MM | 7 |  |  | https://eshop.weidmueller.com/p/1479840000
1479850000 | TRZ 24VUC 1CO 16A | 26.6 | 1 | 10 | 10 | PCE | E532 | Term-Series, Relais and Opto-Coupler | PA | Produits Electroniques | PA56 | Relais & Opto-coupleurs | 4050118288322 | 85364190 | CN | Interface relais, 24 V UC ±10 %, LED verte, 1 Inverseur (AgNi) , 250 V AC, 16 A, Raccordement à ressort | 587 | G | 1313 | CCM | 144 | 97 | 94 | MM | 35 |  |  | https://eshop.weidmueller.com/p/1479850000
1479870000 | TRZ 48VUC 1CO 16A | 26.8 | 1 | 10 | 10 | PCE | E532 | Term-Series, Relais and Opto-Coupler | PA | Produits Electroniques | PA56 | Relais & Opto-coupleurs | 4050118288186 | 85364190 | CN | Interface relais, 48 V UC ±10 %, LED verte, 1 Inverseur (AgNi) , 250 V AC, 16 A, Raccordement à ressort | 585 | G | 1402.038 | CCM | 146 | 99 | 97 | MM | 35 |  |  | https://eshop.weidmueller.com/p/1479870000
1479880000 | TRZ 60VUC 1CO 16A | 27.4 | 1 | 10 | 10 | PCE | E532 | Term-Series, Relais and Opto-Coupler | PA | Produits Electroniques | PA56 | Relais & Opto-coupleurs | 4050118288261 | 85364190 | CN | Interface relais, 60 V UC ±10 %, LED verte, 1 Inverseur (AgNi) , 250 V AC, 16 A, Raccordement à ressort | 582 | G | 1341 | CCM | 144 | 99 | 94 | MM | 84 |  |  | https://eshop.weidmueller.com/p/1479880000
1479890000 | TRZ 120VUC 1CO 16A | 29.1 | 1 | 10 | 10 | PCE | E532 | Term-Series, Relais and Opto-Coupler | PA | Produits Electroniques | PA56 | Relais & Opto-coupleurs | 4050118288223 | 85364900 | CN | Interface relais, 120 V UC ±10 %, LED verte, 1 Inverseur (AgNi) , 250 V AC, 16 A, Raccordement à ressort | 600 | G | 1197 | CCM | 90 | 95 | 140 | MM | 84 |  |  | https://eshop.weidmueller.com/p/1479890000
1479900000 | TRZ 230VUC 1CO 16A | 28.4 | 1 | 10 | 10 | PCE | E532 | Term-Series, Relais and Opto-Coupler | PA | Produits Electroniques | PA56 | Relais & Opto-coupleurs | 4050118288285 | 85364900 | CN | Interface relais, 230 V UC ±5 %, LED verte, 1 Inverseur (AgNi) , 250 V AC, 16 A, Raccordement à ressort | 584 | G | 1317.504 | CCM | 146 | 96 | 94 | MM | 35 |  |  | https://eshop.weidmueller.com/p/1479900000
1479910000 | TRZ 120VAC RC 1CO 16A | 34.9 | 1 | 10 | 10 | PCE | E532 | Term-Series, Relais and Opto-Coupler | PA | Produits Electroniques | PA56 | Relais & Opto-coupleurs | 4050118288414 | 85364900 | CN | Interface relais, 120 V AC ±10 %, LED verte, 1 Inverseur (AgNi) , 250 V AC, 16 A, Raccordement à ressort | 580 | G | 1323 | CCM | 145 | 96 | 95 | MM | 84 |  |  | https://eshop.weidmueller.com/p/1479910000
1479920000 | TRZ 230VAC RC 1CO 16A | 34.9 | 1 | 10 | 10 | PCE | E532 | Term-Series, Relais and Opto-Coupler | PA | Produits Electroniques | PA56 | Relais & Opto-coupleurs | 4050118288445 | 85364900 | CN | Interface relais, 230 V AC ±5 %, LED verte, 1 Inverseur (AgNi) , 250 V AC, 16 A, Raccordement à ressort | 589 | G | 1379 | CCM | 145 | 99 | 96 | MM | 35 |  |  | https://eshop.weidmueller.com/p/1479920000
1479940000 | TRZ 24VDC 1NO HC | 26.5 | 1 | 10 | 10 | PCE | E532 | Term-Series, Relais and Opto-Coupler | PA | Produits Electroniques | PA56 | Relais & Opto-coupleurs | 4050118288230 | 85364190 | CN | Interface relais, 24 V DC ±20 %, LED verte, 1 Contacts (AgSnO) , 250 V AC, 16 A, Raccordement à ressort | 572 | G | 1341 | CCM | 144 | 98 | 95 | MM | 35 |  |  | https://eshop.weidmueller.com/p/1479940000
1479970000 | TRZ 24VDC 1NO HCP | 31.6 | 1 | 10 | 10 | PCE | E532 | Term-Series, Relais and Opto-Coupler | PA | Produits Electroniques | PA56 | Relais & Opto-coupleurs | 4050118288469 | 85364190 | CN | Interface relais, 24 V DC ±20 %, LED verte, 1 Contacts (AgSnO + W) , 250 V AC, 16 A, Raccordement à ressort | 570 | G | 1281 | CCM | 145 | 96 | 92 | MM | 35 |  |  | https://eshop.weidmueller.com/p/1479970000
1480000000 | DFFC 0.5-1.0 SN 3000 | 18.9 | 100 | 3000 | 3000 | PCE | P210 | Connectors other | PL | Composants sur CI | PL30 | Connecteurs pour CI pas < 5mm | 4008190179175 | 85389099 | DE | Contact à sertir (connecteurs pour circuit imprimé), 1 mm², étamé, Qté. : 3000 ST, Bobine | 1884 | G | 15044.484 | CCM | 599 | 598 | 42 | MM | 7 |  |  | https://eshop.weidmueller.com/p/1480000000
1480000001 | DFFC 0.5-1.0 SN 3000 | 18.1 | 100 | 3000 | 3000 | PCE | P210 | Connectors other | PL | Composants sur CI | PL30 | Connecteurs pour CI pas < 5mm | 4064675068983 | 85389099 | DE | Contact à sertir (connecteurs pour circuit imprimé), 1 mm², étamé, Qté. : 3000 ST, Bobine | 2475 | G | 23944.772 | CCM | 629 | 614 | 62 | MM | 7 |  |  | https://eshop.weidmueller.com/p/1480000001
1480100000 | DFFC 1.5-2.5 SN 2500 | 19 | 100 | 2500 | 2500 | PCE | P210 | Connectors other | PL | Composants sur CI | PL30 | Connecteurs pour CI pas < 5mm | 4008190100414 | 85366990 | DE | Contact à sertir (connecteurs pour circuit imprimé), 2.5 mm², étamé, Qté. : 2500 ST, Bobine | 4229 | G | 24438.125 | CCM | 641 | 625 | 61 | MM | 7 |  |  | https://eshop.weidmueller.com/p/1480100000
1480160010 | PAC-S300-SD37-V9-1M | 473.5654 | 1 | 1 | 1 | PCE | I675 | SPS connecting cable | PL | Composants sur CI | PL35 | Connecteurs STV, RSV / autres | 4032248192083 | 85444290 | ES | Câbles confectionnés pour raccordement électrique et transmission de données entre l'API et l'interface API. | 508 | G | [5 empty] | MM | 7 |  |  | https://eshop.weidmueller.com/p/1480160010
1480180000 | CROSS-KEY-QUADRO | 50.72 | 1 | 1 | 1 | PCE | W800 | Tools | PW | Outillage | PW63 | Tournevis | 4050118288490 | 83017000 | DE | Clé d’armoire électrique, utilisation universelle Les clés de l'armoire pour le verrouillage utilisé en génie électrique s'adaptent à tous les verrous d'armoire électrique standard. | 235 | G | 555 | CCM | 197 | 97 | 29 | MM | 42 |  |  | https://eshop.weidmueller.com/p/1480180000
1480190000 | CROSS-KEY-DUO | 31 | 1 | 1 | 1 | PCE | W800 | Tools | PW | Outillage | PW63 | Tournevis | 4050118288377 | 83017000 | DE | Clé d’armoire électrique, utilisation universelle Les clés de l'armoire pour le verrouillage utilisé en génie électrique s'adaptent à tous les verrous d'armoire électrique standard. | 109 | G | 382.71 | CCM | 159 | 83 | 29 | MM | 7 |  |  | https://eshop.weidmueller.com/p/1480190000
1480270000 | ZDK 2.5-2/4AN BL | 353.9 | 100 | 50 | 50 | PCE | P120 | Terminals Z series | PT | Blocs de Jonction | PT11 | Série Z - blocs de jonction à raccordement à ressort | 4050118288636 | 85369010 | CZ | Bloc de jonction modulaire multi-étages, Raccordement à ressort, bleu, 2.5 mm², 800 V, Nombre de raccordements: 8, Nombre d'étages: 2, TS 35, V-0 | 1028 | G | 2776 | CCM | 298 | 135 | 69 | MM | 49 |  |  | https://eshop.weidmueller.com/p/1480270000
1480290000 | HDC MF FIXING | 1.9 | 1 | 20 | 20 | PCE | P201 | Heavy duty connectors | PB | Connecteurs Etanches/composants passifs | PB72 | CIE Connecteurs industriels étanches | 4050118288704 | 85389099 | RO | CIE Connecteurs industriels étanches HDC MF FIXING - CIE Connecteurs industriels étanches | 15 | G | 51.75 | CCM | 75 | 46 | 15 | MM | 14 |  |  | https://eshop.weidmueller.com/p/1480290000
1480310010 | PAC-S300-SD37-V11-1M | 285.0386 | 1 | 1 | 1 | PCE | I675 | SPS connecting cable | PL | Composants sur CI | PL35 | Connecteurs STV, RSV / autres | 4032248192373 | 85444290 | ES | Câbles confectionnés pour raccordement électrique et transmission de données entre l'API et l'interface API. | 374 | G | [5 empty] | MM | 7 |  |  | https://eshop.weidmueller.com/p/1480310010
1480380000 | HDC MHP100 REMOVAL TOOL | 424.6 | 1 | 1 | 1 | PCE | P201 | Heavy duty connectors | PB | Connecteurs Etanches/composants passifs | PB72 | CIE Connecteurs industriels étanches | 4050118288933 | 82055980 | DE | Outil de démontage des contacts Outils de dessertissage. CIE Connecteurs industriels étanches | 54 | G | 77.47 | CCM | 147 | 31 | 17 | MM | 35 |  |  | https://eshop.weidmueller.com/p/1480380000
1480730010 | PAC-ELCO56-M56-F-1M | 283.9 | 1 | 1 | 1 | PCE | I675 | SPS connecting cable | PL | Composants sur CI | PL35 | Connecteurs STV, RSV / autres | 4032248192540 | 85444995 | ES | Câbles confectionnés pour raccordement électrique et transmission de données entre l'API et l'interface API. | 517 | G | [5 empty] | MM | 7 |  |  | https://eshop.weidmueller.com/p/1480730010
1480730020 | PAC-ELCO56-M56-F-2M | 339.31 | 1 | 1 | 1 | PCE | I675 | SPS connecting cable | PL | Composants sur CI | PL35 | Connecteurs STV, RSV / autres | 4032248192557 | 85444995 | ES | Fil de circuit imprimé Câbles confectionnés pour raccordement électrique et transmission de données entre l'API et l'interface API. | 801 | G | 610.23 | CCM | 213.4 | 213.4 | 13.4 | MM | 7 |  |  | https://eshop.weidmueller.com/p/1480730020
1480740000 | RS ELCOF 20/20RM S | 123.4 | 1 | 1 | 1 | PCE | I675 | SPS connecting cable | PL | Composants sur CI | PL35 | Connecteurs STV, RSV / autres | 4050118289503 | 85369095 |  | Module d’interface avec bloc de jonction, connecteur, Connecteur ELCO, 20 pôles femelle, LP2N 5.08mm, 20 P, Raccordement vissé | 656.465 | G | 0.453 | CDM | 93 | 83 | 71 | MM | 49 |  |  | https://eshop.weidmueller.com/p/1480740000
1480750000 | RS ELCOF 20/20LM S | 123.4 | 1 | 1 | 1 | PCE | I675 | SPS connecting cable | PL | Composants sur CI | PL35 | Connecteurs STV, RSV / autres | 4050118289602 | 85369095 |  | Module d’interface avec bloc de jonction, connecteur, Connecteur ELCO, 20 pôles femelle, LP2N 5.08mm, 20 P, Raccordement vissé | 654.597 | G | 520 | CCM | 93 | 83 | 71 | MM | 49 |  |  | https://eshop.weidmueller.com/p/1480750000
1480760000 | RS ELCOF 38/38RM S | 134.9 | 1 | 1 | 1 | PCE | I675 | SPS connecting cable | PL | Composants sur CI | PL35 | Connecteurs STV, RSV / autres | 4050118289619 | 85369095 |  | Module d’interface avec bloc de jonction, connecteur, Connecteur ELCO, 38 pôles femelle, LP2N 5.08mm, 38 P, Raccordement vissé | 893.048 | G | 0.806 | CDM | 136 | 94 | 77 | MM | 49 |  |  | https://eshop.weidmueller.com/p/1480760000
1480770000 | RS ELCOF 38/38LM S | 194.96 | 1 | 1 | 1 | PCE | I675 | SPS connecting cable | PL | Composants sur CI | PL35 | Connecteurs STV, RSV / autres | 4050118289527 | 85369095 | ES | Module d’interface avec bloc de jonction, connecteur, Connecteur ELCO, 38 pôles femelle, LP2N 5.08mm, 38 P, Raccordement vissé | 197 | G | 1001.052 | CCM | 138 | 93 | 78 | MM | 49 |  |  | https://eshop.weidmueller.com/p/1480770000
1480780000 | RS ELCOF 56/56RM S | 244.71 | 1 | 1 | 1 | PCE | I675 | SPS connecting cable | PL | Composants sur CI | PL35 | Connecteurs STV, RSV / autres | 4050118289640 | 85369095 | ES | Module d’interface avec bloc de jonction, connecteur, Connecteur ELCO, 56 pôles femelle, LP2N 5.08mm, 56 P, Raccordement vissé | 300 | G | 1591.608 | CCM | 204 | 94 | 83 | MM | 49 |  |  | https://eshop.weidmueller.com/p/1480780000
1480790000 | RS ELCOF 56/56LM S | 244.71 | 1 | 1 | 1 | PCE | I675 | SPS connecting cable | PL | Composants sur CI | PL35 | Connecteurs STV, RSV / autres | 4050118289626 | 85369095 | ES | Module d’interface avec bloc de jonction, connecteur, Connecteur ELCO, 56 pôles femelle, LP2N 5.08mm, 56 P, Raccordement vissé | 306 | G | 1599.41 | CCM | 205 | 94 | 83 | MM | 49 |  |  | https://eshop.weidmueller.com/p/1480790000
1480940000 | HDC MF CA16 PE | 28.6 | 1 | 10 | 10 | PCE | P201 | Heavy duty connectors | PB | Connecteurs Etanches/composants passifs | PB72 | CIE Connecteurs industriels étanches | 4050118289657 | 85045000 | FR | Contact (connecteurs débrochables industriels), Mâle, 16 mm², décolleté Elément de contact pour le raccord d'un conducteur à un connecteur industriel. | 80 | G | 34 | CCM | 68 | 50 | 10 | MM | 56 |  |  | https://eshop.weidmueller.com/p/1480940000
1480950000 | UR20-EM-1394420000-SP | 152.88 | 1 | 1 | 1 | PCE | I601 | U-Remote modules | PC | Technologie d'interface électronique | PC73 | E/S u-remote IP20 | 4050118289701 | 85389091 | DE | Module électronique (E/S) Le module électronique pour la réception des PCB. Le module électronique a un design modulaire, la partie dans laquelle l'électronique est installée. | 42 | G | 208 | CCM | 130 | 80 | 20 | MM | 7 |  |  | https://eshop.weidmueller.com/p/1480950000
1480960000 | LMZF 5/06/135 3.5SN RD/BL BX | 337.66 | 100 | 100 | 100 | PCE | P302 | PCB-termianls 2,5 qmm standard | PL | Composants sur CI | PL32 | Blocs de jonction pour CI pas > 10mm | 4050118289572 | 85366990 |  | Bloc de jonction pour circuit imprimé (terminal imprimé, terminal carte) pour une transmission simple et sûre des données directement vers l'API. | 658.5 | G | 2268.75 | CCM | 275 | 150 | 55 | MM | 7 |  |  | https://eshop.weidmueller.com/p/1480960000
1481140000 | SAIBW-4/9(KV) | 10.2 | 1 | 1 | 1 | PCE | I673 | SAI accessories | PB | Connecteurs Etanches/composants passifs | PB46 | SAI Accessoires pour répartiteurs capteurs et actionneurs | 4050118289688 | 85369010 | DE | Connecteur rond (personnalisable sur le terrain), M12, Codage A, Raccordement vissé, Nombre de pôles: 4, IP67, Raccordement du blindage: Non | 18 | G | 113.92 | CCM | 89 | 80 | 16 | MM | 21 |  |  | https://eshop.weidmueller.com/p/1481140000
1481150000 | SAISW-4/9(KV) | 10.2 | 1 | 1 | 1 | PCE | I673 | SAI accessories | PB | Connecteurs Etanches/composants passifs | PB46 | SAI Accessoires pour répartiteurs capteurs et actionneurs | 4050118289695 | 85369010 | DE | Connecteur rond (personnalisable sur le terrain), M12, Codage A, Raccordement vissé, Nombre de pôles: 4, IP67, Raccordement du blindage: Non | 20 | G | 42.92 | CCM | 73 | 28 | 21 | MM | 21 |  |  | https://eshop.weidmueller.com/p/1481150000
1481210000 | SU 10.16HP/04/180FX 3.5AG BK BX | 874.72 | 100 | 30 | 30 | PCE | P315 | PCB-Connectors SV/BU;SU/BU | PL | Composants sur CI | PL33 | Connecteurs de puissance pour CI pas 7,62 mm, ou> | 4050118289855 | 85366930 | DE | Raccord enfichable du circuit imprimé avec une technologie de connexion innovante qui garantit un maniement sûr et intuitif. | 795 | G | 2345.728 | CCM | 352 | 136 | 49 | MM | 49 |  |  | https://eshop.weidmueller.com/p/1481210000
1481230000 | SFX 10/23 MC NE OR V2 | 52.5 | 100 | 160 | 160 | PCE | P175 | Multicard markers | PI | Produits d'Installation | PI82 | Borniers d'installation | 4050118289909 | 39269097 | DE | Système de codage des câbles, Orange, Diamètre extérieur du conducteur:7 - 40 mm, Polyamide 66, -40...100 °C | 103 | G | 834.75 | CCM | 265 | 90 | 35 | MM | 21 |  |  | https://eshop.weidmueller.com/p/1481230000
1481690010 | C300-16B-160B-2S-M25-1M | 284.64 | 1 | 1 | 1 | PCE | I675 | SPS connecting cable | PL | Composants sur CI | PL35 | Connecteurs STV, RSV / autres | 4032248259953 | 85423190 | ES | Fil de circuit imprimé, Signaux numériques, 16 pôles, Câble LiYCY, 1 m, 0.25 mm² Câbles confectionnés pour raccordement électrique et transmission de données entre l'API et l'interface API. | 425 | G | 305 | CCM | 287 | 237 | 126 | MM | 7 |  |  | https://eshop.weidmueller.com/p/1481690010
1481690020 | C300-16B-160B-2S-M25-2M | 293.74 | 1 | 1 | 1 | PCE | I675 | SPS connecting cable | PL | Composants sur CI | PL35 | Connecteurs STV, RSV / autres | 4032248346103 | 85423190 | ES | Fil de circuit imprimé, Signaux numériques, 16 pôles, Câble LiYCY, 2 m, 0.25 mm² Câbles confectionnés pour raccordement électrique et transmission de données entre l'API et l'interface API. | 677.596 | G | 610.23 | CCM | 287 | 237 | 126 | MM | 7 |  |  | https://eshop.weidmueller.com/p/1481690020
1481690060 | C300-16B-160B-2S-M25-6 | 330.13 | 1 | 1 | 1 | PCE | I675 | SPS connecting cable | PL | Composants sur CI | PL35 | Connecteurs STV, RSV / autres | 4032248339174 | 85423190 | ES | Fil de circuit imprimé, Signaux numériques, 16 pôles, Câble LiYCY, 6 m, 0.25 mm² Câbles confectionnés pour raccordement électrique et transmission de données entre l'API et l'interface API. | 900 | G | 11940 | CCM | 287 | 237 | 126 | MM | 7 |  |  | https://eshop.weidmueller.com/p/1481690060
1481690100 | C300-16B-160B-2S-M25-10 | 366.49 | 1 | 1 | 1 | PCE | I675 | SPS connecting cable | PL | Composants sur CI | PL35 | Connecteurs STV, RSV / autres | 4032248333387 | 85423190 | ES | Fil de circuit imprimé, Signaux numériques, 16 pôles, Câble LiYCY, 10 m, 0.25 mm² | 1717.596 | G | 8570.394 | CCM | 287 | 237 | 126 | MM | 7 |  |  | https://eshop.weidmueller.com/p/1481690100
1481690150 | C300-16B-160B-2S-M25-15 | 411.93 | 1 | 1 | 1 | PCE | I675 | SPS connecting cable | PL | Composants sur CI | PL35 | Connecteurs STV, RSV / autres | 4032248293254 | 85423190 | ES | Fil de circuit imprimé, Signaux numériques, 16 pôles, Câble LiYCY, 15 m, 0.25 mm² | 1800 | G | 11302.925 | CCM | 287 | 237 | 126 | MM | 7 |  |  | https://eshop.weidmueller.com/p/1481690150
1481690200 | C300-16B-160B-2S-M25-20M | 457.41 | 1 | 1 | 1 | PCE | I675 | SPS connecting cable | PL | Composants sur CI | PL35 | Connecteurs STV, RSV / autres | 4032248392872 | 85423190 | ES | Fil de circuit imprimé, Signaux numériques, 16 pôles, Câble LiYCY, 20 m, 0.25 mm² | 2500 | G | 7535.94 | CCM | 365 | 285 | 125 | MM | 7 |  |  | https://eshop.weidmueller.com/p/1481690200
1481690250 | C300-16B-160B-2S-M25-25M | 503.01 | 1 | 1 | 1 | PCE | I675 | SPS connecting cable | PL | Composants sur CI | PL35 | Connecteurs STV, RSV / autres | 4099986783287 | 85423190 | ES | Fil de circuit imprimé, Signaux numériques, 16 pôles, Câble LiYCY, 25 m, 0.25 mm² | 3812 | G | 18329.094 | CCM | 365 | 285 | 125 | MM | 7 |  |  | https://eshop.weidmueller.com/p/1481690250
1481690400 | C300-16B-160B-2S-M25-40M | 459.65 | 1 | 1 | 1 | PCE | I675 | SPS connecting cable | PL | Composants sur CI | PL35 | Connecteurs STV, RSV / autres | 4099987988001 | 85444290 | ES | C300-16B-160B-2S-M25-40M Composants sur CI Connecteurs STV, RSV / autres SPS connecting cable | [8 empty] | 7 |  |  | https://eshop.weidmueller.com/p/1481690400
1481690500 | C300-16B-160B-2S-M25-50M | 730.25 | 1 | 1 | 1 | PCE | I675 | SPS connecting cable | PL | Composants sur CI | PL35 | Connecteurs STV, RSV / autres | 4032248378739 | 85423190 | ES | Fil de circuit imprimé, Signaux numériques, 16 pôles, Câble LiYCY, 50 m, 0.25 mm² | 7354.176 | G | 11884.158 | CCM | 418 | 351 | 81 | MM | 7 |  |  | https://eshop.weidmueller.com/p/1481690500
1481710010 | C300-16B-160B-2S-M34-1M | 286.81 | 1 | 1 | 1 | PCE | I675 | SPS connecting cable | PL | Composants sur CI | PL35 | Connecteurs STV, RSV / autres | 4032248259960 | 85423190 | ES | Fil de circuit imprimé, Signaux numériques, 16 pôles, Câble LiYCY, 1 m, 0.34 mm² Câbles confectionnés pour raccordement électrique et transmission de données entre l'API et l'interface API. | 653.036 | G | 305 | CCM | 213 | 213 | 7 | MM | 7 |  |  | https://eshop.weidmueller.com/p/1481710010
1481710020 | C300-16B-160B-2S-M34-2M | 297.87 | 1 | 1 | 1 | PCE | I675 | SPS connecting cable | PL | Composants sur CI | PL35 | Connecteurs STV, RSV / autres | 4032248346417 | 85423190 | ES | Fil de circuit imprimé, Signaux numériques, 16 pôles, Câble LiYCY, 2 m, 0.34 mm² Câbles confectionnés pour raccordement électrique et transmission de données entre l'API et l'interface API. | 379.302 | G | 610.23 | CCM | 287 | 237 | 126 | MM | 7 |  |  | https://eshop.weidmueller.com/p/1481710020
1481710050 | C300-16B-160B-2S-M34-5M | 330.96 | 1 | 1 | 1 | PCE | I675 | SPS connecting cable | PL | Composants sur CI | PL35 | Connecteurs STV, RSV / autres | 4032248343430 | 85423190 | ES | Fil de circuit imprimé, Signaux numériques, 16 pôles, Câble LiYCY, 5 m, 0.34 mm² Câbles confectionnés pour raccordement électrique et transmission de données entre l'API et l'interface API. | 835 | G | 12349.082 | CCM | 397 | 302 | 103 | MM | 7 |  |  | https://eshop.weidmueller.com/p/1481710050
1481710060 | C300-16B-160B-2S-M34-6M | 342 | 1 | 1 | 1 | PCE | I675 | SPS connecting cable | PL | Composants sur CI | PL35 | Connecteurs STV, RSV / autres | 4032248346332 | 85423190 | ES | Fil de circuit imprimé, Signaux numériques, 16 pôles, Câble LiYCY, 6 m, 0.34 mm² Câbles confectionnés pour raccordement électrique et transmission de données entre l'API et l'interface API. | 1628.036 | G | 12199.2 | CCM | 400 | 299 | 102 | MM | 7 |  |  | https://eshop.weidmueller.com/p/1481710060
1481710100 | C300-16B-160B-2S-M34-10M | 386.17 | 1 | 1 | 1 | PCE | I675 | SPS connecting cable | PL | Composants sur CI | PL35 | Connecteurs STV, RSV / autres | 4032248319978 | 85423190 | ES | Fil de circuit imprimé, Signaux numériques, 16 pôles, Câble LiYCY, 10 m, 0.34 mm² | 1600 | G | 1546.254 | CCM | 240.2 | 240.2 | 26.8 | MM | 7 |  |  | https://eshop.weidmueller.com/p/1481710100
1481710120 | C300-16B-160B-2S-M34-12M | 408.27 | 1 | 1 | 1 | PCE | I675 | SPS connecting cable | PL | Composants sur CI | PL35 | Connecteurs STV, RSV / autres | 4032248319985 | 85423190 | ES | Fil de circuit imprimé, Signaux numériques, 16 pôles, Câble LiYCY, 12 m, 0.34 mm² | 379.312 | G | 1723.587 | CCM | 287 | 237 | 126 | MM | 7 |  |  | https://eshop.weidmueller.com/p/1481710120
1481710140 | C300-16B-160B-2S-M34-14M | 430.32 | 1 | 1 | 1 | PCE | I675 | SPS connecting cable | PL | Composants sur CI | PL35 | Connecteurs STV, RSV / autres | 4032248319992 | 85423190 | ES | Fil de circuit imprimé, Signaux numériques, 16 pôles, Câble LiYCY, 14 m, 0.34 mm² | 379.314 | G | 2154.484 | CCM | 287 | 237 | 126 | MM | 7 |  |  | https://eshop.weidmueller.com/p/1481710140
1481710150 | C300-16B-160B-2S-M34-15M | 441.36 | 1 | 1 | 1 | PCE | I675 | SPS connecting cable | PL | Composants sur CI | PL35 | Connecteurs STV, RSV / autres | 4032248403011 | 85423190 | ES | Fil de circuit imprimé, Signaux numériques, 16 pôles, Câble LiYCY, 15 m, 0.34 mm² | 2800 | G | 2154 | CCM | 254 | 254 | 34 | MM | 7 |  |  | https://eshop.weidmueller.com/p/1481710150
1481710200 | C300-16B-160B-2S-M34-20M | 496.57 | 1 | 1 | 1 | PCE | I675 | SPS connecting cable | PL | Composants sur CI | PL35 | Connecteurs STV, RSV / autres | 4032248414369 | 85423190 | ES | Fil de circuit imprimé, Signaux numériques, 16 pôles, Câble LiYCY, 20 m, 0.34 mm² | 4609.036 | G | 2388 | CCM | 267 | 267 | 34 | MM | 7 |  |  | https://eshop.weidmueller.com/p/1481710200
1481720010 | C300-16B-160B-2S-M50-1M | 291.63 | 1 | 1 | 1 | PCE | I675 | SPS connecting cable | PL | Composants sur CI | PL35 | Connecteurs STV, RSV / autres | 4032248228782 | 85423190 | ES | Fil de circuit imprimé, Signaux numériques, 16 pôles, Câble LiYCY, 1 m, 0.50 mm² Câbles confectionnés pour raccordement électrique et transmission de données entre l'API et l'interface API. | 379.301 | G | 305 | CCM | 287 | 237 | 126 | MM | 7 |  |  | https://eshop.weidmueller.com/p/1481720010
1481720020 | C300-16B-160B-2S-M50-2M | 306.63 | 1 | 1 | 1 | PCE | I675 | SPS connecting cable | PL | Composants sur CI | PL35 | Connecteurs STV, RSV / autres | 4032248346424 | 85423190 | ES | Fil de circuit imprimé, Signaux numériques, 16 pôles, Câble LiYCY, 2 m, 0.50 mm² Câbles confectionnés pour raccordement électrique et transmission de données entre l'API et l'interface API. | 379.302 | G | 610.23 | CCM | 287 | 237 | 126 | MM | 7 |  |  | https://eshop.weidmueller.com/p/1481720020
1481720050 | C300-16B-160B-2S-M50-5M | 351.66 | 1 | 1 | 1 | PCE | I675 | SPS connecting cable | PL | Composants sur CI | PL35 | Connecteurs STV, RSV / autres | 4032248373550 | 85423190 | ES | Fil de circuit imprimé, Signaux numériques, 16 pôles, Câble LiYCY, 5 m, 0.50 mm² Câbles confectionnés pour raccordement électrique et transmission de données entre l'API et l'interface API. | 379.305 | G | 1034 | CCM | 287 | 237 | 126 | MM | 7 |  |  | https://eshop.weidmueller.com/p/1481720050
1481720080 | C300-16B-160B-2S-M50-08 | 396.64 | 1 | 1 | 1 | PCE | I675 | SPS connecting cable | PL | Composants sur CI | PL35 | Connecteurs STV, RSV / autres | 4032248237562 | 85423190 | ES | Fil de circuit imprimé, Signaux numériques, 16 pôles, Câble LiYCY, 8 m, 0.50 mm² Câbles confectionnés pour raccordement électrique et transmission de données entre l'API et l'interface API. | 379.308 | G | 8812.5 | CCM | 287 | 237 | 126 | MM | 7 |  |  | https://eshop.weidmueller.com/p/1481720080
1481720100 | C300-16B-160B-2S-M50-10 | 426.64 | 1 | 1 | 1 | PCE | I675 | SPS connecting cable | PL | Composants sur CI | PL35 | Connecteurs STV, RSV / autres | 4032248242450 | 85423190 | ES | Fil de circuit imprimé, Signaux numériques, 16 pôles, Câble LiYCY, 10 m, 0.50 mm² | 379.31 | G | 8665.625 | CCM | 287 | 237 | 126 | MM | 7 |  |  | https://eshop.weidmueller.com/p/1481720100
1481720200 | C300-16B-160B-2S-M50-20 | 576.64 | 1 | 1 | 1 | PCE | I675 | SPS connecting cable | PL | Composants sur CI | PL35 | Connecteurs STV, RSV / autres | 4032248228799 | 85423190 | ES | Fil de circuit imprimé, Signaux numériques, 16 pôles, Câble LiYCY, 20 m, 0.50 mm² | 542.342 | G | 2800 | CCM | 365 | 285 | 125 | MM | 7 |  |  | https://eshop.weidmueller.com/p/1481720200
1481740010 | C300-16B-F-2S-M25-1M | 148.16 | 1 | 1 | 1 | PCE | I675 | SPS connecting cable | PL | Composants sur CI | PL35 | Connecteurs STV, RSV / autres | 4032248203079 | 85423190 | ES | Fil de circuit imprimé, Signaux numériques, 16 pôles, Câble LiYCY, 1 m, 0.25 mm² Câbles confectionnés pour raccordement électrique et transmission de données entre l'API et l'interface API. | 455.536 | G | 305 | CCM | 287 | 237 | 126 | MM | 7 |  |  | https://eshop.weidmueller.com/p/1481740010
1481740040 | C300-16B-F-2S-M25-4M | 175.44 | 1 | 1 | 1 | PCE | I675 | SPS connecting cable | PL | Composants sur CI | PL35 | Connecteurs STV, RSV / autres | 4032248351633 | 85423190 | ES | Câbles confectionnés pour raccordement électrique et transmission de données entre l'API et l'interface API. | 845.536 | G | 8.57 | CDM | 287 | 237 | 126 | MM | 7 |  |  | https://eshop.weidmueller.com/p/1481740040
1481740060 | C300-16B-F-2S-M25-6M | 193.66 | 1 | 1 | 1 | PCE | I675 | SPS connecting cable | PL | Composants sur CI | PL35 | Connecteurs STV, RSV / autres | 4032248398867 | 85423190 | ES | Fil de circuit imprimé, Signaux numériques, 16 pôles, Câble LiYCY, 6 m, 0.25 mm² Câbles confectionnés pour raccordement électrique et transmission de données entre l'API et l'interface API. | 1105.536 | G | 10998 | CCM | 287 | 237 | 126 | MM | 7 |  |  | https://eshop.weidmueller.com/p/1481740060
1481740080 | C300-16B-F-2S-M25-8M | 211.81 | 1 | 1 | 1 | PCE | I675 | SPS connecting cable | PL | Composants sur CI | PL35 | Connecteurs STV, RSV / autres | 4032248329823 | 85423190 | ES | Fil de circuit imprimé, Signaux numériques, 16 pôles, Câble LiYCY, 8 m, 0.25 mm² Câbles confectionnés pour raccordement électrique et transmission de données entre l'API et l'interface API. | 1365.536 | G | 1159.69 | CCM | 287 | 237 | 126 | MM | 7 |  |  | https://eshop.weidmueller.com/p/1481740080
1481740100 | C300-16B-F-2S-M25-10 | 230 | 1 | 1 | 1 | PCE | I675 | SPS connecting cable | PL | Composants sur CI | PL35 | Connecteurs STV, RSV / autres | 4032248234363 | 85423190 | ES | Fil de circuit imprimé, Signaux numériques, 16 pôles, Câble LiYCY, 10 m, 0.25 mm² | 1625.536 | G | 1546 | CCM | 287 | 237 | 126 | MM | 7 |  |  | https://eshop.weidmueller.com/p/1481740100
1481750010 | C300-16B-F-2S-M34-1M | 149.55 | 1 | 1 | 1 | PCE | I675 | SPS connecting cable | PL | Composants sur CI | PL35 | Connecteurs STV, RSV / autres | 4032248259601 | 85423190 | ES | Fil de circuit imprimé, Signaux numériques, 16 pôles, Câble LiYCY, 1 m, 0.34 mm² Câbles confectionnés pour raccordement électrique et transmission de données entre l'API et l'interface API. | 540.74 | G | 305 | CCM | 287 | 237 | 126 | MM | 7 |  |  | https://eshop.weidmueller.com/p/1481750010
1481750040 | C300-16B-F-2S-M34-4M | 182.63 | 1 | 1 | 1 | PCE | I675 | SPS connecting cable | PL | Composants sur CI | PL35 | Connecteurs STV, RSV / autres | 4032248354580 | 85423190 | ES | Câbles confectionnés pour raccordement électrique et transmission de données entre l'API et l'interface API. | 1145.976 | G |  | CCM |  |  |  | MM | 7 |  |  | https://eshop.weidmueller.com/p/1481750040
1481750050 | C300-16B-F-2S-M34-5 | 193.7 | 1 | 1 | 1 | PCE | I675 | SPS connecting cable | PL | Composants sur CI | PL35 | Connecteurs STV, RSV / autres | 4032248331369 | 85423190 | ES | Fil de circuit imprimé, Signaux numériques, 16 pôles, Câble LiYCY, 5 m, 0.34 mm² Câbles confectionnés pour raccordement électrique et transmission de données entre l'API et l'interface API. | 1320.74 | G | 1033.909 | CCM | 287 | 237 | 126 | MM | 7 |  |  | https://eshop.weidmueller.com/p/1481750050
1481750080 | C300-16B-F-2S-M34-8 | 226.84 | 1 | 1 | 1 | PCE | I675 | SPS connecting cable | PL | Composants sur CI | PL35 | Connecteurs STV, RSV / autres | 4032248331376 | 85423190 | ES | Fil de circuit imprimé, Signaux numériques, 16 pôles, Câble LiYCY, 8 m, 0.34 mm² Câbles confectionnés pour raccordement électrique et transmission de données entre l'API et l'interface API. | 1925.976 | G | 7456.512 | CCM | 336 | 292 | 76 | MM | 7 |  |  | https://eshop.weidmueller.com/p/1481750080
1481750150 | C300-16B-F-2S-M34-15 | 304.1 | 1 | 1 | 1 | PCE | I675 | SPS connecting cable | PL | Composants sur CI | PL35 | Connecteurs STV, RSV / autres | 4032248331277 | 85423190 | ES | Fil de circuit imprimé, Signaux numériques, 16 pôles, Câble LiYCY, 15 m, 0.34 mm² | 2100 | G | 2154.484 | CCM | 253.6 | 253.6 | 33.5 | MM | 7 |  |  | https://eshop.weidmueller.com/p/1481750150
1481750200 | C300-16B-F-2S-M34-20M | 359.3 | 1 | 1 | 1 | PCE | I675 | SPS connecting cable | PL | Composants sur CI | PL35 | Connecteurs STV, RSV / autres | 4032248373789 | 85423190 | ES | Fil de circuit imprimé, Signaux numériques, 16 pôles, Câble LiYCY, 20 m, 0.34 mm² | 4516.976 | G | 8698 | CCM | 397 | 327 | 67 | MM | 7 |  |  | https://eshop.weidmueller.com/p/1481750200
1481750450 | C300-16B-F-2S-M34-45M | 635.31 | 1 | 1 | 1 | PCE | I675 | SPS connecting cable | PL | Composants sur CI | PL35 | Connecteurs STV, RSV / autres | 4032248373604 | 85423190 | ES | Câbles confectionnés pour raccordement électrique et transmission de données entre l'API et l'interface API. | 9557.32 | G | 17170 | CCM | 373 | 336 | 137 | MM | 7 |  |  | https://eshop.weidmueller.com/p/1481750450
1481760010 | C300-16B-F-2S-M50-1M | 138.54 | 1 | 1 | 1 | PCE | I675 | SPS connecting cable | PL | Composants sur CI | PL35 | Connecteurs STV, RSV / autres | 4032248236237 | 85423190 | ES | Fil de circuit imprimé, Signaux numériques, 16 pôles, Câble LiYCY, 1 m, 0.50 mm² Câbles confectionnés pour raccordement électrique et transmission de données entre l'API et l'interface API. | 287.241 | G | 305 | CCM | 287 | 237 | 126 | MM | 7 |  |  | https://eshop.weidmueller.com/p/1481760010
1481760050 | C300-16B-F-2S-M50-5M | 198.57 | 1 | 1 | 1 | PCE | I675 | SPS connecting cable | PL | Composants sur CI | PL35 | Connecteurs STV, RSV / autres | 4032248236251 | 85423190 | ES | Fil de circuit imprimé, Signaux numériques, 16 pôles, Câble LiYCY, 5 m, 0.50 mm² Câbles confectionnés pour raccordement électrique et transmission de données entre l'API et l'interface API. | 287.245 | G | 9035.488 | CCM | 287 | 237 | 126 | MM | 7 |  |  | https://eshop.weidmueller.com/p/1481760050
1481910000 | CH20M12 F BK SO 2010 | 839.3 | 100 | 70 | 70 | PCE | P420 | Empty housings electronic | PL | Composants sur CI | PL36 | Boitiers électronique (vides) | 4050118290820 | 85389099 | DE | CH20M12 F BK SO 2010 - Capot de boîtier électronique Boitiers électronique (vides) | 307 | G | 1600 | CCM | 200 | 200 | 40 | MM | 42 |  |  | https://eshop.weidmueller.com/p/1481910000
1481940000 | SAIE-M12S-8S-TL | 20.5 | 1 | 1 | 1 | PCE | I673 | SAI accessories | PL | Composants sur CI | PL38 | PCB IP 67 | 4050118291001 | 85444290 | DE | Connecteurs ronds pour transmission de courant. Le connecteur débrochable est soudé directement sur le circuit imprimé. Conception compacte avec densité de courant fort. | 287 | G | [5 empty] | MM | 49 |  |  | https://eshop.weidmueller.com/p/1481940000
1481950000 | SAIE-M12S-8-TL | 19.6 | 1 | 1 | 1 | PCE | I673 | SAI accessories | PL | Composants sur CI | PL38 | PCB IP 67 | 4050118291018 | 85444290 | DE | Connecteurs ronds pour transmission de courant. Le connecteur débrochable est soudé directement sur le circuit imprimé. Conception compacte avec densité de courant fort. | 287 | G | [5 empty] | MM | 49 |  |  | https://eshop.weidmueller.com/p/1481950000
1481960000 | ACT20P-PRO DCDC II-P | 394.9 | 1 | 1 | 1 | PCE | E543 | ACT20 | PA | Produits Electroniques | PA54 | Convertisseurs analogiques | 4050118291025 | 90328900 | DK | Convertisseur de signaux/isolateur, Entrée : I/U universel, Sortie : I/U universel, Tension d#92alimentation: 24…230 V DC ±20 %, 24…230 V AC ±10 % @ 4 | 183 | G | 632 | CCM | 143 | 134 | 33 | MM | 7 |  |  | https://eshop.weidmueller.com/p/1481960000
1481970000 | ACT20P-PRO DCDC II-S | 444.2313 | 1 | 1 | 1 | PCE | E543 | ACT20 | PA | Produits Electroniques | PA54 | Convertisseurs analogiques | 4050118291032 | 90328900 | DK | ACT20P-PRO DCDC II-S - Alimentation électrique 24…230 V AC/DC Convertisseurs analogiques - ACT20 | 192 | G | 581.064 | CCM | 142 | 132 | 31 | MM | 7 |  |  | https://eshop.weidmueller.com/p/1481970000
1481980000 | KCMA-32-600-1A-5VA-1 | 191.56 | 1 | 1 | 1 | PCE | I640 | Energy Management | PM | Solution Machines | PM13 | Software and engineering | 4050118290936 | 85043129 | HU | Transformateur de courant, Transformateur de courant à noyau fendu Dispositif de mesure précise de la consommation de courant d'une charge connectée par la méthode rms. Passage de câble asymétrique et conception compacte. | 548 | G | 1205 | CCM | 143 | 104 | 81 | MM | 21 |  |  | https://eshop.weidmueller.com/p/1481980000
1481990000 | KCMA-32-400-1A-5VA-1 | 191.56 | 1 | 1 | 1 | PCE | I640 | Energy Management | PM | Solution Machines | PM13 | Software and engineering | 4050118291063 | 85043129 | HU | Transformateur de courant, Transformateur de courant à noyau fendu Dispositif de mesure précise de la consommation de courant d'une charge connectée par la méthode rms. Passage de câble asymétrique et conception compacte. | 483 | G | 898 | CCM | 111 | 105 | 77 | MM | 21 |  |  | https://eshop.weidmueller.com/p/1481990000
1482000000 | KCMA-18-250-1A-1,5VA-1 | 171.36 | 1 | 1 | 1 | PCE | I640 | Energy Management | PM | Solution Machines | PM13 | Software and engineering | 4050118291070 | 85043129 | HU | Transformateur de courant, Transformateur de courant à noyau fendu Dispositif de mesure précise de la consommation de courant d'une charge connectée par la méthode rms. Passage de câble asymétrique et conception compacte. | 318 | G | 864 | CCM | 108 | 100 | 80 | MM | 21 |  |  | https://eshop.weidmueller.com/p/1482000000
1482010000 | KCMA-18-100-1A-1,25VA-3 | 171.36 | 1 | 1 | 1 | PCE | I640 | Energy Management | PM | Solution Machines | PM13 | Software and engineering | 4050118290851 | 85043129 | HU | Transformateur de courant, Transformateur de courant à noyau fendu Dispositif de mesure précise de la consommation de courant d'une charge connectée par la méthode rms. Passage de câble asymétrique et conception compacte. | 291 | G | 682 | CCM | 111 | 96 | 64 | MM | 21 |  |  | https://eshop.weidmueller.com/p/1482010000
1482020000 | KCMA-18-50-1A-1VA-3 | 171.36 | 1 | 1 | 1 | PCE | I640 | Energy Management | PM | Solution Machines | PM13 | Software and engineering | 4050118290844 | 85043129 | HU | Transformateur de courant, Transformateur de courant à noyau fendu Dispositif de mesure précise de la consommation de courant d'une charge connectée par la méthode rms. Passage de câble asymétrique et conception compacte. | 282 | G | 909.387 | CCM | 109 | 103 | 81 | MM | 21 |  |  | https://eshop.weidmueller.com/p/1482020000
1482030000 | CMA-31-100-5A-2,5VA-1 | 33.66 | 1 | 1 | 1 | PCE | I640 | Energy Management | PM | Solution Machines | PM13 | Software and engineering | 4050118290943 | 85043129 | HU | Transformateur de courant, transformateur de courant fermé Dispositif de mesure précise de la consommation de courant d'une charge connectée par la méthode rms. Passage de câble asymétrique et conception compacte. | 308 | G | 361.92 | CCM | 87 | 65 | 64 | MM | 21 |  |  | https://eshop.weidmueller.com/p/1482030000
1482040000 | CMA-31-75-5A-2,5VA-1 | 23.5 | 1 | 1 | 1 | PCE | I640 | Energy Management | PM | Solution Machines | PM13 | Software and engineering | 4050118291087 | 85043129 | HU | Transformateur de courant, transformateur de courant fermé Dispositif de mesure précise de la consommation de courant d'une charge connectée par la méthode rms. Passage de câble asymétrique et conception compacte. | 319 | G | 357.59 | CCM | 86 | 66 | 63 | MM | 21 |  |  | https://eshop.weidmueller.com/p/1482040000
1482050000 | CMA-31-250-5A-5VA-0,5 | 81.7 | 1 | 1 | 1 | PCE | I640 | Energy Management | PM | Solution Machines | PM13 | Software and engineering | 4050118291094 | 85043129 | HU | Transformateur de courant, transformateur de courant fermé Dispositif de mesure précise de la consommation de courant d'une charge connectée par la méthode rms. Passage de câble asymétrique et conception compacte. | 331 | G | 363.26 | CCM | 86 | 66 | 64 | MM | 21 |  |  | https://eshop.weidmueller.com/p/1482050000
1482070000 | CMA-31-500-5A-5VA-0,5 | 81.7 | 1 | 1 | 1 | PCE | I640 | Energy Management | PM | Solution Machines | PM13 | Software and engineering | 4050118291100 | 85043129 | HU | Transformateur de courant, transformateur de courant fermé Dispositif de mesure précise de la consommation de courant d'une charge connectée par la méthode rms. Passage de câble asymétrique et conception compacte. | 264 | G | 368.94 | CCM | 86 | 66 | 65 | MM | 21 |  |  | https://eshop.weidmueller.com/p/1482070000
1482080000 | CMA-31-750-5A-5VA-0,5 | 81.7 | 1 | 1 | 1 | PCE | I640 | Energy Management | PM | Solution Machines | PM13 | Software and engineering | 4050118290950 | 85043129 | HU | Transformateur de courant, transformateur de courant fermé Dispositif de mesure précise de la consommation de courant d'une charge connectée par la méthode rms. Passage de câble asymétrique et conception compacte. | 279 | G | 333.96 | CCM | 93 | 63 | 57 | MM | 21 |  |  | https://eshop.weidmueller.com/p/1482080000
1482090000 | CH20M22 FC BK SO E/H 1 2010 | 804.8 | 100 | 50 | 50 | PCE | P420 | Empty housings electronic | PL | Composants sur CI | PL36 | Boitiers électronique (vides) | 4050118291124 | 85389099 | DE | CH20M22 FC BK SO E/H 1 2010 - Capot de boîtier électronique Boitiers électronique (vides) | 234 | G | 1026 | CCM | 190 | 180 | 30 | MM | 42 |  |  | https://eshop.weidmueller.com/p/1482090000
1482830000 | CH20M45 S 3P/3P TYL 2083 | 468.6 | 100 | 6 | 6 | PCE | P420 | Empty housings electronic | PL | Composants sur CI | PL36 | Boitiers électronique (vides) | 4050118291889 | 85389099 | DE | Élément latéral (boîtier modulaire), Largeur: 45 , IP20 en condition installée, Plastique, jaune signalisation | 25.394 | G | 733.7 | CCM | 145 | 110 | 46 | MM | 49 |  |  | https://eshop.weidmueller.com/p/1482830000
1483050000 | KOSM BHZ5.00 | 84.7 | 100 | 100 | 100 | PCE | P420 | Empty housings electronic | PL | Composants sur CI | PL36 | Boitiers électronique (vides) | 4050118292039 | 85389099 | RO | Élément de codage (connecteurs pour circuit imprimé), Accessoires, Orange, Boîte Élément de codage pour connecteur pour circuit imprimé. | 12 | G | 37.8 | CCM | 75 | 72 | 7 | MM | 56 |  |  | https://eshop.weidmueller.com/p/1483050000
1483180000 | BL 3.50/02/90 SN OR BX PR PRT | 209.24 | 100 | 258 | 258 | PCE | P310 | PCB-connectors 3 pin pitch | PL | Composants sur CI | PL30 | Connecteurs pour CI pas < 5mm | 4050118292077 | 85366990 | CZ | Raccord enfichable du circuit imprimé avec une technologie de connexion innovante qui garantit un maniement sûr et intuitif. | 562 | G | 1463 | CCM | 347 | 136 | 31 | MM | 49 |  |  | https://eshop.weidmueller.com/p/1483180000
1483430000 | HDC HP250 KIT 3M35 EMC | 567.1 | 1 | 1 | 1 | PCE | P201 | Heavy duty connectors | PB | Connecteurs Etanches/composants passifs | PB72 | CIE Connecteurs industriels étanches | 4050118292800 | 85359000 | DE | Set de connecteurs débrochables industriels composé d'un insert, d'un boîtier et d'un presse-étoupe. | 2291 | G | 8396 | CCM | 351 | 130 | 184 | MM | 7 |  |  | https://eshop.weidmueller.com/p/1483430000
1483440000 | HDC HP250 KIT 3F70 EMC | 709 | 1 | 1 | 1 | PCE | P201 | Heavy duty connectors | PB | Connecteurs Etanches/composants passifs | PB72 | CIE Connecteurs industriels étanches | 4050118292909 | 85359000 | DE | Set de connecteurs débrochables industriels composé d'un insert, d'un boîtier et d'un presse-étoupe. | 3390 | G | 7459 | CCM | 283 | 251 | 105 | MM | 7 |  |  | https://eshop.weidmueller.com/p/1483440000
1483480000 | HDC HP550 GHDE 4P | 384.8 | 1 | 1 | 1 | PCE | P201 | Heavy duty connectors | PB | Connecteurs Etanches/composants passifs | PB72 | CIE Connecteurs industriels étanches | 4050118293012 | 85389099 | DE | Protection du boîtier qui protège de la contamination extérieure. L'installation est effectuée par dévissage aux points de fixation fournis. | 910 | G | 2835 | CCM | 45 | 210 | 300 | MM | 7 |  |  | https://eshop.weidmueller.com/p/1483480000
1483720000 | PRO POW. CONN. WGK NO50 | 7089.12 | 100 | 1 | 1 | PCE | P318 | Connectors accessories | PL | Composants sur CI | PL39 | Accessoires/échantillons/autres | 4050118292978 | 90230080 | DE | PRO POW. CONN. WGK NO50 - PRO POW. CONN. WGK NO50 Composants sur CI Composants sur CI | 729 | G | 3008 | CCM | 193 | 147 | 106 | MM | 7 |  |  | https://eshop.weidmueller.com/p/1483720000
1483770000 | INLAY CC-M 10/30 | 196.9 | 1 | 1 | 1 | PCE | P179 | Accessories others | PI | Produits d'Installation | PI84 | Accessoires pour l'installation | 4050118293081 | 84439990 | DE | Insert (repérage d’appareils), Type de repère: CC-M 10/30, Version: Support pour 10 panneaux | 83 | G | 352.64 | CCM | 128 | 95 | 29 | MM | 21 |  |  | https://eshop.weidmueller.com/p/1483770000
1483780000 | CC-M 10/30 2X2.5 AL | 74 | 100 | 200 | 200 | PCE | P175 | Multicard markers | PI | Produits d'Installation | PI85 | Goulotte de Câblage | 4050118292862 | 76169990 | DE | Repérage d’appareils, Largeur: 30 mm, Caractères imprimés: sans, Aluminium anodisé, argent, -55...130 °C | 88 | G | 184.9 | CCM | 107 | 64 | 27 | MM | 42 |  |  | https://eshop.weidmueller.com/p/1483780000
1483810000 | SAIE-M12S-4-1.0U-M16 | 15.7 | 1 | 1 | 1 | PCE | I673 | SAI accessories | PB | Connecteurs Etanches/composants passifs | PB46 | SAI Accessoires pour répartiteurs capteurs et actionneurs | 4050118293104 | 85444290 | DE | Connecteur rond pour montage. Avec câble connecté. SAI Accessoires répartiteurs capteurs actionneurs | 40 | G | 305.66 | CCM | 145 | 124 | 17 | MM | 42 |  |  | https://eshop.weidmueller.com/p/1483810000
1483910000 | BLZP 5.08HC/04/180F SN BK BX PRT | 381.69 | 100 | 60 | 60 | PCE | P311 | PCB-connectors 5 pin pitch | PL | Composants sur CI | PL30 | Connecteurs pour CI pas < 5mm | 4050118293418 | 85366990 | DE | Connecteur PCB (raccordement du conducteur), 320 V, 23 A, Pas en mm: 5.08, 4 mm², Nombre de pôles: 4, Raccordement vissé, Boîte | 511.56 | G |  | CCM |  |  |  | MM | 56 |  | 31/10/2026 | https://eshop.weidmueller.com/p/1483910000
1483940000 | UR20-PK-1315270000-SP | 13.44 | 1 | 5 | 5 | PCE | I601 | U-Remote modules | PC | Technologie d'interface électronique | PC73 | E/S u-remote IP20 | 4050118293524 | 85389091 | DE | Connecteur débrochable avec connecteurs enfichés pour composants u-remote. E/S u-remote IP20 | 115 | G | 489 | CCM | 167 | 69 | 43 | MM | 14 |  |  | https://eshop.weidmueller.com/p/1483940000
1483950000 | UR20-PK-1315670000-SP | 13.44 | 1 | 5 | 5 | PCE | I601 | U-Remote modules | PC | Technologie d'interface électronique | PC73 | E/S u-remote IP20 | 4050118293425 | 85389091 | DE | Connecteur débrochable avec connecteurs enfichés pour composants u-remote. E/S u-remote IP20 | 114 | G | 462 | CCM | 40 | 70 | 165 | MM | 14 |  |  | https://eshop.weidmueller.com/p/1483950000
1483960000 | UR20-PK-1315220000-SP | 22.32 | 1 | 5 | 5 | PCE | I601 | U-Remote modules | PC | Technologie d'interface électronique | PC73 | E/S u-remote IP20 | 4050118293616 | 85389091 | DE | Unité du connecteur débrochable (module d'E/S) Unité du connecteur débrochable du système d'E/S. L'unité de connexion regroupe les raccordements et les transmet au module électronique. | 148 | G | 547.008 | CCM | 168 | 74 | 44 | MM | 14 |  |  | https://eshop.weidmueller.com/p/1483960000
1483970000 | UR20-PK-1315230000-SP | 22.32 | 1 | 5 | 5 | PCE | I601 | U-Remote modules | PC | Technologie d'interface électronique | PC73 | E/S u-remote IP20 | 4050118293531 | 85389091 | DE | Unité du connecteur débrochable (module d'E/S) Unité du connecteur débrochable du système d'E/S. L'unité de connexion regroupe les raccordements et les transmet au module électronique. | 171 | G | 489 | CCM | 167 | 68 | 43 | MM | 14 |  |  | https://eshop.weidmueller.com/p/1483970000
1483980000 | UR20-PK-1394420000-SP | 22.32 | 1 | 5 | 5 | PCE | I601 | U-Remote modules | PC | Technologie d'interface électronique | PC73 | E/S u-remote IP20 | 4050118293647 | 85389091 | DE | Unité du connecteur débrochable (module d'E/S) Unité du connecteur débrochable du système d'E/S. L'unité de connexion regroupe les raccordements et les transmet au module électronique. | 171 | G | 509.851 | CCM | 167 | 71 | 43 | MM | 14 |  |  | https://eshop.weidmueller.com/p/1483980000
1483990000 | UR20-PK-1315250000-SP | 22.32 | 1 | 5 | 5 | PCE | I601 | U-Remote modules | PC | Technologie d'interface électronique | PC73 | E/S u-remote IP20 | 4050118293456 | 85389091 | DE | Unité du connecteur débrochable (module d'E/S) Unité du connecteur débrochable du système d'E/S. L'unité de connexion regroupe les raccordements et les transmet au module électronique. | 168 | G | 496 | CCM | 167 | 69 | 43 | MM | 14 |  |  | https://eshop.weidmueller.com/p/1483990000
1484000000 | UR20-PK-1315540000-SP | 22.32 | 1 | 5 | 5 | PCE | I601 | U-Remote modules | PC | Technologie d'interface électronique | PC73 | E/S u-remote IP20 | 4050118293449 | 85389091 | DE | Unité du connecteur débrochable (module d'E/S) Unité du connecteur débrochable du système d'E/S. L'unité de connexion regroupe les raccordements et les transmet au module électronique. | 171 | G | 496 | CCM | 167 | 69 | 43 | MM | 14 |  |  | https://eshop.weidmueller.com/p/1484000000
1484010000 | UR20-PK-1315600000-SP | 15.48 | 1 | 5 | 5 | PCE | I601 | U-Remote modules | PC | Technologie d'interface électronique | PC73 | E/S u-remote IP20 | 4050118293432 | 85389091 | DE | Unité du connecteur débrochable (module d'E/S) Unité du connecteur débrochable du système d'E/S. L'unité de connexion regroupe les raccordements et les transmet au module électronique. | 136 | G | 524.213 | CCM | 167 | 73 | 43 | MM | 14 |  |  | https://eshop.weidmueller.com/p/1484010000
1484020000 | UR20-PK-1315620000-SP | 22.32 | 1 | 5 | 5 | PCE | I601 | U-Remote modules | PC | Technologie d'interface électronique | PC73 | E/S u-remote IP20 | 4050118293630 | 85389099 | DE | Unité du connecteur débrochable (module d'E/S) Unité du connecteur débrochable du système d'E/S. L'unité de connexion regroupe les raccordements et les transmet au module électronique. | 164 | G | 496 | CCM | 167 | 69 | 43 | MM | 14 |  |  | https://eshop.weidmueller.com/p/1484020000
1484030000 | UR20-PK-1394390000-SP | 22.32 | 1 | 5 | 5 | PCE | I601 | U-Remote modules | PC | Technologie d'interface électronique | PC73 | E/S u-remote IP20 | 4050118293654 | 85389091 | DE | Unité du connecteur débrochable (module d'E/S) Unité du connecteur débrochable du système d'E/S. L'unité de connexion regroupe les raccordements et les transmet au module électronique. | 161 | G | 488.04 | CCM | 166 | 70 | 42 | MM | 14 |  |  | https://eshop.weidmueller.com/p/1484030000
1484040000 | UR20-PK-1315700000-SP | 22.32 | 1 | 5 | 5 | PCE | I601 | U-Remote modules | PC | Technologie d'interface électronique | PC73 | E/S u-remote IP20 | 4050118293623 | 85389099 | DE | Unité du connecteur débrochable (module d'E/S) Unité du connecteur débrochable du système d'E/S. L'unité de connexion regroupe les raccordements et les transmet au module électronique. | 165 | G | 471.24 | CCM | 165 | 68 | 42 | MM | 14 |  |  | https://eshop.weidmueller.com/p/1484040000
1484050000 | UR20-PK-1315710000-SP | 22.32 | 1 | 5 | 5 | PCE | I601 | U-Remote modules | PC | Technologie d'interface électronique | PC73 | E/S u-remote IP20 | 4050118293661 | 85389091 | DE | Unité du connecteur débrochable (module d'E/S) Unité du connecteur débrochable du système d'E/S. L'unité de connexion regroupe les raccordements et les transmet au module électronique. | 171 | G | 492 | CCM | 168 | 68 | 43 | MM | 14 |  |  | https://eshop.weidmueller.com/p/1484050000
1484070000 | UR20-PK-1315680000-SP | 22.32 | 1 | 5 | 5 | PCE | I601 | U-Remote modules | PC | Technologie d'interface électronique | PC73 | E/S u-remote IP20 | 4050118293463 | 85389091 | DE | Unité du connecteur débrochable (module d'E/S) Unité du connecteur débrochable du système d'E/S. L'unité de connexion regroupe les raccordements et les transmet au module électronique. | 168 | G | 490 | CCM | 165 | 69 | 43 | MM | 14 |  |  | https://eshop.weidmueller.com/p/1484070000
1484080000 | UR20-PK-1334780000-SP | 22.32 | 1 | 5 | 5 | PCE | I601 | U-Remote modules | PC | Technologie d'interface électronique | PC73 | E/S u-remote IP20 | 4050118293678 | 85389091 | DE | Unité du connecteur débrochable (module d'E/S) Unité du connecteur débrochable du système d'E/S. L'unité de connexion regroupe les raccordements et les transmet au module électronique. | 170 | G | 502.67 | CCM | 167 | 70 | 43 | MM | 14 |  |  | https://eshop.weidmueller.com/p/1484080000
1484090000 | UR20-PK-1334810000-SP | 22.32 | 1 | 5 | 5 | PCE | I601 | U-Remote modules | PC | Technologie d'interface électronique | PC73 | E/S u-remote IP20 | 4050118293548 | 85389091 | DE | Unité du connecteur débrochable (module d'E/S) Unité du connecteur débrochable du système d'E/S. L'unité de connexion regroupe les raccordements et les transmet au module électronique. | 171 | G | 499 | CCM | 168 | 70 | 43 | MM | 14 |  |  | https://eshop.weidmueller.com/p/1484090000
1484100000 | UR20-PK-1335040000-SP | 22.32 | 1 | 5 | 5 | PCE | I601 | U-Remote modules | PC | Technologie d'interface électronique | PC73 | E/S u-remote IP20 | 4050118293470 | 85389091 | DE | Module de distribution de potentiel pour alimenter l'application avec divers potentiels auxiliaires. | 171 | G | 498.456 | CCM | 168 | 69 | 43 | MM | 14 |  |  | https://eshop.weidmueller.com/p/1484100000
1484110000 | UR20-PK-1460140000-SP | 15.48 | 1 | 5 | 5 | PCE | I601 | U-Remote modules | PC | Technologie d'interface électronique | PC73 | E/S u-remote IP20 | 4050118293555 | 85389091 | DE | Adaptateur enfichable (module d’E/S) Connecteur débrochable avec connecteurs enfichés pour composants u-remote. | 136 | G | 462 | CCM | 40 | 70 | 165 | MM | 14 |  |  | https://eshop.weidmueller.com/p/1484110000
1484120000 | UR20-PK-1334880000-SP | 15.48 | 1 | 5 | 5 | PCE | I601 | U-Remote modules | PC | Technologie d'interface électronique | PC73 | E/S u-remote IP20 | 4050118293562 | 85389099 | DE | Unité du connecteur débrochable (module d'E/S) Unité du connecteur débrochable du système d'E/S. L'unité de connexion regroupe les raccordements et les transmet au module électronique. | 134 | G | 499 | CCM | 168 | 69 | 43 | MM | 14 |  |  | https://eshop.weidmueller.com/p/1484120000
1484130000 | UR20-PK-1334930000-SP | 15.48 | 1 | 5 | 5 | PCE | I601 | U-Remote modules | PC | Technologie d'interface électronique | PC73 | E/S u-remote IP20 | 4050118293487 | 85389091 | DE | Unité du connecteur débrochable (module d'E/S) Unité du connecteur débrochable du système d'E/S. L'unité de connexion regroupe les raccordements et les transmet au module électronique. | 137 | G | 498.456 | CCM | 168 | 69 | 43 | MM | 14 |  |  | https://eshop.weidmueller.com/p/1484130000
1484440000 | UR20-PK-1334910000-SP | 15.48 | 1 | 5 | 5 | PCE | I601 | U-Remote modules | PC | Technologie d'interface électronique | PC73 | E/S u-remote IP20 | 4050118398519 | 85366990 | DE | Unité du connecteur débrochable (module d'E/S) Unité du connecteur débrochable du système d'E/S. L'unité de connexion regroupe les raccordements et les transmet au module électronique. | 137 | G | 517.032 | CCM | 167 | 72 | 43 | MM | 14 |  |  | https://eshop.weidmueller.com/p/1484440000
1484820200 | SAIL-M12G-12S2.0U | 52.9416 | 1 | 1 | 1 | PCE | I673 | SAI accessories | PB | Connecteurs Etanches/composants passifs | PB46 | SAI Accessoires pour répartiteurs capteurs et actionneurs | 4050118565195 | 85444290 | DE | Câble capteur/actionneur, M12, Nombre de pôles: 12, 2 m, Mâle, droit, LED: Non, Blindé: Oui | 118 | G | 623 | CCM | 187 | 185 | 18 | MM | 35 |  |  | https://eshop.weidmueller.com/p/1484820200
1484820270 | SAIL-M12G-12S2.7U | 56.4257 | 1 | 1 | 1 | PCE | I673 | SAI accessories | PB | Connecteurs Etanches/composants passifs | PB46 | SAI Accessoires pour répartiteurs capteurs et actionneurs | 4050118732955 | 85444290 | DE | Câble capteur/actionneur, M12, Nombre de pôles: 12, 2.7 m, Mâle, droit, LED: Non, Blindé: Oui | 160 | G | 783.02 | CCM | 238 | 235 | 14 | MM | 35 |  |  | https://eshop.weidmueller.com/p/1484820270
1484820500 | SAIL-M12G-12S5.0U | 67.8736 | 1 | 1 | 1 | PCE | I673 | SAI accessories | PB | Connecteurs Etanches/composants passifs | PB46 | SAI Accessoires pour répartiteurs capteurs et actionneurs | 4050118294118 | 85444290 | DE | Câble capteur/actionneur, M12, Nombre de pôles: 12, 5 m, Mâle, droit, LED: Non, Blindé: Oui | 274 | G | 1123.584 | CCM | 228 | 224 | 22 | MM | 35 |  |  | https://eshop.weidmueller.com/p/1484820500
1484821000 | SAIL-M12G-12S10U | 92.7602 | 1 | 1 | 1 | PCE | I673 | SAI accessories | PB | Connecteurs Etanches/composants passifs | PB46 | SAI Accessoires pour répartiteurs capteurs et actionneurs | 4099987338165 | 85444290 | DE | SAIL-M12G-12S10U SAI Accessoires pour répartiteurs capteurs et actionneurs Connecteurs Etanches/composants passifs | 536 | G | 1931.916 | CCM | 218 | 211 | 42 | MM | 7 |  |  | https://eshop.weidmueller.com/p/1484821000
1484823000 | SAIL-M12G-12S30U | 192.3065 | 1 | 1 | 1 | PCE | I673 | SAI accessories | PB | Connecteurs Etanches/composants passifs | PB46 | SAI Accessoires pour répartiteurs capteurs et actionneurs | 4099987653015 | 85444290 | DE | SAIL-M12G-12S30U SAI Accessoires pour répartiteurs capteurs et actionneurs Connecteurs Etanches/composants passifs | 1570 | G | 3942.12 | CCM | 266 | 247 | 60 | MM | 7 |  |  | https://eshop.weidmueller.com/p/1484823000
1484880000 | EXZ-SET CF L/LS V3 | 184.6 | 1 | 1 | 1 | PCE | D990 | Automatic Printer Accessories | PW | Outillage | PW65 | Machines automatiques | 4050118293883 | 84799070 | DE | EXZ-SET CF L/LS V3 - Machines automatiques, Pièce de rechange Machines automatiques | 15 | G | 25.585 | CCM | 85 | 43 | 7 | MM | 28 |  |  | https://eshop.weidmueller.com/p/1484880000
1485420000 | DESC M5X12 STB SET | 1343.6 | 100 | 1 | 1 | PCE | P160 | Enclosures | PS | Produits Spécifiques | PS24 | Coffrets industriels | 4050118312553 | 85381000 | PL | DESC M5X12 STB SET - Vis pour fixer les accessoires aux boîtiers. Coffrets industriels | 44 | G | 57.88 | CCM | 106 | 26 | 21 | MM | 7 |  |  | https://eshop.weidmueller.com/p/1485420000
1486290000 | SL 7.62/08/90B 3.2SN GN BX | 269.5 | 100 | 50 | 50 | PCE | P312 | PCB-connectors 7 pin pitch | PL | Composants sur CI | PL43 | PCB Connector | 4050118294484 | 85366930 | DE | Connecteur PCB (raccordement sur platine), 630 V, 18.5 A, Pas en mm: 7.62, Nombre de pôles: 8, Raccordement soudé THT, Boîte | 209 | G | 866.25 | CCM | 225 | 70 | 55 | MM | 42 |  |  | https://eshop.weidmueller.com/p/1486290000
1486340000 | BLZ 7.62/08/180 SN GN BX | 977.26 | 100 | 25 | 25 | PCE | P312 | PCB-connectors 7 pin pitch | PL | Composants sur CI | PL43 | PCB Connector | 4050118294729 | 85366990 | DE | Connecteur PCB (raccordement du conducteur), 630 V, 18.5 A, Pas en mm: 7.62, 3.31 mm², Nombre de pôles: 8, Raccordement vissé, Boîte | 431 | G | 1552.352 | CCM | 349 | 139 | 32 | MM | 49 |  |  | https://eshop.weidmueller.com/p/1486340000
1486600000 | PJ ADV BAGR GH AS | 30130.8 | 100 | 1 | 1 | PCE | D900 | Miscellaneous | PI | Produits d'Installation | PI84 | Accessoires pour l'installation | 4050118294651 | 73269098 | DE | PJ ADV BAGR GH AS - Systèmes d'impression -PJ ADV BAGR GH AS Systèmes d'impression | 1631 | G | 31752 | CCM | 180 | 360 | 490 | MM | 7 |  |  | https://eshop.weidmueller.com/p/1486600000
1487680000 | THM ET 200SP 12.8/31 TU | 372.4 | 1 | 1 | 1 | PCE | P176 | Labels markers | PI | Produits d'Installation | PI83 | Matériels d'installation | 4050118296600 | 39219010 | DE | Repérage d’appareils, Largeur: 12.8 mm, Caractères imprimés: sans, Polypropylène, turquoise, -50...100 °C | 450 | G | 818.748 | CCM | 114 | 114 | 63 | MM | 7 |  |  | https://eshop.weidmueller.com/p/1487680000
1487690000 | THM ET 200SP 12.8/31 GE | 372.4 | 1 | 1 | 1 | PCE | P176 | Labels markers | PI | Produits d'Installation | PI83 | Matériels d'installation | 4050118296518 | 39219010 | DE | Repérage d’appareils, Largeur: 12.8 mm, Caractères imprimés: sans, Polypropylène, jaune, -50...100 °C | 438 | G | 832 | CCM | 114 | 114 | 64 | MM | 7 |  |  | https://eshop.weidmueller.com/p/1487690000
1487920000 | IE-BI-USB-3.0-A | 17.09 | 1 | 1 | 1 | PCE | I655 | Industrial Ethernet Steady Tec | PB | Connecteurs Etanches/composants passifs | PB47 | Ethernet Industriel Composants Passifs | 4050118298208 | 85366990 | TW | Connecteur USB, IP67 avec boîtier, Raccordement 1: USB A, Raccordement 2: USB A Prolongateurs USB à utiliser avec les connecteurs IP67. | 19 | G | 16 | CCM | 50 | 20 | 16 | MM | 7 |  |  | https://eshop.weidmueller.com/p/1487920000
1487980000 | IE-USB-A-MICRO-1.8M | 5.73 | 1 | 1 | 1 | PCE | I653 | Industrial Ethernet Cables | PB | Connecteurs Etanches/composants passifs | PB47 | Ethernet Industriel Composants Passifs | 4050118298451 | 85444290 | CN | Câble USB, USB A, PVC, noir, Longueur: 1.8 m Câble USB prêt à connecter avec connecteurs USB-USB ou USB-micro USB en différentes longueurs. | 49 | G | 201.875 | CCM | 125 | 95 | 17 | MM | 21 |  |  | https://eshop.weidmueller.com/p/1487980000
1488220000 | HDC HP550 KIT 1M 185 | 49037.7 | 100 | 1 | 1 | PCE | P201 | Heavy duty connectors | PB | Connecteurs Etanches/composants passifs | PB72 | CIE Connecteurs industriels étanches | 4050118298475 | 85359000 | DE | Les boîtiers CIE sont parfaitement protégés grâce à un alliage injecté et à un revêtement de surface à plusieurs couches. | 718 | G | 1197 | CCM | 186 | 99 | 65 | MM | 7 |  |  | https://eshop.weidmueller.com/p/1488220000
1488230000 | HDC HP550 MTA 3P SET | 1941.3 | 100 | 1 | 1 | PCE | P201 | Heavy duty connectors | PB | Connecteurs Etanches/composants passifs | PB72 | CIE Connecteurs industriels étanches | 4050118298291 | 85389099 | DE | Connecteur haute performance pour connecteurs industriels, Série: HighPower, Nombre de pôles: 3 | 52 | G | 22.72 | CCM | 142 | 20 | 8 | MM | 28 |  |  | https://eshop.weidmueller.com/p/1488230000
1488240000 | SL 5.00/04/90 3.2SN BK BX | 95.56 | 100 | 100 | 100 | PCE | P311 | PCB-connectors 5 pin pitch | PL | Composants sur CI | PL30 | Connecteurs pour CI pas < 5mm | 4050118298512 | 85366930 | DE | Connecteur PCB (raccordement sur platine), 320 V, 18 A, Pas en mm: 5.00, Nombre de pôles: 4, Raccordement soudé THT, Boîte | 154 | G | 684.25 | CCM | 170 | 115 | 35 | MM | 42 |  | 31/10/2026 | https://eshop.weidmueller.com/p/1488240000
1488250000 | SL 5.00/04/90 3.2SN OR BX SO | 99.14 | 100 | 100 | 100 | PCE | P311 | PCB-connectors 5 pin pitch | PL | Composants sur CI | PL30 | Connecteurs pour CI pas < 5mm | 4050118298369 | 85366930 | DE | Raccord enfichable du circuit imprimé avec une technologie de connexion innovante qui garantit un maniement sûr et intuitif. | 143 | G | 759.696 | CCM | 168 | 119 | 38 | MM | 49 |  |  | https://eshop.weidmueller.com/p/1488250000
1488280000 | HDC HP550 MTA 4P SET | 2146.2 | 100 | 1 | 1 | PCE | P201 | Heavy duty connectors | PB | Connecteurs Etanches/composants passifs | PB72 | CIE Connecteurs industriels étanches | 4050118298390 | 85389099 | DE | Connecteur haute performance pour connecteurs industriels, Série: HighPower, Nombre de pôles: 4 | 74 | G | 54.05 | CCM | 198 | 39 | 7 | MM | 28 |  |  | https://eshop.weidmueller.com/p/1488280000
1488290000 | BLZP 5.08HC/06/180 SN BL BX | 528.84 | 100 | 60 | 60 | PCE | P311 | PCB-connectors 5 pin pitch | PL | Composants sur CI | PL30 | Connecteurs pour CI pas < 5mm | 4050118298604 | 85366990 | DE | Raccord enfichable du circuit imprimé avec une technologie de connexion innovante qui garantit un maniement sûr et intuitif. | 460 | G | 647.5 | CCM | 185 | 175 | 20 | MM | 35 |  | 31/10/2026 | https://eshop.weidmueller.com/p/1488290000
1488350000 | IE-FM6D2UE0030MST0LD0X | 256.01 | 1 | 1 | 1 | PCE | I653 | Industrial Ethernet Cables | PB | Connecteurs Etanches/composants passifs | PB47 | Ethernet Industriel Composants Passifs | 4050118298635 | 85447000 | DE | Câble de données prêt à raccorder avec câble en fibre optique multi-mode et uni-mode | 1552 | G | 30798 | CCM | 402 | 326 | 235 | MM | 21 |  |  | https://eshop.weidmueller.com/p/1488350000
1488370000 | CC 30/60 MC NE GN | 47.8 | 100 | 30 | 30 | PCE | P175 | Multicard markers | PI | Produits d'Installation | PI82 | Borniers d'installation | 4050118298550 | 39269097 | DE | Repérage d’appareils, Largeur: 60 mm, Caractères imprimés: sans, Polyamide 66, vert, -40...100 °C | 141 | G | 793 | CCM | 265 | 88 | 34 | MM | 21 |  |  | https://eshop.weidmueller.com/p/1488370000
1488400000 | HDC 24D TOBU 1M40G CS | 29.8 | 1 | 1 | 1 | PCE | P201 | Heavy duty connectors | PB | Connecteurs Etanches/composants passifs | PB72 | CIE Connecteurs industriels étanches | 4050118378276 | 85389099 | CN | Boîtiers de connecteurs industriels, Entrée du câble de la partie supérieure, Boîtier du connecteur, Verrouillage latéral sur la partie inférieure, Ta | 181 | G | 529.62 | CCM | 97 | 91 | 60 | MM | 35 |  |  | https://eshop.weidmueller.com/p/1488400000
1488420000 | HDC 48B ALU ODU | 13917.9 | 100 | 1 | 1 | PCE | P201 | Heavy duty connectors | PB | Connecteurs Etanches/composants passifs | PB72 | CIE Connecteurs industriels étanches | 4050118334104 | 85389099 | CN | Les boîtiers CIE sont parfaitement protégés grâce à un alliage injecté et à un revêtement de surface à plusieurs couches. | 515 | G | 1321 | CCM | 165 | 138 | 58 | MM | 7 |  |  | https://eshop.weidmueller.com/p/1488420000
1488480000 | FP DUO LED DC HQ8 | 152.6 | 1 | 1 | 1 | PCE | I661 | FieldPower and Pick-to-Light | PY | Coffret éoliennes | PY11 | Wind Led | 4050118298567 | 94054231 | SK | La lampe à LED a une meilleure efficacité énergétique et une durée de vie plus longue qu'une lampe fluorescente et s'adapte aux conditions les plus difficiles (chocs et vibration, larges plages de températures). | 804 | G | 8158.68 | CCM | 346 | 180 | 131 | MM | 28 |  |  | https://eshop.weidmueller.com/p/1488480000
1488520000 | FP MONO LED DC SA | 152.6 | 1 | 1 | 1 | PCE | I661 | FieldPower and Pick-to-Light | PY | Coffret éoliennes | PY11 | Wind Led | 4050118298666 | 94054231 | SK | Le module à LED a une meilleure efficacité énergétique et une durée de vie plus longue qu'une lampe fluorescente et s'adapte aux conditions les plus difficiles (chocs et vibration, larges plages de températures). | 781 | G | 7130.64 | CCM | 330 | 148 | 146 | MM | 28 |  |  | https://eshop.weidmueller.com/p/1488520000
1488530000 | FP MONO LED DC HQ8 | 152.6 | 1 | 1 | 1 | PCE | I661 | FieldPower and Pick-to-Light | PY | Coffret éoliennes | PY11 | Wind Led | 4050118298574 | 94054231 | SK | La lampe à LED a une meilleure efficacité énergétique et une durée de vie plus longue qu'une lampe fluorescente et s'adapte aux conditions les plus difficiles (chocs et vibration, larges plages de températures). | 757 | G | 8369.4 | CCM | 348 | 130 | 185 | MM | 7 |  |  | https://eshop.weidmueller.com/p/1488530000
1488950000 | SAIE-M12B-12-TL-VW-PG9 | 36.9 | 1 | 1 | 1 | PCE | I673 | SAI accessories | PL | Composants sur CI | PL38 | PCB IP 67 | 4050118298925 | 85444290 | DE | Connecteurs ronds pour transmission de courant. Le connecteur débrochable est soudé directement sur le circuit imprimé. Conception compacte avec densité de courant fort. | 378 | G | [5 empty] | MM | 49 |  |  | https://eshop.weidmueller.com/p/1488950000
1489000000 | SAIE-M12S-12-TL-VW-PG9 | 34.5 | 1 | 1 | 1 | PCE | I673 | SAI accessories | PL | Composants sur CI | PL38 | PCB IP 67 | 4050118298956 | 85444290 | DE | Connecteurs ronds pour transmission de courant. Le connecteur débrochable est soudé directement sur le circuit imprimé. Conception compacte avec densité de courant fort. | 254 | G | 652 | CCM | 171 | 123 | 31 | MM | 99 |  |  | https://eshop.weidmueller.com/p/1489000000
1489160005 | PAC-RCKW-HE20-V0-0M5 | 84.32 | 1 | 1 | 1 | PCE | I675 | SPS connecting cable | PL | Composants sur CI | PL35 | Connecteurs STV, RSV / autres | 4099986585058 | 85444290 | ES | Fil de circuit imprimé, Signaux numériques, 20 pôles, Câble LiYY, 0.5 m, 0.25 mm² | 147 | G | 22.445 | CCM | 500 | 6.7 | 6.7 | MM | 28 |  |  | https://eshop.weidmueller.com/p/1489160005
1489160010 | PAC-RCKW-HE20-V0-1M | 90.88 | 1 | 1 | 1 | PCE | I675 | SPS connecting cable | PL | Composants sur CI | PL35 | Connecteurs STV, RSV / autres | 4032248199129 | 85444995 | ES | Fil de circuit imprimé, Signaux numériques, 20 pôles, Câble LiYY, 1 m, 0.25 mm² Câbles confectionnés pour raccordement électrique et transmission de données entre l'API et l'interface API. | 264 | G | 305 | CCM | 213 | 213 | 7 | MM | 7 |  |  | https://eshop.weidmueller.com/p/1489160010
1489160015 | PAC-RCKW-HE20-V0-1M5 | 97.53 | 1 | 1 | 1 | PCE | I675 | SPS connecting cable | PL | Composants sur CI | PL35 | Connecteurs STV, RSV / autres | 4099986585065 | 85444290 | ES | Fil de circuit imprimé, Signaux numériques, 20 pôles, Câble LiYY, 1.5 m, 0.25 mm² | 351 | G | 0.61 | CDM | 213.4 | 213.4 | 13.4 | MM | 28 |  |  | https://eshop.weidmueller.com/p/1489160015
1489160020 | PAC-RCKW-HE20-V0-2M | 104.1 | 1 | 1 | 1 | PCE | I675 | SPS connecting cable | PL | Composants sur CI | PL35 | Connecteurs STV, RSV / autres | 4032248237654 | 85444290 | ES | Fil de circuit imprimé, Signaux numériques, 20 pôles, Câble LiYY, 2 m, 0.25 mm² Câbles confectionnés pour raccordement électrique et transmission de données entre l'API et l'interface API. | 490 | G | 588 | CCM | 30 | 140 | 140 | MM | 7 |  |  | https://eshop.weidmueller.com/p/1489160020
1489160025 | PAC-RCKW-HE20-V0-2M5 | 110.76 | 1 | 1 | 1 | PCE | I675 | SPS connecting cable | PL | Composants sur CI | PL35 | Connecteurs STV, RSV / autres | 4099986585072 | 85444290 | ES | Fil de circuit imprimé, Signaux numériques, 20 pôles, Câble LiYY, 2.5 m, 0.25 mm² | 555 | G | 0.61 | CDM | 213.4 | 213.4 | 13.4 | MM | 28 |  |  | https://eshop.weidmueller.com/p/1489160025
1489160030 | PAC-RCKW-HE20-V0-3M | 117.33 | 1 | 1 | 1 | PCE | I675 | SPS connecting cable | PL | Composants sur CI | PL35 | Connecteurs STV, RSV / autres | 4032248268238 | 85444290 | ES | Fil de circuit imprimé, Signaux numériques, 20 pôles, Câble LiYY, 3 m, 0.25 mm² Câbles confectionnés pour raccordement électrique et transmission de données entre l'API et l'interface API. | 672 | G | 689 | CCM | 227 | 227 | 13 | MM | 7 |  |  | https://eshop.weidmueller.com/p/1489160030
1489160035 | PAC-RCKW-HE20-V0-3M5 | 123.99 | 1 | 1 | 1 | PCE | I675 | SPS connecting cable | PL | Composants sur CI | PL35 | Connecteurs STV, RSV / autres | 4099986585089 | 85444290 | ES | Fil de circuit imprimé, Signaux numériques, 20 pôles, Câble LiYY, 3.5 m, 0.25 mm² | 759 | G | 0.689 | CDM | 226.8 | 226.8 | 13.4 | MM | 28 |  |  | https://eshop.weidmueller.com/p/1489160035
1489160040 | PAC-RCKW-HE20-V0-4M | 130.59 | 1 | 1 | 1 | PCE | I675 | SPS connecting cable | PL | Composants sur CI | PL35 | Connecteurs STV, RSV / autres | 4099986585096 | 85444290 | ES | Fil de circuit imprimé, Signaux numériques, 20 pôles, Câble LiYY, 4 m, 0.25 mm² Câbles confectionnés pour raccordement électrique et transmission de données entre l'API et l'interface API. | 861 | G | 1.034 | CDM | 226.8 | 226.8 | 20.1 | MM | 28 |  |  | https://eshop.weidmueller.com/p/1489160040
1489160050 | PAC-RCKW-HE20-V0-5M | 143.81 | 1 | 1 | 1 | PCE | I675 | SPS connecting cable | PL | Composants sur CI | PL35 | Connecteurs STV, RSV / autres | 4099986585102 | 85444290 | ES | Fil de circuit imprimé, Signaux numériques, 20 pôles, Câble LiYY, 5 m, 0.25 mm² Câbles confectionnés pour raccordement électrique et transmission de données entre l'API et l'interface API. | 1065 | G | 1.034 | CDM | 226.8 | 226.8 | 20.1 | MM | 28 |  |  | https://eshop.weidmueller.com/p/1489160050
1489160100 | PAC-RCKW-HE20-V0-10M | 209.92 | 1 | 1 | 1 | PCE | I675 | SPS connecting cable | PL | Composants sur CI | PL35 | Connecteurs STV, RSV / autres | 4099986585119 | 85444290 | ES | Fil de circuit imprimé, Signaux numériques, 20 pôles, Câble LiYY, 10 m, 0.25 mm² Câbles confectionnés pour raccordement électrique et transmission de données entre l'API et l'interface API. | 2085 | G | 1.546 | CDM | 240.2 | 240.2 | 26.8 | MM | 28 |  |  | https://eshop.weidmueller.com/p/1489160100
1489170005 | PAC-RCKW-HE20-V1-0M5 | 84.32 | 1 | 1 | 1 | PCE | I675 | SPS connecting cable | PL | Composants sur CI | PL35 | Connecteurs STV, RSV / autres | 4099986585126 | 85444290 | ES | Fil de circuit imprimé, Signaux numériques, 20 pôles, Câble LiYY, 0.5 m, 0.25 mm² | 147 | G | 22.445 | CCM | 500 | 6.7 | 6.7 | MM | 28 |  |  | https://eshop.weidmueller.com/p/1489170005
1489170010 | PAC-RCKW-HE20-V1-1M | 90.88 | 1 | 1 | 1 | PCE | I675 | SPS connecting cable | PL | Composants sur CI | PL35 | Connecteurs STV, RSV / autres | 4032248199136 | 85444995 | ES | Fil de circuit imprimé, Signaux numériques, 20 pôles, Câble LiYY, 1 m, 0.25 mm² Câbles confectionnés pour raccordement électrique et transmission de données entre l'API et l'interface API. | 264 | G | 305 | CCM | 213 | 213 | 7 | MM | 7 |  |  | https://eshop.weidmueller.com/p/1489170010
1489170015 | PAC-RCKW-HE20-V1-1M5 | 97.53 | 1 | 1 | 1 | PCE | I675 | SPS connecting cable | PL | Composants sur CI | PL35 | Connecteurs STV, RSV / autres | 4099986585133 | 85444290 | ES | Fil de circuit imprimé, Signaux numériques, 20 pôles, Câble LiYY, 1.5 m, 0.25 mm² | 351 | G | 0.61 | CDM | 213.4 | 213.4 | 13.4 | MM | 28 |  |  | https://eshop.weidmueller.com/p/1489170015
1489170020 | PAC-RCKW-HE20-V1-2M | 104.1 | 1 | 1 | 1 | PCE | I675 | SPS connecting cable | PL | Composants sur CI | PL35 | Connecteurs STV, RSV / autres | 4032248280681 | 85444290 | ES | Fil de circuit imprimé, Signaux numériques, 20 pôles, Câble LiYY, 2 m, 0.25 mm² Câbles confectionnés pour raccordement électrique et transmission de données entre l'API et l'interface API. | 560 | G | 610 | CCM | 213 | 213 | 13 | MM | 7 |  |  | https://eshop.weidmueller.com/p/1489170020
1489170025 | PAC-RCKW-HE20-V1-2M5 | 110.76 | 1 | 1 | 1 | PCE | I675 | SPS connecting cable | PL | Composants sur CI | PL35 | Connecteurs STV, RSV / autres | 4099986585140 | 85444290 | ES | Fil de circuit imprimé, Signaux numériques, 20 pôles, Câble LiYY, 2.5 m, 0.25 mm² | 555 | G | 0.61 | CDM | 213.4 | 213.4 | 13.4 | MM | 28 |  |  | https://eshop.weidmueller.com/p/1489170025
1489170030 | PAC-RCKW-HE20-V1-3M | 117.33 | 1 | 1 | 1 | PCE | I675 | SPS connecting cable | PL | Composants sur CI | PL35 | Connecteurs STV, RSV / autres | 4032248268368 | 85444290 | ES | Fil de circuit imprimé, Signaux numériques, 20 pôles, Câble LiYY, 3 m, 0.25 mm² Câbles confectionnés pour raccordement électrique et transmission de données entre l'API et l'interface API. | 672 | G | 689 | CCM | 227 | 227 | 13 | MM | 7 |  |  | https://eshop.weidmueller.com/p/1489170030
1489170035 | PAC-RCKW-HE20-V1-3M5 | 123.99 | 1 | 1 | 1 | PCE | I675 | SPS connecting cable | PL | Composants sur CI | PL35 | Connecteurs STV, RSV / autres | 4099986585157 | 85444290 | ES | Fil de circuit imprimé, Signaux numériques, 20 pôles, Câble LiYY, 3.5 m, 0.25 mm² | 759 | G | 0.689 | CDM | 226.8 | 226.8 | 13.4 | MM | 28 |  |  | https://eshop.weidmueller.com/p/1489170035
1489170040 | PAC-RCKW-HE20-V1-4M | 130.59 | 1 | 1 | 1 | PCE | I675 | SPS connecting cable | PL | Composants sur CI | PL35 | Connecteurs STV, RSV / autres | 4099986585164 | 85444290 | ES | Fil de circuit imprimé, Signaux numériques, 20 pôles, Câble LiYY, 4 m, 0.25 mm² Câbles confectionnés pour raccordement électrique et transmission de données entre l'API et l'interface API. | 861 | G | 1.034 | CDM | 226.8 | 226.8 | 20.1 | MM | 28 |  |  | https://eshop.weidmueller.com/p/1489170040
1489170050 | PAC-RCKW-HE20-V1-5M | 143.81 | 1 | 1 | 1 | PCE | I675 | SPS connecting cable | PL | Composants sur CI | PL35 | Connecteurs STV, RSV / autres | 4099986585171 | 85444290 | ES | Fil de circuit imprimé, Signaux numériques, 20 pôles, Câble LiYY, 5 m, 0.25 mm² Câbles confectionnés pour raccordement électrique et transmission de données entre l'API et l'interface API. | 1065 | G | 1.034 | CDM | 226.8 | 226.8 | 20.1 | MM | 28 |  |  | https://eshop.weidmueller.com/p/1489170050
1489170100 | PAC-RCKW-HE20-V1-10M | 209.92 | 1 | 1 | 1 | PCE | I675 | SPS connecting cable | PL | Composants sur CI | PL35 | Connecteurs STV, RSV / autres | 4099986585188 | 85444290 | ES | Fil de circuit imprimé, Signaux numériques, 20 pôles, Câble LiYY, 10 m, 0.25 mm² Câbles confectionnés pour raccordement électrique et transmission de données entre l'API et l'interface API. | 2085 | G | 1.546 | CDM | 240.2 | 240.2 | 26.8 | MM | 28 |  |  | https://eshop.weidmueller.com/p/1489170100
1489180005 | PAC-RCKW-HE20-V2-0M5 | 84.32 | 1 | 1 | 1 | PCE | I675 | SPS connecting cable | PL | Composants sur CI | PL35 | Connecteurs STV, RSV / autres | 4099986585195 | 85444290 | ES | Fil de circuit imprimé, Signaux numériques, 20 pôles, Câble LiYY, 0.5 m, 0.25 mm² | 147 | G | 22.445 | CCM | 500 | 6.7 | 6.7 | MM | 28 |  |  | https://eshop.weidmueller.com/p/1489180005
1489180010 | PAC-RCKW-HE20-V2-1M | 90.91 | 1 | 1 | 1 | PCE | I675 | SPS connecting cable | PL | Composants sur CI | PL35 | Connecteurs STV, RSV / autres | 4032248199143 | 85444290 | ES | Fil de circuit imprimé, Signaux numériques, 20 pôles, Câble LiYY, 1 m, 0.25 mm² Câbles confectionnés pour raccordement électrique et transmission de données entre l'API et l'interface API. | 264 | G | 10998 | CCM | 390 | 300 | 94 | MM | 7 |  |  | https://eshop.weidmueller.com/p/1489180010
1489180015 | PAC-RCKW-HE20-V2-1M5 | 97.53 | 1 | 1 | 1 | PCE | I675 | SPS connecting cable | PL | Composants sur CI | PL35 | Connecteurs STV, RSV / autres | 4099986585201 | 85444290 | ES | Fil de circuit imprimé, Signaux numériques, 20 pôles, Câble LiYY, 1.5 m, 0.25 mm² | 351 | G | 0.61 | CDM | 213.4 | 213.4 | 13.4 | MM | 28 |  |  | https://eshop.weidmueller.com/p/1489180015
1489180020 | PAC-RCKW-HE20-V2-2M | 104.15 | 1 | 1 | 1 | PCE | I675 | SPS connecting cable | PL | Composants sur CI | PL35 | Connecteurs STV, RSV / autres | 4099986585218 | 85444290 | ES | Fil de circuit imprimé, Signaux numériques, 20 pôles, Câble LiYY, 2 m, 0.25 mm² Câbles confectionnés pour raccordement électrique et transmission de données entre l'API et l'interface API. | 453 | G | 0.61 | CDM | 213.4 | 213.4 | 13.4 | MM | 28 |  |  | https://eshop.weidmueller.com/p/1489180020
1489180025 | PAC-RCKW-HE20-V2-2M5 | 110.76 | 1 | 1 | 1 | PCE | I675 | SPS connecting cable | PL | Composants sur CI | PL35 | Connecteurs STV, RSV / autres | 4099986585225 | 85444290 | ES | Fil de circuit imprimé, Signaux numériques, 20 pôles, Câble LiYY, 2.5 m, 0.25 mm² | 555 | G | 0.61 | CDM | 213.4 | 213.4 | 13.4 | MM | 28 |  |  | https://eshop.weidmueller.com/p/1489180025
1489180030 | PAC-RCKW-HE20-V2-3M | 117.36 | 1 | 1 | 1 | PCE | I675 | SPS connecting cable | PL | Composants sur CI | PL35 | Connecteurs STV, RSV / autres | 4099986585232 | 85444290 | ES | Fil de circuit imprimé, Signaux numériques, 20 pôles, Câble LiYY, 3 m, 0.25 mm² Câbles confectionnés pour raccordement électrique et transmission de données entre l'API et l'interface API. | 657 | G | 0.689 | CDM | 226.8 | 226.8 | 13.4 | MM | 28 |  |  | https://eshop.weidmueller.com/p/1489180030
1489180035 | PAC-RCKW-HE20-V2-3M5 | 123.99 | 1 | 1 | 1 | PCE | I675 | SPS connecting cable | PL | Composants sur CI | PL35 | Connecteurs STV, RSV / autres | 4099986585249 | 85444290 | ES | Fil de circuit imprimé, Signaux numériques, 20 pôles, Câble LiYY, 3.5 m, 0.25 mm² | 759 | G | 0.689 | CDM | 226.8 | 226.8 | 13.4 | MM | 28 |  |  | https://eshop.weidmueller.com/p/1489180035
1489180040 | PAC-RCKW-HE20-V2-4M | 130.59 | 1 | 1 | 1 | PCE | I675 | SPS connecting cable | PL | Composants sur CI | PL35 | Connecteurs STV, RSV / autres | 4099986585256 | 85444290 | ES | Fil de circuit imprimé, Signaux numériques, 20 pôles, Câble LiYY, 4 m, 0.25 mm² Câbles confectionnés pour raccordement électrique et transmission de données entre l'API et l'interface API. | 861 | G | 1.034 | CDM | 226.8 | 226.8 | 20.1 | MM | 28 |  |  | https://eshop.weidmueller.com/p/1489180040
1489180050 | PAC-RCKW-HE20-V2-5M | 143.81 | 1 | 1 | 1 | PCE | I675 | SPS connecting cable | PL | Composants sur CI | PL35 | Connecteurs STV, RSV / autres | 4099986585263 | 85444290 | ES | Fil de circuit imprimé, Signaux numériques, 20 pôles, Câble LiYY, 5 m, 0.25 mm² Câbles confectionnés pour raccordement électrique et transmission de données entre l'API et l'interface API. | 1065 | G | 1.034 | CDM | 226.8 | 226.8 | 20.1 | MM | 28 |  |  | https://eshop.weidmueller.com/p/1489180050
1489180100 | PAC-RCKW-HE20-V2-10M | 209.92 | 1 | 1 | 1 | PCE | I675 | SPS connecting cable | PL | Composants sur CI | PL35 | Connecteurs STV, RSV / autres | 4099986585270 | 85444290 | ES | Fil de circuit imprimé, Signaux numériques, 20 pôles, Câble LiYY, 10 m, 0.25 mm² Câbles confectionnés pour raccordement électrique et transmission de données entre l'API et l'interface API. | 2085 | G | 1.546 | CDM | 240.2 | 240.2 | 26.8 | MM | 28 |  |  | https://eshop.weidmueller.com/p/1489180100
1489190010 | PAC-RCKW-HE20-V3-1M | 90.91 | 1 | 1 | 1 | PCE | I675 | SPS connecting cable | PL | Composants sur CI | PL35 | Connecteurs STV, RSV / autres | 4032248199150 | 85444290 | ES | Fil de circuit imprimé, Signaux numériques, 20 pôles, Câble LiYY, 1 m, 0.25 mm² Câbles confectionnés pour raccordement électrique et transmission de données entre l'API et l'interface API. | 264 | G | 10998 | CCM | 390 | 300 | 94 | MM | 7 |  |  | https://eshop.weidmueller.com/p/1489190010
1489190030 | PAC-RCKW-HE20-V3-3M | 117.33 | 1 | 1 | 1 | PCE | I675 | SPS connecting cable | PL | Composants sur CI | PL35 | Connecteurs STV, RSV / autres | 4032248208128 | 85444290 | ES | Fil de circuit imprimé, Signaux numériques, 20 pôles, Câble LiYY, 3 m, 0.25 mm² Câbles confectionnés pour raccordement électrique et transmission de données entre l'API et l'interface API. | 780 | G | 4080.3 | CCM | 84 | 145 | 335 | MM | 7 |  |  | https://eshop.weidmueller.com/p/1489190030
1489210010 | PAC-RCKW-HE20-V4-1M | 90.91 | 1 | 1 | 1 | PCE | I675 | SPS connecting cable | PL | Composants sur CI | PL35 | Connecteurs STV, RSV / autres | 4032248199167 | 85444290 | ES | Fil de circuit imprimé, Signaux numériques, 20 pôles, Câble LiYY, 1 m, 0.25 mm² Câbles confectionnés pour raccordement électrique et transmission de données entre l'API et l'interface API. | 264 | G | 10998 | CCM | 390 | 300 | 94 | MM | 7 |  |  | https://eshop.weidmueller.com/p/1489210010
1489210030 | PAC-RCKW-HE20-V4-3M | 117.33 | 1 | 1 | 1 | PCE | I675 | SPS connecting cable | PL | Composants sur CI | PL35 | Connecteurs STV, RSV / autres | 4032248208135 | 85444290 | ES | Fil de circuit imprimé, Signaux numériques, 20 pôles, Câble LiYY, 3 m, 0.25 mm² Câbles confectionnés pour raccordement électrique et transmission de données entre l'API et l'interface API. | 771 | G | 4371.75 | CCM | 90 | 145 | 335 | MM | 7 |  |  | https://eshop.weidmueller.com/p/1489210030
1489320010 | PAC-RCKW-HE20-V5-1M | 90.91 | 1 | 1 | 1 | PCE | I675 | SPS connecting cable | PL | Composants sur CI | PL35 | Connecteurs STV, RSV / autres | 4032248199174 | 85444290 | ES | Fil de circuit imprimé, Signaux numériques, 20 pôles, Câble LiYY, 1 m, 0.25 mm² Câbles confectionnés pour raccordement électrique et transmission de données entre l'API et l'interface API. | 264 | G | 10998 | CCM | 390 | 300 | 94 | MM | 7 |  |  | https://eshop.weidmueller.com/p/1489320010
1489530000 | HSS 0.8-2.4 EL Y13M | 44.8 | 1 | 1 | 1 | PCE | P177 | Terminal markers | PI | Produits d'Installation | PI83 | Matériels d'installation | 4050118299298 | 39173200 | PL | Système de codage des câbles, jaune, Diamètre extérieur du conducteur:0.8 - 2.4 mm, 13000, sans, Polyoléfine, -55...135 °C | 95 | G | 315 | CCM | 150 | 150 | 14 | MM | 35 |  |  | https://eshop.weidmueller.com/p/1489530000
1489540000 | HSS 1.0-3.2 EL Y13M | 47.2 | 1 | 1 | 1 | PCE | P177 | Terminal markers | PI | Produits d'Installation | PI83 | Matériels d'installation | 4050118299328 | 39173200 | PL | Système de codage des câbles, jaune, Diamètre extérieur du conducteur:1 - 3.2 mm, 13000, sans, Polyoléfine, -55...135 °C | 126 | G | 357.57 | CCM | 151 | 148 | 16 | MM | 7 |  |  | https://eshop.weidmueller.com/p/1489540000
1489550000 | HSS 1.6-4.8 EL Y13M | 54.9 | 1 | 1 | 1 | PCE | P177 | Terminal markers | PI | Produits d'Installation | PI83 | Matériels d'installation | 4050118299311 | 39173200 | PL | Système de codage des câbles, jaune, Diamètre extérieur du conducteur:1.6 - 4.8 mm, 13000, sans, Polyoléfine, -55...135 °C | 130 | G | 337.5 | CCM | 150 | 150 | 15 | MM | 7 |  |  | https://eshop.weidmueller.com/p/1489550000
1489560000 | HSS 2.1-6.4 EL Y13M | 66.5 | 1 | 1 | 1 | PCE | P177 | Terminal markers | PI | Produits d'Installation | PI83 | Matériels d'installation | 4050118299182 | 39173200 | PL | Système de codage des câbles, jaune, Diamètre extérieur du conducteur:2.1 - 6.4 mm, 13000, sans, Polyoléfine, -55...135 °C | 153 | G | 1076.63 | CCM | 155 | 151 | 46 | MM | 7 |  |  | https://eshop.weidmueller.com/p/1489560000
1489570000 | HSS 3.2-9.5 EL Y13M | 90.6 | 1 | 1 | 1 | PCE | P177 | Terminal markers | PI | Produits d'Installation | PI83 | Matériels d'installation | 4050118299199 | 39173200 | PL | Système de codage des câbles, jaune, Diamètre extérieur du conducteur:3.2 - 9.5 mm, 13000, sans, Polyoléfine, -55...135 °C | 214 | G | 578 | CCM | 149 | 149 | 26 | MM | 35 |  |  | https://eshop.weidmueller.com/p/1489570000
1489580000 | HSS 4.2-12.7 EL Y13M | 104 | 1 | 1 | 1 | PCE | P177 | Terminal markers | PI | Produits d'Installation | PI83 | Matériels d'installation | 4050118299410 | 39173200 | PL | Système de codage des câbles, jaune, Diamètre extérieur du conducteur:4.2 - 12.7 mm, 13000, sans, Polyoléfine, -55...135 °C | 244 | G | 754.834 | CCM | 149 | 149 | 34 | MM | 35 |  |  | https://eshop.weidmueller.com/p/1489580000
1489590000 | HSS 6.4-19.1 EL Y10M | 114 | 1 | 1 | 1 | PCE | P177 | Terminal markers | PI | Produits d'Installation | PI83 | Matériels d'installation | 4050118299403 | 39173200 | PL | Système de codage des câbles, jaune, Diamètre extérieur du conducteur:6.4 - 19.1 mm, 10000, sans, Polyoléfine, -55...135 °C | 338 | G | 955 | CCM | 149 | 149 | 43 | MM | 35 |  |  | https://eshop.weidmueller.com/p/1489590000
1489610000 | HSS 8.5-25.4 EL Y10M | 160.9 | 1 | 1 | 1 | PCE | P177 | Terminal markers | PI | Produits d'Installation | PI83 | Matériels d'installation | 4050118299335 | 39173200 | PL | Système de codage des câbles, jaune, Diamètre extérieur du conducteur:8.5 - 25.4 mm, 10000, sans, Polyoléfine, -55...135 °C | 473 | G | 1133 | CCM | 149 | 149 | 51 | MM | 35 |  |  | https://eshop.weidmueller.com/p/1489610000
1489620000 | HSS 0.8-2.4 EL W13M | 44.8 | 1 | 1 | 1 | PCE | P177 | Terminal markers | PI | Produits d'Installation | PI83 | Matériels d'installation | 4050118299427 | 39173200 | PL | Système de codage des câbles, blanc, Diamètre extérieur du conducteur:0.8 - 2.4 mm, 13000, sans, Polyoléfine, -55...135 °C | 93 | G | 290.55 | CCM | 150 | 149 | 13 | MM | 35 |  |  | https://eshop.weidmueller.com/p/1489620000
1489630000 | HSS 1.0-3.2 EL W13M | 47.2 | 1 | 1 | 1 | PCE | P177 | Terminal markers | PI | Produits d'Installation | PI83 | Matériels d'installation | 4050118299458 | 39173200 | PL | Système de codage des câbles, blanc, Diamètre extérieur du conducteur:1 - 3.2 mm, 13000, sans, Polyoléfine, -55...135 °C | 103 | G | 337.5 | CCM | 150 | 150 | 15 | MM | 7 |  |  | https://eshop.weidmueller.com/p/1489630000
1489640000 | HSS 1.6-4.8 EL W13M | 54.9 | 1 | 1 | 1 | PCE | P177 | Terminal markers | PI | Produits d'Installation | PI83 | Matériels d'installation | 4050118299441 | 39173200 | PL | Système de codage des câbles, blanc, Diamètre extérieur du conducteur:1.6 - 4.8 mm, 13000, sans, Polyoléfine, -55...135 °C | 133 | G | 342.02 | CCM | 151 | 151 | 15 | MM | 7 |  |  | https://eshop.weidmueller.com/p/1489640000
1489650000 | HSS 2.1-6.4 EL W13M | 66.5 | 1 | 1 | 1 | PCE | P177 | Terminal markers | PI | Produits d'Installation | PI83 | Matériels d'installation | 4050118299342 | 39173200 | PL | Système de codage des câbles, blanc, Diamètre extérieur du conducteur:2.1 - 6.4 mm, 13000, sans, Polyoléfine, -55...135 °C | 170 | G | 456.02 | CCM | 151 | 151 | 20 | MM | 7 |  |  | https://eshop.weidmueller.com/p/1489650000
1489660000 | HSS 3.2-9.5 EL W13M | 90.6 | 1 | 1 | 1 | PCE | P177 | Terminal markers | PI | Produits d'Installation | PI83 | Matériels d'installation | 4050118299359 | 39173200 | PL | Système de codage des câbles, blanc, Diamètre extérieur du conducteur:3.2 - 9.5 mm, 13000, sans, Polyoléfine, -55...135 °C | 209 | G | 644 | CCM | 150 | 148 | 29 | MM | 7 |  |  | https://eshop.weidmueller.com/p/1489660000
1489670000 | HSS 4.2-12.7 EL W13M | 104 | 1 | 1 | 1 | PCE | P177 | Terminal markers | PI | Produits d'Installation | PI83 | Matériels d'installation | 4050118299502 | 39173200 | PL | Système de codage des câbles, blanc, Diamètre extérieur du conducteur:4.2 - 12.7 mm, 13000, sans, Polyoléfine, -55...135 °C | 267 | G | 693 | CCM | 150 | 149 | 31 | MM | 35 |  |  | https://eshop.weidmueller.com/p/1489670000
1489680000 | HSS 6.4-19.1 EL W10M | 114 | 1 | 1 | 1 | PCE | P177 | Terminal markers | PI | Produits d'Installation | PI83 | Matériels d'installation | 4050118299366 | 39173200 | PL | Système de codage des câbles, blanc, Diamètre extérieur du conducteur:6.4 - 19.1 mm, 10000, sans, Polyoléfine, -55...135 °C | 292 | G | 822 | CCM | 147 | 147 | 38 | MM | 35 |  |  | https://eshop.weidmueller.com/p/1489680000
1489690000 | HSS 8.5-25.4 EL W10M | 160.9 | 1 | 1 | 1 | PCE | P177 | Terminal markers | PI | Produits d'Installation | PI83 | Matériels d'installation | 4050118299434 | 39173200 | PL | Système de codage des câbles, blanc, Diamètre extérieur du conducteur:8.5 - 25.4 mm, 10000, sans, Polyoléfine, -55...135 °C | 467 | G | 1170 | CCM | 150 | 150 | 52 | MM | 35 |  |  | https://eshop.weidmueller.com/p/1489690000
1489950000 | BLZ 5.08/04/180FQV2 SN BK BX PRT | 810.61 | 100 | 60 | 60 | PCE | P311 | PCB-connectors 5 pin pitch | PL | Composants sur CI | PL30 | Connecteurs pour CI pas < 5mm | 4050118299786 | 85366990 | RO | Raccord enfichable du circuit imprimé avec une technologie de connexion innovante qui garantit un maniement sûr et intuitif. | 550 | G | 1424 | CCM | 349 | 136 | 30 | MM | 49 |  |  | https://eshop.weidmueller.com/p/1489950000
1489960000 | BLZ 5.08/04/180FQV2 SN BK BX PRT | 810.61 | 100 | 60 | 60 | PCE | P311 | PCB-connectors 5 pin pitch | PL | Composants sur CI | PL30 | Connecteurs pour CI pas < 5mm | 4050118299908 | 85366990 | RO | Raccord enfichable du circuit imprimé avec une technologie de connexion innovante qui garantit un maniement sûr et intuitif. | 556 | G | 1486 | CCM | 350 | 137 | 31 | MM | 49 |  |  | https://eshop.weidmueller.com/p/1489960000
1489970000 | BLZ 5.08/04/180FQV2 SN BK BX PRT | 810.61 | 100 | 60 | 60 | PCE | P311 | PCB-connectors 5 pin pitch | PL | Composants sur CI | PL30 | Connecteurs pour CI pas < 5mm | 4050118299922 | 85366990 | RO | Raccord enfichable du circuit imprimé avec une technologie de connexion innovante qui garantit un maniement sûr et intuitif. | 542 | G | 1499 | CCM | 347 | 135 | 32 | MM | 49 |  |  | https://eshop.weidmueller.com/p/1489970000
1489980000 | BLZP 5.08HC/02/180F SN BK BX PRT | 234.9 | 100 | 90 | 90 | PCE | P311 | PCB-connectors 5 pin pitch | PL | Composants sur CI | PL30 | Connecteurs pour CI pas < 5mm | 4050118299670 | 85366990 | DE | Raccord enfichable du circuit imprimé avec une technologie de connexion innovante qui garantit un maniement sûr et intuitif. | 455 | G | 1482.203 | CCM | 349 | 137 | 31 | MM | 42 |  |  | https://eshop.weidmueller.com/p/1489980000
1490090000 | SAI-M23-BE-10 | 7.5 | 1 | 1 | 1 | PCE | I673 | SAI accessories | PB | Connecteurs Etanches/composants passifs | PB46 | SAI Accessoires pour répartiteurs capteurs et actionneurs | 4050118299564 | 85366990 | DE | Pièce de raccordement pour connecteur débrochable à installer dans un boîtier. SAI Accessoires pour répartiteurs capteurs et actionneurs | 10 | G | 12.79 | CCM | 29 | 21 | 21 | MM | 28 |  |  | https://eshop.weidmueller.com/p/1490090000
1490220000 | UR20-EM-1315180000-SP | 60 | 1 | 1 | 1 | PCE | I601 | U-Remote modules | PC | Technologie d'interface électronique | PC73 | E/S u-remote IP20 | 4050118299588 | 85369095 | DE | Module électronique (E/S) Le module électronique pour la réception des PCB. Le module électronique a un design modulaire, la partie dans laquelle l'électronique est installée. | 43 | G | 267.3 | CCM | 132 | 81 | 25 | MM | 14 |  |  | https://eshop.weidmueller.com/p/1490220000
1490230000 | SL-SMT 3.50/12/90G 3.2SN BK RL | 400.32 | 100 | 385 | 385 | PCE | P310 | PCB-connectors 3 pin pitch | PL | Composants sur CI | PL30 | Connecteurs pour CI pas < 5mm | 4050118300000 | 85366930 | DE | Connecteur PCB (raccordement sur platine), 160 V, 15 A, Pas en mm: 3.50, Nombre de pôles: 12, Raccordement soudé THT/THR, Tape | 1844 | G | 6534 | CCM | 330 | 330 | 60 | MM | 49 |  | 31/10/2026 | https://eshop.weidmueller.com/p/1490230000
1490570000 | HDC SHIELD LEVER 3 SC 67.1 | 2021.9 | 100 | 1 | 1 | PCE | P201 | Heavy duty connectors | PB | Connecteurs Etanches/composants passifs | PB72 | CIE Connecteurs industriels étanches | 4050118300222 | 85389099 | DE | HDC SHIELD LEVER 3 SC 67.1 - 0 CIE Connecteurs industriels étanches Weidmüller HDC SHIELD LEVER 3 SC 67.1 - CIE Connecteurs industriels étanches | 26 | G | 50.4 | CCM | 70 | 48 | 15 | MM | 63 |  |  | https://eshop.weidmueller.com/p/1490570000
1490710000 | SFX 30/60 MC NE OR | 57.9 | 100 | 30 | 30 | PCE | P175 | Multicard markers | PI | Produits d'Installation | PI82 | Borniers d'installation | 4050118300253 | 39269097 | DE | Système de codage des câbles, Orange, Diamètre extérieur du conducteur:7 - 40 mm, Polyamide 66, -40...100 °C | 135 | G | 778 | CCM | 263 | 87 | 34 | MM | 21 |  |  | https://eshop.weidmueller.com/p/1490710000
1490750000 | ESG 9/17 K MC NE OR | 36.1 | 100 | 200 | 200 | PCE | P175 | Multicard markers | PI | Produits d'Installation | PI82 | Borniers d'installation | 4050118300284 | 39269097 | DE | Repérage d’appareils, Largeur: 17 mm, Caractères imprimés: sans, PA 66, Orange, -40...60 °C | 109 | G | 837.9 | CCM | 266 | 90 | 35 | MM | 21 |  |  | https://eshop.weidmueller.com/p/1490750000
1490820000 | CH20M67 B BUS BK/BK 2010 | 947.4 | 100 | 4 | 4 | PCE | P420 | Empty housings electronic | PL | Composants sur CI | PL36 | Boitiers électronique (vides) | 4050118300406 | 85389099 | DE | Élément de base (logement modulaire), Largeur: 67.5 , IP20 en condition installée, Plastique, noir | 245 | G | 2270 | CCM | 154 | 134 | 110 | MM | 42 |  |  | https://eshop.weidmueller.com/p/1490820000
1490860000 | SL 5.00/03/90 3.2SN BK BX CO | 87.62 | 100 | 100 | 100 | PCE | P311 | PCB-connectors 5 pin pitch | PL | Composants sur CI | PL30 | Connecteurs pour CI pas < 5mm | 4050118300420 | 85366930 | DE | Raccord enfichable du circuit imprimé avec une technologie de connexion innovante qui garantit un maniement sûr et intuitif. | 116 | G | 485 | CCM | 166 | 68 | 43 | MM | 49 |  |  | https://eshop.weidmueller.com/p/1490860000
1490870000 | SL-SMT 5.08HC/03/270GL 3.2AU BK BX CO | 408.6 | 100 | 100 | 100 | PCE | P311 | PCB-connectors 5 pin pitch | PL | Composants sur CI | PL30 | Connecteurs pour CI pas < 5mm | 4050118300482 | 85366930 | RO | Raccord enfichable du circuit imprimé avec une technologie de connexion innovante qui garantit un maniement sûr et intuitif. | 196 | G | 783 | CCM | 117 | 103 | 65 | MM | 49 |  |  | https://eshop.weidmueller.com/p/1490870000
1490890000 | BLZP 5.00HC/04/180 SN BK BX SO | 340.2 | 100 | 90 | 90 | PCE | P311 | PCB-connectors 5 pin pitch | PL | Composants sur CI | PL30 | Connecteurs pour CI pas < 5mm | 4050118300505 | 85366990 | DE | Raccord enfichable du circuit imprimé avec une technologie de connexion innovante qui garantit un maniement sûr et intuitif. | 642 | G | 1440.72 | CCM | 348 | 138 | 30 | MM | 42 |  |  | https://eshop.weidmueller.com/p/1490890000
1490910000 | BLZP 5.00HC/03/180 SN BK BX SO | 300.08 | 100 | 120 | 120 | PCE | P311 | PCB-connectors 5 pin pitch | PL | Composants sur CI | PL30 | Connecteurs pour CI pas < 5mm | 4050118300529 | 85366990 | DE | Raccord enfichable du circuit imprimé avec une technologie de connexion innovante qui garantit un maniement sûr et intuitif. | 649 | G | 1460.565 | CCM | 349 | 135 | 31 | MM | 49 |  |  | https://eshop.weidmueller.com/p/1490910000
1490920000 | BLZP 5.00HC/07/180 SN BK BX SO | 575.93 | 100 | 48 | 48 | PCE | P311 | PCB-connectors 5 pin pitch | PL | Composants sur CI | PL30 | Connecteurs pour CI pas < 5mm | 4050118300321 | 85366990 | DE | Raccord enfichable du circuit imprimé avec une technologie de connexion innovante qui garantit un maniement sûr et intuitif. | 598 | G | 1430.28 | CCM | 348 | 137 | 30 | MM | 49 |  |  | https://eshop.weidmueller.com/p/1490920000
1490970000 | BLZ 7.50/05/180 SN OR BX SO | 553.16 | 100 | 50 | 50 | PCE | P312 | PCB-connectors 7 pin pitch | PL | Composants sur CI | PL43 | PCB Connector | 4050118300512 | 85366990 | RO | Raccord enfichable du circuit imprimé avec une technologie de connexion innovante qui garantit un maniement sûr et intuitif. | 414 | G | 1042.8 | CCM | 237 | 176 | 25 | MM | 49 |  |  | https://eshop.weidmueller.com/p/1490970000
1490980000 | BLZP 5.00HC/04/180 SN OR BX SO | 356.49 | 100 | 90 | 90 | PCE | P311 | PCB-connectors 5 pin pitch | PL | Composants sur CI | PL30 | Connecteurs pour CI pas < 5mm | 4050118300567 | 85366990 | DE | Raccord enfichable du circuit imprimé avec une technologie de connexion innovante qui garantit un maniement sûr et intuitif. | 647 | G | 1434.39 | CCM | 349 | 137 | 30 | MM | 42 |  | 31/10/2026 | https://eshop.weidmueller.com/p/1490980000
1491090000 | BLZP 5.08HC/03/180 AU BK BX SO | 573.84 | 100 | 120 | 120 | PCE | P311 | PCB-connectors 5 pin pitch | PL | Composants sur CI | PL30 | Connecteurs pour CI pas < 5mm | 4050118300703 | 85366990 | DE | Raccord enfichable du circuit imprimé avec une technologie de connexion innovante qui garantit un maniement sûr et intuitif. | 640 | G | 1417.5 | CCM | 350 | 135 | 30 | MM | 49 |  |  | https://eshop.weidmueller.com/p/1491090000
1491120000 | BLZP 5.08HC/02/180 AU BK BX PRT | 299.29 | 100 | 180 | 180 | PCE | P311 | PCB-connectors 5 pin pitch | PL | Composants sur CI | PL30 | Connecteurs pour CI pas < 5mm | 4050118300673 | 85366990 | DE | Raccord enfichable du circuit imprimé avec une technologie de connexion innovante qui garantit un maniement sûr et intuitif. | 645 | G | 1490.697 | CCM | 351 | 137 | 31 | MM | 49 |  |  | https://eshop.weidmueller.com/p/1491120000
1491180000 | IE-CC-NM-SMAM-2M | 47.52 | 1 | 1 | 1 | PCE | I651 | Industrial Ethernet Switch | PN | Produits actifs Ethernet/SAI | PN48 | Ethernet Industriel - Composants Actifs | 4050118300741 | 85442000 | CN | Câble Antenne, N mâle / SMA mâle, Longueur 2 m Ethernet Industriel - Composants Actifs | 127 | G | 1114 | CCM | 227 | 109 | 45 | MM | 21 |  |  | https://eshop.weidmueller.com/p/1491180000
1491190000 | IE-CC-NM-SMAM-4M | 54.12 | 1 | 1 | 1 | PCE | I651 | Industrial Ethernet Switch | PN | Produits actifs Ethernet/SAI | PN48 | Ethernet Industriel - Composants Actifs | 4050118300734 | 85442000 | CN | Câble Antenne, N mâle / SMA mâle, Longueur 4 m Ethernet Industriel - Composants Actifs | 210 | G | 2057 | CCM | 220 | 170 | 55 | MM | 21 |  |  | https://eshop.weidmueller.com/p/1491190000
1491210000 | IE-CC-NM-SMAM-6M | 61.27 | 1 | 1 | 1 | PCE | I651 | Industrial Ethernet Switch | PN | Produits actifs Ethernet/SAI | PN48 | Ethernet Industriel - Composants Actifs | 4050118300758 | 85442000 | CN | Câble Antenne, N mâle / SMA mâle, Longueur 6 m Ethernet Industriel - Composants Actifs | 276 | G | 2632 | CCM | 224 | 178 | 66 | MM | 21 |  |  | https://eshop.weidmueller.com/p/1491210000
1491260000 | KQIG-M6/-2,5 | 18.1 | 100 | 100 | 100 | PCE | P151 | Cable lugs | PW | Outillage | PW66 | Cable Lugs | 4050118301182 | 85369010 | TW | Cosse de type fourche, Isolation: présente, Section de raccordement du conducteur, max.: 2.5 mm², bleu | 123 | G | 181.72 | CCM | 118 | 77 | 20 | MM | 49 |  |  | https://eshop.weidmueller.com/p/1491260000
1491270000 | KQIG-M4/-6 | 22.8 | 100 | 100 | 100 | PCE | P151 | Cable lugs | PW | Outillage | PW66 | Cable Lugs | 4050118301342 | 85369010 | TW | Cosse de type fourche, Isolation: présente, Section de raccordement du conducteur, max.: 6 mm², jaune | 164 | G | 198 | CCM | 100 | 90 | 22 | MM | 7 |  |  | https://eshop.weidmueller.com/p/1491270000
1491280000 | KQIG-M5/-6 | 23.4 | 100 | 100 | 100 | PCE | P151 | Cable lugs | PW | Outillage | PW66 | Cable Lugs | 4050118301311 | 85369010 | TW | Cosse de type fourche, Isolation: présente, Section de raccordement du conducteur, max.: 6 mm², jaune | 183 | G | 251.16 | CCM | 130 | 92 | 21 | MM | 7 |  |  | https://eshop.weidmueller.com/p/1491280000
1491290000 | KQIG-M6/-6 | 28.1 | 100 | 100 | 100 | PCE | P151 | Cable lugs | PW | Outillage | PW66 | Cable Lugs | 4050118301328 | 85369010 | TW | Cosse de type fourche, Isolation: présente, Section de raccordement du conducteur, max.: 6 mm², jaune | 191 | G | 271.7 | CCM | 130 | 95 | 22 | MM | 49 |  |  | https://eshop.weidmueller.com/p/1491290000
1491310000 | KQIG-M8/-6 | 30.562 | 100 | 100 | 100 | PCE | P151 | Cable lugs | PW | Outillage | PW66 | Cable Lugs | 4050118301298 | 85369010 | TW | Cosse de type fourche, Isolation: présente, Section de raccordement du conducteur, max.: 6 mm², jaune | 237 | G | 387.32 | CCM | 159 | 116 | 21 | MM | 49 |  |  | https://eshop.weidmueller.com/p/1491310000
1491320000 | KQIG-M10/-6 | 38.232 | 100 | 100 | 100 | PCE | P151 | Cable lugs | PW | Outillage | PW66 | Cable Lugs | 4050118301199 | 85369010 | TW | Cosse de type fourche, Isolation: présente, Section de raccordement du conducteur, max.: 6 mm², jaune | 301 | G | 404.985 | CCM | 133 | 87 | 35 | MM | 49 |  |  | https://eshop.weidmueller.com/p/1491320000
1491330000 | KQIG-M5/-10 | 47.4 | 100 | 50 | 50 | PCE | P151 | Cable lugs | PW | Outillage | PW66 | Cable Lugs | 4050118301335 | 85369010 | TW | Cosse de type fourche, Isolation: présente, Section de raccordement du conducteur, max.: 10 mm², rouge | 157 | G | 193.05 | CCM | 90 | 65 | 33 | MM | 7 |  |  | https://eshop.weidmueller.com/p/1491330000
1491340000 | KQIG-M6/-10 | 48 | 100 | 50 | 50 | PCE | P151 | Cable lugs | PW | Outillage | PW66 | Cable Lugs | 4050118301304 | 85369010 | TW | Cosse de type fourche, Isolation: présente, Section de raccordement du conducteur, max.: 10 mm², rouge | 160 | G | 250.34 | CCM | 131 | 91 | 21 | MM | 49 |  |  | https://eshop.weidmueller.com/p/1491340000
1491350000 | KQIG-M6/-16 | 68.8 | 100 | 50 | 50 | PCE | P151 | Cable lugs | PW | Outillage | PW66 | Cable Lugs | 4050118300987 | 85369010 | TW | Cosse de type fourche, Isolation: présente, Section de raccordement du conducteur, max.: 16 mm², bleu | 297 | G | 492.048 | CCM | 136 | 134 | 27 | MM | 49 |  |  | https://eshop.weidmueller.com/p/1491350000
1491360000 | KQIG-M8/-16 | 73.3 | 100 | 50 | 50 | PCE | P151 | Cable lugs | PW | Outillage | PW66 | Cable Lugs | 4050118301601 | 85369010 | TW | Cosse de type fourche, Isolation: présente, Section de raccordement du conducteur, max.: 16 mm², bleu | 324 | G | 401.92 | CCM | 157 | 80 | 32 | MM | 49 |  |  | https://eshop.weidmueller.com/p/1491360000
1491380000 | KSI/0,5-1,0 | 16.3 | 100 | 100 | 100 | PCE | P151 | Cable lugs | PW | Outillage | PW66 | Cable Lugs | 4050118301441 | 85369010 | TW | Fiches, Isolation: présente, PC, Section de raccordement du conducteur, max.: 1 mm², rouge | 74 | G | 112.64 | CCM | 88 | 80 | 16 | MM | 49 |  |  | https://eshop.weidmueller.com/p/1491380000
1491390000 | KSI/1,5-2,5 | 17.3 | 100 | 100 | 100 | PCE | P151 | Cable lugs | PW | Outillage | PW66 | Cable Lugs | 4050118301458 | 85369010 | TW | Fiches, Isolation: présente, PC, Section de raccordement du conducteur, max.: 2.5 mm², bleu | 91 | G | 161.5 | CCM | 100 | 95 | 17 | MM | 49 |  |  | https://eshop.weidmueller.com/p/1491390000
1491410000 | KSI/1,5-2,5 | 19.6 | 100 | 100 | 100 | PCE | P151 | Cable lugs | PW | Outillage | PW66 | Cable Lugs | 4050118301632 | 85369010 | TW | Fiches, Isolation: présente, PC, Section de raccordement du conducteur, max.: 2.5 mm², bleu | 134 | G | 776.58 | CCM | 105 | 86 | 86 | MM | 49 |  |  | https://eshop.weidmueller.com/p/1491410000
1491420000 | KSI/4,0-6,0 | 31.8 | 100 | 100 | 100 | PCE | P151 | Cable lugs | PW | Outillage | PW66 | Cable Lugs | 4050118300994 | 85369010 | TW | Fiches, Isolation: présente, PC, Section de raccordement du conducteur, max.: 6 mm², jaune | 186 | G | 214.2 | CCM | 102 | 100 | 21 | MM | 7 |  |  | https://eshop.weidmueller.com/p/1491420000
1491430000 | KSI/-10 | 60.534 | 100 | 50 | 50 | PCE | P151 | Cable lugs | PW | Outillage | PW66 | Cable Lugs | 4050118301403 | 85369010 | TW | Fiches, Isolation: présente, PA, Section de raccordement du conducteur, max.: 10 mm², rouge | 153 | G | 239.94 | CCM | 129 | 93 | 20 | MM | 49 |  |  | https://eshop.weidmueller.com/p/1491430000
1491440000 | KSI/-16 | 83.544 | 100 | 50 | 50 | PCE | P151 | Cable lugs | PW | Outillage | PW66 | Cable Lugs | 4050118301427 | 85369010 | TW | Fiches, Isolation: présente, PA, Section de raccordement du conducteur, max.: 16 mm², bleu | 248 | G | 416.47 | CCM | 134 | 111 | 28 | MM | 7 |  |  | https://eshop.weidmueller.com/p/1491440000
1491460000 | VPLI/0,5-1,0 | 14.9 | 100 | 100 | 100 | PCE | P151 | Cable lugs | PW | Outillage | PW66 | Cable Lugs | 4050118301366 | 85369010 | JP | Connecteur de câble, Isolation: Entièrement isolé, Section de raccordement du conducteur, max.: 1 mm², rouge | 65 | G | 105.12 | CCM | 90 | 73 | 16 | MM | 49 |  |  | https://eshop.weidmueller.com/p/1491460000
1491470000 | VPLI/1,5-2,5 | 13.2 | 100 | 100 | 100 | PCE | P151 | Cable lugs | PW | Outillage | PW66 | Cable Lugs | 4050118301571 | 85369010 | JP | Connecteur de câble, Isolation: Entièrement isolé, Section de raccordement du conducteur, max.: 2.5 mm², bleu | 84 | G | 190.26 | CCM | 94 | 92 | 22 | MM | 49 |  |  | https://eshop.weidmueller.com/p/1491470000
1491480000 | VPLI/4,0-6,0 | 19.47 | 100 | 100 | 100 | PCE | P151 | Cable lugs | PW | Outillage | PW66 | Cable Lugs | 4050118301359 | 85369010 | JP | Connecteur de câble, Isolation: Entièrement isolé, Section de raccordement du conducteur, max.: 6 mm², jaune | 142 | G | 232.6 | CCM | 142 | 91 | 18 | MM | 49 |  |  | https://eshop.weidmueller.com/p/1491480000
1491490000 | VSRI/0,1-0,5 | 61.006 | 100 | 50 | 50 | PCE | P151 | Cable lugs | PW | Outillage | PW66 | Cable Lugs | 4050118301533 | 85369010 | JP | Connecteur de câble, Isolation: Entièrement isolé, Section de raccordement du conducteur, max.: 0.5 mm², jaune | 28 | G | 50.13 | CCM | 93 | 49 | 11 | MM | 49 |  |  | https://eshop.weidmueller.com/p/1491490000
1491510000 | VSRI/0,5-1,0 | 65.4 | 100 | 50 | 50 | PCE | P151 | Cable lugs | PW | Outillage | PW66 | Cable Lugs | 4050118300963 | 85369010 | TW | Connecteur de câble, Isolation: Entièrement isolé, Section de raccordement du conducteur, max.: 1 mm², rouge | 56 | G | 115.6 | CCM | 114 | 78 | 13 | MM | 49 |  |  | https://eshop.weidmueller.com/p/1491510000
1491520000 | VSRI/1,5-2,5 | 69.62 | 100 | 50 | 50 | PCE | P151 | Cable lugs | PW | Outillage | PW66 | Cable Lugs | 4050118301496 | 85369010 | TW | Connecteur de câble, Isolation: Entièrement isolé, Section de raccordement du conducteur, max.: 2.5 mm², bleu | 70 | G | 163.53 | CCM | 115 | 79 | 18 | MM | 49 |  |  | https://eshop.weidmueller.com/p/1491520000
1491530000 | VSRI/4,0-6,0 | 95.934 | 100 | 20 | 20 | PCE | P151 | Cable lugs | PW | Outillage | PW66 | Cable Lugs | 4050118301724 | 85369010 | TW | Connecteur de câble, Isolation: Entièrement isolé, Section de raccordement du conducteur, max.: 6 mm², jaune | 46 | G | 101.56 | CCM | 93 | 78 | 14 | MM | 49 |  |  | https://eshop.weidmueller.com/p/1491530000
1491550000 | VSTI/0,5-1,0 | 15.9 | 100 | 100 | 100 | PCE | P151 | Cable lugs | PW | Outillage | PW66 | Cable Lugs | 4050118301731 | 85369010 | TW | Connecteur de câble, Isolation: Entièrement isolé, Section de raccordement du conducteur, max.: 1 mm², rouge | 122 | G | 154.38 | CCM | 93 | 83 | 20 | MM | 7 |  |  | https://eshop.weidmueller.com/p/1491550000
1491560000 | VSTI/1,5-2,5 | 18.2 | 100 | 100 | 100 | PCE | P151 | Cable lugs | PW | Outillage | PW66 | Cable Lugs | 4050118301656 | 85369010 | TW | Connecteur de câble, Isolation: Entièrement isolé, Section de raccordement du conducteur, max.: 2.5 mm², bleu | 157 | G | 198.45 | CCM | 105 | 90 | 21 | MM | 7 |  |  | https://eshop.weidmueller.com/p/1491560000
1491570000 | VSTI/4,0-6,0 | 27.9 | 100 | 100 | 100 | PCE | P151 | Cable lugs | PW | Outillage | PW66 | Cable Lugs | 4050118301809 | 85369010 | TW | Connecteur de câble, Isolation: Entièrement isolé, Section de raccordement du conducteur, max.: 6 mm², jaune | 254 | G | 360.57 | CCM | 119 | 101 | 30 | MM | 49 |  |  | https://eshop.weidmueller.com/p/1491570000
1491580000 | VEI/1,5-2,5 | 15.3 | 100 | 100 | 100 | PCE | P151 | Cable lugs | PW | Outillage | PW66 | Cable Lugs | 4050118300970 | 85369010 | TW | Connecteur de câble, Isolation: Entièrement isolé, Section de raccordement du conducteur, max.: 2.5 mm², bleu transparent | 91 | G | 159.03 | CCM | 95 | 93 | 18 | MM | 7 |  |  | https://eshop.weidmueller.com/p/1491580000
1491590000 | VEI/4-6 | 29 | 100 | 100 | 100 | PCE | P151 | Cable lugs | PW | Outillage | PW66 | Cable Lugs | 4050118301434 | 85369010 | TW | Connecteur de câble, Isolation: Entièrement isolé, Section de raccordement du conducteur, max.: 6 mm², jaune transparent | 162 | G | 345.08 | CCM | 129 | 107 | 25 | MM | 49 |  |  | https://eshop.weidmueller.com/p/1491590000
1491610000 | VEI/-10 | 47.082 | 100 | 50 | 50 | PCE | P151 | Cable lugs | PW | Outillage | PW66 | Cable Lugs | 4050118301397 | 85369010 | TW | Connecteur de câble, Isolation: Entièrement isolé, Section de raccordement du conducteur, max.: 10 mm², transparent | 132 | G | 302.4 | CCM | 120 | 90 | 28 | MM | 49 |  |  | https://eshop.weidmueller.com/p/1491610000
1491640000 | VFSKHI/05-1,0/285 | 12.8 | 100 | 100 | 100 | PCE | P151 | Cable lugs | PW | Outillage | PW66 | Cable Lugs | 4050118301557 | 85366990 | TW | Cosse (cosse à languette), Isolation: présente, Partiellement isolé, Section de raccordement du conducteur, max.: 1 mm², rouge | 83 | G | 113 | CCM | 93 | 81 | 15 | MM | 28 |  |  | https://eshop.weidmueller.com/p/1491640000
1491650000 | VFSKHI/0,5-1,0/288 | 12.8 | 100 | 100 | 100 | PCE | P151 | Cable lugs | PW | Outillage | PW66 | Cable Lugs | 4050118301519 | 85366990 | TW | Cosse (cosse à languette), Isolation: présente, Partiellement isolé, Section de raccordement du conducteur, max.: 1 mm², rouge | 83 | G | 121.45 | CCM | 94 | 68 | 19 | MM | 49 |  |  | https://eshop.weidmueller.com/p/1491650000
1491660000 | VFSKHI/0,5-1,0/485 | 14.2 | 100 | 100 | 100 | PCE | P151 | Cable lugs | PW | Outillage | PW66 | Cable Lugs | 4050118301410 | 85366990 | TW | Cosse (cosse à languette), Isolation: présente, Partiellement isolé, Section de raccordement du conducteur, max.: 1 mm², rouge | 101 | G | 163.94 | CCM | 109 | 94 | 16 | MM | 7 |  |  | https://eshop.weidmueller.com/p/1491660000
1491670000 | VFSKHI/0,5-1,0/488 | 14.2 | 100 | 100 | 100 | PCE | P151 | Cable lugs | PW | Outillage | PW66 | Cable Lugs | 4050118301502 | 85366990 | TW | Cosse (cosse à languette), Isolation: présente, Partiellement isolé, Section de raccordement du conducteur, max.: 1 mm², rouge | 93 | G | 146.28 | CCM | 106 | 92 | 15 | MM | 7 |  |  | https://eshop.weidmueller.com/p/1491670000
1491680000 | VFSKHI/0,5-1,0/638 | 14.16 | 100 | 100 | 100 | PCE | P151 | Cable lugs | PW | Outillage | PW66 | Cable Lugs | 4050118301618 | 85366990 | TW | Cosse (cosse à languette), Isolation: présente, Partiellement isolé, Section de raccordement du conducteur, max.: 1 mm², rouge | 104 | G | 153.425 | CCM | 95 | 85 | 19 | MM | 7 |  |  | https://eshop.weidmueller.com/p/1491680000
1491690000 | VFSKHI/1,5-2,5/485 | 14.16 | 100 | 100 | 100 | PCE | P151 | Cable lugs | PW | Outillage | PW66 | Cable Lugs | 4050118301717 | 85366990 | TW | Cosse (cosse à languette), Isolation: présente, Partiellement isolé, Section de raccordement du conducteur, max.: 2.5 mm², bleu | 94 | G | 209.3 | CCM | 115 | 91 | 20 | MM | 7 |  |  | https://eshop.weidmueller.com/p/1491690000
1491710000 | VFSKHI/1,5-2,5/488 | 14.16 | 100 | 100 | 100 | PCE | P151 | Cable lugs | PW | Outillage | PW66 | Cable Lugs | 4050118301663 | 85366990 | TW | Cosse (cosse à languette), Isolation: présente, Section de raccordement du conducteur, max.: 2.5 mm², bleu | 94 | G | 154.56 | CCM | 115 | 96 | 14 | MM | 7 |  |  | https://eshop.weidmueller.com/p/1491710000
1491720000 | VFSKHI/1,5-2,5/638 | 14.514 | 100 | 100 | 100 | PCE | P151 | Cable lugs | PW | Outillage | PW66 | Cable Lugs | 4050118301564 | 85366990 | TW | Cosse (cosse à languette), Isolation: présente, Section de raccordement du conducteur, max.: 2.5 mm², bleu | 112 | G | 162.34 | CCM | 96 | 89 | 19 | MM | 7 |  |  | https://eshop.weidmueller.com/p/1491720000
1491730000 | VFSKHI/1,5-2,5/285 | 13.5 | 100 | 100 | 100 | PCE | P151 | Cable lugs | PW | Outillage | PW66 | Cable Lugs | 4050118301700 | 85366990 | TW | Cosse (cosse à languette), Isolation: présente, Partiellement isolé, Section de raccordement du conducteur, max.: 2.5 mm², bleu | 83 | G | 110.6 | CCM | 79 | 70 | 20 | MM | 49 |  |  | https://eshop.weidmueller.com/p/1491730000
1491740000 | VFSKHI/1,5-2,5/288 | 13.452 | 100 | 100 | 100 | PCE | P151 | Cable lugs | PW | Outillage | PW66 | Cable Lugs | 4050118301472 | 85366990 | TW | Cosse (cosse à languette), Isolation: présente, Partiellement isolé, Section de raccordement du conducteur, max.: 2.5 mm², bleu | 83 | G | 129 | CCM | 100 | 86 | 15 | MM | 49 |  |  | https://eshop.weidmueller.com/p/1491740000
1491750000 | VFSKHI/4,0-6,0/638 | 20.768 | 100 | 100 | 100 | PCE | P151 | Cable lugs | PW | Outillage | PW66 | Cable Lugs | 4050118301816 | 85366990 | TW | Cosse (cosse à languette), Isolation: présente, Partiellement isolé, Section de raccordement du conducteur, max.: 6 mm², jaune | 189 | G | 356.93 | CCM | 114 | 101 | 31 | MM | 49 |  |  | https://eshop.weidmueller.com/p/1491750000
1491760000 | VFSKHI/4,0-6,0/9512 | 28.7 | 100 | 100 | 100 | PCE | P151 | Cable lugs | PW | Outillage | PW66 | Cable Lugs | 4050118301588 | 85366990 | TW | Cosse (cosse à languette), Isolation: présente, Partiellement isolé, Section de raccordement du conducteur, max.: 6 mm², jaune | 276 | G | 294.89 | CCM | 127 | 86 | 27 | MM | 49 |  |  | https://eshop.weidmueller.com/p/1491760000
1491770000 | VSTVI/0,5-1,0 | 17.346 | 100 | 100 | 100 | PCE | P151 | Cable lugs | PW | Outillage | PW66 | Cable Lugs | 4050118301465 | 85366990 | TW | Cosse (cosse à languette), Isolation: présente, Partiellement isolé, Section de raccordement du conducteur, max.: 1 mm², rouge | 142 | G | 239.2 | CCM | 130 | 92 | 20 | MM | 49 |  |  | https://eshop.weidmueller.com/p/1491770000
1491780000 | VSTVI/1,5-2,5 | 18.2 | 100 | 100 | 100 | PCE | P151 | Cable lugs | PW | Outillage | PW66 | Cable Lugs | 4050118301373 | 85366990 | TW | Cosse (cosse à languette), Isolation: présente, Partiellement isolé, Section de raccordement du conducteur, max.: 2.5 mm², bleu | 153 | G | 251.16 | CCM | 130 | 92 | 21 | MM | 49 |  |  | https://eshop.weidmueller.com/p/1491780000
1491830000 | FSKI/1,5-2,5/638 | 13.5 | 100 | 100 | 100 | PCE | P151 | Cable lugs | PW | Outillage | PW66 | Cable Lugs | 4050118301830 | 85366990 | TW | Cosse (cosse à languette), Isolation: présente, Partiellement isolé, Section de raccordement du conducteur, max.: 2.5 mm², bleu | 103 | G | 145.35 | CCM | 95 | 90 | 17 | MM | 49 |  |  | https://eshop.weidmueller.com/p/1491830000
1491840000 | FSKI/4,0-6,0/638 | 17.346 | 100 | 100 | 100 | PCE | P151 | Cable lugs | PW | Outillage | PW66 | Cable Lugs | 4050118301823 | 85366990 | TW | Cosse (cosse à languette), Isolation: présente, Partiellement isolé, Section de raccordement du conducteur, max.: 6 mm², jaune | 181 | G | 220.63 | CCM | 103 | 102 | 21 | MM | 49 |  |  | https://eshop.weidmueller.com/p/1491840000
1491850000 | FSKI/1,5-2,5/488 | 13 | 100 | 100 | 100 | PCE | P151 | Cable lugs | PW | Outillage | PW66 | Cable Lugs | 4050118301687 | 85366990 | TW | Cosse (cosse à languette), Isolation: présente, Partiellement isolé, Section de raccordement du conducteur, max.: 2.5 mm², bleu | 88 | G | 120 | CCM | 80 | 60 | 25 | MM | 49 |  |  | https://eshop.weidmueller.com/p/1491850000
1491860000 | VFSKHV/0,5-1,0/285 | 19.7 | 100 | 100 | 100 | PCE | P151 | Cable lugs | PW | Outillage | PW66 | Cable Lugs | 4050118301915 | 85366990 | CN | Cosse (cosse à languette), Isolation: Entièrement isolé, Section de raccordement du conducteur, max.: 1 mm², rouge | 78 | G | 151.03 | CCM | 116 | 93 | 14 | MM | 7 |  |  | https://eshop.weidmueller.com/p/1491860000
1491870000 | VFSKHV/0,5-1,0/288 | 19.7 | 100 | 100 | 100 | PCE | P151 | Cable lugs | PW | Outillage | PW66 | Cable Lugs | 4050118301908 | 85366990 | CN | Cosse (cosse à languette), Isolation: Entièrement isolé, Section de raccordement du conducteur, max.: 1 mm², rouge | 80 | G | 163.07 | CCM | 128 | 91 | 14 | MM | 49 |  |  | https://eshop.weidmueller.com/p/1491870000
1491880000 | VFSKHV/0,5-1,0/485 | 19.7 | 100 | 100 | 100 | PCE | P151 | Cable lugs | PW | Outillage | PW66 | Cable Lugs | 4050118301748 | 85366990 | CN | Cosse (cosse à languette), Isolation: Entièrement isolé, Section de raccordement du conducteur, max.: 1 mm², rouge | 99 | G | 206.91 | CCM | 121 | 95 | 18 | MM | 49 |  |  | https://eshop.weidmueller.com/p/1491880000
1491890000 | VFSKHV/0,5-1,0/488 | 19.7 | 100 | 100 | 100 | PCE | P151 | Cable lugs | PW | Outillage | PW66 | Cable Lugs | 4050118301786 | 85366990 | CN | Cosse (cosse à languette), Isolation: Entièrement isolé, Section de raccordement du conducteur, max.: 1 mm², rouge | 97 | G | 180.48 | CCM | 120 | 94 | 16 | MM | 7 |  |  | https://eshop.weidmueller.com/p/1491890000
1491910000 | VFSKHV/0,5-1,0/638 | 19.7 | 100 | 100 | 100 | PCE | P151 | Cable lugs | PW | Outillage | PW66 | Cable Lugs | 4050118301847 | 85366990 | CN | Cosse (cosse à languette), Isolation: Entièrement isolé, Section de raccordement du conducteur, max.: 1 mm², rouge | 122 | G | 264.26 | CCM | 121 | 91 | 24 | MM | 7 |  |  | https://eshop.weidmueller.com/p/1491910000
1491920000 | VFSKHV/1,5-2,5/485 | 19.7 | 100 | 100 | 100 | PCE | P151 | Cable lugs | PW | Outillage | PW66 | Cable Lugs | 4050118301694 | 85366990 | CN | Cosse (cosse à languette), Isolation: Entièrement isolé, Section de raccordement du conducteur, max.: 2.5 mm², bleu | 111 | G | 193.36 | CCM | 121 | 94 | 17 | MM | 7 |  |  | https://eshop.weidmueller.com/p/1491920000
1491930000 | VFSKHV/1,5-2,5/488 | 19.7 | 100 | 100 | 100 | PCE | P151 | Cable lugs | PW | Outillage | PW66 | Cable Lugs | 4050118301762 | 85366990 | CN | Cosse (cosse à languette), Isolation: Entièrement isolé, Section de raccordement du conducteur, max.: 2.5 mm², bleu | 109 | G | 238.6 | CCM | 138 | 91 | 19 | MM | 7 |  |  | https://eshop.weidmueller.com/p/1491930000
1491940000 | VFSKHV/1,5-2,5/638 | 19.7 | 100 | 100 | 100 | PCE | P151 | Cable lugs | PW | Outillage | PW66 | Cable Lugs | 4050118301922 | 85366990 | CN | Cosse (cosse à languette), Isolation: Entièrement isolé, Section de raccordement du conducteur, max.: 2.5 mm², bleu | 135 | G | 262.2 | CCM | 114 | 100 | 23 | MM | 7 |  |  | https://eshop.weidmueller.com/p/1491940000
1491950000 | VFSKHV/4,0-6,0/638 | 28.6 | 100 | 100 | 100 | PCE | P151 | Cable lugs | PW | Outillage | PW66 | Cable Lugs | 4050118301946 | 85366990 | CN | Cosse (cosse à languette), Isolation: Entièrement isolé, Section de raccordement du conducteur, max.: 6 mm², jaune | 200 | G | 380.25 | CCM | 149 | 116 | 22 | MM | 7 |  |  | https://eshop.weidmueller.com/p/1491950000
1491960000 | WFSKHV/0,5-1,05 | 22.7 | 100 | 100 | 100 | PCE | P151 | Cable lugs | PW | Outillage | PW66 | Cable Lugs | 4050118301977 | 85366990 | TW | Cosse (cosse à languette), Isolation: Entièrement isolé, Section de raccordement du conducteur, max.: 1 mm², rouge | 126 | G | 245.78 | CCM | 132 | 98 | 19 | MM | 7 |  |  | https://eshop.weidmueller.com/p/1491960000
1491970000 | WFSKHV/1,5-2,5 | 22.7 | 100 | 100 | 100 | PCE | P151 | Cable lugs | PW | Outillage | PW66 | Cable Lugs | 4050118301755 | 85366990 | TW | Cosse (cosse à languette), Isolation: Entièrement isolé, Section de raccordement du conducteur, max.: 2.5 mm², bleu | 128 | G | 318.78 | CCM | 140 | 99 | 23 | MM | 7 |  |  | https://eshop.weidmueller.com/p/1491970000
1492130000 | KQI-M10/-1 | 24 | 100 | 100 | 100 | PCE | P151 | Cable lugs | PW | Outillage | PW66 | Cable Lugs | 4050118302158 | 85369010 | TW | Cosse à sertir pour conducteur en cuivre, M10, 1 mm², 0.5 mm² - 1 mm², Isolation: présente, rouge | 185 | G | 272.8 | CCM | 100 | 88 | 31 | MM | 49 |  |  | https://eshop.weidmueller.com/p/1492130000
1492140000 | KQI-M2/-1 | 12.744 | 100 | 100 | 100 | PCE | P151 | Cable lugs | PW | Outillage | PW66 | Cable Lugs | 4050118302127 | 85369010 | TW | Cosse à sertir pour conducteur en cuivre, M 2, 1 mm², 0.5 mm² - 1 mm², Isolation: présente, rouge | 72 | G | 91.88 | CCM | 93 | 52 | 19 | MM | 49 |  |  | https://eshop.weidmueller.com/p/1492140000
1492150000 | KQI-M2,5/-1 | 12.744 | 100 | 100 | 100 | PCE | P151 | Cable lugs | PW | Outillage | PW66 | Cable Lugs | 4050118302028 | 85369010 | TW | Cosse à sertir pour conducteur en cuivre, M 2.5, 1 mm², 0.5 mm² - 1 mm², Isolation: présente, rouge | 72 | G | 117.31 | CCM | 98 | 57 | 21 | MM | 56 |  |  | https://eshop.weidmueller.com/p/1492150000
1492170000 | KQI-M3/-1 | 12.8 | 100 | 100 | 100 | PCE | P151 | Cable lugs | PW | Outillage | PW66 | Cable Lugs | 4050118302035 | 85369010 | TW | Cosse à sertir pour conducteur en cuivre, M 3, 1 mm², 0.5 mm² - 1 mm², Isolation: présente, rouge | 68 | G | 134.42 | CCM | 110 | 94 | 13 | MM | 49 |  |  | https://eshop.weidmueller.com/p/1492170000
1492180000 | KQI-M3,5/-1 | 12.626 | 100 | 100 | 100 | PCE | P151 | Cable lugs | PW | Outillage | PW66 | Cable Lugs | 4050118302080 | 85369010 | TW | Cosse à sertir pour conducteur en cuivre, M 3.5, 1 mm², 0.5 mm² - 1 mm², Isolation: présente, rouge | 66 | G | 94.77 | CCM | 117 | 81 | 10 | MM | 49 |  |  | https://eshop.weidmueller.com/p/1492180000
1492190000 | KQI-M4/S/-1 | 12.8 | 100 | 100 | 100 | PCE | P151 | Cable lugs | PW | Outillage | PW66 | Cable Lugs | 4050118302165 | 85369010 | TW | Cosse à sertir pour conducteur en cuivre, M 4/S, 1 mm², 0.5 mm² - 1 mm², Isolation: présente, rouge | 73 | G | 141 | CCM | 100 | 94 | 15 | MM | 49 |  |  | https://eshop.weidmueller.com/p/1492190000
1492200000 | KQI-M4/-1 | 13 | 100 | 100 | 100 | PCE | P151 | Cable lugs | PW | Outillage | PW66 | Cable Lugs | 4050118302301 | 85369010 | TW | Cosse à sertir pour conducteur en cuivre, M 4, 1 mm², 0.5 mm² - 1 mm², Isolation: présente, rouge | 79 | G | 128.67 | CCM | 101 | 91 | 14 | MM | 7 |  |  | https://eshop.weidmueller.com/p/1492200000
1492210000 | KQI-M5/S/-1 | 13.57 | 100 | 100 | 100 | PCE | P151 | Cable lugs | PW | Outillage | PW66 | Cable Lugs | 4050118302004 | 85369010 | TW | Cosse à sertir pour conducteur en cuivre, M 5/S, 1 mm², 0.5 mm² - 1 mm², Isolation: présente, rouge | 78 | G | 240.975 | CCM | 135 | 105 | 17 | MM | 49 |  |  | https://eshop.weidmueller.com/p/1492210000
1492220000 | KQI-M5/-1 | 14.7 | 100 | 100 | 100 | PCE | P151 | Cable lugs | PW | Outillage | PW66 | Cable Lugs | 4050118302110 | 85369010 | TW | Cosse à sertir pour conducteur en cuivre, M 5, 1 mm², 0.5 mm² - 1 mm², Isolation: présente, rouge | 94 | G | 168.96 | CCM | 110 | 96 | 16 | MM | 7 |  |  | https://eshop.weidmueller.com/p/1492220000
1492230000 | KQI-M6/-1 | 15.5 | 100 | 100 | 100 | PCE | P151 | Cable lugs | PW | Outillage | PW66 | Cable Lugs | 4050118302400 | 85369010 | TW | Cosse à sertir pour conducteur en cuivre, M 6, 1 mm², 0.5 mm² - 1 mm², Isolation: présente, rouge | 84 | G | 122.4 | CCM | 90 | 80 | 17 | MM | 7 |  |  | https://eshop.weidmueller.com/p/1492230000
1492240000 | KQI-M8/-1 | 19.9 | 100 | 100 | 100 | PCE | P151 | Cable lugs | PW | Outillage | PW66 | Cable Lugs | 4050118302066 | 85369010 | TW | Cosse à sertir pour conducteur en cuivre, M8, 1 mm², 0.5 mm² - 1 mm², Isolation: présente, rouge | 134 | G | 165.11 | CCM | 110 | 79 | 19 | MM | 49 |  |  | https://eshop.weidmueller.com/p/1492240000
1492250000 | KQI-M3/-2,5 | 13.5 | 100 | 100 | 100 | PCE | P151 | Cable lugs | PW | Outillage | PW66 | Cable Lugs | 4050118302073 | 85369010 | TW | Cosse à sertir pour conducteur en cuivre, M 3, 2.5 mm², 1.5 mm² - 2.5 mm², Isolation: présente, bleu | 85 | G | 142.13 | CCM | 108 | 94 | 14 | MM | 49 |  |  | https://eshop.weidmueller.com/p/1492250000
1492270000 | KQI-M3,5/-2,5 | 13.57 | 100 | 100 | 100 | PCE | P151 | Cable lugs | PW | Outillage | PW66 | Cable Lugs | 4050118302134 | 85369010 | TW | Cosse à sertir pour conducteur en cuivre, M 3.5, 2.5 mm², 1.5 mm² - 2.5 mm², Isolation: présente, bleu | 88 | G | 142.29 | CCM | 93 | 85 | 18 | MM | 49 |  |  | https://eshop.weidmueller.com/p/1492270000
1492280000 | KQI-M4/S/-2,5 | 13.81 | 100 | 100 | 100 | PCE | P151 | Cable lugs | PW | Outillage | PW66 | Cable Lugs | 4050118302141 | 85369010 | TW | Cosse à sertir pour conducteur en cuivre, M 4/S, 2.5 mm², 1.5 mm² - 2.5 mm², Isolation: présente, bleu | 84 | G | 106.25 | CCM | 85 | 50 | 25 | MM | 49 |  |  | https://eshop.weidmueller.com/p/1492280000
1492290000 | KQI-M4/-2,5 | 14 | 100 | 100 | 100 | PCE | P151 | Cable lugs | PW | Outillage | PW66 | Cable Lugs | 4050118302172 | 85369010 | TW | Cosse à sertir pour conducteur en cuivre, M 4, 2.5 mm², 1.5 mm² - 2.5 mm², Isolation: présente, bleu | 92 | G | 145.35 | CCM | 95 | 90 | 17 | MM | 7 |  |  | https://eshop.weidmueller.com/p/1492290000
1492300000 | KQI-M5/S/2,5 | 15.2 | 100 | 100 | 100 | PCE | P151 | Cable lugs | PW | Outillage | PW66 | Cable Lugs | 4050118302332 | 85369010 | TW | Cosse à sertir pour conducteur en cuivre, M 5/S, 2.5 mm², 1.5 mm² - 2.5 mm², Isolation: présente, bleu | 93 | G | 148.5 | CCM | 110 | 90 | 15 | MM | 49 |  |  | https://eshop.weidmueller.com/p/1492300000
1492310000 | KQI-M5/-2,5 | 15.7 | 100 | 100 | 100 | PCE | P151 | Cable lugs | PW | Outillage | PW66 | Cable Lugs | 4050118302271 | 85369010 | TW | Cosse à sertir pour conducteur en cuivre, M 5, 2.5 mm², 1.5 mm² - 2.5 mm², Isolation: présente, bleu | 112 | G | 150.88 | CCM | 92 | 82 | 20 | MM | 7 |  |  | https://eshop.weidmueller.com/p/1492310000
1492320000 | KQI-M6/-2,5 | 16.5 | 100 | 100 | 100 | PCE | P151 | Cable lugs | PW | Outillage | PW66 | Cable Lugs | 4050118302417 | 85369010 | TW | Cosse à sertir pour conducteur en cuivre, M 6, 2.5 mm², 1.5 mm² - 2.5 mm², Isolation: présente, bleu | 121 | G | 167.58 | CCM | 105 | 76 | 21 | MM | 7 |  |  | https://eshop.weidmueller.com/p/1492320000
1492330000 | KQI-M8/-2,5 | 20.9 | 100 | 100 | 100 | PCE | P151 | Cable lugs | PW | Outillage | PW66 | Cable Lugs | 4050118302325 | 85369010 | TW | Cosse à sertir pour conducteur en cuivre, M8, 2.5 mm², 1.5 mm² - 2.5 mm², Isolation: présente, bleu | 146 | G | 212.88 | CCM | 109 | 93 | 21 | MM | 7 |  |  | https://eshop.weidmueller.com/p/1492330000
1492340000 | KQI-M10/-2,5 | 27.2 | 100 | 100 | 100 | PCE | P151 | Cable lugs | PW | Outillage | PW66 | Cable Lugs | 4050118302295 | 85369010 | TW | Cosse à sertir pour conducteur en cuivre, M10, 2.5 mm², 1.5 mm² - 2.5 mm², Isolation: présente, bleu | 196 | G | 261 | CCM | 116 | 90 | 25 | MM | 49 |  |  | https://eshop.weidmueller.com/p/1492340000
1492350000 | KQI-M12/-2,5 | 33.3 | 100 | 100 | 100 | PCE | P151 | Cable lugs | PW | Outillage | PW66 | Cable Lugs | 4050118302059 | 85369010 | TW | Cosse à sertir pour conducteur en cuivre, M 12, 2.5 mm², 1.5 mm² - 2.5 mm², Isolation: présente, bleu | 164 | G | 253.1 | CCM | 129 | 109 | 18 | MM | 49 |  |  | https://eshop.weidmueller.com/p/1492350000
1492370000 | KQI-M4/-6 | 22.8 | 100 | 100 | 100 | PCE | P151 | Cable lugs | PW | Outillage | PW66 | Cable Lugs | 4050118302264 | 85369010 | TW | Cosse à sertir pour conducteur en cuivre, M 4, 6 mm², 4 mm² - 6 mm², Isolation: présente, jaune | 161 | G | 230.496 | CCM | 98 | 98 | 24 | MM | 7 |  |  | https://eshop.weidmueller.com/p/1492370000
1492380000 | KQI-M5/-6 | 23.4 | 100 | 100 | 100 | PCE | P151 | Cable lugs | PW | Outillage | PW66 | Cable Lugs | 4050118302219 | 85369010 | TW | Cosse à sertir pour conducteur en cuivre, M 5, 6 mm², 4 mm² - 6 mm², Isolation: présente, jaune | 179 | G | 220.87 | CCM | 99 | 97 | 23 | MM | 7 |  |  | https://eshop.weidmueller.com/p/1492380000
1492390000 | KQI-M6/-6 | 24.9 | 100 | 100 | 100 | PCE | P151 | Cable lugs | PW | Outillage | PW66 | Cable Lugs | 4050118302509 | 85369010 | TW | Cosse à sertir pour conducteur en cuivre, M 6, 6 mm², 4 mm² - 6 mm², Isolation: présente, jaune | 199 | G | 234.531 | CCM | 103 | 99 | 23 | MM | 7 |  |  | https://eshop.weidmueller.com/p/1492390000
1492400000 | KQI-M8/-6 | 31.4 | 100 | 100 | 100 | PCE | P151 | Cable lugs | PW | Outillage | PW66 | Cable Lugs | 4050118302257 | 85369010 | TW | Cosse à sertir pour conducteur en cuivre, M8, 6 mm², 4 mm² - 6 mm², Isolation: présente, jaune | 236 | G | 275 | CCM | 125 | 88 | 25 | MM | 7 |  |  | https://eshop.weidmueller.com/p/1492400000
1492410000 | KQI-M10/-6 | 36.7 | 100 | 100 | 100 | PCE | P151 | Cable lugs | PW | Outillage | PW66 | Cable Lugs | 4050118302363 | 85369010 | TW | Cosse à sertir pour conducteur en cuivre, M10, 6 mm², 4 mm² - 6 mm², Isolation: présente, jaune | 299 | G | 356.32 | CCM | 131 | 85 | 32 | MM | 7 |  |  | https://eshop.weidmueller.com/p/1492410000
1492420000 | KQI-M12/-6 | 38.1 | 100 | 100 | 100 | PCE | P151 | Cable lugs | PW | Outillage | PW66 | Cable Lugs | 4050118302189 | 85369010 | TW | Cosse à sertir pour conducteur en cuivre, M 12, 6 mm², 4 mm² - 6 mm², Isolation: présente, jaune | 259 | G | 421.34 | CCM | 126 | 88 | 38 | MM | 49 |  |  | https://eshop.weidmueller.com/p/1492420000
1492430000 | KQI-M5/-10 | 46.02 | 100 | 50 | 50 | PCE | P151 | Cable lugs | PW | Outillage | PW66 | Cable Lugs | 4050118302349 | 85369010 | TW | Cosse à sertir pour conducteur en cuivre, M 5, 10 mm², 10 mm² - 10 mm², Isolation: présente, rouge | 144 | G | 202.37 | CCM | 128 | 93 | 17 | MM | 49 |  |  | https://eshop.weidmueller.com/p/1492430000
1492440000 | KQI-M6/-10 | 47.908 | 100 | 50 | 50 | PCE | P151 | Cable lugs | PW | Outillage | PW66 | Cable Lugs | 4050118302356 | 85369010 | TW | Cosse à sertir pour conducteur en cuivre, M 6, 10 mm², 10 mm² - 10 mm², Isolation: présente, rouge | 148 | G | 192.51 | CCM | 103 | 89 | 21 | MM | 7 |  |  | https://eshop.weidmueller.com/p/1492440000
1492450000 | KQI-M8/-10 | 52.9 | 100 | 50 | 50 | PCE | P151 | Cable lugs | PW | Outillage | PW66 | Cable Lugs | 4050118302226 | 85369010 | TW | Cosse à sertir pour conducteur en cuivre, M8, 10 mm², 10 mm² - 10 mm², Isolation: présente, rouge | 171 | G | 274.99 | CCM | 122 | 98 | 23 | MM | 7 |  |  | https://eshop.weidmueller.com/p/1492450000
1492470000 | KQI-M10/-10 | 59.118 | 100 | 50 | 50 | PCE | P151 | Cable lugs | PW | Outillage | PW66 | Cable Lugs | 4050118302233 | 85369010 | TW | Cosse à sertir pour conducteur en cuivre, M10, 10 mm², 10 mm² - 10 mm², Isolation: présente, rouge | 203 | G | 223.13 | CCM | 85 | 75 | 35 | MM | 49 |  |  | https://eshop.weidmueller.com/p/1492470000
1492480000 | KQI-M5/-16 | 65.49 | 100 | 50 | 50 | PCE | P151 | Cable lugs | PW | Outillage | PW66 | Cable Lugs | 4050118302196 | 85369010 | TW | Cosse à sertir pour conducteur en cuivre, M 5, 16 mm², 16 mm² - 16 mm², Isolation: présente, bleu | 248 | G | 320.8 | CCM | 133 | 67 | 36 | MM | 49 |  |  | https://eshop.weidmueller.com/p/1492480000
1492490000 | KQI-M6/-16 | 66.08 | 100 | 50 | 50 | PCE | P151 | Cable lugs | PW | Outillage | PW66 | Cable Lugs | 4050118302455 | 85369010 | TW | Cosse à sertir pour conducteur en cuivre, M 6, 16 mm², 16 mm² - 16 mm², Isolation: présente, bleu | 236 | G | 435.24 | CCM | 130 | 124 | 27 | MM | 7 |  |  | https://eshop.weidmueller.com/p/1492490000
1492500000 | KQI-M8/-16 | 71.39 | 100 | 50 | 50 | PCE | P151 | Cable lugs | PW | Outillage | PW66 | Cable Lugs | 4050118302516 | 85369010 | TW | Cosse à sertir pour conducteur en cuivre, M8, 16 mm², 16 mm² - 16 mm², Isolation: présente, bleu | 259 | G | 436.43 | CCM | 165 | 115 | 23 | MM | 7 |  |  | https://eshop.weidmueller.com/p/1492500000
1492510000 | KQI-M10/-16 | 78.6 | 100 | 50 | 50 | PCE | P151 | Cable lugs | PW | Outillage | PW66 | Cable Lugs | 4050118302288 | 85369010 | TW | Cosse à sertir pour conducteur en cuivre, M10, 16 mm², 16 mm² - 16 mm², Isolation: présente, bleu | 298 | G | 700 | CCM | 171 | 141 | 29 | MM | 49 |  |  | https://eshop.weidmueller.com/p/1492510000
1492520000 | KQIG-M3/-1 | 12.8 | 100 | 100 | 100 | PCE | P151 | Cable lugs | PW | Outillage | PW66 | Cable Lugs | 4050118302431 | 85369010 | TW | Cosse de type fourche, Isolation: présente, Section de raccordement du conducteur, max.: 1 mm², rouge | 70 | G | 127.97 | CCM | 93 | 86 | 16 | MM | 49 |  |  | https://eshop.weidmueller.com/p/1492520000
1492530000 | KQIG-M3,5/-1 | 12.272 | 100 | 100 | 100 | PCE | P151 | Cable lugs | PW | Outillage | PW66 | Cable Lugs | 4050118302370 | 85369010 | TW | Cosse de type fourche, Isolation: présente, Section de raccordement du conducteur, max.: 1 mm², rouge | 65 | G | 92.11 | CCM | 101 | 76 | 12 | MM | 49 |  |  | https://eshop.weidmueller.com/p/1492530000
1492540000 | KQIG-M4/S/-1 | 12.626 | 100 | 100 | 100 | PCE | P151 | Cable lugs | PW | Outillage | PW66 | Cable Lugs | 4050118302523 | 85369010 | TW | Cosse de type fourche, Isolation: présente, Section de raccordement du conducteur, max.: 1 mm², rouge | 73 | G | 120.7 | CCM | 92 | 82 | 16 | MM | 49 |  |  | https://eshop.weidmueller.com/p/1492540000
1492550000 | KQIG-M4/-1 | 12.98 | 100 | 100 | 100 | PCE | P151 | Cable lugs | PW | Outillage | PW66 | Cable Lugs | 4050118302240 | 85369010 | TW | Cosse de type fourche, Isolation: présente, Section de raccordement du conducteur, max.: 1 mm², rouge | 79 | G | 159.22 | CCM | 107 | 93 | 16 | MM | 49 |  |  | https://eshop.weidmueller.com/p/1492550000
1492580000 | KQIG-M5/-1 | 14.5 | 100 | 100 | 100 | PCE | P151 | Cable lugs | PW | Outillage | PW66 | Cable Lugs | 4050118301793 | 85369010 | TW | Cosse de type fourche, Isolation: présente, Section de raccordement du conducteur, max.: 1 mm², rouge | 94 | G | 166.06 | CCM | 111 | 88 | 17 | MM | 49 |  |  | https://eshop.weidmueller.com/p/1492580000
1492590000 | KQIG-M6/-1 | 16.8 | 100 | 100 | 100 | PCE | P151 | Cable lugs | PW | Outillage | PW66 | Cable Lugs | 4050118302318 | 85369010 | TW | Cosse de type fourche, Isolation: présente, Section de raccordement du conducteur, max.: 1 mm², rouge | 105 | G | 162.64 | CCM | 107 | 95 | 16 | MM | 49 |  |  | https://eshop.weidmueller.com/p/1492590000
1492600000 | KQIG-M3/-2,5 | 13.5 | 100 | 100 | 100 | PCE | P151 | Cable lugs | PW | Outillage | PW66 | Cable Lugs | 4050118302202 | 85369010 | TW | Cosse de type fourche, Isolation: présente, Section de raccordement du conducteur, max.: 2.5 mm², bleu | 87 | G | 105.79 | CCM | 87 | 76 | 16 | MM | 49 |  |  | https://eshop.weidmueller.com/p/1492600000
1492610000 | KQIG-M3,5/-2,5 | 13.688 | 100 | 100 | 100 | PCE | P151 | Cable lugs | PW | Outillage | PW66 | Cable Lugs | 4050118302097 | 85369010 | TW | Cosse de type fourche, Isolation: présente, Section de raccordement du conducteur, max.: 2.5 mm², bleu | 79 | G | 110.4 | CCM | 92 | 60 | 20 | MM | 49 |  |  | https://eshop.weidmueller.com/p/1492610000
1492620000 | KQIG-M4/S/-2,5 | 13.81 | 100 | 100 | 100 | PCE | P151 | Cable lugs | PW | Outillage | PW66 | Cable Lugs | 4050118302387 | 85369010 | TW | Cosse de type fourche, Isolation: présente, Section de raccordement du conducteur, max.: 2.5 mm², bleu | 85 | G | 149.85 | CCM | 111 | 90 | 15 | MM | 49 |  |  | https://eshop.weidmueller.com/p/1492620000
1492630000 | KQIG-M4/-2,5 | 14 | 100 | 100 | 100 | PCE | P151 | Cable lugs | PW | Outillage | PW66 | Cable Lugs | 4050118302424 | 85369010 | TW | Cosse de type fourche, Isolation: présente, Section de raccordement du conducteur, max.: 2.5 mm², bleu | 93 | G | 189 | CCM | 105 | 90 | 20 | MM | 7 |  |  | https://eshop.weidmueller.com/p/1492630000
1492640000 | KQIG-M5/-2,5 | 15.7 | 100 | 100 | 100 | PCE | P151 | Cable lugs | PW | Outillage | PW66 | Cable Lugs | 4050118302448 | 85369010 | TW | Cosse de type fourche, Isolation: présente, Section de raccordement du conducteur, max.: 2.5 mm², bleu | 112 | G | 176.58 | CCM | 109 | 90 | 18 | MM | 49 |  |  | https://eshop.weidmueller.com/p/1492640000
1492780000 | KSN/-10 | 43.9 | 100 | 100 | 100 | PCE | P151 | Cable lugs | PW | Outillage | PW66 | Cable Lugs | 4050118302806 | 85369010 | TW | Fiches, Isolation: non disponible, Section de raccordement du conducteur, max.: 10 mm² | 248 | G | 152.32 | CCM | 112 | 80 | 17 | MM | 49 |  |  | https://eshop.weidmueller.com/p/1492780000
1492980000 | VSTN/0,1-0,5 | 8.142 | 100 | 100 | 100 | PCE | P151 | Cable lugs | PW | Outillage | PW66 | Cable Lugs | 4050118302974 | 85369010 | JP | Connecteur de câble, Isolation: non disponible, Section de raccordement du conducteur, max.: 0.5 mm² | 26 | G | 12.18 | CCM | 87 | 28 | 5 | MM | 56 |  |  | https://eshop.weidmueller.com/p/1492980000
1492990000 | VSTN/0,5-1 | 16.992 | 100 | 100 | 100 | PCE | P151 | Cable lugs | PW | Outillage | PW66 | Cable Lugs | 4050118303001 | 85369010 | JP | Connecteur de câble, Isolation: non disponible, Section de raccordement du conducteur, max.: 1 mm² | 88 | G | 38.64 | CCM | 92 | 30 | 14 | MM | 7 |  |  | https://eshop.weidmueller.com/p/1492990000
1493010000 | VSTN/1,5-2,5 | 18.29 | 100 | 100 | 100 | PCE | P151 | Cable lugs | PW | Outillage | PW66 | Cable Lugs | 4050118302820 | 85369010 | JP | Connecteur de câble, Isolation: non disponible, Section de raccordement du conducteur, max.: 2.5 mm² | 108 | G | 56.61 | CCM | 90 | 37 | 17 | MM | 49 |  |  | https://eshop.weidmueller.com/p/1493010000
1493020000 | VSTN/4-6 | 34.574 | 100 | 100 | 100 | PCE | P151 | Cable lugs | PW | Outillage | PW66 | Cable Lugs | 4050118302950 | 85369010 | JP | Connecteur de câble, Isolation: non disponible, Section de raccordement du conducteur, max.: 6 mm² | 184 | G | 122.71 | CCM | 97 | 55 | 23 | MM | 49 |  |  | https://eshop.weidmueller.com/p/1493020000
1493030000 | VSTN/10 | 71.39 | 100 | 100 | 100 | PCE | P151 | Cable lugs | PW | Outillage | PW66 | Cable Lugs | 4050118302776 | 85369010 | DE | Connecteur de câble, Isolation: non disponible, Section de raccordement du conducteur, max.: 10 mm² | 345 | G | 237.6 | CCM | 135 | 88 | 20 | MM | 28 |  |  | https://eshop.weidmueller.com/p/1493030000
1493040000 | VSTN/16 | 90.624 | 100 | 100 | 100 | PCE | P151 | Cable lugs | PW | Outillage | PW66 | Cable Lugs | 4050118302981 | 85369010 | DE | Connecteur de câble, Isolation: non disponible, Section de raccordement du conducteur, max.: 16 mm² | 603 | G | 340.61 | CCM | 135 | 87 | 29 | MM | 49 |  |  | https://eshop.weidmueller.com/p/1493040000
1493130000 | KQN-M12/-35 | 135.464 | 100 | 50 | 50 | PCE | P151 | Cable lugs | PW | Outillage | PW66 | Cable Lugs | 4050118302837 | 85369010 | ID | Cosse à sertir pour conducteur en cuivre, M 12, 35 mm², Isolation: non disponible | 594 | G | 476 | CCM | 140 | 100 | 34 | MM | 49 |  |  | https://eshop.weidmueller.com/p/1493130000
1493140000 | KQN-M16/-35 | 163.076 | 100 | 50 | 50 | PCE | P151 | Cable lugs | PW | Outillage | PW66 | Cable Lugs | 4050118302851 | 85369010 | JP | Cosse à sertir pour conducteur en cuivre, M 16, 35 mm², Isolation: non disponible | 2330 | G | 2959.684 | CCM | 188 | 173 | 91 | MM | 49 |  |  | https://eshop.weidmueller.com/p/1493140000
1493150000 | KQN-M8/-50 | 162.958 | 100 | 50 | 50 | PCE | P151 | Cable lugs | PW | Outillage | PW66 | Cable Lugs | 4050118302868 | 85369010 | ID | Cosse de sertissage en cuivre pour raccorder des cnducteurs en cuivre. Sertir la cosse protège le conducteur et permet des raccordements électriques stables à long terme. | 861 | G | 742 | CCM | 145 | 142 | 36 | MM | 7 |  |  | https://eshop.weidmueller.com/p/1493150000
1493160000 | KQN-M10/-50 | 161.54 | 100 | 50 | 50 | PCE | P151 | Cable lugs | PW | Outillage | PW66 | Cable Lugs | 4050118303049 | 85369010 | ID | Cosse de sertissage en cuivre pour raccorder des cnducteurs en cuivre. Sertir la cosse protège le conducteur et permet des raccordements électriques stables à long terme. | 836 | G | 771 | CCM | 148 | 137 | 38 | MM | 49 |  |  | https://eshop.weidmueller.com/p/1493160000
1493170000 | KQN-M12/-50 | 183.73 | 100 | 50 | 50 | PCE | P151 | Cable lugs | PW | Outillage | PW66 | Cable Lugs | 4050118303216 | 85369010 | ID | Cosse à sertir pour conducteur en cuivre, M 12, 50 mm², Isolation: non disponible | 944 | G | 749.07 | CCM | 105 | 87 | 82 | MM | 49 |  |  | https://eshop.weidmueller.com/p/1493170000
1493180000 | KQN-M16/-50 | 227.504 | 100 | 50 | 50 | PCE | P151 | Cable lugs | PW | Outillage | PW66 | Cable Lugs | 4050118302844 | 85369010 | ID | Cosse à sertir pour conducteur en cuivre, M 16, 50 mm², Isolation: non disponible | 1047 | G | 1200 | CCM | 183 | 156 | 42 | MM | 49 |  |  | https://eshop.weidmueller.com/p/1493180000
1493190000 | KQN-M6/-70 | 252.284 | 100 | 50 | 50 | PCE | P151 | Cable lugs | PW | Outillage | PW66 | Cable Lugs | 4050118303261 | 85369010 | ID | Cosse de sertissage en cuivre pour raccorder des cnducteurs en cuivre. Sertir la cosse protège le conducteur et permet des raccordements électriques stables à long terme. | 1279 | G | 1083 | CCM | 205 | 160 | 33 | MM | 49 |  |  | https://eshop.weidmueller.com/p/1493190000
1493210000 | KQN-M8/-70 | 210.63 | 100 | 50 | 50 | PCE | P151 | Cable lugs | PW | Outillage | PW66 | Cable Lugs | 4050118302875 | 85369010 | ID | Cosse de sertissage en cuivre pour raccorder des cnducteurs en cuivre. Sertir la cosse protège le conducteur et permet des raccordements électriques stables à long terme. | 1246 | G | 998 | CCM | 223 | 172 | 26 | MM | 49 |  |  | https://eshop.weidmueller.com/p/1493210000
1493220000 | KQN-M10/-70 | 249.57 | 100 | 50 | 50 | PCE | P151 | Cable lugs | PW | Outillage | PW66 | Cable Lugs | 4050118302882 | 85369010 | TW | Cosse de sertissage en cuivre pour raccorder des cnducteurs en cuivre. Sertir la cosse protège le conducteur et permet des raccordements électriques stables à long terme. | 1217 | G | 1054 | CCM | 202 | 163 | 32 | MM | 28 |  |  | https://eshop.weidmueller.com/p/1493220000
1493230000 | KQN-M12/-70 | 244.02 | 100 | 50 | 50 | PCE | P151 | Cable lugs | PW | Outillage | PW66 | Cable Lugs | 4050118303032 | 85369010 | TW | Cosse à sertir pour conducteur en cuivre, M 12, 70 mm², Isolation: non disponible | 1170 | G | 1146 | CCM | 217 | 165 | 32 | MM | 49 |  |  | https://eshop.weidmueller.com/p/1493230000
1493240000 | KQN-M16/-70 | 263.376 | 100 | 50 | 50 | PCE | P151 | Cable lugs | PW | Outillage | PW66 | Cable Lugs | 4050118303131 | 85369010 | TW | Cosse à sertir pour conducteur en cuivre, M 16, 70 mm², Isolation: non disponible | 1330 | G | 1382 | CCM | 220 | 161 | 39 | MM | 49 |  |  | https://eshop.weidmueller.com/p/1493240000
1493250000 | KQN-M20/-70 | 360.372 | 100 | 50 | 50 | PCE | P151 | Cable lugs | PW | Outillage | PW66 | Cable Lugs | 4050118303087 | 85369010 | JP | Cosse à sertir pour conducteur en cuivre, M 20, 70 mm², Isolation: non disponible | 1532 | G | 1043.625 | CCM | 55 | 115 | 165 | MM | 98 |  |  | https://eshop.weidmueller.com/p/1493250000
1493260000 | KQN-M8/-95 | 375.712 | 100 | 25 | 25 | PCE | P151 | Cable lugs | PW | Outillage | PW66 | Cable Lugs | 4050118303162 | 85369010 | TW | Cosse de sertissage en cuivre pour raccorder des cnducteurs en cuivre. Sertir la cosse protège le conducteur et permet des raccordements électriques stables à long terme. | 1007 | G | 758 | CCM | 153 | 150 | 33 | MM | 7 |  |  | https://eshop.weidmueller.com/p/1493260000
1493270000 | KQN-M10/-95 | 454.89 | 100 | 25 | 25 | PCE | P151 | Cable lugs | PW | Outillage | PW66 | Cable Lugs | 4050118303018 | 85369010 | TW | Cosse de sertissage en cuivre pour raccorder des cnducteurs en cuivre. Sertir la cosse protège le conducteur et permet des raccordements électriques stables à long terme. | 979 | G | 788 | CCM | 150 | 105 | 50 | MM | 7 |  |  | https://eshop.weidmueller.com/p/1493270000
1493280000 | KQN-M12/-95 | 367.81 | 100 | 25 | 25 | PCE | P151 | Cable lugs | PW | Outillage | PW66 | Cable Lugs | 4050118302899 | 85369010 | TW | Cosse à sertir pour conducteur en cuivre, M 12, 95 mm², Isolation: non disponible | 995 | G | 743.248 | CCM | 103 | 88 | 82 | MM | 7 |  |  | https://eshop.weidmueller.com/p/1493280000
1493290000 | KQN-M16/-95 | 379.96 | 100 | 25 | 25 | PCE | P151 | Cable lugs | PW | Outillage | PW66 | Cable Lugs | 4050118303025 | 85369010 | TW | Cosse à sertir pour conducteur en cuivre, M 16, 95 mm², Isolation: non disponible | 988 | G | 966 | CCM | 180 | 173 | 31 | MM | 49 |  |  | https://eshop.weidmueller.com/p/1493290000
1493310000 | KQN-M20/-95 | 510.47 | 100 | 25 | 25 | PCE | P151 | Cable lugs | PW | Outillage | PW66 | Cable Lugs | 4050118303407 | 85369010 | JP | Cosse à sertir pour conducteur en cuivre, M 20, 95 mm², Isolation: non disponible | 1129 | G | 807 | CCM | 108 | 90 | 83 | MM | 42 |  |  | https://eshop.weidmueller.com/p/1493310000
1493320000 | KQN-M8/-120 | 615.37 | 100 | 25 | 25 | PCE | P151 | Cable lugs | PW | Outillage | PW66 | Cable Lugs | 4050118303186 | 85369010 | ID | Cosse de sertissage en cuivre pour raccorder des cnducteurs en cuivre. Sertir la cosse protège le conducteur et permet des raccordements électriques stables à long terme. | 1508 | G | 1782.96 | CCM | 184 | 114 | 85 | MM | 49 |  |  | https://eshop.weidmueller.com/p/1493320000
1493330000 | KQN-M10/-120 | 540.44 | 100 | 25 | 25 | PCE | P151 | Cable lugs | PW | Outillage | PW66 | Cable Lugs | 4050118303070 | 85369010 | ID | Cosse à sertir pour conducteur en cuivre, M10, 120 mm², Isolation: non disponible | 1355 | G | 1486.08 | CCM | 258 | 160 | 36 | MM | 49 |  |  | https://eshop.weidmueller.com/p/1493330000
1493340000 | KQN-M12/-120 | 533.12 | 100 | 25 | 25 | PCE | P151 | Cable lugs | PW | Outillage | PW66 | Cable Lugs | 4050118302998 | 85369010 | TW | Cosse à sertir pour conducteur en cuivre, M 12, 120 mm², Isolation: non disponible | 1324 | G | 1004 | CCM | 190 | 165 | 32 | MM | 49 |  |  | https://eshop.weidmueller.com/p/1493340000
1493350000 | KQN-M16/-120 | 666.346 | 100 | 25 | 25 | PCE | P151 | Cable lugs | PW | Outillage | PW66 | Cable Lugs | 4050118303100 | 85369010 | JP | Cosse à sertir pour conducteur en cuivre, M 16, 120 mm², Isolation: non disponible | 1554 | G | 1825 | CCM | 185 | 116 | 85 | MM | 49 |  |  | https://eshop.weidmueller.com/p/1493350000
1493360000 | KQN-M20/-120 | 662.57 | 100 | 25 | 25 | PCE | P151 | Cable lugs | PW | Outillage | PW66 | Cable Lugs | 4050118303063 | 85369010 | JP | Cosse à sertir pour conducteur en cuivre, M 20, 120 mm², Isolation: non disponible | 1456 | G | 1814 | CCM | 183 | 118 | 84 | MM | 56 |  |  | https://eshop.weidmueller.com/p/1493360000
1493490000 | KQN-M16/-25 | 165.908 | 100 | 50 | 50 | PCE | P151 | Cable lugs | PW | Outillage | PW66 | Cable Lugs | 4050118303148 | 85369010 | ID | Cosse à sertir pour conducteur en cuivre, M 16, 25 mm², Isolation: non disponible | 598 | G | 512 | CCM | 125 | 105 | 39 | MM | 49 |  |  | https://eshop.weidmueller.com/p/1493490000
1493510000 | KQN-M6/-50 | 166.262 | 100 | 50 | 50 | PCE | P151 | Cable lugs | PW | Outillage | PW66 | Cable Lugs | 4050118303179 | 85369010 | ID | Cosse de sertissage en cuivre pour raccorder des cnducteurs en cuivre. Sertir la cosse protège le conducteur et permet des raccordements électriques stables à long terme. | 881 | G | 814 | CCM | 157 | 144 | 36 | MM | 49 |  |  | https://eshop.weidmueller.com/p/1493510000
1493520000 | KQN-M20/-35 | 204.61 | 100 | 50 | 50 | PCE | P151 | Cable lugs | PW | Outillage | PW66 | Cable Lugs | 4050118303124 | 85369010 | JP | Cosse à sertir pour conducteur en cuivre, M 20, 35 mm², Isolation: non disponible | 849 | G | 1033 | CCM | 149 | 126 | 55 | MM | 49 |  |  | https://eshop.weidmueller.com/p/1493520000
1493530000 | KQN-M20/-50 | 290.634 | 100 | 50 | 50 | PCE | P151 | Cable lugs | PW | Outillage | PW66 | Cable Lugs | 4050118303513 | 85369010 | JP | Cosse à sertir pour conducteur en cuivre, M 20, 50 mm², Isolation: non disponible | 1386 | G | 1877.112 | CCM | 186 | 116 | 87 | MM | 49 |  |  | https://eshop.weidmueller.com/p/1493530000
1493710000 | KQN-M10/-1 | 24.072 | 100 | 100 | 100 | PCE | P151 | Cable lugs | PW | Outillage | PW66 | Cable Lugs | 4050118303353 | 85369010 | TW | Cosse à sertir pour conducteur en cuivre, M10, 1 mm², 0.5 mm² - 1 mm², Isolation: non disponible | 94 | G | 134.52 | CCM | 118 | 76 | 15 | MM | 49 |  |  | https://eshop.weidmueller.com/p/1493710000
1493720000 | KQN-M2/-1 | 9.558 | 100 | 100 | 100 | PCE | P151 | Cable lugs | PW | Outillage | PW66 | Cable Lugs | 4050118303612 | 85369010 | ID | Cosse à sertir pour conducteur en cuivre, M 2, 1 mm², 0.5 mm² - 1 mm², Isolation: non disponible | 62 | G | 35.2 | CCM | 80 | 44 | 10 | MM | 49 |  |  | https://eshop.weidmueller.com/p/1493720000
1493730000 | KQN-M2,5/-1 | 9.1 | 100 | 100 | 100 | PCE | P151 | Cable lugs | PW | Outillage | PW66 | Cable Lugs | 4050118303452 | 85369010 | ID | Cosse à sertir pour conducteur en cuivre, M 2.5, 1 mm², 0.5 mm² - 1 mm², Isolation: non disponible | 68 | G | 35.06 | CCM | 95 | 41 | 9 | MM | 49 |  |  | https://eshop.weidmueller.com/p/1493730000
1493740000 | KQN-M3/-1 | 8.7 | 100 | 100 | 100 | PCE | P151 | Cable lugs | PW | Outillage | PW66 | Cable Lugs | 4050118303568 | 85369010 | ID | Cosse à sertir pour conducteur en cuivre, M 3, 1 mm², 0.5 mm² - 1 mm², Isolation: non disponible | 58 | G | 45.9 | CCM | 102 | 30 | 15 | MM | 7 |  |  | https://eshop.weidmueller.com/p/1493740000
1493750000 | KQN-M3,5/-1 | 8.968 | 100 | 100 | 100 | PCE | P151 | Cable lugs | PW | Outillage | PW66 | Cable Lugs | 4050118303469 | 85369010 | ID | Cosse à sertir pour conducteur en cuivre, M 3.5, 1 mm², 0.5 mm² - 1 mm², Isolation: non disponible | 55 | G | 43.7 | CCM | 95 | 46 | 10 | MM | 49 |  |  | https://eshop.weidmueller.com/p/1493750000
1493760000 | KQN-M4/S/-1 | 8.614 | 100 | 100 | 100 | PCE | P151 | Cable lugs | PW | Outillage | PW66 | Cable Lugs | 4050118303384 | 85369010 | ID | Cosse à sertir pour conducteur en cuivre, M 4/S, 1 mm², 0.5 mm² - 1 mm², Isolation: non disponible | 57 | G | 142.814 | CCM | 101 | 101 | 14 | MM | 98 |  |  | https://eshop.weidmueller.com/p/1493760000
1493770000 | KQN-M4/-1 | 9.44 | 100 | 100 | 100 | PCE | P151 | Cable lugs | PW | Outillage | PW66 | Cable Lugs | 4050118303377 | 85369010 | ID | Cosse à sertir pour conducteur en cuivre, M 4, 1 mm², 0.5 mm² - 1 mm², Isolation: non disponible | 77 | G | 52.44 | CCM | 92 | 38 | 15 | MM | 7 |  |  | https://eshop.weidmueller.com/p/1493770000
1493780000 | KQN-M5/S/-1 | 9.086 | 100 | 100 | 100 | PCE | P151 | Cable lugs | PW | Outillage | PW66 | Cable Lugs | 4050118303575 | 85369010 | JP | Cosse à sertir pour conducteur en cuivre, M 5/S, 1 mm², 0.5 mm² - 1 mm², Isolation: non disponible | 64 | G | 90.9 | CCM | 101 | 60 | 15 | MM | 98 |  |  | https://eshop.weidmueller.com/p/1493780000
1493790000 | KQN-M5/-1 | 10.502 | 100 | 100 | 100 | PCE | P151 | Cable lugs | PW | Outillage | PW66 | Cable Lugs | 4050118303704 | 85369010 | ID | Cosse à sertir pour conducteur en cuivre, M 5, 1 mm², 0.5 mm² - 1 mm², Isolation: non disponible | 86 | G | 71.91 | CCM | 90 | 47 | 17 | MM | 49 |  |  | https://eshop.weidmueller.com/p/1493790000
1493800000 | KQN-M6/-1 | 10.5 | 100 | 100 | 100 | PCE | P151 | Cable lugs | PW | Outillage | PW66 | Cable Lugs | 4050118303735 | 85369010 | ID | Cosse à sertir pour conducteur en cuivre, M 6, 1 mm², 0.5 mm² - 1 mm², Isolation: non disponible | 76 | G | 49.5 | CCM | 90 | 50 | 11 | MM | 49 |  |  | https://eshop.weidmueller.com/p/1493800000
1493810000 | KQN-M8/-1 | 14.278 | 100 | 100 | 100 | PCE | P151 | Cable lugs | PW | Outillage | PW66 | Cable Lugs | 4050118303476 | 85369010 | ID | Cosse à sertir pour conducteur en cuivre, M8, 1 mm², 0.5 mm² - 1 mm², Isolation: non disponible | 100 | G | 76.73 | CCM | 93 | 55 | 15 | MM | 49 |  |  | https://eshop.weidmueller.com/p/1493810000
1493820000 | KQN-M3/-2,5 | 9.5 | 100 | 100 | 100 | PCE | P151 | Cable lugs | PW | Outillage | PW66 | Cable Lugs | 4050118303360 | 85369010 | ID | Cosse à sertir pour conducteur en cuivre, M 3, 1.5 mm² - 2.5 mm², Isolation: non disponible | 65 | G | 64.8 | CCM | 90 | 36 | 20 | MM | 49 |  |  | https://eshop.weidmueller.com/p/1493820000
1493830000 | KQN-M3,5/-2,5 | 10.03 | 100 | 100 | 100 | PCE | P151 | Cable lugs | PW | Outillage | PW66 | Cable Lugs | 4050118303599 | 85369010 | ID | Cosse à sertir pour conducteur en cuivre, M 3.5, 1.5 mm² - 2.5 mm², Isolation: non disponible | 65 | G | 38.25 | CCM | 90 | 25 | 17 | MM | 49 |  |  | https://eshop.weidmueller.com/p/1493830000
1493840000 | KQN-M4/S/-2,5 | 11.328 | 100 | 100 | 100 | PCE | P151 | Cable lugs | PW | Outillage | PW66 | Cable Lugs | 4050118303391 | 85369010 | ID | Cosse à sertir pour conducteur en cuivre, M 4/S, 1.5 mm² - 2.5 mm², Isolation: non disponible | 65 | G | 79.2 | CCM | 100 | 72 | 11 | MM | 56 |  |  | https://eshop.weidmueller.com/p/1493840000
1493850000 | KQN-M4/-2,5 | 10.9 | 100 | 100 | 100 | PCE | P151 | Cable lugs | PW | Outillage | PW66 | Cable Lugs | 4050118303643 | 85369010 | ID | Cosse à sertir pour conducteur en cuivre, M 4, 1.5 mm² - 2.5 mm², Isolation: non disponible | 78 | G | 46.552 | CCM | 92 | 46 | 11 | MM | 7 |  |  | https://eshop.weidmueller.com/p/1493850000
1493870000 | KQN-M5/S/-2,5 | 10.502 | 100 | 100 | 100 | PCE | P151 | Cable lugs | PW | Outillage | PW66 | Cable Lugs | 4050118303759 | 85369010 | ID | Cosse à sertir pour conducteur en cuivre, M 5/S, 1.5 mm² - 2.5 mm², Isolation: non disponible | 79 | G | 55.8 | CCM | 93 | 50 | 12 | MM | 56 |  |  | https://eshop.weidmueller.com/p/1493870000
1493890000 | KQN-M5/-2,5 | 13.2 | 100 | 100 | 100 | PCE | P151 | Cable lugs | PW | Outillage | PW66 | Cable Lugs | 4050118303605 | 85369010 | ID | Cosse à sertir pour conducteur en cuivre, M 5, 1.5 mm² - 2.5 mm², Isolation: non disponible | 100 | G | 69.66 | CCM | 90 | 43 | 18 | MM | 7 |  |  | https://eshop.weidmueller.com/p/1493890000
1493900000 | KQN-M6/-2,5 | 14.2 | 100 | 100 | 100 | PCE | P151 | Cable lugs | PW | Outillage | PW66 | Cable Lugs | 4050118303698 | 85369010 | ID | Cosse à sertir pour conducteur en cuivre, M 6, 1.5 mm² - 2.5 mm², Isolation: non disponible | 110 | G | 76.8 | CCM | 86 | 47 | 19 | MM | 7 |  |  | https://eshop.weidmueller.com/p/1493900000
1493910000 | KQN-M8/-2,5 | 18.408 | 100 | 100 | 100 | PCE | P151 | Cable lugs | PW | Outillage | PW66 | Cable Lugs | 4050118303766 | 85369010 | ID | Cosse à sertir pour conducteur en cuivre, M8, 1.5 mm² - 2.5 mm², Isolation: non disponible | 134 | G | 129.5 | CCM | 97 | 89 | 15 | MM | 7 |  |  | https://eshop.weidmueller.com/p/1493910000
1493930000 | KQN-M10/-2,5 | 23.482 | 100 | 100 | 100 | PCE | P151 | Cable lugs | PW | Outillage | PW66 | Cable Lugs | 4050118303841 | 85369010 | ID | Cosse à sertir pour conducteur en cuivre, M10, 1.5 mm² - 2.5 mm², Isolation: non disponible | 190 | G | 193.44 | CCM | 104 | 93 | 20 | MM | 49 |  |  | https://eshop.weidmueller.com/p/1493930000
1493940000 | KQN-M12/-2,5 | 21.6 | 100 | 100 | 100 | PCE | P151 | Cable lugs | PW | Outillage | PW66 | Cable Lugs | 4050118303834 | 85369010 | ID | Cosse à sertir pour conducteur en cuivre, M 12, 1.5 mm² - 2.5 mm², Isolation: non disponible | 157 | G | 169.2 | CCM | 100 | 94 | 18 | MM | 49 |  |  | https://eshop.weidmueller.com/p/1493940000
1493950000 | KQN-M4/-6 | 18.408 | 100 | 100 | 100 | PCE | P151 | Cable lugs | PW | Outillage | PW66 | Cable Lugs | 4050118303919 | 85369010 | ID | Cosse à sertir pour conducteur en cuivre, M 4, 4 mm² - 6 mm², Isolation: non disponible | 143 | G | 108.9 | CCM | 99 | 50 | 22 | MM | 49 |  |  | https://eshop.weidmueller.com/p/1493950000
1493960000 | KQN-M5/-6 | 20.296 | 100 | 100 | 100 | PCE | P151 | Cable lugs | PW | Outillage | PW66 | Cable Lugs | 4050118303629 | 85369010 | ID | Cosse à sertir pour conducteur en cuivre, M 5, 4 mm² - 6 mm², Isolation: non disponible | 161 | G | 107.33 | CCM | 86 | 52 | 24 | MM | 7 |  |  | https://eshop.weidmueller.com/p/1493960000
1493970000 | KQN-M6/-6 | 20.65 | 100 | 100 | 100 | PCE | P151 | Cable lugs | PW | Outillage | PW66 | Cable Lugs | 4050118303667 | 85369010 | ID | Cosse à sertir pour conducteur en cuivre, M 6, 4 mm² - 6 mm², Isolation: non disponible | 169 | G | 130.05 | CCM | 90 | 85 | 17 | MM | 7 |  |  | https://eshop.weidmueller.com/p/1493970000
1493980000 | KQN-M8/-6 | 27.376 | 100 | 100 | 100 | PCE | P151 | Cable lugs | PW | Outillage | PW66 | Cable Lugs | 4050118303674 | 85369010 | ID | Cosse à sertir pour conducteur en cuivre, M8, 4 mm² - 6 mm², Isolation: non disponible | 213 | G | 184.8 | CCM | 105 | 88 | 20 | MM | 7 |  |  | https://eshop.weidmueller.com/p/1493980000
1493990000 | KQN-M10/-6 | 31.6 | 100 | 100 | 100 | PCE | P151 | Cable lugs | PW | Outillage | PW66 | Cable Lugs | 4050118303797 | 85369010 | ID | Cosse à sertir pour conducteur en cuivre, M10, 4 mm² - 6 mm², Isolation: non disponible | 274 | G | 235.01 | CCM | 144 | 96 | 17 | MM | 49 |  |  | https://eshop.weidmueller.com/p/1493990000
1494000000 | KQN-M12/-6 | 31.6 | 100 | 100 | 100 | PCE | P151 | Cable lugs | PW | Outillage | PW66 | Cable Lugs | 4050118303490 | 85369010 | ID | Cosse à sertir pour conducteur en cuivre, M 12, 4 mm² - 6 mm², Isolation: non disponible | 237 | G | 263.262 | CCM | 89 | 87 | 34 | MM | 49 |  |  | https://eshop.weidmueller.com/p/1494000000
1494010000 | KQN-M4/-10 | 33.394 | 100 | 100 | 100 | PCE | P151 | Cable lugs | PW | Outillage | PW66 | Cable Lugs | 4050118303810 | 85369010 | ID | Cosse de sertissage en cuivre pour raccorder des cnducteurs en cuivre. Sertir la cosse protège le conducteur et permet des raccordements électriques stables à long terme. | 247 | G | 222.768 | CCM | 144 | 91 | 17 | MM | 49 |  |  | https://eshop.weidmueller.com/p/1494010000
1494020000 | KQN-M5/-10 | 27.376 | 100 | 100 | 100 | PCE | P151 | Cable lugs | PW | Outillage | PW66 | Cable Lugs | 4050118303681 | 85369010 | JP | Cosse de sertissage en cuivre pour raccorder des cnducteurs en cuivre. Sertir la cosse protège le conducteur et permet des raccordements électriques stables à long terme. | 233 | G | 168.91 | CCM | 108 | 92 | 17 | MM | 7 |  |  | https://eshop.weidmueller.com/p/1494020000
1494030000 | KQN-M6/-10 | 27.612 | 100 | 100 | 100 | PCE | P151 | Cable lugs | PW | Outillage | PW66 | Cable Lugs | 4050118303483 | 85369010 | ID | Cosse de sertissage en cuivre pour raccorder des cnducteurs en cuivre. Sertir la cosse protège le conducteur et permet des raccordements électriques stables à long terme. | 235 | G | 181.26 | CCM | 106 | 90 | 19 | MM | 7 |  |  | https://eshop.weidmueller.com/p/1494030000
1494040000 | KQN-M8/-10 | 32 | 100 | 100 | 100 | PCE | P151 | Cable lugs | PW | Outillage | PW66 | Cable Lugs | 4050118303803 | 85369010 | ID | Cosse de sertissage en cuivre pour raccorder des cnducteurs en cuivre. Sertir la cosse protège le conducteur et permet des raccordements électriques stables à long terme. | 293 | G | 252 | CCM | 140 | 90 | 20 | MM | 7 |  |  | https://eshop.weidmueller.com/p/1494040000
1494050000 | KQN-M10/-10 | 37.52 | 100 | 100 | 100 | PCE | P151 | Cable lugs | PW | Outillage | PW66 | Cable Lugs | 4050118303711 | 85369010 | ID | Cosse de sertissage en cuivre pour raccorder des cnducteurs en cuivre. Sertir la cosse protège le conducteur et permet des raccordements électriques stables à long terme. | 351 | G | 289.8 | CCM | 140 | 90 | 23 | MM | 49 |  |  | https://eshop.weidmueller.com/p/1494050000
1494060000 | KQN-M12/-10 | 74.222 | 100 | 100 | 100 | PCE | P151 | Cable lugs | PW | Outillage | PW66 | Cable Lugs | 4050118304008 | 85369010 | JP | Cosse à sertir pour conducteur en cuivre, M 12, 10 mm², Isolation: non disponible | 429 | G | 340.61 | CCM | 135 | 87 | 29 | MM | 49 |  |  | https://eshop.weidmueller.com/p/1494060000
1494070000 | KQN-M5/-16 | 39.53 | 100 | 100 | 100 | PCE | P151 | Cable lugs | PW | Outillage | PW66 | Cable Lugs | 4050118303650 | 85369010 | ID | Cosse de sertissage en cuivre pour raccorder des cnducteurs en cuivre. Sertir la cosse protège le conducteur et permet des raccordements électriques stables à long terme. | 392 | G | 290.29 | CCM | 145 | 91 | 22 | MM | 49 |  |  | https://eshop.weidmueller.com/p/1494070000
1494080000 | KQN-M6/-16 | 36.6 | 100 | 100 | 100 | PCE | P151 | Cable lugs | PW | Outillage | PW66 | Cable Lugs | 4050118303636 | 85369010 | ID | Cosse de sertissage en cuivre pour raccorder des cnducteurs en cuivre. Sertir la cosse protège le conducteur et permet des raccordements électriques stables à long terme. | 384 | G | 289.8 | CCM | 140 | 90 | 23 | MM | 7 |  |  | https://eshop.weidmueller.com/p/1494080000
1494090000 | KQN-M8/-16 | 45.7 | 100 | 100 | 100 | PCE | P151 | Cable lugs | PW | Outillage | PW66 | Cable Lugs | 4050118303742 | 85369010 | ID | Cosse de sertissage en cuivre pour raccorder des cnducteurs en cuivre. Sertir la cosse protège le conducteur et permet des raccordements électriques stables à long terme. | 428 | G | 359.856 | CCM | 136 | 98 | 27 | MM | 7 |  |  | https://eshop.weidmueller.com/p/1494090000
1494100000 | KQN-M10/-16 | 52.392 | 100 | 100 | 100 | PCE | P151 | Cable lugs | PW | Outillage | PW66 | Cable Lugs | 4050118303728 | 85369010 | ID | Cosse de sertissage en cuivre pour raccorder des cnducteurs en cuivre. Sertir la cosse protège le conducteur et permet des raccordements électriques stables à long terme. | 503 | G | 439.56 | CCM | 132 | 90 | 37 | MM | 7 |  |  | https://eshop.weidmueller.com/p/1494100000
1494110000 | KQN-M12/-16 | 73.51 | 100 | 100 | 100 | PCE | P151 | Cable lugs | PW | Outillage | PW66 | Cable Lugs | 4050118303773 | 85369010 | JP | Cosse à sertir pour conducteur en cuivre, M 12, 16 mm², Isolation: non disponible | 590 | G | 537 | CCM | 150 | 149 | 24 | MM | 49 |  |  | https://eshop.weidmueller.com/p/1494110000
1494120000 | KQN-M5/-25 | 76.346 | 100 | 50 | 50 | PCE | P151 | Cable lugs | PW | Outillage | PW66 | Cable Lugs | 4050118303827 | 85369010 | JP | Cosse de sertissage en cuivre pour raccorder des cnducteurs en cuivre. Sertir la cosse protège le conducteur et permet des raccordements électriques stables à long terme. | 358 | G | 265.98 | CCM | 143 | 93 | 20 | MM | 49 |  |  | https://eshop.weidmueller.com/p/1494120000
1494130000 | KQN-M6/-25 | 79.77 | 100 | 50 | 50 | PCE | P151 | Cable lugs | PW | Outillage | PW66 | Cable Lugs | 4050118303858 | 85369010 | ID | Cosse de sertissage en cuivre pour raccorder des cnducteurs en cuivre. Sertir la cosse protège le conducteur et permet des raccordements électriques stables à long terme. | 353 | G | 288.77 | CCM | 115 | 93 | 27 | MM | 28 |  |  | https://eshop.weidmueller.com/p/1494130000
1494140000 | KQN-M8/-25 | 81.9 | 100 | 50 | 50 | PCE | P151 | Cable lugs | PW | Outillage | PW66 | Cable Lugs | 4050118303872 | 85369010 | ID | Cosse de sertissage en cuivre pour raccorder des cnducteurs en cuivre. Sertir la cosse protège le conducteur et permet des raccordements électriques stables à long terme. | 382 | G | 225.25 | CCM | 106 | 85 | 25 | MM | 7 |  |  | https://eshop.weidmueller.com/p/1494140000
1494150000 | KQN-M10/-25 | 81.656 | 100 | 50 | 50 | PCE | P151 | Cable lugs | PW | Outillage | PW66 | Cable Lugs | 4050118303865 | 85369010 | ID | Cosse de sertissage en cuivre pour raccorder des cnducteurs en cuivre. Sertir la cosse protège le conducteur et permet des raccordements électriques stables à long terme. | 395 | G | 301.86 | CCM | 130 | 86 | 27 | MM | 28 |  |  | https://eshop.weidmueller.com/p/1494150000
1494160000 | KQN-M12/-25 | 128.856 | 100 | 50 | 50 | PCE | P151 | Cable lugs | PW | Outillage | PW66 | Cable Lugs | 4050118303902 | 85369010 | ID | Cosse à sertir pour conducteur en cuivre, M 12, 25 mm², Isolation: non disponible | 484 | G | 436.48 | CCM | 124 | 110 | 32 | MM | 49 |  |  | https://eshop.weidmueller.com/p/1494160000
1494170000 | KQN-M6/-35 | 101.5 | 100 | 50 | 50 | PCE | P151 | Cable lugs | PW | Outillage | PW66 | Cable Lugs | 4050118304015 | 85369010 | ID | Cosse de sertissage en cuivre pour raccorder des cnducteurs en cuivre. Sertir la cosse protège le conducteur et permet des raccordements électriques stables à long terme. | 496 | G | 417.3 | CCM | 130 | 107 | 30 | MM | 49 |  |  | https://eshop.weidmueller.com/p/1494170000
1494180000 | KQN-M8/-35 | 104.902 | 100 | 50 | 50 | PCE | P151 | Cable lugs | PW | Outillage | PW66 | Cable Lugs | 4050118304022 | 85369010 | ID | Cosse de sertissage en cuivre pour raccorder des cnducteurs en cuivre. Sertir la cosse protège le conducteur et permet des raccordements électriques stables à long terme. | 494 | G | 358.44 | CCM | 120 | 103 | 29 | MM | 7 |  |  | https://eshop.weidmueller.com/p/1494180000
1494190000 | KQN-M10/-35 | 109.3 | 100 | 50 | 50 | PCE | P151 | Cable lugs | PW | Outillage | PW66 | Cable Lugs | 4050118303780 | 85369010 | ID | Cosse de sertissage en cuivre pour raccorder des cnducteurs en cuivre. Sertir la cosse protège le conducteur et permet des raccordements électriques stables à long terme. | 506 | G | 428 | CCM | 125 | 107 | 32 | MM | 28 |  |  | https://eshop.weidmueller.com/p/1494190000
1494340000 | KRN-M10/-240 S | 1026.718 | 100 | 5 | 5 | PCE | P151 | Cable lugs | PW | Outillage | PW66 | Cable Lugs | 4050118304039 | 85369010 | DE | Cosse tubulaire standard pour conducteur en cuivre, Série Euro, bride étroite, 240 mm², 240 mm²- 240 mm², M10 | 621 | G | 794.325 | CCM | 105 | 89 | 85 | MM | 7 |  |  | https://eshop.weidmueller.com/p/1494340000
1494350000 | KRN-M12/-240 S | 996.038 | 100 | 5 | 5 | PCE | P151 | Cable lugs | PW | Outillage | PW66 | Cable Lugs | 4050118303933 | 85369010 | DE | Cosse tubulaire standard pour conducteur en cuivre, Série Euro, bride étroite, 240 mm², 240 mm²- 240 mm², M 12 | 621 | G | 793 | CCM | 106 | 88 | 85 | MM | 28 |  |  | https://eshop.weidmueller.com/p/1494350000
1494370000 | KRN-M16/-240 S | 1007.248 | 100 | 5 | 5 | PCE | P151 | Cable lugs | PW | Outillage | PW66 | Cable Lugs | 4050118304046 | 85369010 | DE | Cosse tubulaire standard pour conducteur en cuivre, Série Euro, bride étroite, 240 mm², 240 mm²- 240 mm², M 16 | 633 | G | 788 | CCM | 109 | 87 | 83 | MM | 49 |  |  | https://eshop.weidmueller.com/p/1494370000
1494410000 | KRN-M6/-120 S | 633.07 | 100 | 10 | 10 | PCE | P151 | Cable lugs | PW | Outillage | PW66 | Cable Lugs | 4050118304060 | 85369010 | DE | Cosse tubulaire standard pour conducteur en cuivre, Série Euro, bride étroite, 120 mm², 120 mm²- 120 mm², M 6 | 666 | G | 767 | CCM | 105 | 88 | 83 | MM | 49 |  |  | https://eshop.weidmueller.com/p/1494410000
1494420000 | KRN-M8/-120 S | 652.54 | 100 | 10 | 10 | PCE | P151 | Cable lugs | PW | Outillage | PW66 | Cable Lugs | 4050118304077 | 85369010 | DE | Cosse tubulaire standard pour conducteur en cuivre, Série Euro, bride étroite, 120 mm², 120 mm²- 120 mm², M8 | 693 | G | 767 | CCM | 105 | 88 | 83 | MM | 28 |  |  | https://eshop.weidmueller.com/p/1494420000
1494430000 | KRN-M6/-95 S | 533.006 | 100 | 25 | 25 | PCE | P151 | Cable lugs | PW | Outillage | PW66 | Cable Lugs | 4050118303957 | 85369010 | DE | Cosse tubulaire standard pour conducteur en cuivre, Série Euro, bride étroite, 95 mm², 95 mm²- 95 mm², M 6 | 1205 | G | 789 | CCM | 108 | 88 | 83 | MM | 49 |  |  | https://eshop.weidmueller.com/p/1494430000
1494440000 | KRN-M6/-150 S | 680.624 | 100 | 10 | 10 | PCE | P151 | Cable lugs | PW | Outillage | PW66 | Cable Lugs | 4050118303964 | 85369010 | DE | Cosse tubulaire standard pour conducteur en cuivre, Série Euro, bride étroite, 150 mm², 150 mm²- 150 mm², M 6 | 693 | G | 766 | CCM | 106 | 87 | 83 | MM | 56 |  |  | https://eshop.weidmueller.com/p/1494440000
1494640000 | KWN-M14/-35 90 | 298.894 | 100 | 100 | 100 | PCE | P151 | Cable lugs | PW | Outillage | PW66 | Cable Lugs | 4050118304350 | 85369010 | DE | Cosse tubulaire standard pour conducteur en cuivre, Série Euro 90°, 35 mm², 35 mm²- 35 mm², M 14 | 2479 | G | 1702 | CCM | 80 | 115 | 185 | MM | 98 |  |  | https://eshop.weidmueller.com/p/1494640000
1494650000 | KWN-M14/50 90 | 360.136 | 100 | 100 | 100 | PCE | P151 | Cable lugs | PW | Outillage | PW66 | Cable Lugs | 4050118304251 | 85369010 | DE | Cosse tubulaire standard pour conducteur en cuivre, Série Euro 90°, 50 mm², 50 mm²- 50 mm², M 14 | 3410 | G | 1651.125 | CCM | 85 | 105 | 185 | MM | 49 |  |  | https://eshop.weidmueller.com/p/1494650000
1494660000 | KWN-M14/-70 90 | 493.12 | 100 | 25 | 25 | PCE | P151 | Cable lugs | PW | Outillage | PW66 | Cable Lugs | 4050118304183 | 85369010 | DE | Cosse tubulaire standard pour conducteur en cuivre, Série Euro 90°, 70 mm², 70 mm²- 70 mm², M 14 | 1318 | G | 836.244 | CCM | 108 | 89 | 87 | MM | 49 |  |  | https://eshop.weidmueller.com/p/1494660000
1494670000 | KWN-M14/-95 90 | 541.03 | 100 | 25 | 25 | PCE | P151 | Cable lugs | PW | Outillage | PW66 | Cable Lugs | 4050118304411 | 85369010 | DE | Cosse tubulaire standard pour conducteur en cuivre, Série Euro 90°, 95 mm², 95 mm²- 95 mm², M 14 | 1472 | G | 912.548 | CCM | 109 | 91 | 92 | MM | 49 |  |  | https://eshop.weidmueller.com/p/1494670000
1494690000 | KWN-M16/-35 90 | 298.894 | 100 | 100 | 100 | PCE | P151 | Cable lugs | PW | Outillage | PW66 | Cable Lugs | 4050118304268 | 85369010 | DE | Cosse tubulaire standard pour conducteur en cuivre, Série Euro 90°, 35 mm², 35 mm²- 35 mm², M16 | 2437 | G | 1702 | CCM | 80 | 115 | 185 | MM | 49 |  |  | https://eshop.weidmueller.com/p/1494690000
1494700000 | TA8E/32 2X16POL | 449806.4 | 100 | 1 | 1 | PCE | D900 | Miscellaneous | PS | Produits Spécifiques | PS23 | OEM | 4008190173043 | 85369095 | DE | TA8E/32 2X16POL - OEM -TA8E/32 2X16POL OEM Weidmüller TA8E/32 2X16POL OEM -TA8E/32 2X16POL | 236 | G | 798 | CCM | 169 | 118 | 40 | MM | 91 |  |  | https://eshop.weidmueller.com/p/1494700000
1494710000 | KWN-M20/-50 90 | 387.158 | 100 | 100 | 100 | PCE | P151 | Cable lugs | PW | Outillage | PW66 | Cable Lugs | 4050118304442 | 85369010 | DE | Cosse tubulaire standard pour conducteur en cuivre, Série Euro 90°, 50 mm², 50 mm²- 50 mm², M 20 | 3855 | G | 2800 | CCM | 186 | 173 | 87 | MM | 49 |  |  | https://eshop.weidmueller.com/p/1494710000
1494720000 | VSTN/-6 | 71.626 | 100 | 100 | 100 | PCE | P151 | Cable lugs | PW | Outillage | PW66 | Cable Lugs | 4050118304190 | 85369010 | DE | Connecteur de câble, Isolation: non disponible, Section de raccordement du conducteur, max.: 6 mm² | 512 | G | 269.45 | CCM | 141 | 91 | 21 | MM | 49 |  |  | https://eshop.weidmueller.com/p/1494720000
1494730000 | VSTN/-25 | 141.954 | 100 | 50 | 50 | PCE | P151 | Cable lugs | PW | Outillage | PW66 | Cable Lugs | 4050118304275 | 84798100 | DE | Connecteur de câble, Isolation: non disponible, Section de raccordement du conducteur, max.: 25 mm² | 737 | G | 759 | CCM | 105 | 86 | 84 | MM | 49 |  |  | https://eshop.weidmueller.com/p/1494730000
1494740000 | VSTN/-35 | 192.34 | 100 | 50 | 50 | PCE | P151 | Cable lugs | PW | Outillage | PW66 | Cable Lugs | 4050118304428 | 84798100 | DE | Connecteur de câble, Isolation: non disponible, Section de raccordement du conducteur, max.: 35 mm² | 1132 | G | 767 | CCM | 105 | 88 | 83 | MM | 28 |  |  | https://eshop.weidmueller.com/p/1494740000
1494750000 | VSTN/-50 | 253.936 | 100 | 50 | 50 | PCE | P151 | Cable lugs | PW | Outillage | PW66 | Cable Lugs | 4050118304381 | 85369010 | DE | Connecteur de câble, Isolation: non disponible, Section de raccordement du conducteur, max.: 50 mm² | 1774 | G | 1757 | CCM | 184 | 115 | 83 | MM | 49 |  |  | https://eshop.weidmueller.com/p/1494750000
1494760000 | VSTN/-70 | 367.688 | 100 | 50 | 50 | PCE | P151 | Cable lugs | PW | Outillage | PW66 | Cable Lugs | 4050118304299 | 84798100 | DE | Connecteur de câble, Isolation: non disponible, Section de raccordement du conducteur, max.: 70 mm² | 2546 | G | 1778 | CCM | 184 | 115 | 84 | MM | 49 |  |  | https://eshop.weidmueller.com/p/1494760000
1494770000 | VSTN/-95 | 434.004 | 100 | 50 | 50 | PCE | P151 | Cable lugs | PW | Outillage | PW66 | Cable Lugs | 4050118304220 | 84798100 | DE | Connecteur de câble, Isolation: non disponible, Section de raccordement du conducteur, max.: 95 mm² | 2978 | G | 1850 | CCM | 185 | 119 | 84 | MM | 49 |  |  | https://eshop.weidmueller.com/p/1494770000
1494780000 | VSTN/-120 | 559.91 | 100 | 25 | 25 | PCE | P151 | Cable lugs | PW | Outillage | PW66 | Cable Lugs | 4050118304282 | 84798100 | DE | Connecteur de câble, Isolation: non disponible, Section de raccordement du conducteur, max.: 120 mm² | 2063 | G | 1862 | CCM | 185 | 117 | 86 | MM | 49 |  |  | https://eshop.weidmueller.com/p/1494780000
1494800000 | TA8E/16 2X8POL | 4239.85 | 1 | 1 | 1 | PCE | D900 | Miscellaneous | PS | Produits Spécifiques | PS23 | OEM | 4008190181956 | 85369095 | DE | TA8E/16 2X8POL - OEM -TA8E/16 2X8POL OEM Weidmüller TA8E/16 2X8POL OEM -TA8E/16 2X8POL | 126 | G | 415 | CCM | 129 | 111 | 29 | MM | 91 |  |  | https://eshop.weidmueller.com/p/1494800000
1494850000 | KRN-M6/-70 S | 466.336 | 100 | 25 | 25 | PCE | P151 | Cable lugs | PW | Outillage | PW66 | Cable Lugs | 4050118304152 | 85369010 | DE | Cosse tubulaire standard pour conducteur en cuivre, Série Euro, bride étroite, 70 mm², 70 mm²- 70 mm², M 6 | 1052 | G | 767 | CCM | 105 | 88 | 83 | MM | 28 |  |  | https://eshop.weidmueller.com/p/1494850000
1494860000 | KRN-M8/-70 S | 477.19 | 100 | 25 | 25 | PCE | P151 | Cable lugs | PW | Outillage | PW66 | Cable Lugs | 4050118304527 | 85369010 | DE | Cosse tubulaire standard pour conducteur en cuivre, Série Euro, bride étroite, 70 mm², 70 mm²- 70 mm², M8 | 1123 | G | 767 | CCM | 105 | 88 | 83 | MM | 28 |  |  | https://eshop.weidmueller.com/p/1494860000
1494870000 | KRN-M10/-70 S | 477.9 | 100 | 25 | 25 | PCE | P151 | Cable lugs | PW | Outillage | PW66 | Cable Lugs | 4050118304503 | 85369010 | DE | Cosse tubulaire standard pour conducteur en cuivre, Série Euro, bride étroite, 70 mm², 70 mm²- 70 mm², M10 | 1099 | G | 775 | CCM | 106 | 88 | 83 | MM | 28 |  |  | https://eshop.weidmueller.com/p/1494870000
1494880000 | KRN-M12/-70 S | 512.002 | 100 | 25 | 25 | PCE | P151 | Cable lugs | PW | Outillage | PW66 | Cable Lugs | 4050118304435 | 85369010 | DE | Cosse tubulaire standard pour conducteur en cuivre, Série Euro, bride étroite, 70 mm², 70 mm²- 70 mm², M 12 | 1116 | G | 766 | CCM | 106 | 87 | 83 | MM | 49 |  |  | https://eshop.weidmueller.com/p/1494880000
1494890000 | KRN-M8/-95 S | 539.614 | 100 | 25 | 25 | PCE | P151 | Cable lugs | PW | Outillage | PW66 | Cable Lugs | 4050118304121 | 85369010 | DE | Cosse tubulaire standard pour conducteur en cuivre, Série Euro, bride étroite, 95 mm², 95 mm²- 95 mm², M8 | 1305 | G | 773 | CCM | 107 | 88 | 82 | MM | 7 |  |  | https://eshop.weidmueller.com/p/1494890000
1494900000 | KRN-M10/-95 S | 545.16 | 100 | 25 | 25 | PCE | P151 | Cable lugs | PW | Outillage | PW66 | Cable Lugs | 4050118304398 | 85369010 | DE | Cosse tubulaire standard pour conducteur en cuivre, Série Euro, bride étroite, 95 mm², 95 mm²- 95 mm², M10 | 1349 | G | 781 | CCM | 107 | 89 | 82 | MM | 49 |  |  | https://eshop.weidmueller.com/p/1494900000
1494910000 | KRN-M12/-95 S | 564.04 | 100 | 25 | 25 | PCE | P151 | Cable lugs | PW | Outillage | PW66 | Cable Lugs | 4050118304510 | 85369010 | DE | Cosse tubulaire standard pour conducteur en cuivre, Série Euro, bride étroite, 95 mm², 95 mm²- 95 mm², M 12 | 1333 | G | 791 | CCM | 107 | 89 | 83 | MM | 49 |  |  | https://eshop.weidmueller.com/p/1494910000
1494920000 | KRN-M10/-120 S | 640.976 | 100 | 10 | 10 | PCE | P151 | Cable lugs | PW | Outillage | PW66 | Cable Lugs | 4050118304626 | 85369010 | DE | Cosse tubulaire standard pour conducteur en cuivre, Série Euro, bride étroite, 120 mm², 120 mm²- 120 mm², M10 | 742 | G | 784 | CCM | 106 | 88 | 84 | MM | 28 |  |  | https://eshop.weidmueller.com/p/1494920000
1494930000 | KRN-M12/-120 S | 670.004 | 100 | 10 | 10 | PCE | P151 | Cable lugs | PW | Outillage | PW66 | Cable Lugs | 4050118304602 | 85369010 | DE | Cosse tubulaire standard pour conducteur en cuivre, Série Euro, bride étroite, 120 mm², 120 mm²- 120 mm², M 12 | 705 | G | 774.224 | CCM | 106 | 88 | 83 | MM | 49 |  |  | https://eshop.weidmueller.com/p/1494930000
1494940000 | KRN-M8/-150 S | 689.356 | 100 | 10 | 10 | PCE | P151 | Cable lugs | PW | Outillage | PW66 | Cable Lugs | 4050118304701 | 85369010 | DE | Cosse tubulaire standard pour conducteur en cuivre, Série Euro, bride étroite, 150 mm², 150 mm²- 150 mm², M8 | 738 | G | 767 | CCM | 105 | 88 | 83 | MM | 49 |  |  | https://eshop.weidmueller.com/p/1494940000
1494950000 | KRN-M10/-150 S | 698.206 | 100 | 10 | 10 | PCE | P151 | Cable lugs | PW | Outillage | PW66 | Cable Lugs | 4050118304473 | 85369010 | DE | Cosse tubulaire standard pour conducteur en cuivre, Série Euro, bride étroite, 150 mm², 150 mm²- 150 mm², M10 | 763 | G | 784 | CCM | 106 | 88 | 84 | MM | 49 |  |  | https://eshop.weidmueller.com/p/1494950000
1494970000 | KRN-M12/-150 S | 713.9 | 100 | 10 | 10 | PCE | P151 | Cable lugs | PW | Outillage | PW66 | Cable Lugs | 4050118304459 | 85369010 | DE | Cosse tubulaire standard pour conducteur en cuivre, Série Euro, bride étroite, 150 mm², 150 mm²- 150 mm², M 12 | 826 | G | 819 | CCM | 107 | 90 | 85 | MM | 49 |  |  | https://eshop.weidmueller.com/p/1494970000
1494980000 | KRN-M10/-185 S | 903.172 | 100 | 10 | 10 | PCE | P151 | Cable lugs | PW | Outillage | PW66 | Cable Lugs | 4050118304497 | 85369010 | DE | Cosse tubulaire standard pour conducteur en cuivre, Série Euro, bride étroite, 185 mm², 185 mm²- 185 mm², M10 | 1033 | G | 782 | CCM | 107 | 88 | 83 | MM | 28 |  |  | https://eshop.weidmueller.com/p/1494980000
1494990000 | KRN-M12/-185 S | 897.626 | 100 | 10 | 10 | PCE | P151 | Cable lugs | PW | Outillage | PW66 | Cable Lugs | 4050118304169 | 85369010 | DE | Cosse tubulaire standard pour conducteur en cuivre, Série Euro, bride étroite, 185 mm², 185 mm²- 185 mm², M 12 | 1006 | G | 800 | CCM | 107 | 89 | 84 | MM | 49 |  |  | https://eshop.weidmueller.com/p/1494990000
1495000000 | KRN-M16/-185 S | 912.73 | 100 | 10 | 10 | PCE | P151 | Cable lugs | PW | Outillage | PW66 | Cable Lugs | 4050118304367 | 85369010 | DE | Cosse tubulaire standard pour conducteur en cuivre, Série Euro, bride étroite, 185 mm², 185 mm²- 185 mm², M 16 | 1067 | G | 808 | CCM | 108 | 88 | 85 | MM | 49 |  |  | https://eshop.weidmueller.com/p/1495000000
1495040000 | KRN-M3/-1,5 | 34.81 | 100 | 100 | 100 | PCE | P151 | Cable lugs | PW | Outillage | PW66 | Cable Lugs | 4050118304916 | 85369010 | DE | Cosse tubulaire standard pour conducteur en cuivre, Série Euro, standard, 1.5 mm², 1 mm²- 1.5 mm², M 3 | 133 | G | 73.15 | CCM | 95 | 55 | 14 | MM | 49 |  |  | https://eshop.weidmueller.com/p/1495040000
1495050000 | KRN-M4/-1,5 | 35.282 | 100 | 100 | 100 | PCE | P151 | Cable lugs | PW | Outillage | PW66 | Cable Lugs | 4050118304886 | 85369010 | DE | Cosse tubulaire standard pour conducteur en cuivre, Série Euro, standard, 1.5 mm², 1 mm²- 1.5 mm², M 4 | 138 | G | 76.68 | CCM | 90 | 71 | 12 | MM | 49 |  |  | https://eshop.weidmueller.com/p/1495050000
1495060000 | LPA SI STI3.2 OR | 288.11 | 100 | 50 | 50 | PCE | P318 | Connectors accessories | PL | Composants sur CI | PL32 | Blocs de jonction pour CI pas > 10mm | 4008190095536 | 85389099 | RO | Embase de fusible (bloc de jonction pour circuit imprimé) Embase de fusible pour bloc de jonction pour circuit imprimé. | 331 | G | 699 | CCM | 222 | 67 | 47 | MM | 56 |  |  | https://eshop.weidmueller.com/p/1495060000
1495070000 | KRN-M5/-1,5 | 35.7 | 100 | 100 | 100 | PCE | P151 | Cable lugs | PW | Outillage | PW66 | Cable Lugs | 4050118304565 | 85369010 | DE | Cosse tubulaire standard pour conducteur en cuivre, Série Euro, standard, 1.5 mm², 1 mm²- 1.5 mm², M 5 | 151 | G | 107.19 | CCM | 97 | 65 | 17 | MM | 49 |  |  | https://eshop.weidmueller.com/p/1495070000
1495080000 | KRN-M6/-1,5 | 36.3 | 100 | 100 | 100 | PCE | P151 | Cable lugs | PW | Outillage | PW66 | Cable Lugs | 4050118304732 | 85369010 | DE | Cosse tubulaire standard pour conducteur en cuivre, Série Euro, standard, 1.5 mm², 1 mm²- 1.5 mm², M 6 | 171 | G | 57.38 | CCM | 85 | 45 | 15 | MM | 49 |  |  | https://eshop.weidmueller.com/p/1495080000
1495090000 | KRN-M4/-2,5 | 39.648 | 100 | 100 | 100 | PCE | P151 | Cable lugs | PW | Outillage | PW66 | Cable Lugs | 4050118305029 | 85369010 | DE | Cosse tubulaire standard pour conducteur en cuivre, Série Euro, standard, 2.5 mm², 2.5 mm²- 2.5 mm², M 4 | 164 | G | 114 | CCM | 95 | 48 | 25 | MM | 7 |  |  | https://eshop.weidmueller.com/p/1495090000
1495100000 | KRN-M5/-2,5 | 40.474 | 100 | 100 | 100 | PCE | P151 | Cable lugs | PW | Outillage | PW66 | Cable Lugs | 4050118304879 | 85369010 | DE | Cosse tubulaire standard pour conducteur en cuivre, Série Euro, standard, 2.5 mm², 2.5 mm²- 2.5 mm², M 5 | 175 | G | 92.09 | CCM | 92 | 91 | 11 | MM | 49 |  |  | https://eshop.weidmueller.com/p/1495100000
1495110000 | KRN-M6/-2,5 | 40.592 | 100 | 100 | 100 | PCE | P151 | Cable lugs | PW | Outillage | PW66 | Cable Lugs | 4050118304596 | 85369010 | DE | Cosse tubulaire standard pour conducteur en cuivre, Série Euro, standard, 2.5 mm², 2.5 mm²- 2.5 mm², M 6 | 200 | G | 144.9 | CCM | 105 | 92 | 15 | MM | 49 |  |  | https://eshop.weidmueller.com/p/1495110000
1495120000 | KRN-M8/-2,5 | 41.42 | 100 | 100 | 100 | PCE | P151 | Cable lugs | PW | Outillage | PW66 | Cable Lugs | 4050118304824 | 85369010 | DE | Cosse tubulaire standard pour conducteur en cuivre, Série Euro, standard, 2.5 mm², 2.5 mm²- 2.5 mm², M8 | 464 | G | 177.87 | CCM | 165 | 98 | 11 | MM | 49 |  |  | https://eshop.weidmueller.com/p/1495120000
1495130000 | KRN-M4/-4 | 48.026 | 100 | 100 | 100 | PCE | P151 | Cable lugs | PW | Outillage | PW66 | Cable Lugs | 4050118304831 | 85369010 | DE | Cosse tubulaire standard pour conducteur en cuivre, Série Euro, standard, 4 mm², 4 mm²- 4 mm², M 4 | 220 | G | 142.8 | CCM | 85 | 80 | 21 | MM | 49 |  |  | https://eshop.weidmueller.com/p/1495130000
1495140000 | KRN-M5/-4 | 48.498 | 100 | 100 | 100 | PCE | P151 | Cable lugs | PW | Outillage | PW66 | Cable Lugs | 4050118305043 | 85369010 | DE | Cosse tubulaire standard pour conducteur en cuivre, Série Euro, standard, 4 mm², 4 mm²- 4 mm², M 5 | 239 | G | 150.02 | CCM | 114 | 94 | 14 | MM | 49 |  |  | https://eshop.weidmueller.com/p/1495140000
1495150000 | KRN-M6/-4 | 50.858 | 100 | 100 | 100 | PCE | P151 | Cable lugs | PW | Outillage | PW66 | Cable Lugs | 4050118305067 | 85369010 | DE | Cosse tubulaire standard pour conducteur en cuivre, Série Euro, standard, 4 mm², 4 mm²- 4 mm², M 6 | 257 | G | 169.39 | CCM | 106 | 94 | 17 | MM | 49 |  |  | https://eshop.weidmueller.com/p/1495150000
1495160000 | LPA SI STI4.5 OR | 289.1 | 100 | 50 | 50 | PCE | P318 | Connectors accessories | PL | Composants sur CI | PL32 | Blocs de jonction pour CI pas > 10mm | 4008190153359 | 85389099 | RO | Embase de fusible (bloc de jonction pour circuit imprimé) Embase de fusible pour bloc de jonction pour circuit imprimé. | 122 | G | 567.72 | CCM | 152 | 83 | 45 | MM | 56 |  |  | https://eshop.weidmueller.com/p/1495160000
1495170000 | KRN-M8/-4 | 52.038 | 100 | 100 | 100 | PCE | P151 | Cable lugs | PW | Outillage | PW66 | Cable Lugs | 4050118304855 | 85369010 | DE | Cosse tubulaire standard pour conducteur en cuivre, Série Euro, standard, 4 mm², 4 mm²- 4 mm², M8 | 306 | G | 284.05 | CCM | 115 | 95 | 26 | MM | 49 |  |  | https://eshop.weidmueller.com/p/1495170000
1495210000 | KWN-M3/-1,5 90 | 84.842 | 100 | 100 | 100 | PCE | P151 | Cable lugs | PW | Outillage | PW66 | Cable Lugs | 4050118304893 | 85369010 | DE | Cosse tubulaire standard pour conducteur en cuivre, Série Euro 90°, 1.5 mm², 1 mm²- 1.5 mm², M 3 | 152 | G | 65.77 | CCM | 87 | 42 | 18 | MM | 56 |  |  | https://eshop.weidmueller.com/p/1495210000
1495220000 | KWN-M4/-1,5 90 | 84.84 | 100 | 100 | 100 | PCE | P151 | Cable lugs | PW | Outillage | PW66 | Cable Lugs | 4050118304572 | 85369010 | DE | Cosse tubulaire standard pour conducteur en cuivre, Série Euro 90°, 1.5 mm², 1 mm²- 1.5 mm², M 4 | 161 | G | 136.8 | CCM | 95 | 90 | 16 | MM | 49 |  |  | https://eshop.weidmueller.com/p/1495220000
1495230000 | KWN-M5/-1,5 90 | 84.842 | 100 | 100 | 100 | PCE | P151 | Cable lugs | PW | Outillage | PW66 | Cable Lugs | 4050118304749 | 85369010 | DE | Cosse tubulaire standard pour conducteur en cuivre, Série Euro 90°, 1.5 mm², 1 mm²- 1.5 mm², M 5 | 168 | G | 173.995 | CCM | 89 | 85 | 23 | MM | 49 |  |  | https://eshop.weidmueller.com/p/1495230000
1495240000 | KWN-M6/-1,5 90 | 85.668 | 100 | 100 | 100 | PCE | P151 | Cable lugs | PW | Outillage | PW66 | Cable Lugs | 4050118304862 | 85369010 | DE | Cosse tubulaire standard pour conducteur en cuivre, Série Euro 90°, 1.5 mm², 1 mm²- 1.5 mm², M 6 | 194 | G | 145.45 | CCM | 93 | 92 | 17 | MM | 49 |  |  | https://eshop.weidmueller.com/p/1495240000
1495250000 | KWN-M4/-2,5 90 | 85.6 | 100 | 100 | 100 | PCE | P151 | Cable lugs | PW | Outillage | PW66 | Cable Lugs | 4050118304725 | 85369010 | DE | Cosse tubulaire standard pour conducteur en cuivre, Série Euro 90°, 2.5 mm², 2.5 mm²- 2.5 mm², M 4 | 196 | G | 125.66 | CCM | 88 | 68 | 21 | MM | 49 |  |  | https://eshop.weidmueller.com/p/1495250000
1495270000 | KWN-M5/-2,5 90 | 85.6 | 100 | 100 | 100 | PCE | P151 | Cable lugs | PW | Outillage | PW66 | Cable Lugs | 4050118304954 | 85369010 | DE | Cosse tubulaire standard pour conducteur en cuivre, Série Euro 90°, 2.5 mm², 2.5 mm²- 2.5 mm², M 5 | 199 | G | 126.74 | CCM | 89 | 89 | 16 | MM | 49 |  |  | https://eshop.weidmueller.com/p/1495270000
1495280000 | KWN-M6/-2,5 90 | 86.61 | 100 | 100 | 100 | PCE | P151 | Cable lugs | PW | Outillage | PW66 | Cable Lugs | 4050118305111 | 85369010 | DE | Cosse tubulaire standard pour conducteur en cuivre, Série Euro 90°, 2.5 mm², 2.5 mm²- 2.5 mm², M 6 | 221 | G | 144.9 | CCM | 90 | 70 | 23 | MM | 49 |  |  | https://eshop.weidmueller.com/p/1495280000
1495290000 | KWN-M8/-2,5 90 | 86.9 | 100 | 100 | 100 | PCE | P151 | Cable lugs | PW | Outillage | PW66 | Cable Lugs | 4050118304923 | 85369010 | DE | Cosse tubulaire standard pour conducteur en cuivre, Série Euro 90°, 2.5 mm², 2.5 mm²- 2.5 mm², M8 | 247 | G | 238.43 | CCM | 141 | 89 | 19 | MM | 56 |  |  | https://eshop.weidmueller.com/p/1495290000
1495300000 | KWN-M4/-4 90 | 87.6 | 100 | 100 | 100 | PCE | P151 | Cable lugs | PW | Outillage | PW66 | Cable Lugs | 4050118305081 | 85369010 | DE | Cosse tubulaire standard pour conducteur en cuivre, Série Euro 90°, 4 mm², 4 mm²- 4 mm², M 4 | 258 | G | 144.9 | CCM | 92 | 75 | 21 | MM | 7 |  |  | https://eshop.weidmueller.com/p/1495300000
1495310000 | KWN-M5/-4 90 | 87.32 | 100 | 100 | 100 | PCE | P151 | Cable lugs | PW | Outillage | PW66 | Cable Lugs | 4050118304794 | 85369010 | DE | Cosse tubulaire standard pour conducteur en cuivre, Série Euro 90°, 4 mm², 4 mm²- 4 mm², M 5 | 248 | G | 139.66 | CCM | 88 | 69 | 23 | MM | 49 |  |  | https://eshop.weidmueller.com/p/1495310000
1495320000 | KWN-M6/-4 90 | 88.85 | 100 | 100 | 100 | PCE | P151 | Cable lugs | PW | Outillage | PW66 | Cable Lugs | 4050118304763 | 85369010 | DE | Cosse tubulaire standard pour conducteur en cuivre, Série Euro 90°, 4 mm², 4 mm²- 4 mm², M 6 | 280 | G | 284.49 | CCM | 133 | 93 | 23 | MM | 49 |  |  | https://eshop.weidmueller.com/p/1495320000
1495330000 | KWN-M8/-4 90 | 89.21 | 100 | 100 | 100 | PCE | P151 | Cable lugs | PW | Outillage | PW66 | Cable Lugs | 4050118305128 | 85369010 | DE | Cosse tubulaire standard pour conducteur en cuivre, Série Euro 90°, 4 mm², 4 mm²- 4 mm², M8 | 318 | G | 275.26 | CCM | 136 | 92 | 22 | MM | 56 |  |  | https://eshop.weidmueller.com/p/1495330000
1495340000 | KWN-M10/-185 45 | 986.598 | 100 | 20 | 20 | PCE | P151 | Cable lugs | PW | Outillage | PW66 | Cable Lugs | 4050118304589 | 85369010 | DE | Cosse tubulaire standard pour conducteur en cuivre, Série Euro 45°, 185 mm², 185 mm²- 185 mm², M10 | 2551 | G | 2087.664 | CCM | 186 | 122 | 92 | MM | 49 |  |  | https://eshop.weidmueller.com/p/1495340000
1495350000 | KWN-M12/-185 45 | 983.176 | 100 | 20 | 20 | PCE | P151 | Cable lugs | PW | Outillage | PW66 | Cable Lugs | 4050118305012 | 85369010 | DE | Cosse tubulaire standard pour conducteur en cuivre, Série Euro 45°, 185 mm², 185 mm²- 185 mm², M 12 | 2550 | G | 1959 | CCM | 187 | 119 | 88 | MM | 28 |  |  | https://eshop.weidmueller.com/p/1495350000
1495370000 | KWN-M16/-185 45 | 1000.168 | 100 | 20 | 20 | PCE | P151 | Cable lugs | PW | Outillage | PW66 | Cable Lugs | 4050118305074 | 85369010 | DE | Cosse tubulaire standard pour conducteur en cuivre, Série Euro 45°, 185 mm², 185 mm²- 185 mm², M 16 | 2581 | G | 1815 | CCM | 184 | 116 | 85 | MM | 49 |  |  | https://eshop.weidmueller.com/p/1495370000
1495380000 | KWN-M20/-185 45 | 1040.052 | 100 | 20 | 20 | PCE | P151 | Cable lugs | PW | Outillage | PW66 | Cable Lugs | 4050118305135 | 85369010 | DE | Cosse tubulaire standard pour conducteur en cuivre, Série Euro 45°, 185 mm², 185 mm²- 185 mm², M 20 | 2749 | G | 1834 | CCM | 185 | 118 | 84 | MM | 49 |  |  | https://eshop.weidmueller.com/p/1495380000
1495390000 | KWN-M10/-240 45 | 1192.036 | 100 | 15 | 15 | PCE | P151 | Cable lugs | PW | Outillage | PW66 | Cable Lugs | 4050118304961 | 85369010 | DE | Cosse tubulaire standard pour conducteur en cuivre, Série Euro 45°, 240 mm², 240 mm²- 240 mm², M10 | 2329 | G | 1872 | CCM | 186 | 117 | 86 | MM | 56 |  |  | https://eshop.weidmueller.com/p/1495390000
1495400000 | KWN-M12/-240 45 | 1210.33 | 100 | 15 | 15 | PCE | P151 | Cable lugs | PW | Outillage | PW66 | Cable Lugs | 4050118305227 | 85369010 | DE | Cosse tubulaire standard pour conducteur en cuivre, Série Euro 45°, 240 mm², 240 mm²- 240 mm², M 12 | 2355 | G | 1878 | CCM | 185 | 118 | 86 | MM | 49 |  |  | https://eshop.weidmueller.com/p/1495400000
1495410000 | KWN-M16/-240 45 | 1240.416 | 100 | 15 | 15 | PCE | P151 | Cable lugs | PW | Outillage | PW66 | Cable Lugs | 4050118305203 | 85369010 | DE | Cosse tubulaire standard pour conducteur en cuivre, Série Euro 45°, 240 mm², 240 mm²- 240 mm², M 16 | 2423 | G | 1789 | CCM | 183 | 115 | 85 | MM | 7 |  |  | https://eshop.weidmueller.com/p/1495410000
1495420000 | KWN-M20/-240 45 | 1255.52 | 100 | 15 | 15 | PCE | P151 | Cable lugs | PW | Outillage | PW66 | Cable Lugs | 4050118305234 | 85369010 | DE | Cosse tubulaire standard pour conducteur en cuivre, Série Euro 45°, 240 mm², 240 mm²- 240 mm², M 20 | 2512 | G | 2544.392 | CCM | 188 | 134 | 101 | MM | 49 |  |  | https://eshop.weidmueller.com/p/1495420000
1495430000 | KRN-M10/-185 | 790.6 | 100 | 25 | 25 | PCE | P151 | Cable lugs | PW | Outillage | PW66 | Cable Lugs | 4050118304985 | 85369010 | DE | Cosse tubulaire standard pour conducteur en cuivre, Série Euro, standard, 185 mm², 185 mm²- 185 mm², M10 | 2689 | G | 1809 | CCM | 185 | 115 | 85 | MM | 7 |  |  | https://eshop.weidmueller.com/p/1495430000
1495440000 | KRN-M12/-185 | 787.768 | 100 | 25 | 25 | PCE | P151 | Cable lugs | PW | Outillage | PW66 | Cable Lugs | 4050118304947 | 85369010 | DE | Cosse tubulaire standard pour conducteur en cuivre, Série Euro, standard, 185 mm², 185 mm²- 185 mm², M 12 | 2631 | G | 1829 | CCM | 186 | 117 | 84 | MM | 7 |  |  | https://eshop.weidmueller.com/p/1495440000
1495450000 | KRN-M16/-185 | 794.612 | 100 | 25 | 25 | PCE | P151 | Cable lugs | PW | Outillage | PW66 | Cable Lugs | 4050118305036 | 85369010 | DE | Cosse tubulaire standard pour conducteur en cuivre, Série Euro, standard, 185 mm², 185 mm²- 185 mm², M 16 | 2792 | G | 1898 | CCM | 187 | 118 | 86 | MM | 49 |  |  | https://eshop.weidmueller.com/p/1495450000
1495460000 | LPA TR STI3.2 OR | 262.47 | 100 | 100 | 100 | PCE | P318 | Connectors accessories | PL | Composants sur CI | PL32 | Blocs de jonction pour CI pas > 10mm | 4008190044688 | 85389099 | RO | Élément de sectionnement (connecteurs pour circuit imprimé) Élément de sectionnement pour connecteur pour circuit imprimé. | 509 | G | 971.19 | CCM | 162 | 109 | 55 | MM | 7 |  |  | https://eshop.weidmueller.com/p/1495460000
1495470000 | KRN-M20/-185 | 824.702 | 100 | 25 | 25 | PCE | P151 | Cable lugs | PW | Outillage | PW66 | Cable Lugs | 4050118305005 | 85369010 | DE | Cosse tubulaire standard pour conducteur en cuivre, Série Euro, standard, 185 mm², 185 mm²- 185 mm², M 20 | 2934 | G | 2042 | CCM | 189 | 120 | 90 | MM | 49 |  |  | https://eshop.weidmueller.com/p/1495470000
1495480000 | KRN-M8/-240 | 973.5 | 100 | 25 | 25 | PCE | P151 | Cable lugs | PW | Outillage | PW66 | Cable Lugs | 4050118304756 | 85369010 | DE | Cosse tubulaire standard pour conducteur en cuivre, Série Euro, standard, 240 mm², 240 mm²- 240 mm², M8 | 3335 | G | 2832 | CCM | 186 | 173 | 88 | MM | 49 |  |  | https://eshop.weidmueller.com/p/1495480000
1495490000 | KRN-M10/-240 | 989.784 | 100 | 25 | 25 | PCE | P151 | Cable lugs | PW | Outillage | PW66 | Cable Lugs | 4050118305050 | 85369010 | DE | Cosse tubulaire standard pour conducteur en cuivre, Série Euro, standard, 240 mm², 240 mm²- 240 mm², M10 | 3291 | G | 2692 | CCM | 183 | 171 | 86 | MM | 7 |  |  | https://eshop.weidmueller.com/p/1495490000
1495500000 | KRN-M12/-240 | 990.964 | 100 | 25 | 25 | PCE | P151 | Cable lugs | PW | Outillage | PW66 | Cable Lugs | 4050118305142 | 85369010 | DE | Cosse tubulaire standard pour conducteur en cuivre, Série Euro, standard, 240 mm², 240 mm²- 240 mm², M 12 | 3291 | G | 2717.484 | CCM | 187 | 173 | 84 | MM | 7 |  |  | https://eshop.weidmueller.com/p/1495500000
1495510000 | KRN-M16/-240 | 972.44 | 100 | 25 | 25 | PCE | P151 | Cable lugs | PW | Outillage | PW66 | Cable Lugs | 4050118304770 | 85369010 | DE | Cosse tubulaire standard pour conducteur en cuivre, Série Euro, standard, 240 mm², 240 mm²- 240 mm², M 16 | 3360 | G | 2801 | CCM | 185 | 174 | 87 | MM | 28 |  |  | https://eshop.weidmueller.com/p/1495510000
1495520000 | KRN-M20/-240 | 1052.678 | 100 | 25 | 25 | PCE | P151 | Cable lugs | PW | Outillage | PW66 | Cable Lugs | 4050118305104 | 85369010 | DE | Cosse tubulaire standard pour conducteur en cuivre, Série Euro, standard, 240 mm², 240 mm²- 240 mm², M 20 | 3467 | G | 2912 | CCM | 187 | 173 | 90 | MM | 49 |  |  | https://eshop.weidmueller.com/p/1495520000
1495530000 | KRN-M10/-300 | 1675.718 | 100 | 20 | 20 | PCE | P151 | Cable lugs | PW | Outillage | PW66 | Cable Lugs | 4050118305210 | 85369010 | DE | Cosse tubulaire standard pour conducteur en cuivre, Série Euro, standard, 300 mm², 300 mm²- 300 mm², M10 | 4164 | G | 2927 | CCM | 189 | 174 | 89 | MM | 49 |  |  | https://eshop.weidmueller.com/p/1495530000
1495540000 | KRN-M12/-300 | 1696.132 | 100 | 20 | 20 | PCE | P151 | Cable lugs | PW | Outillage | PW66 | Cable Lugs | 4050118305098 | 85369010 | DE | Cosse tubulaire standard pour conducteur en cuivre, Série Euro, standard, 300 mm², 300 mm²- 300 mm², M 12 | 4209 | G | 3093.12 | CCM | 192 | 179 | 90 | MM | 7 |  |  | https://eshop.weidmueller.com/p/1495540000
1495550000 | KRN-M16/-300 | 1719.26 | 100 | 20 | 20 | PCE | P151 | Cable lugs | PW | Outillage | PW66 | Cable Lugs | 4050118304978 | 85369010 | DE | Cosse tubulaire standard pour conducteur en cuivre, Série Euro, standard, 300 mm², 300 mm²- 300 mm², M 16 | 4385 | G | 2800 | CCM | 186 | 173 | 87 | MM | 49 |  |  | https://eshop.weidmueller.com/p/1495550000
1495560000 | LPA TR STI4.5 OR | 263.23 | 100 | 100 | 100 | PCE | P318 | Connectors accessories | PL | Composants sur CI | PL32 | Blocs de jonction pour CI pas > 10mm | 4008190156732 | 85389099 | RO | Élément de sectionnement (connecteurs pour circuit imprimé) Élément de sectionnement pour connecteur pour circuit imprimé. | 503 | G | 893 | CCM | 177 | 97 | 52 | MM | 56 |  |  | https://eshop.weidmueller.com/p/1495560000
1495570000 | KRN-M12/-70 | 366.154 | 100 | 25 | 25 | PCE | P151 | Cable lugs | PW | Outillage | PW66 | Cable Lugs | 4050118304992 | 85369010 | DE | Cosse tubulaire standard pour conducteur en cuivre, Série Euro, standard, 70 mm², 70 mm²- 70 mm², M 12 | 1183 | G | 789 | CCM | 108 | 89 | 82 | MM | 7 |  |  | https://eshop.weidmueller.com/p/1495570000
1495580000 | KRN-M16/-70 | 378.07 | 100 | 25 | 25 | PCE | P151 | Cable lugs | PW | Outillage | PW66 | Cable Lugs | 4050118305340 | 85369010 | DE | Cosse tubulaire standard pour conducteur en cuivre, Série Euro, standard, 70 mm², 70 mm²- 70 mm², M16 | 1236 | G | 791 | CCM | 107 | 88 | 84 | MM | 49 |  |  | https://eshop.weidmueller.com/p/1495580000
1495590000 | KRN-M20/-70 | 393.53 | 100 | 25 | 25 | PCE | P151 | Cable lugs | PW | Outillage | PW66 | Cable Lugs | 4050118305302 | 85369010 | DE | Cosse tubulaire standard pour conducteur en cuivre, Série Euro, standard, 70 mm², 70 mm²- 70 mm², M 20 | 1320 | G | 800 | CCM | 107 | 90 | 83 | MM | 49 |  |  | https://eshop.weidmueller.com/p/1495590000
1495600000 | KRN-M8/-95 | 412.882 | 100 | 25 | 25 | PCE | P151 | Cable lugs | PW | Outillage | PW66 | Cable Lugs | 4050118305241 | 85369010 | DE | Cosse tubulaire standard pour conducteur en cuivre, Série Euro, standard, 95 mm², 95 mm²- 95 mm², M8 | 1375 | G | 808.92 | CCM | 107 | 90 | 84 | MM | 7 |  |  | https://eshop.weidmueller.com/p/1495600000
1495610000 | KRN-M10/-95 | 417.13 | 100 | 25 | 25 | PCE | P151 | Cable lugs | PW | Outillage | PW66 | Cable Lugs | 4050118305371 | 85369010 | DE | Cosse tubulaire standard pour conducteur en cuivre, Série Euro, standard, 95 mm², 95 mm²- 95 mm², M10 | 1412 | G | 800 | CCM | 107 | 89 | 84 | MM | 7 |  |  | https://eshop.weidmueller.com/p/1495610000
1495620000 | KRN-M12/-95 | 417.248 | 100 | 25 | 25 | PCE | P151 | Cable lugs | PW | Outillage | PW66 | Cable Lugs | 4050118305265 | 85369010 | DE | Cosse tubulaire standard pour conducteur en cuivre, Série Euro, standard, 95 mm², 95 mm²- 95 mm², M 12 | 1412 | G | 814.23 | CCM | 109 | 90 | 83 | MM | 7 |  |  | https://eshop.weidmueller.com/p/1495620000
1495630000 | KRN-M16/-95 | 442.97 | 100 | 25 | 25 | PCE | P151 | Cable lugs | PW | Outillage | PW66 | Cable Lugs | 4050118305326 | 85369010 | DE | Cosse tubulaire standard pour conducteur en cuivre, Série Euro, standard, 95 mm², 95 mm²- 95 mm², M16 | 1456 | G | 864 | CCM | 109 | 89 | 89 | MM | 49 |  |  | https://eshop.weidmueller.com/p/1495630000
1495640000 | KRN-M20/-95 | 470.35 | 100 | 25 | 25 | PCE | P151 | Cable lugs | PW | Outillage | PW66 | Cable Lugs | 4050118305319 | 85369010 | DE | Cosse tubulaire standard pour conducteur en cuivre, Série Euro, standard, 95 mm², 95 mm²- 95 mm², M 20 | 1559 | G | 874 | CCM | 108 | 94 | 86 | MM | 56 |  |  | https://eshop.weidmueller.com/p/1495640000
1495650000 | KRN-M10/-120 | 580.914 | 100 | 25 | 25 | PCE | P151 | Cable lugs | PW | Outillage | PW66 | Cable Lugs | 4050118305289 | 85369010 | DE | Cosse tubulaire standard pour conducteur en cuivre, Série Euro, standard, 120 mm², 120 mm²- 120 mm², M10 | 1955 | G | 1984.992 | CCM | 184 | 124 | 87 | MM | 7 |  |  | https://eshop.weidmueller.com/p/1495650000
1495670000 | KRN-M12/-120 | 565.456 | 100 | 25 | 25 | PCE | P151 | Cable lugs | PW | Outillage | PW66 | Cable Lugs | 4050118305258 | 85369010 | DE | Cosse tubulaire standard pour conducteur en cuivre, Série Euro, standard, 120 mm², 120 mm²- 120 mm², M 12 | 1946 | G | 1840 | CCM | 185 | 117 | 85 | MM | 7 |  |  | https://eshop.weidmueller.com/p/1495670000
1495680000 | KRN-M16/-120 | 602.98 | 100 | 25 | 25 | PCE | P151 | Cable lugs | PW | Outillage | PW66 | Cable Lugs | 4050118305272 | 85369010 | DE | Cosse tubulaire standard pour conducteur en cuivre, Série Euro, standard, 120 mm², 120 mm²- 120 mm², M16 | 2026 | G | 1825 | CCM | 185 | 116 | 85 | MM | 49 |  |  | https://eshop.weidmueller.com/p/1495680000
1495690000 | KRN-M20/-120 | 634.604 | 100 | 25 | 25 | PCE | P151 | Cable lugs | PW | Outillage | PW66 | Cable Lugs | 4050118305524 | 85369010 | DE | Cosse tubulaire standard pour conducteur en cuivre, Série Euro, standard, 120 mm², 120 mm²- 120 mm², M 20 | 2165 | G | 1829 | CCM | 186 | 117 | 84 | MM | 49 |  |  | https://eshop.weidmueller.com/p/1495690000
1495700000 | KRN-M8/-150 | 598.14 | 100 | 25 | 25 | PCE | P151 | Cable lugs | PW | Outillage | PW66 | Cable Lugs | 4050118305333 | 85369010 | DE | Cosse tubulaire standard pour conducteur en cuivre, Série Euro, standard, 150 mm², 150 mm²- 150 mm², M8 | 2028 | G | 1854 | CCM | 188 | 116 | 85 | MM | 28 |  |  | https://eshop.weidmueller.com/p/1495700000
1495710000 | KRN-M10/-150 | 611.712 | 100 | 25 | 25 | PCE | P151 | Cable lugs | PW | Outillage | PW66 | Cable Lugs | 4050118305159 | 85369010 | DE | Cosse tubulaire standard pour conducteur en cuivre, Série Euro, standard, 150 mm², 150 mm²- 150 mm², M10 | 2097 | G | 1919.742 | CCM | 187 | 118 | 87 | MM | 7 |  |  | https://eshop.weidmueller.com/p/1495710000
1495720000 | KRN-M12/-150 | 599.32 | 100 | 25 | 25 | PCE | P151 | Cable lugs | PW | Outillage | PW66 | Cable Lugs | 4050118305296 | 85369010 | DE | Cosse tubulaire standard pour conducteur en cuivre, Série Euro, standard, 150 mm², 150 mm²- 150 mm², M 12 | 2065 | G | 1788 | CCM | 185 | 115 | 84 | MM | 7 |  |  | https://eshop.weidmueller.com/p/1495720000
1495730000 | KRN-M16/-150 | 624.456 | 100 | 25 | 25 | PCE | P151 | Cable lugs | PW | Outillage | PW66 | Cable Lugs | 4050118305395 | 85369010 | DE | Cosse tubulaire standard pour conducteur en cuivre, Série Euro, standard, 150 mm², 150 mm²- 150 mm², M16 | 2145 | G | 1757 | CCM | 184 | 115 | 83 | MM | 49 |  |  | https://eshop.weidmueller.com/p/1495730000
1495740000 | KRN-M20/-150 | 660.8 | 100 | 25 | 25 | PCE | P151 | Cable lugs | PW | Outillage | PW66 | Cable Lugs | 4050118305357 | 85369010 | DE | Cosse tubulaire standard pour conducteur en cuivre, Série Euro, standard, 150 mm², 150 mm²- 150 mm², M 20 | 2261 | G | 1999.5 | CCM | 186 | 125 | 86 | MM | 49 |  |  | https://eshop.weidmueller.com/p/1495740000
1495750000 | KRN-M14/-50 | 271.046 | 100 | 100 | 100 | PCE | P151 | Cable lugs | PW | Outillage | PW66 | Cable Lugs | 4050118305197 | 85369010 | DE | Cosse tubulaire standard pour conducteur en cuivre, Série Euro, standard, 50 mm², 50 mm²- 50 mm², M 14 | 3448 | G | 1808 | CCM | 183 | 119 | 83 | MM | 98 |  |  | https://eshop.weidmueller.com/p/1495750000
1495770000 | KRN-M14/-70 | 374.532 | 100 | 25 | 25 | PCE | P151 | Cable lugs | PW | Outillage | PW66 | Cable Lugs | 4050118305166 | 85369010 | DE | Cosse tubulaire standard pour conducteur en cuivre, Série Euro, standard, 70 mm², 70 mm²- 70 mm², M 14 | 1232 | G | 781 | CCM | 107 | 89 | 82 | MM | 56 |  |  | https://eshop.weidmueller.com/p/1495770000
1495780000 | KRN-M14/-95 | 444.034 | 100 | 25 | 25 | PCE | P151 | Cable lugs | PW | Outillage | PW66 | Cable Lugs | 4050118305555 | 85369010 | DE | Cosse tubulaire standard pour conducteur en cuivre, Série Euro, standard, 95 mm², 95 mm²- 95 mm², M 14 | 1483 | G | 806 | CCM | 109 | 89 | 83 | MM | 49 |  |  | https://eshop.weidmueller.com/p/1495780000
1495790000 | KRN-M8/-120 | 549.172 | 100 | 25 | 25 | PCE | P151 | Cable lugs | PW | Outillage | PW66 | Cable Lugs | 4050118305401 | 85369010 | DE | Cosse tubulaire standard pour conducteur en cuivre, Série Euro, standard, 120 mm², 120 mm²- 120 mm², M8 | 1841 | G | 1884 | CCM | 185 | 117 | 87 | MM | 28 |  |  | https://eshop.weidmueller.com/p/1495790000
1495800000 | KRN-M14/-120 | 591.416 | 100 | 25 | 25 | PCE | P151 | Cable lugs | PW | Outillage | PW66 | Cable Lugs | 4050118305616 | 85369010 | DE | Cosse tubulaire standard pour conducteur en cuivre, Série Euro, standard, 120 mm², 120 mm²- 120 mm², M 14 | 1969 | G | 1776 | CCM | 186 | 115 | 83 | MM | 49 |  |  | https://eshop.weidmueller.com/p/1495800000
1495810000 | KRN-M14/-150 | 622.45 | 100 | 25 | 25 | PCE | P151 | Cable lugs | PW | Outillage | PW66 | Cable Lugs | 4050118305500 | 85369010 | DE | Cosse tubulaire standard pour conducteur en cuivre, Série Euro, standard, 150 mm², 150 mm²- 150 mm², M 14 | 2093 | G | 1840 | CCM | 185 | 117 | 85 | MM | 49 |  |  | https://eshop.weidmueller.com/p/1495810000
1495820000 | KRN-M6/-95 | 401.436 | 100 | 25 | 25 | PCE | P151 | Cable lugs | PW | Outillage | PW66 | Cable Lugs | 4050118305531 | 85369010 | DE | Cosse tubulaire standard pour conducteur en cuivre, Série Euro, standard, 95 mm², 95 mm²- 95 mm², M 6 | 1252 | G | 782 | CCM | 107 | 88 | 83 | MM | 28 |  |  | https://eshop.weidmueller.com/p/1495820000
1495830000 | KRN-M5/-25 | 137.824 | 100 | 100 | 100 | PCE | P151 | Cable lugs | PW | Outillage | PW66 | Cable Lugs | 4050118305562 | 85369010 | DE | Cosse tubulaire standard pour conducteur en cuivre, Série Euro, standard, 25 mm², 25 mm²- 25 mm², M 5 | 1361 | G | 800 | CCM | 107 | 89 | 84 | MM | 56 |  |  | https://eshop.weidmueller.com/p/1495830000
1495840000 | KRN-M20/-50 | 281.666 | 100 | 100 | 100 | PCE | P151 | Cable lugs | PW | Outillage | PW66 | Cable Lugs | 4050118305364 | 85369010 | DE | Cosse tubulaire standard pour conducteur en cuivre, Série Euro, standard, 50 mm², 50 mm²- 50 mm², M 20 | 3981 | G | 3009.98 | CCM | 190 | 178 | 89 | MM | 98 |  |  | https://eshop.weidmueller.com/p/1495840000
1495850000 | KWN-M6/-25 90 | 228.09 | 100 | 100 | 100 | PCE | P151 | Cable lugs | PW | Outillage | PW66 | Cable Lugs | 4050118305456 | 85369010 | DE | Cosse tubulaire standard pour conducteur en cuivre, Série Euro 90°, 25 mm², 25 mm²- 25 mm², M 6 | 1322 | G | 795 | CCM | 105 | 89 | 85 | MM | 7 |  |  | https://eshop.weidmueller.com/p/1495850000
1495870000 | KWN-M8/-25 90 | 212.754 | 100 | 100 | 100 | PCE | P151 | Cable lugs | PW | Outillage | PW66 | Cable Lugs | 4050118305470 | 85369010 | DE | Cosse tubulaire standard pour conducteur en cuivre, Série Euro 90°, 25 mm², 25 mm²- 25 mm², M8 | 1406 | G | 798 | CCM | 108 | 89 | 83 | MM | 49 |  |  | https://eshop.weidmueller.com/p/1495870000
1495880000 | KWN-M10/-25 90 | 234.23 | 100 | 100 | 100 | PCE | P151 | Cable lugs | PW | Outillage | PW66 | Cable Lugs | 4050118305449 | 85369010 | DE | Cosse tubulaire standard pour conducteur en cuivre, Série Euro 90°, 25 mm², 25 mm²- 25 mm², M10 | 1569 | G | 1797 | CCM | 186 | 115 | 84 | MM | 49 |  |  | https://eshop.weidmueller.com/p/1495880000
1495890000 | KWN-M12/-25 90 | 243.316 | 100 | 100 | 100 | PCE | P151 | Cable lugs | PW | Outillage | PW66 | Cable Lugs | 4050118305647 | 85369010 | DE | Cosse tubulaire standard pour conducteur en cuivre, Série Euro 90°, 25 mm², 25 mm²- 25 mm², M 12 | 1558 | G | 1909.476 | CCM | 186 | 118 | 87 | MM | 49 |  |  | https://eshop.weidmueller.com/p/1495890000
1495900000 | KWN-M14/-25 90 | 256.06 | 100 | 100 | 100 | PCE | P151 | Cable lugs | PW | Outillage | PW66 | Cable Lugs | 4050118305517 | 85369010 | DE | Cosse tubulaire standard pour conducteur en cuivre, Série Euro 90°, 25 mm², 25 mm²- 25 mm², M 14 | 1583 | G | 1881.39 | CCM | 186 | 119 | 85 | MM | 49 |  |  | https://eshop.weidmueller.com/p/1495900000
1495910000 | KWN-M6/-35 90 | 279.896 | 100 | 100 | 100 | PCE | P151 | Cable lugs | PW | Outillage | PW66 | Cable Lugs | 4050118305418 | 85369010 | DE | Cosse tubulaire standard pour conducteur en cuivre, Série Euro 90°, 35 mm², 35 mm²- 35 mm², M 6 | 2060 | G | 1930 | CCM | 187 | 120 | 86 | MM | 49 |  |  | https://eshop.weidmueller.com/p/1495910000
1495920000 | KWN-M8/-35 90 | 285.796 | 100 | 100 | 100 | PCE | P151 | Cable lugs | PW | Outillage | PW66 | Cable Lugs | 4050118305548 | 85369010 | DE | Cosse tubulaire standard pour conducteur en cuivre, Série Euro 90°, 35 mm², 35 mm²- 35 mm², M8 | 2225 | G | 1873 | CCM | 184 | 117 | 87 | MM | 49 |  |  | https://eshop.weidmueller.com/p/1495920000
1495930000 | KWN-M10/-35 90 | 287.094 | 100 | 100 | 100 | PCE | P151 | Cable lugs | PW | Outillage | PW66 | Cable Lugs | 4050118305173 | 85369010 | DE | Cosse tubulaire standard pour conducteur en cuivre, Série Euro 90°, 35 mm², 35 mm²- 35 mm², M10 | 2348 | G | 1805 | CCM | 183 | 116 | 85 | MM | 49 |  |  | https://eshop.weidmueller.com/p/1495930000
1495940000 | KWN-M12/-35 90 | 287.33 | 100 | 100 | 100 | PCE | P151 | Cable lugs | PW | Outillage | PW66 | Cable Lugs | 4050118305623 | 85369010 | DE | Cosse tubulaire standard pour conducteur en cuivre, Série Euro 90°, 35 mm², 35 mm²- 35 mm², M 12 | 2371 | G | 1862 | CCM | 185 | 117 | 86 | MM | 49 |  |  | https://eshop.weidmueller.com/p/1495940000
1495950000 | KWN-M6/-50 90 | 335.828 | 100 | 100 | 100 | PCE | P151 | Cable lugs | PW | Outillage | PW66 | Cable Lugs | 4050118305388 | 85369010 | DE | Cosse tubulaire standard pour conducteur en cuivre, Série Euro 90°, 50 mm², 50 mm²- 50 mm², M 6 | 2981 | G | 1819 | CCM | 185 | 117 | 84 | MM | 49 |  |  | https://eshop.weidmueller.com/p/1495950000
1495960000 | LPA FA2 | 54.44 | 100 | 50 | 50 | PCE | P318 | Connectors accessories | PL | Composants sur CI | PL32 | Blocs de jonction pour CI pas > 10mm | 4008190173500 | 85389099 | SK | Affichage à LED (connecteurs pour circuit imprimé) Affichage à LED pour connecteur pour circuit imprimé. | 22 | G | 100 | CCM | 100 | 100 | 10 | MM | 42 |  |  | https://eshop.weidmueller.com/p/1495960000
1495970000 | KWN-M8/-50 90 | 342.082 | 100 | 100 | 100 | PCE | P151 | Cable lugs | PW | Outillage | PW66 | Cable Lugs | 4050118305425 | 85369010 | DE | Cosse tubulaire standard pour conducteur en cuivre, Série Euro 90°, 50 mm², 50 mm²- 50 mm², M8 | 3156 | G | 1807 | CCM | 186 | 117 | 83 | MM | 49 |  |  | https://eshop.weidmueller.com/p/1495970000
1495980000 | KWN-M10/-50 90 | 344.796 | 100 | 100 | 100 | PCE | P151 | Cable lugs | PW | Outillage | PW66 | Cable Lugs | 4050118305494 | 85369010 | DE | Cosse tubulaire standard pour conducteur en cuivre, Série Euro 90°, 50 mm², 50 mm²- 50 mm², M10 | 3389 | G | 1850 | CCM | 185 | 119 | 84 | MM | 49 |  |  | https://eshop.weidmueller.com/p/1495980000
1495990000 | KWN-M12/-50 90 | 350.814 | 100 | 100 | 100 | PCE | P151 | Cable lugs | PW | Outillage | PW66 | Cable Lugs | 4050118305654 | 85369010 | DE | Cosse tubulaire standard pour conducteur en cuivre, Série Euro 90°, 50 mm², 50 mm²- 50 mm², M 12 | 3347 | G | 1787 | CCM | 184 | 117 | 83 | MM | 49 |  |  | https://eshop.weidmueller.com/p/1495990000
1496000000 | KWN-M16/-50 90 | 367.452 | 100 | 100 | 100 | PCE | P151 | Cable lugs | PW | Outillage | PW66 | Cable Lugs | 4050118305630 | 85369010 | DE | Cosse tubulaire standard pour conducteur en cuivre, Série Euro 90°, 50 mm², 50 mm²- 50 mm², M16 | 3554 | G | 2686 | CCM | 187 | 173 | 83 | MM | 49 |  |  | https://eshop.weidmueller.com/p/1496000000
1496010000 | KWN-M6/-70 90 | 464.09 | 100 | 25 | 25 | PCE | P151 | Cable lugs | PW | Outillage | PW66 | Cable Lugs | 4050118305609 | 85369010 | DE | Cosse tubulaire standard pour conducteur en cuivre, Série Euro 90°, 70 mm², 70 mm²- 70 mm², M 6 | 1109 | G | 808.056 | CCM | 108 | 87 | 86 | MM | 49 |  |  | https://eshop.weidmueller.com/p/1496010000
1496020000 | KWN-M8/-70 90 | 477.074 | 100 | 25 | 25 | PCE | P151 | Cable lugs | PW | Outillage | PW66 | Cable Lugs | 4050118305180 | 85369010 | DE | Cosse tubulaire standard pour conducteur en cuivre, Série Euro 90°, 70 mm², 70 mm²- 70 mm², M8 | 1215 | G | 781 | CCM | 107 | 89 | 82 | MM | 28 |  |  | https://eshop.weidmueller.com/p/1496020000
1496030000 | KWN-M10/-70 90 | 482.266 | 100 | 25 | 25 | PCE | P151 | Cable lugs | PW | Outillage | PW66 | Cable Lugs | 4050118305432 | 85369010 | DE | Cosse tubulaire standard pour conducteur en cuivre, Série Euro 90°, 70 mm², 70 mm²- 70 mm², M10 | 1271 | G | 799 | CCM | 108 | 88 | 84 | MM | 28 |  |  | https://eshop.weidmueller.com/p/1496030000
1496040000 | KWN-M12/-70 90 | 479.316 | 100 | 25 | 25 | PCE | P151 | Cable lugs | PW | Outillage | PW66 | Cable Lugs | 4050118305463 | 85369010 | DE | Cosse tubulaire standard pour conducteur en cuivre, Série Euro 90°, 70 mm², 70 mm²- 70 mm², M 12 | 1262 | G | 835.38 | CCM | 108 | 91 | 85 | MM | 49 |  |  | https://eshop.weidmueller.com/p/1496040000
1496050000 | KWN-M16/-70 90 | 490.762 | 100 | 25 | 25 | PCE | P151 | Cable lugs | PW | Outillage | PW66 | Cable Lugs | 4050118305708 | 85369010 | DE | Cosse tubulaire standard pour conducteur en cuivre, Série Euro 90°, 70 mm², 70 mm²- 70 mm², M16 | 1311 | G | 787 | CCM | 109 | 88 | 82 | MM | 49 |  |  | https://eshop.weidmueller.com/p/1496050000
1496060000 | LPA FA3 | 57.62 | 100 | 50 | 50 | PCE | P318 | Connectors accessories | PL | Composants sur CI | PL32 | Blocs de jonction pour CI pas > 10mm | 4008190062330 | 85389099 | SK | Affichage à LED (connecteurs pour circuit imprimé) Affichage à LED pour connecteur pour circuit imprimé. | 30 | G | 355.215 | CCM | 199 | 105 | 17 | MM | 42 |  |  | https://eshop.weidmueller.com/p/1496060000
1496070000 | KWN-M20/-70 90 | 520.498 | 100 | 25 | 25 | PCE | P151 | Cable lugs | PW | Outillage | PW66 | Cable Lugs | 4050118305661 | 85369010 | DE | Cosse tubulaire standard pour conducteur en cuivre, Série Euro 90°, 70 mm², 70 mm²- 70 mm², M 20 | 1359 | G | 756 | CCM | 80 | 90 | 105 | MM | 49 |  |  | https://eshop.weidmueller.com/p/1496070000
1496080000 | KWN-M8/-95 90 | 514.126 | 100 | 25 | 25 | PCE | P151 | Cable lugs | PW | Outillage | PW66 | Cable Lugs | 4050118305685 | 85369010 | DE | Cosse tubulaire standard pour conducteur en cuivre, Série Euro 90°, 95 mm², 95 mm²- 95 mm², M8 | 1335 | G | 767 | CCM | 105 | 88 | 83 | MM | 7 |  |  | https://eshop.weidmueller.com/p/1496080000
1496090000 | KWN-M10/-95 90 | 521.56 | 100 | 25 | 25 | PCE | P151 | Cable lugs | PW | Outillage | PW66 | Cable Lugs | 4050118305692 | 85369010 | DE | Cosse tubulaire standard pour conducteur en cuivre, Série Euro 90°, 95 mm², 95 mm²- 95 mm², M10 | 1428 | G | 839 | CCM | 107 | 89 | 88 | MM | 49 |  |  | https://eshop.weidmueller.com/p/1496090000
1496100000 | KWN-M12/-95 90 | 523.45 | 100 | 25 | 25 | PCE | P151 | Cable lugs | PW | Outillage | PW66 | Cable Lugs | 4050118305487 | 85369010 | DE | Cosse tubulaire standard pour conducteur en cuivre, Série Euro 90°, 95 mm², 95 mm²- 95 mm², M 12 | 1412 | G | 847.44 | CCM | 107 | 90 | 88 | MM | 49 |  |  | https://eshop.weidmueller.com/p/1496100000
1496110000 | KWN-M16/-95 90 | 544.098 | 100 | 25 | 25 | PCE | P151 | Cable lugs | PW | Outillage | PW66 | Cable Lugs | 4050118305678 | 85369010 | DE | Cosse tubulaire standard pour conducteur en cuivre, Série Euro 90°, 95 mm², 95 mm²- 95 mm², M16 | 1625 | G | 1859.256 | CCM | 186 | 119 | 84 | MM | 49 |  |  | https://eshop.weidmueller.com/p/1496110000
1496120000 | KWN-M5/-6 90 | 101.244 | 100 | 100 | 100 | PCE | P151 | Cable lugs | PW | Outillage | PW66 | Cable Lugs | 4050118305753 | 85369010 | DE | Cosse tubulaire standard pour conducteur en cuivre, Série Euro 90°, 6 mm², 6 mm²- 6 mm², M 5 | 538 | G | 272.8 | CCM | 100 | 88 | 31 | MM | 49 |  |  | https://eshop.weidmueller.com/p/1496120000
1496130000 | KWN-M6/-6 90 | 102.78 | 100 | 100 | 100 | PCE | P151 | Cable lugs | PW | Outillage | PW66 | Cable Lugs | 4050118305982 | 85369010 | DE | Cosse tubulaire standard pour conducteur en cuivre, Série Euro 90°, 6 mm², 6 mm²- 6 mm², M 6 | 599 | G | 364.93 | CCM | 124 | 109 | 27 | MM | 49 |  |  | https://eshop.weidmueller.com/p/1496130000
1496140000 | KWN-M8/-6 90 | 107.262 | 100 | 100 | 100 | PCE | P151 | Cable lugs | PW | Outillage | PW66 | Cable Lugs | 4050118306248 | 85369010 | DE | Cosse tubulaire standard pour conducteur en cuivre, Série Euro 90°, 6 mm², 6 mm²- 6 mm², M8 | 649 | G | 375.84 | CCM | 135 | 87 | 32 | MM | 49 |  |  | https://eshop.weidmueller.com/p/1496140000
1496150000 | KWN-M10/-6 90 | 122.248 | 100 | 100 | 100 | PCE | P151 | Cable lugs | PW | Outillage | PW66 | Cable Lugs | 4050118305579 | 85369010 | DE | Cosse tubulaire standard pour conducteur en cuivre, Série Euro 90°, 6 mm², 6 mm²- 6 mm², M10 | 724 | G | 785 | CCM | 105 | 90 | 83 | MM | 49 |  |  | https://eshop.weidmueller.com/p/1496150000
1496160000 | LPA FA2 BZ | 56.57 | 100 | 50 | 50 | PCE | P318 | Connectors accessories | PL | Composants sur CI | PL32 | Blocs de jonction pour CI pas > 10mm | 4008190100988 | 85389099 | DE | Affichage à LED (connecteurs pour circuit imprimé) Affichage à LED pour connecteur pour circuit imprimé. | 36 | G | 271.925 | CCM | 149 | 73 | 25 | MM | 63 |  |  | https://eshop.weidmueller.com/p/1496160000
1496170000 | KWN-M12/-6 90 | 121.658 | 100 | 100 | 100 | PCE | P151 | Cable lugs | PW | Outillage | PW66 | Cable Lugs | 4050118305869 | 85369010 | DE | Cosse tubulaire standard pour conducteur en cuivre, Série Euro 90°, 6 mm², 6 mm²- 6 mm², M 12 | 722 | G | 783.552 | CCM | 106 | 88 | 84 | MM | 49 |  |  | https://eshop.weidmueller.com/p/1496170000
1496180000 | KWN-M6/-25 45 | 234.23 | 100 | 100 | 100 | PCE | P151 | Cable lugs | PW | Outillage | PW66 | Cable Lugs | 4050118305876 | 85369010 | DE | Cosse tubulaire standard pour conducteur en cuivre, Série Euro 45°, 25 mm², 25 mm²- 25 mm², M 6 | 1388 | G | 784 | CCM | 106 | 88 | 84 | MM | 49 |  |  | https://eshop.weidmueller.com/p/1496180000
1496190000 | KWN-M8/-25 45 | 237.42 | 100 | 100 | 100 | PCE | P151 | Cable lugs | PW | Outillage | PW66 | Cable Lugs | 4050118306231 | 85369010 | DE | Cosse tubulaire standard pour conducteur en cuivre, Série Euro 45°, 25 mm², 25 mm²- 25 mm², M8 | 1545 | G | 838 | CCM | 107 | 90 | 87 | MM | 49 |  |  | https://eshop.weidmueller.com/p/1496190000
1496200000 | KWN-M10/-25 45 | 241.782 | 100 | 100 | 100 | PCE | P151 | Cable lugs | PW | Outillage | PW66 | Cable Lugs | 4050118305593 | 85369010 | DE | Cosse tubulaire standard pour conducteur en cuivre, Série Euro 45°, 25 mm², 25 mm²- 25 mm², M10 | 1636 | G | 1793 | CCM | 184 | 116 | 84 | MM | 49 |  |  | https://eshop.weidmueller.com/p/1496200000
1496210000 | KWN-M12/-25 45 | 256.414 | 100 | 100 | 100 | PCE | P151 | Cable lugs | PW | Outillage | PW66 | Cable Lugs | 4050118305715 | 85369010 | DE | Cosse tubulaire standard pour conducteur en cuivre, Série Euro 45°, 25 mm², 25 mm²- 25 mm², M 12 | 1624 | G | 1914.75 | CCM | 90 | 115 | 185 | MM | 49 |  |  | https://eshop.weidmueller.com/p/1496210000
1496220000 | KWN-M6/-35 45 | 283.67 | 100 | 50 | 50 | PCE | P151 | Cable lugs | PW | Outillage | PW66 | Cable Lugs | 4050118305852 | 85369010 | DE | Cosse tubulaire standard pour conducteur en cuivre, Série Euro 45°, 35 mm², 35 mm²- 35 mm², M 6 | 1152 | G | 782 | CCM | 107 | 88 | 83 | MM | 49 |  |  | https://eshop.weidmueller.com/p/1496220000
1496230000 | KWN-M8/-35 45 | 285.21 | 100 | 50 | 50 | PCE | P151 | Cable lugs | PW | Outillage | PW66 | Cable Lugs | 4050118305968 | 85369010 | DE | Cosse tubulaire standard pour conducteur en cuivre, Série Euro 45°, 35 mm², 35 mm²- 35 mm², M8 | 1199 | G | 791 | CCM | 107 | 89 | 83 | MM | 28 |  |  | https://eshop.weidmueller.com/p/1496230000
1496240000 | KWN-M10/-35 45 | 291.106 | 100 | 50 | 50 | PCE | P151 | Cable lugs | PW | Outillage | PW66 | Cable Lugs | 4050118306217 | 85369010 | DE | Cosse tubulaire standard pour conducteur en cuivre, Série Euro 45°, 35 mm², 35 mm²- 35 mm², M10 | 1268 | G | 818 | CCM | 108 | 89 | 85 | MM | 49 |  |  | https://eshop.weidmueller.com/p/1496240000
1496250000 | KWN-M12/-35 45 | 294.882 | 100 | 50 | 50 | PCE | P151 | Cable lugs | PW | Outillage | PW66 | Cable Lugs | 4050118306002 | 85369010 | DE | Cosse tubulaire standard pour conducteur en cuivre, Série Euro 45°, 35 mm², 35 mm²- 35 mm², M 12 | 1283 | G | 799 | CCM | 108 | 88 | 84 | MM | 49 |  |  | https://eshop.weidmueller.com/p/1496250000
1496260000 | LPA FA3 BZ | 58.71 | 100 | 50 | 50 | PCE | P318 | Connectors accessories | PL | Composants sur CI | PL32 | Blocs de jonction pour CI pas > 10mm | 4008190101862 | 85389099 | DE | Affichage à LED (connecteurs pour circuit imprimé) Affichage à LED pour connecteur pour circuit imprimé. | 52 | G | 616 | CCM | 220 | 140 | 20 | MM | 63 |  |  | https://eshop.weidmueller.com/p/1496260000
1496270000 | KWN-M6/-50 45 | 343.498 | 100 | 50 | 50 | PCE | P151 | Cable lugs | PW | Outillage | PW66 | Cable Lugs | 4050118305937 | 85369010 | DE | Cosse tubulaire standard pour conducteur en cuivre, Série Euro 45°, 50 mm², 50 mm²- 50 mm², M 6 | 1686 | G | 810 | CCM | 107 | 88 | 86 | MM | 56 |  |  | https://eshop.weidmueller.com/p/1496270000
1496280000 | KWN-M8/-50 45 | 354.71 | 100 | 50 | 50 | PCE | P151 | Cable lugs | PW | Outillage | PW66 | Cable Lugs | 4050118306101 | 85369010 | DE | Cosse tubulaire standard pour conducteur en cuivre, Série Euro 45°, 50 mm², 50 mm²- 50 mm², M8 | 1845 | G | 1868 | CCM | 184 | 118 | 86 | MM | 49 |  |  | https://eshop.weidmueller.com/p/1496280000
1496290000 | KWN-M10/-50 45 | 363.44 | 100 | 50 | 50 | PCE | P151 | Cable lugs | PW | Outillage | PW66 | Cable Lugs | 4050118305760 | 85369010 | DE | Cosse tubulaire standard pour conducteur en cuivre, Série Euro 45°, 50 mm², 50 mm²- 50 mm², M10 | 1926 | G | 1813 | CCM | 186 | 116 | 84 | MM | 49 |  |  | https://eshop.weidmueller.com/p/1496290000
1496300000 | KWN-M12/-50 45 | 366.98 | 100 | 50 | 50 | PCE | P151 | Cable lugs | PW | Outillage | PW66 | Cable Lugs | 4050118306040 | 85369010 | DE | Cosse tubulaire standard pour conducteur en cuivre, Série Euro 45°, 50 mm², 50 mm²- 50 mm², M 12 | 1940 | G | 1825 | CCM | 185 | 116 | 85 | MM | 49 |  |  | https://eshop.weidmueller.com/p/1496300000
1496310000 | KWN-M8/-70 45 | 485.57 | 100 | 25 | 25 | PCE | P151 | Cable lugs | PW | Outillage | PW66 | Cable Lugs | 4050118305944 | 85369010 | DE | Cosse tubulaire standard pour conducteur en cuivre, Série Euro 45°, 70 mm², 70 mm²- 70 mm², M8 | 1305 | G | 791 | CCM | 107 | 88 | 84 | MM | 49 |  |  | https://eshop.weidmueller.com/p/1496310000
1496320000 | KWN-M10/-70 45 | 495.25 | 100 | 25 | 25 | PCE | P151 | Cable lugs | PW | Outillage | PW66 | Cable Lugs | 4050118306255 | 85369010 | DE | Cosse tubulaire standard pour conducteur en cuivre, Série Euro 45°, 70 mm², 70 mm²- 70 mm², M10 | 1376 | G | 800 | CCM | 107 | 89 | 84 | MM | 49 |  |  | https://eshop.weidmueller.com/p/1496320000
1496330000 | KWN-M12/-70 45 | 498.196 | 100 | 25 | 25 | PCE | P151 | Cable lugs | PW | Outillage | PW66 | Cable Lugs | 4050118305586 | 85369010 | DE | Cosse tubulaire standard pour conducteur en cuivre, Série Euro 45°, 70 mm², 70 mm²- 70 mm², M 12 | 1355 | G | 808 | CCM | 108 | 88 | 85 | MM | 49 |  |  | https://eshop.weidmueller.com/p/1496330000
1496340000 | KWN-M8/-95 45 | 573.598 | 100 | 25 | 25 | PCE | P151 | Cable lugs | PW | Outillage | PW66 | Cable Lugs | 4050118305821 | 85369010 | DE | Cosse tubulaire standard pour conducteur en cuivre, Série Euro 45°, 95 mm², 95 mm²- 95 mm², M8 | 1543 | G | 808 | CCM | 108 | 88 | 85 | MM | 49 |  |  | https://eshop.weidmueller.com/p/1496340000
1496350000 | KWN-M10/-95 45 | 574.19 | 100 | 25 | 25 | PCE | P151 | Cable lugs | PW | Outillage | PW66 | Cable Lugs | 4050118306125 | 85369010 | DE | Cosse tubulaire standard pour conducteur en cuivre, Série Euro 45°, 95 mm², 95 mm²- 95 mm², M10 | 1725 | G | 1799 | CCM | 184 | 115 | 85 | MM | 28 |  |  | https://eshop.weidmueller.com/p/1496350000
1496370000 | KWN-M12/-95 45 | 572.418 | 100 | 25 | 25 | PCE | P151 | Cable lugs | PW | Outillage | PW66 | Cable Lugs | 4050118305890 | 85369010 | DE | Cosse tubulaire standard pour conducteur en cuivre, Série Euro 45°, 95 mm², 95 mm²- 95 mm², M 12 | 1687 | G | 1776 | CCM | 186 | 115 | 83 | MM | 49 |  |  | https://eshop.weidmueller.com/p/1496370000
1496380000 | KWN-M16/-95 45 | 594.366 | 100 | 25 | 25 | PCE | P151 | Cable lugs | PW | Outillage | PW66 | Cable Lugs | 4050118305838 | 85369010 | DE | Cosse tubulaire standard pour conducteur en cuivre, Série Euro 45°, 95 mm², 95 mm²- 95 mm², M 16 | 1758 | G | 1702 | CCM | 80 | 115 | 185 | MM | 98 |  |  | https://eshop.weidmueller.com/p/1496380000
1496390000 | KWN-M8/-120 45 | 697.026 | 100 | 25 | 25 | PCE | P151 | Cable lugs | PW | Outillage | PW66 | Cable Lugs | 4050118305999 | 85369010 | DE | Cosse tubulaire standard pour conducteur en cuivre, Série Euro 45°, 120 mm², 120 mm²- 120 mm², M8 | 2117 | G | 1833.348 | CCM | 187 | 114 | 86 | MM | 49 |  |  | https://eshop.weidmueller.com/p/1496390000
1496400000 | KWN-M10/-120 45 | 728.296 | 100 | 25 | 25 | PCE | P151 | Cable lugs | PW | Outillage | PW66 | Cable Lugs | 4050118306224 | 85369010 | DE | Cosse tubulaire standard pour conducteur en cuivre, Série Euro 45°, 120 mm², 120 mm²- 120 mm², M10 | 2232 | G | 1862 | CCM | 185 | 117 | 86 | MM | 49 |  |  | https://eshop.weidmueller.com/p/1496400000
1496410000 | KWN-M12/-120 45 | 726.29 | 100 | 25 | 25 | PCE | P151 | Cable lugs | PW | Outillage | PW66 | Cable Lugs | 4050118306057 | 85369010 | DE | Cosse tubulaire standard pour conducteur en cuivre, Série Euro 45°, 120 mm², 120 mm²- 120 mm², M 12 | 2279 | G | 1815 | CCM | 184 | 116 | 85 | MM | 49 |  |  | https://eshop.weidmueller.com/p/1496410000
1496420000 | KWN-M16/-120 45 | 745.288 | 100 | 25 | 25 | PCE | P151 | Cable lugs | PW | Outillage | PW66 | Cable Lugs | 4050118306118 | 85369010 | DE | Cosse tubulaire standard pour conducteur en cuivre, Série Euro 45°, 120 mm², 120 mm²- 120 mm², M 16 | 2341 | G | 1955.085 | CCM | 187 | 123 | 85 | MM | 49 |  |  | https://eshop.weidmueller.com/p/1496420000
1496430000 | KWN-M8/-150 45 | 811.368 | 100 | 25 | 25 | PCE | P151 | Cable lugs | PW | Outillage | PW66 | Cable Lugs | 4050118306071 | 85369010 | DE | Cosse tubulaire standard pour conducteur en cuivre, Série Euro 45°, 150 mm², 150 mm²- 150 mm², M8 | 2319 | G | 1884 | CCM | 185 | 117 | 87 | MM | 49 |  |  | https://eshop.weidmueller.com/p/1496430000
1496440000 | KWN-M10/-150 45 | 799.922 | 100 | 25 | 25 | PCE | P151 | Cable lugs | PW | Outillage | PW66 | Cable Lugs | 4050118305777 | 85369010 | DE | Cosse tubulaire standard pour conducteur en cuivre, Série Euro 45°, 150 mm², 150 mm²- 150 mm², M10 | 2390 | G | 1813 | CCM | 186 | 116 | 84 | MM | 49 |  |  | https://eshop.weidmueller.com/p/1496440000
1496450000 | KWN-M12/-150 45 | 796.854 | 100 | 25 | 25 | PCE | P151 | Cable lugs | PW | Outillage | PW66 | Cable Lugs | 4050118305906 | 85369010 | DE | Cosse tubulaire standard pour conducteur en cuivre, Série Euro 45°, 150 mm², 150 mm²- 150 mm², M 12 | 2395 | G | 1984.818 | CCM | 187 | 122 | 87 | MM | 49 |  |  | https://eshop.weidmueller.com/p/1496450000
1496470000 | KWN-M16/-150 45 | 812.548 | 100 | 25 | 25 | PCE | P151 | Cable lugs | PW | Outillage | PW66 | Cable Lugs | 4050118306132 | 85369010 | DE | Cosse tubulaire standard pour conducteur en cuivre, Série Euro 45°, 150 mm², 150 mm²- 150 mm², M 16 | 2615 | G | 2068.3 | CCM | 185 | 130 | 86 | MM | 49 |  |  | https://eshop.weidmueller.com/p/1496470000
1496480000 | KWN-M20/-150 45 | 817.504 | 100 | 25 | 25 | PCE | P151 | Cable lugs | PW | Outillage | PW66 | Cable Lugs | 4050118305739 | 85369010 | DE | Cosse tubulaire standard pour conducteur en cuivre, Série Euro 45°, 150 mm², 150 mm²- 150 mm², M 20 | 2552 | G | 2021.125 | CCM | 95 | 115 | 185 | MM | 98 |  |  | https://eshop.weidmueller.com/p/1496480000
1496490000 | KRN-M6/-25 | 137 | 100 | 100 | 100 | PCE | P151 | Cable lugs | PW | Outillage | PW66 | Cable Lugs | 4050118305784 | 85369010 | DE | Cosse tubulaire standard pour conducteur en cuivre, Série Euro, standard, 25 mm², 25 mm²- 25 mm², M 6 | 1335 | G | 802 | CCM | 106 | 90 | 84 | MM | 7 |  |  | https://eshop.weidmueller.com/p/1496490000
1496500000 | KRN-M8/-25 | 136.41 | 100 | 100 | 100 | PCE | P151 | Cable lugs | PW | Outillage | PW66 | Cable Lugs | 4050118305975 | 85369010 | DE | Cosse tubulaire standard pour conducteur en cuivre, Série Euro, standard, 25 mm², 25 mm²- 25 mm², M8 | 1401 | G | 798 | CCM | 108 | 90 | 82 | MM | 7 |  |  | https://eshop.weidmueller.com/p/1496500000
1496510000 | KRN-M10/-25 | 141.01 | 100 | 100 | 100 | PCE | P151 | Cable lugs | PW | Outillage | PW66 | Cable Lugs | 4050118305814 | 85369010 | DE | Cosse tubulaire standard pour conducteur en cuivre, Série Euro, standard, 25 mm², 25 mm²- 25 mm², M10 | 1426 | G | 807 | CCM | 108 | 90 | 83 | MM | 7 |  |  | https://eshop.weidmueller.com/p/1496510000
1496520000 | KRN-M12/-25 | 149.742 | 100 | 100 | 100 | PCE | P151 | Cable lugs | PW | Outillage | PW66 | Cable Lugs | 4050118306163 | 85369010 | DE | Cosse tubulaire standard pour conducteur en cuivre, Série Euro, standard, 25 mm², 25 mm²- 25 mm², M 12 | 1521 | G | 1805 | CCM | 183 | 116 | 85 | MM | 28 |  |  | https://eshop.weidmueller.com/p/1496520000
1496530000 | KRN-M14/-25 | 157.176 | 100 | 100 | 100 | PCE | P151 | Cable lugs | PW | Outillage | PW66 | Cable Lugs | 4050118305883 | 85369010 | DE | Cosse tubulaire standard pour conducteur en cuivre, Série Euro, standard, 25 mm², 25 mm²- 25 mm², M 14 | 1647 | G | 1862 | CCM | 185 | 117 | 86 | MM | 49 |  |  | https://eshop.weidmueller.com/p/1496530000
1496540000 | KRN-M6/-35 | 183.018 | 100 | 100 | 100 | PCE | P151 | Cable lugs | PW | Outillage | PW66 | Cable Lugs | 4050118306156 | 85369010 | DE | Cosse tubulaire standard pour conducteur en cuivre, Série Euro, standard, 35 mm², 35 mm²- 35 mm², M 6 | 2047 | G | 1789 | CCM | 183 | 115 | 85 | MM | 7 |  |  | https://eshop.weidmueller.com/p/1496540000
1496550000 | KRN-M8/-35 | 186.204 | 100 | 100 | 100 | PCE | P151 | Cable lugs | PW | Outillage | PW66 | Cable Lugs | 4050118305913 | 85369010 | DE | Cosse tubulaire standard pour conducteur en cuivre, Série Euro, standard, 35 mm², 35 mm²- 35 mm², M8 | 2084 | G | 1809 | CCM | 185 | 115 | 85 | MM | 7 |  |  | https://eshop.weidmueller.com/p/1496550000
1496570000 | KRN-M10/-35 | 192.1 | 100 | 100 | 100 | PCE | P151 | Cable lugs | PW | Outillage | PW66 | Cable Lugs | 4050118305920 | 85369010 | DE | Cosse tubulaire standard pour conducteur en cuivre, Série Euro, standard, 35 mm², 35 mm²- 35 mm², M10 | 2233 | G | 1768 | CCM | 183 | 115 | 84 | MM | 7 |  |  | https://eshop.weidmueller.com/p/1496570000
1496580000 | KRN-M12/-35 | 197.768 | 100 | 100 | 100 | PCE | P151 | Cable lugs | PW | Outillage | PW66 | Cable Lugs | 4050118306019 | 85369010 | DE | Cosse tubulaire standard pour conducteur en cuivre, Série Euro, standard, 35 mm², 35 mm²- 35 mm², M 12 | 2182 | G | 1855.55 | CCM | 185 | 118 | 85 | MM | 28 |  |  | https://eshop.weidmueller.com/p/1496580000
1496590000 | KRN-M6/-50 | 243.552 | 100 | 100 | 100 | PCE | P151 | Cable lugs | PW | Outillage | PW66 | Cable Lugs | 4050118305746 | 85369010 | DE | Cosse tubulaire standard pour conducteur en cuivre, Série Euro, standard, 50 mm², 50 mm²- 50 mm², M 6 | 2939 | G | 1959 | CCM | 186 | 121 | 87 | MM | 28 |  |  | https://eshop.weidmueller.com/p/1496590000
1496600000 | KRN-M8/-50 | 244.378 | 100 | 100 | 100 | PCE | P151 | Cable lugs | PW | Outillage | PW66 | Cable Lugs | 4050118306149 | 85369010 | DE | Cosse tubulaire standard pour conducteur en cuivre, Série Euro, standard, 50 mm², 50 mm²- 50 mm², M8 | 3051 | G | 1926 | CCM | 185 | 121 | 86 | MM | 7 |  |  | https://eshop.weidmueller.com/p/1496600000
1496610000 | KRN-M10/-50 | 247.092 | 100 | 100 | 100 | PCE | P151 | Cable lugs | PW | Outillage | PW66 | Cable Lugs | 4050118306064 | 85369010 | DE | Cosse tubulaire standard pour conducteur en cuivre, Série Euro, standard, 50 mm², 50 mm²- 50 mm², M10 | 3212 | G | 1840 | CCM | 185 | 117 | 85 | MM | 7 |  |  | https://eshop.weidmueller.com/p/1496610000
1496620000 | KRN-M12/-50 | 247.09 | 100 | 100 | 100 | PCE | P151 | Cable lugs | PW | Outillage | PW66 | Cable Lugs | 4050118305722 | 85369010 | DE | Cosse tubulaire standard pour conducteur en cuivre, Série Euro, standard, 50 mm², 50 mm²- 50 mm², M 12 | 3303 | G | 1888 | CCM | 186 | 118 | 86 | MM | 28 |  |  | https://eshop.weidmueller.com/p/1496620000
1496630000 | KRN-M16/-50 | 274.468 | 100 | 100 | 100 | PCE | P151 | Cable lugs | PW | Outillage | PW66 | Cable Lugs | 4050118306200 | 85369010 | DE | Cosse tubulaire standard pour conducteur en cuivre, Série Euro, standard, 50 mm², 50 mm²- 50 mm², M16 | 3532 | G | 1970 | CCM | 187 | 117 | 90 | MM | 49 |  |  | https://eshop.weidmueller.com/p/1496630000
1496640000 | KRN-M6/-70 | 341.256 | 100 | 25 | 25 | PCE | P151 | Cable lugs | PW | Outillage | PW66 | Cable Lugs | 4050118305951 | 85369010 | DE | Cosse tubulaire standard pour conducteur en cuivre, Série Euro, standard, 70 mm², 70 mm²- 70 mm², M 6 | 1068 | G | 760 | CCM | 104 | 88 | 83 | MM | 28 |  |  | https://eshop.weidmueller.com/p/1496640000
1496650000 | KRN-M8/-70 | 351.168 | 100 | 25 | 25 | PCE | P151 | Cable lugs | PW | Outillage | PW66 | Cable Lugs | 4050118305791 | 85369010 | DE | Cosse tubulaire standard pour conducteur en cuivre, Série Euro, standard, 70 mm², 70 mm²- 70 mm², M8 | 1111 | G | 742 | CCM | 104 | 87 | 82 | MM | 7 |  |  | https://eshop.weidmueller.com/p/1496650000
1496670000 | KRN-M10/-70 | 356.24 | 100 | 25 | 25 | PCE | P151 | Cable lugs | PW | Outillage | PW66 | Cable Lugs | 4050118305845 | 85369010 | DE | Cosse tubulaire standard pour conducteur en cuivre, Série Euro, standard, 70 mm², 70 mm²- 70 mm², M10 | 1158 | G | 788.184 | CCM | 108 | 89 | 82 | MM | 7 |  |  | https://eshop.weidmueller.com/p/1496670000
1496680000 | KWPN-M20/150 90 | 1208.674 | 100 | 25 | 25 | PCE | P151 | Cable lugs | PW | Outillage | PW66 | Cable Lugs | 4050118306088 | 85369010 | DE | Cosse de compression en cuivre pour raccorder les conducteurs en cuivre. Presser la cosse protège le conducteur et permet des raccordements électriques stables à long terme. | 3900 | G | 3079.89 | CCM | 187 | 183 | 90 | MM | 49 |  |  | https://eshop.weidmueller.com/p/1496680000
1496690000 | KWPN-M10/-185 90 | 1324.078 | 100 | 25 | 25 | PCE | P151 | Cable lugs | PW | Outillage | PW66 | Cable Lugs | 4050118306170 | 85369010 | DE | Cosse de compression en cuivre pour raccorder les conducteurs en cuivre. Presser la cosse protège le conducteur et permet des raccordements électriques stables à long terme. | 4307 | G | 2861.736 | CCM | 188 | 177 | 86 | MM | 49 |  |  | https://eshop.weidmueller.com/p/1496690000
1496700000 | KWPN-M12/-185 90 | 1337.648 | 100 | 25 | 25 | PCE | P151 | Cable lugs | PW | Outillage | PW66 | Cable Lugs | 4050118306323 | 85369010 | DE | Cosse de compression en cuivre pour raccorder les conducteurs en cuivre. Presser la cosse protège le conducteur et permet des raccordements électriques stables à long terme. | 4206 | G | 3557.736 | CCM | 181 | 168 | 117 | MM | 49 |  |  | https://eshop.weidmueller.com/p/1496700000
1496710000 | KWPN-M16/-185 90 | 1383.55 | 100 | 25 | 25 | PCE | P151 | Cable lugs | PW | Outillage | PW66 | Cable Lugs | 4050118306262 | 85369010 | DE | Cosse de compression en cuivre pour raccorder les conducteurs en cuivre. Presser la cosse protège le conducteur et permet des raccordements électriques stables à long terme. | 4513 | G | 3128.58 | CCM | 191 | 182 | 90 | MM | 49 |  |  | https://eshop.weidmueller.com/p/1496710000
1496720000 | KWPN-M20/-185 90 | 1513.586 | 100 | 25 | 25 | PCE | P151 | Cable lugs | PW | Outillage | PW66 | Cable Lugs | 4050118306187 | 85369010 | DE | Cosse de compression en cuivre pour raccorder les conducteurs en cuivre. Presser la cosse protège le conducteur et permet des raccordements électriques stables à long terme. | 4649 | G | 2796.5 | CCM | 188 | 175 | 85 | MM | 49 |  |  | https://eshop.weidmueller.com/p/1496720000
1496730000 | KWPN-M12/-240 90 | 1792.42 | 100 | 20 | 20 | PCE | P151 | Cable lugs | PW | Outillage | PW66 | Cable Lugs | 4050118306279 | 85369010 | DE | Cosse de compression en cuivre pour raccorder les conducteurs en cuivre. Presser la cosse protège le conducteur et permet des raccordements électriques stables à long terme. | 4747 | G | 2833 | CCM | 185 | 174 | 88 | MM | 35 |  |  | https://eshop.weidmueller.com/p/1496730000
1496740000 | KWPN-M16/-240 90 | 1844.458 | 100 | 20 | 20 | PCE | P151 | Cable lugs | PW | Outillage | PW66 | Cable Lugs | 4050118306507 | 85369010 | DE | Cosse de compression en cuivre pour raccorder les conducteurs en cuivre. Presser la cosse protège le conducteur et permet des raccordements électriques stables à long terme. | 4875 | G | 2601 | CCM | 90 | 170 | 170 | MM | 49 |  |  | https://eshop.weidmueller.com/p/1496740000
1496750000 | KWPN-M20/-240 90 | 1876.79 | 100 | 20 | 20 | PCE | P151 | Cable lugs | PW | Outillage | PW66 | Cable Lugs | 4050118306095 | 85369010 | DE | Cosse de compression en cuivre pour raccorder les conducteurs en cuivre. Presser la cosse protège le conducteur et permet des raccordements électriques stables à long terme. | 5103 | G | 2913.75 | CCM | 90 | 175 | 185 | MM | 49 |  |  | https://eshop.weidmueller.com/p/1496750000
1496770000 | KWPN-M12/-300 90 | 2450.74 | 100 | 10 | 10 | PCE | P151 | Cable lugs | PW | Outillage | PW66 | Cable Lugs | 4050118306415 | 85369010 | DE | Cosse de compression en cuivre pour raccorder les conducteurs en cuivre. Presser la cosse protège le conducteur et permet des raccordements électriques stables à long terme. | 2933 | G | 2097.018 | CCM | 187 | 126 | 89 | MM | 49 |  |  | https://eshop.weidmueller.com/p/1496770000
1496780000 | KWPN-M16/-300 90 | 2491.57 | 100 | 10 | 10 | PCE | P151 | Cable lugs | PW | Outillage | PW66 | Cable Lugs | 4050118306354 | 85369010 | DE | Cosse de compression en cuivre pour raccorder les conducteurs en cuivre. Presser la cosse protège le conducteur et permet des raccordements électriques stables à long terme. | 3051 | G | 2188.32 | CCM | 188 | 120 | 97 | MM | 49 |  |  | https://eshop.weidmueller.com/p/1496780000
1496790000 | KWPN-M20/-300 90 | 2720.49 | 100 | 10 | 10 | PCE | P151 | Cable lugs | PW | Outillage | PW66 | Cable Lugs | 4050118306545 | 85369010 | DE | Cosse de compression en cuivre pour raccorder les conducteurs en cuivre. Presser la cosse protège le conducteur et permet des raccordements électriques stables à long terme. | 3122 | G | 1702 | CCM | 80 | 115 | 185 | MM | 98 |  |  | https://eshop.weidmueller.com/p/1496790000
1496800000 | KWPN-M8/-185 90 | 1305.198 | 100 | 25 | 25 | PCE | P151 | Cable lugs | PW | Outillage | PW66 | Cable Lugs | 4050118306316 | 85369010 | DE | Cosse de compression en cuivre pour raccorder les conducteurs en cuivre. Presser la cosse protège le conducteur et permet des raccordements électriques stables à long terme. | 4061 | G | 2976.183 | CCM | 189 | 181 | 87 | MM | 49 |  |  | https://eshop.weidmueller.com/p/1496800000
1496810000 | KWN-M5/-10 45 | 133.6 | 100 | 100 | 100 | PCE | P151 | Cable lugs | PW | Outillage | PW66 | Cable Lugs | 4050118306309 | 85369010 | DE | Cosse tubulaire standard pour conducteur en cuivre, Série Euro 45°, 10 mm², 10 mm²- 10 mm², M 5 | 525 | G | 324.875 | CCM | 115 | 113 | 25 | MM | 49 |  |  | https://eshop.weidmueller.com/p/1496810000
1496820000 | KWN-M6/-10 45 | 122.602 | 100 | 100 | 100 | PCE | P151 | Cable lugs | PW | Outillage | PW66 | Cable Lugs | 4050118306286 | 85369010 | DE | Cosse tubulaire standard pour conducteur en cuivre, Série Euro 45°, 10 mm², 10 mm²- 10 mm², M 6 | 598 | G | 365.4 | CCM | 120 | 105 | 29 | MM | 49 |  |  | https://eshop.weidmueller.com/p/1496820000
1496830000 | KWN-M8/-10 45 | 136.53 | 100 | 100 | 100 | PCE | P151 | Cable lugs | PW | Outillage | PW66 | Cable Lugs | 4050118306330 | 85369010 | DE | Cosse tubulaire standard pour conducteur en cuivre, Série Euro 45°, 10 mm², 10 mm²- 10 mm², M8 | 661 | G | 417.648 | CCM | 132 | 113 | 28 | MM | 56 |  |  | https://eshop.weidmueller.com/p/1496830000
1496840000 | KWN-M10/-10 45 | 136.88 | 100 | 100 | 100 | PCE | P151 | Cable lugs | PW | Outillage | PW66 | Cable Lugs | 4050118306361 | 85369010 | DE | Cosse tubulaire standard pour conducteur en cuivre, Série Euro 45°, 10 mm², 10 mm²- 10 mm², M10 | 707 | G | 547 | CCM | 150 | 135 | 27 | MM | 98 |  |  | https://eshop.weidmueller.com/p/1496840000
1496850000 | KWN-M5/-16 45 | 170.864 | 100 | 100 | 100 | PCE | P151 | Cable lugs | PW | Outillage | PW66 | Cable Lugs | 4050118306408 | 85369010 | DE | Cosse tubulaire standard pour conducteur en cuivre, Série Euro 45°, 16 mm², 16 mm²- 16 mm², M 5 | 954 | G | 757 | CCM | 106 | 86 | 83 | MM | 49 |  |  | https://eshop.weidmueller.com/p/1496850000
1496870000 | KWN-M6/-16 45 | 172.87 | 100 | 100 | 100 | PCE | P151 | Cable lugs | PW | Outillage | PW66 | Cable Lugs | 4050118306446 | 85369010 | DE | Cosse tubulaire standard pour conducteur en cuivre, Série Euro 45°, 16 mm², 16 mm²- 16 mm², M 6 | 1064 | G | 775 | CCM | 106 | 88 | 83 | MM | 49 |  |  | https://eshop.weidmueller.com/p/1496870000
1496880000 | KWN-M8/-16 45 | 166.97 | 100 | 100 | 100 | PCE | P151 | Cable lugs | PW | Outillage | PW66 | Cable Lugs | 4050118306422 | 85369010 | DE | Cosse tubulaire standard pour conducteur en cuivre, Série Euro 45°, 16 mm², 16 mm²- 16 mm², M8 | 1124 | G | 768 | CCM | 105 | 87 | 84 | MM | 49 |  |  | https://eshop.weidmueller.com/p/1496880000
1496890000 | KWN-M10/-16 45 | 177.118 | 100 | 100 | 100 | PCE | P151 | Cable lugs | PW | Outillage | PW66 | Cable Lugs | 4050118306194 | 85369010 | DE | Cosse tubulaire standard pour conducteur en cuivre, Série Euro 45°, 16 mm², 16 mm²- 16 mm², M10 | 1164 | G | 847 | CCM | 107 | 92 | 86 | MM | 49 |  |  | https://eshop.weidmueller.com/p/1496890000
1496900000 | KRN-M4/-10 | 77.3 | 100 | 100 | 100 | PCE | P151 | Cable lugs | PW | Outillage | PW66 | Cable Lugs | 4050118306293 | 85369010 | DE | Cosse tubulaire standard pour conducteur en cuivre, Série Euro, standard, 10 mm², 10 mm²- 10 mm², M 4 | 463 | G | 261.63 | CCM | 125 | 91 | 23 | MM | 49 |  |  | https://eshop.weidmueller.com/p/1496900000
1496910000 | KRN-M5/-10 | 78.5 | 100 | 100 | 100 | PCE | P151 | Cable lugs | PW | Outillage | PW66 | Cable Lugs | 4050118306378 | 85369010 | DE | Cosse tubulaire standard pour conducteur en cuivre, Série Euro, standard, 10 mm², 10 mm²- 10 mm², M 5 | 480 | G | 334.776 | CCM | 111 | 104 | 29 | MM | 7 |  |  | https://eshop.weidmueller.com/p/1496910000
1496920000 | KRN-M6/-10 | 79.3 | 100 | 100 | 100 | PCE | P151 | Cable lugs | PW | Outillage | PW66 | Cable Lugs | 4050118306439 | 85369010 | DE | Cosse tubulaire standard pour conducteur en cuivre, Série Euro, standard, 10 mm², 10 mm²- 10 mm², M 6 | 526 | G | 279.89 | CCM | 119 | 112 | 21 | MM | 7 |  |  | https://eshop.weidmueller.com/p/1496920000
1496930000 | KRN-M8/-10 | 81.4 | 100 | 100 | 100 | PCE | P151 | Cable lugs | PW | Outillage | PW66 | Cable Lugs | 4050118306552 | 85369010 | DE | Cosse tubulaire standard pour conducteur en cuivre, Série Euro, standard, 10 mm², 10 mm²- 10 mm², M8 | 625 | G | 759 | CCM | 105 | 87 | 83 | MM | 7 |  |  | https://eshop.weidmueller.com/p/1496930000
1496940000 | KRN-M10/-10 | 82.6 | 100 | 100 | 100 | PCE | P151 | Cable lugs | PW | Outillage | PW66 | Cable Lugs | 4050118306521 | 85369010 | DE | Cosse tubulaire standard pour conducteur en cuivre, Série Euro, standard, 10 mm², 10 mm²- 10 mm², M10 | 637 | G | 512 | CCM | 161 | 138 | 23 | MM | 7 |  |  | https://eshop.weidmueller.com/p/1496940000
1496950000 | KRN-M12/-10 | 94.4 | 100 | 100 | 100 | PCE | P151 | Cable lugs | PW | Outillage | PW66 | Cable Lugs | 4050118306453 | 85369010 | DE | Cosse tubulaire standard pour conducteur en cuivre, Série Euro, standard, 10 mm², 10 mm²- 10 mm², M 12 | 672 | G | 804 | CCM | 105 | 90 | 85 | MM | 49 |  |  | https://eshop.weidmueller.com/p/1496950000
1496970000 | KRN-M5/-16 | 108.324 | 100 | 100 | 100 | PCE | P151 | Cable lugs | PW | Outillage | PW66 | Cable Lugs | 4050118306569 | 85369010 | DE | Cosse tubulaire standard pour conducteur en cuivre, Série Euro, standard, 16 mm², 16 mm²- 16 mm², M 5 | 895 | G | 775 | CCM | 106 | 88 | 83 | MM | 49 |  |  | https://eshop.weidmueller.com/p/1496970000
1496980000 | KRN-M6/-16 | 110.1 | 100 | 100 | 100 | PCE | P151 | Cable lugs | PW | Outillage | PW66 | Cable Lugs | 4050118306583 | 85369010 | DE | Cosse tubulaire standard pour conducteur en cuivre, Série Euro, standard, 16 mm², 16 mm²- 16 mm², M 6 | 935 | G | 775 | CCM | 106 | 87 | 84 | MM | 7 |  |  | https://eshop.weidmueller.com/p/1496980000
1496990000 | KRN-M8/-16 | 112.34 | 100 | 100 | 100 | PCE | P151 | Cable lugs | PW | Outillage | PW66 | Cable Lugs | 4050118306514 | 85369010 | DE | Cosse tubulaire standard pour conducteur en cuivre, Série Euro, standard, 16 mm², 16 mm²- 16 mm², M8 | 1021 | G | 790.944 | CCM | 107 | 88 | 84 | MM | 28 |  |  | https://eshop.weidmueller.com/p/1496990000
1497000000 | KRN-M10/-16 | 115.876 | 100 | 100 | 100 | PCE | P151 | Cable lugs | PW | Outillage | PW66 | Cable Lugs | 4050118306460 | 85369010 | DE | Cosse tubulaire standard pour conducteur en cuivre, Série Euro, standard, 16 mm², 16 mm²- 16 mm², M10 | 1093 | G | 793 | CCM | 106 | 89 | 84 | MM | 7 |  |  | https://eshop.weidmueller.com/p/1497000000
1497010000 | KRN-M12/-16 | 122.366 | 100 | 100 | 100 | PCE | P151 | Cable lugs | PW | Outillage | PW66 | Cable Lugs | 4050118306538 | 85369010 | DE | Cosse tubulaire standard pour conducteur en cuivre, Série Euro, standard, 16 mm², 16 mm²- 16 mm², M 12 | 1086 | G | 785 | CCM | 105 | 89 | 84 | MM | 49 |  |  | https://eshop.weidmueller.com/p/1497010000
1497020000 | KWN-M5/-10 90 | 122.13 | 100 | 100 | 100 | PCE | P151 | Cable lugs | PW | Outillage | PW66 | Cable Lugs | 4050118306712 | 85369010 | DE | Cosse tubulaire standard pour conducteur en cuivre, Série Euro 90°, 10 mm², 10 mm²- 10 mm², M 5 | 544 | G | 322 | CCM | 134 | 89 | 27 | MM | 49 |  |  | https://eshop.weidmueller.com/p/1497020000
1497030000 | KWN-M6/-10 90 | 111.982 | 100 | 100 | 100 | PCE | P151 | Cable lugs | PW | Outillage | PW66 | Cable Lugs | 4050118306484 | 85369010 | DE | Cosse tubulaire standard pour conducteur en cuivre, Série Euro 90°, 10 mm², 10 mm²- 10 mm², M 6 | 600 | G | 333.22 | CCM | 104 | 89 | 36 | MM | 7 |  |  | https://eshop.weidmueller.com/p/1497030000
1497040000 | KWN-M8/-10 90 | 123.782 | 100 | 100 | 100 | PCE | P151 | Cable lugs | PW | Outillage | PW66 | Cable Lugs | 4050118306576 | 85369010 | DE | Cosse tubulaire standard pour conducteur en cuivre, Série Euro 90°, 10 mm², 10 mm²- 10 mm², M8 | 671 | G | 410 | CCM | 100 | 100 | 41 | MM | 7 |  |  | https://eshop.weidmueller.com/p/1497040000
1497050000 | KWN-M10/-10 90 | 124.608 | 100 | 100 | 100 | PCE | P151 | Cable lugs | PW | Outillage | PW66 | Cable Lugs | 4050118306750 | 85369010 | DE | Cosse tubulaire standard pour conducteur en cuivre, Série Euro 90°, 10 mm², 10 mm²- 10 mm², M10 | 706 | G | 449.85 | CCM | 131 | 101 | 34 | MM | 49 |  |  | https://eshop.weidmueller.com/p/1497050000
1497070000 | KWN-M12/-10 90 | 136.29 | 100 | 100 | 100 | PCE | P151 | Cable lugs | PW | Outillage | PW66 | Cable Lugs | 4050118306606 | 85369010 | DE | Cosse tubulaire standard pour conducteur en cuivre, Série Euro 90°, 10 mm², 10 mm²- 10 mm², M 12 | 708 | G | 793 | CCM | 164 | 115 | 42 | MM | 49 |  |  | https://eshop.weidmueller.com/p/1497070000
1497080000 | KWN-M5/-16 90 | 157.766 | 100 | 100 | 100 | PCE | P151 | Cable lugs | PW | Outillage | PW66 | Cable Lugs | 4050118306392 | 85369010 | DE | Cosse tubulaire standard pour conducteur en cuivre, Série Euro 90°, 16 mm², 16 mm²- 16 mm², M 5 | 1092 | G | 791 | CCM | 107 | 89 | 83 | MM | 49 |  |  | https://eshop.weidmueller.com/p/1497080000
1497090000 | KWN-M6/16 90 | 160.008 | 100 | 100 | 100 | PCE | P151 | Cable lugs | PW | Outillage | PW66 | Cable Lugs | 4050118306743 | 85369010 | DE | Cosse tubulaire standard pour conducteur en cuivre, Série Euro 90°, 16 mm², 16 mm²- 16 mm², M 6 | 1179 | G | 775 | CCM | 106 | 88 | 83 | MM | 49 |  |  | https://eshop.weidmueller.com/p/1497090000
1497100000 | KWN-M8/-16 90 | 151.394 | 100 | 100 | 100 | PCE | P151 | Cable lugs | PW | Outillage | PW66 | Cable Lugs | 4050118306804 | 85369010 | DE | Cosse tubulaire standard pour conducteur en cuivre, Série Euro 90°, 16 mm², 16 mm²- 16 mm², M8 | 1227 | G | 801 | CCM | 107 | 88 | 85 | MM | 49 |  |  | https://eshop.weidmueller.com/p/1497100000
1497110000 | KWN-M10/-16 90 | 167.088 | 100 | 100 | 100 | PCE | P151 | Cable lugs | PW | Outillage | PW66 | Cable Lugs | 4050118306705 | 85369010 | DE | Cosse tubulaire standard pour conducteur en cuivre, Série Euro 90°, 16 mm², 16 mm²- 16 mm², M10 | 1269 | G | 804 | CCM | 105 | 88 | 87 | MM | 49 |  |  | https://eshop.weidmueller.com/p/1497110000
1497120000 | KWN-M12/-16 90 | 173.814 | 100 | 100 | 100 | PCE | P151 | Cable lugs | PW | Outillage | PW66 | Cable Lugs | 4050118306736 | 85369010 | DE | Cosse tubulaire standard pour conducteur en cuivre, Série Euro 90°, 16 mm², 16 mm²- 16 mm², M 12 | 1275 | G | 838.024 | CCM | 107 | 89 | 88 | MM | 49 |  |  | https://eshop.weidmueller.com/p/1497120000
1497130000 | VSTN/-10 | 90.388 | 100 | 50 | 50 | PCE | P151 | Cable lugs | PW | Outillage | PW66 | Cable Lugs | 4050118306491 | 85369010 | DE | Connecteur de câble, Isolation: non disponible, Section de raccordement du conducteur, max.: 10 mm² | 293 | G | 163.94 | CCM | 109 | 94 | 16 | MM | 49 |  |  | https://eshop.weidmueller.com/p/1497130000
1497140000 | VSTN/-16 | 116.35 | 100 | 50 | 50 | PCE | P151 | Cable lugs | PW | Outillage | PW66 | Cable Lugs | 4050118306620 | 85369010 | DE | Connecteur de câble, Isolation: non disponible, Section de raccordement du conducteur, max.: 16 mm² | 513 | G | 287.76 | CCM | 120 | 109 | 22 | MM | 28 |  |  | https://eshop.weidmueller.com/p/1497140000
1497150000 | KRN-M4/-6 | 65.844 | 100 | 100 | 100 | PCE | P151 | Cable lugs | PW | Outillage | PW66 | Cable Lugs | 4050118306767 | 85369010 | DE | Cosse tubulaire standard pour conducteur en cuivre, Série Euro, standard, 6 mm², 6 mm²- 6 mm², M 4 | 469 | G | 218.88 | CCM | 144 | 95 | 16 | MM | 49 |  |  | https://eshop.weidmueller.com/p/1497150000
1497170000 | KRN-M5/-6 | 66.08 | 100 | 100 | 100 | PCE | P151 | Cable lugs | PW | Outillage | PW66 | Cable Lugs | 4050118306590 | 85369010 | DE | Cosse tubulaire standard pour conducteur en cuivre, Série Euro, standard, 6 mm², 6 mm²- 6 mm², M 5 | 488 | G | 215.76 | CCM | 145 | 93 | 16 | MM | 49 |  |  | https://eshop.weidmueller.com/p/1497170000
1497180000 | KRN-M6/-6 | 68.086 | 100 | 100 | 100 | PCE | P151 | Cable lugs | PW | Outillage | PW66 | Cable Lugs | 4050118306729 | 85369010 | DE | Cosse tubulaire standard pour conducteur en cuivre, Série Euro, standard, 6 mm², 6 mm²- 6 mm², M 6 | 545 | G | 291.87 | CCM | 141 | 90 | 23 | MM | 7 |  |  | https://eshop.weidmueller.com/p/1497180000
1497190000 | KRN-M8/-6 | 85.6 | 100 | 100 | 100 | PCE | P151 | Cable lugs | PW | Outillage | PW66 | Cable Lugs | 4050118306613 | 85369010 | DE | Cosse tubulaire standard pour conducteur en cuivre, Série Euro, standard, 6 mm², 6 mm²- 6 mm², M8 | 593 | G | 344.52 | CCM | 135 | 88 | 29 | MM | 28 |  |  | https://eshop.weidmueller.com/p/1497190000
1497200000 | KRN-M10/-6 | 86.9 | 100 | 100 | 100 | PCE | P151 | Cable lugs | PW | Outillage | PW66 | Cable Lugs | 4050118306385 | 85369010 | DE | Cosse tubulaire standard pour conducteur en cuivre, Série Euro, standard, 6 mm², 6 mm²- 6 mm², M10 | 645 | G | 401.15 | CCM | 142 | 113 | 25 | MM | 7 |  |  | https://eshop.weidmueller.com/p/1497200000
1497210000 | KRN-M12/-6 | 86.9 | 100 | 100 | 100 | PCE | P151 | Cable lugs | PW | Outillage | PW66 | Cable Lugs | 4050118306347 | 85369010 | DE | Cosse tubulaire standard pour conducteur en cuivre, Série Euro, standard, 6 mm², 6 mm²- 6 mm², M 12 | 649 | G | 378 | CCM | 150 | 105 | 24 | MM | 49 |  |  | https://eshop.weidmueller.com/p/1497210000
1497220000 | KWN-M4/-6 90 | 99.828 | 100 | 100 | 100 | PCE | P151 | Cable lugs | PW | Outillage | PW66 | Cable Lugs | 4050118306477 | 85369010 | DE | Cosse tubulaire standard pour conducteur en cuivre, Série Euro 90°, 6 mm², 6 mm²- 6 mm², M 4 | 537 | G | 268.49 | CCM | 113 | 108 | 22 | MM | 49 |  |  | https://eshop.weidmueller.com/p/1497220000
1497240000 | KRN-M20/-300 | 1731.06 | 100 | 20 | 20 | PCE | P151 | Cable lugs | PW | Outillage | PW66 | Cable Lugs | 4050118306774 | 85369010 | DE | Cosse tubulaire standard pour conducteur en cuivre, Série Euro, standard, 300 mm², 300 mm²- 300 mm², M 20 | 4411 | G | 2516 | CCM | 80 | 170 | 185 | MM | 49 |  |  | https://eshop.weidmueller.com/p/1497240000
1497250000 | KRN-M14/-185 | 793.078 | 100 | 25 | 25 | PCE | P151 | Cable lugs | PW | Outillage | PW66 | Cable Lugs | 4050118306880 | 85369010 | DE | Cosse tubulaire standard pour conducteur en cuivre, Série Euro, standard, 185 mm², 185 mm²- 185 mm², M 14 | 2714 | G | 1850 | CCM | 185 | 119 | 84 | MM | 49 |  |  | https://eshop.weidmueller.com/p/1497250000
1497260000 | LPA BZ2 | 52.3 | 100 | 100 | 100 | PCE | P318 | Connectors accessories | PL | Composants sur CI | PL32 | Blocs de jonction pour CI pas > 10mm | 4008190027902 | 85389099 | DE | Support de repère (bloc de jonction pour circuit imprimé) Support pour le marquage de matériaux | 35 | G | 232.13 | CCM | 156 | 62 | 24 | MM | 63 |  |  | https://eshop.weidmueller.com/p/1497260000
1497270000 | KRN-M14/-240 | 1019.874 | 100 | 25 | 25 | PCE | P151 | Cable lugs | PW | Outillage | PW66 | Cable Lugs | 4050118306842 | 85369010 | DE | Cosse tubulaire standard pour conducteur en cuivre, Série Euro, standard, 240 mm², 240 mm²- 240 mm², M 14 | 3491 | G | 2849 | CCM | 186 | 174 | 88 | MM | 49 |  |  | https://eshop.weidmueller.com/p/1497270000
1497280000 | KRN-M14/-300 | 1741.68 | 100 | 20 | 20 | PCE | P151 | Cable lugs | PW | Outillage | PW66 | Cable Lugs | 4050118306903 | 85369010 | DE | Cosse tubulaire standard pour conducteur en cuivre, Série Euro, standard, 300 mm², 300 mm²- 300 mm², M 14 | 4461 | G | 3040 | CCM | 191 | 173 | 92 | MM | 49 |  |  | https://eshop.weidmueller.com/p/1497280000
1497290000 | KRN-M8/-185 | 783.048 | 100 | 25 | 25 | PCE | P151 | Cable lugs | PW | Outillage | PW66 | Cable Lugs | 4050118306897 | 85369010 | DE | Cosse tubulaire standard pour conducteur en cuivre, Série Euro, standard, 185 mm², 185 mm²- 185 mm², M8 | 2562 | G | 1866 | CCM | 186 | 118 | 85 | MM | 49 |  |  | https://eshop.weidmueller.com/p/1497290000
1497340000 | VSTN-M1/-1,5 | 33.394 | 100 | 100 | 100 | PCE | P151 | Cable lugs | PW | Outillage | PW66 | Cable Lugs | 4050118306910 | 85369010 | DE | Connecteur de câble, Isolation: non disponible, Section de raccordement du conducteur, max.: 1.5 mm² | 127 | G | 56.78 | CCM | 89 | 58 | 11 | MM | 49 |  |  | https://eshop.weidmueller.com/p/1497340000
1497350000 | VSTN/-2,5 | 37.17 | 100 | 100 | 100 | PCE | P151 | Cable lugs | PW | Outillage | PW66 | Cable Lugs | 4050118306859 | 85369010 | DE | Connecteur de câble, Isolation: non disponible, Section de raccordement du conducteur, max.: 2.5 mm² | 149 | G | 71.85 | CCM | 92 | 71 | 11 | MM | 49 |  |  | https://eshop.weidmueller.com/p/1497350000
1497360000 | LPA BZ3 | 54.44 | 100 | 100 | 100 | PCE | P318 | Connectors accessories | PL | Composants sur CI | PL32 | Blocs de jonction pour CI pas > 10mm | 4008190127022 | 85389099 | DE | Support de repère (bloc de jonction pour circuit imprimé) Support pour le marquage de matériaux | 50 | G | 72 | CCM | 120 | 60 | 10 | MM | 63 |  |  | https://eshop.weidmueller.com/p/1497360000
1497370000 | VSTN/-4 | 40.238 | 100 | 100 | 100 | PCE | P151 | Cable lugs | PW | Outillage | PW66 | Cable Lugs | 4050118307009 | 85369010 | DE | Connecteur de câble, Isolation: non disponible, Section de raccordement du conducteur, max.: 4 mm² | 211 | G | 112.61 | CCM | 102 | 92 | 12 | MM | 28 |  |  | https://eshop.weidmueller.com/p/1497370000
1497380000 | VSTN/-150 | 632.598 | 100 | 25 | 25 | PCE | P151 | Cable lugs | PW | Outillage | PW66 | Cable Lugs | 4050118306958 | 85369010 | DE | Connecteur de câble, Isolation: non disponible, Section de raccordement du conducteur, max.: 150 mm² | 2196 | G | 1881.39 | CCM | 186 | 119 | 85 | MM | 49 |  |  | https://eshop.weidmueller.com/p/1497380000
1497390000 | VSTN/-185 | 832.136 | 100 | 25 | 25 | PCE | P151 | Cable lugs | PW | Outillage | PW66 | Cable Lugs | 4050118306798 | 85369010 | DE | Connecteur de câble, Isolation: non disponible, Section de raccordement du conducteur, max.: 185 mm² | 2931 | G | 2689 | CCM | 185 | 171 | 85 | MM | 49 |  |  | https://eshop.weidmueller.com/p/1497390000
1497400000 | VSTN/-240 | 996.746 | 100 | 25 | 25 | PCE | P151 | Cable lugs | PW | Outillage | PW66 | Cable Lugs | 4050118306965 | 85369010 | DE | Connecteur de câble, Isolation: non disponible, Section de raccordement du conducteur, max.: 240 mm² | 3616 | G | 2880.396 | CCM | 186 | 174 | 89 | MM | 49 |  |  | https://eshop.weidmueller.com/p/1497400000
1497410000 | VSTN/-300 | 1472.522 | 100 | 10 | 10 | PCE | P151 | Cable lugs | PW | Outillage | PW66 | Cable Lugs | 4050118306651 | 85369010 | DE | Connecteur de câble, Isolation: non disponible, Section de raccordement du conducteur, max.: 300 mm² | 2336 | G | 1831.872 | CCM | 188 | 116 | 84 | MM | 49 |  |  | https://eshop.weidmueller.com/p/1497410000
1497420000 | KWPN-M6/-10 90 | 209.332 | 100 | 100 | 100 | PCE | P151 | Cable lugs | PW | Outillage | PW66 | Cable Lugs | 4050118307023 | 85369010 | DE | Cosse de compression en cuivre pour raccorder les conducteurs en cuivre. Presser la cosse protège le conducteur et permet des raccordements électriques stables à long terme. | 367 | G | 314.96 | CCM | 127 | 124 | 20 | MM | 49 |  |  | https://eshop.weidmueller.com/p/1497420000
1497430000 | KWPN-M8/-10 90 | 209.804 | 100 | 100 | 100 | PCE | P151 | Cable lugs | PW | Outillage | PW66 | Cable Lugs | 4050118306927 | 85369010 | DE | Cosse de compression en cuivre pour raccorder les conducteurs en cuivre. Presser la cosse protège le conducteur et permet des raccordements électriques stables à long terme. | 388 | G | 285.6 | CCM | 140 | 85 | 24 | MM | 56 |  |  | https://eshop.weidmueller.com/p/1497430000
1497440000 | KWPN-M6/-16 90 | 263.848 | 100 | 100 | 100 | PCE | P151 | Cable lugs | PW | Outillage | PW66 | Cable Lugs | 4050118306644 | 85369010 | DE | Cosse de compression en cuivre pour raccorder les conducteurs en cuivre. Presser la cosse protège le conducteur et permet des raccordements électriques stables à long terme. | 1271 | G | 775 | CCM | 106 | 88 | 83 | MM | 49 |  |  | https://eshop.weidmueller.com/p/1497440000
1497450000 | KWPN-M8/-16 90 | 264.674 | 100 | 100 | 100 | PCE | P151 | Cable lugs | PW | Outillage | PW66 | Cable Lugs | 4050118306873 | 85369010 | DE | Cosse de compression en cuivre pour raccorder les conducteurs en cuivre. Presser la cosse protège le conducteur et permet des raccordements électriques stables à long terme. | 1272 | G | 789 | CCM | 108 | 88 | 83 | MM | 35 |  |  | https://eshop.weidmueller.com/p/1497450000
1497470000 | KWPN-M10/-16 90 | 271.164 | 100 | 100 | 100 | PCE | P151 | Cable lugs | PW | Outillage | PW66 | Cable Lugs | 4050118307016 | 85369010 | DE | Cosse de compression en cuivre pour raccorder les conducteurs en cuivre. Presser la cosse protège le conducteur et permet des raccordements électriques stables à long terme. | 1412 | G | 714 | CCM | 80 | 85 | 105 | MM | 49 |  |  | https://eshop.weidmueller.com/p/1497470000
1497480000 | KWPN-M12/-16 90 | 264.792 | 100 | 100 | 100 | PCE | P151 | Cable lugs | PW | Outillage | PW66 | Cable Lugs | 4050118306866 | 85369010 | DE | Cosse de compression en cuivre pour raccorder les conducteurs en cuivre. Presser la cosse protège le conducteur et permet des raccordements électriques stables à long terme. | 1495 | G | 1859.715 | CCM | 187 | 117 | 85 | MM | 49 |  |  | https://eshop.weidmueller.com/p/1497480000
1497490000 | KWPN-M6/-25 90 | 302.67 | 100 | 100 | 100 | PCE | P151 | Cable lugs | PW | Outillage | PW66 | Cable Lugs | 4050118306668 | 85369010 | DE | Cosse de compression en cuivre pour raccorder les conducteurs en cuivre. Presser la cosse protège le conducteur et permet des raccordements électriques stables à long terme. | 1690 | G | 1825 | CCM | 185 | 116 | 85 | MM | 49 |  |  | https://eshop.weidmueller.com/p/1497490000
1497500000 | BHF 5.00/04/180LH BK/BK | 5.403 | 1 | 78 | 78 | PCE | P420 | Empty housings electronic | PL | Composants sur CI | PL36 | Boitiers électronique (vides) | 4050118306828 | 85366990 | RO | Connecteur PCB (raccordement du conducteur), 320 V, 10 A, Pas en mm: 5.00, Nombre de pôles: 4, PUSH IN avec actionneur, Boîte | 764 | G | 1890 | CCM | 350 | 135 | 40 | MM | 21 |  |  | https://eshop.weidmueller.com/p/1497500000
1497510000 | KWPN-M8/-25 90 | 304.676 | 100 | 100 | 100 | PCE | P151 | Cable lugs | PW | Outillage | PW66 | Cable Lugs | 4050118306972 | 85369010 | DE | Cosse de compression en cuivre pour raccorder les conducteurs en cuivre. Presser la cosse protège le conducteur et permet des raccordements électriques stables à long terme. | 1764 | G | 1798.6 | CCM | 184 | 115 | 85 | MM | 49 |  |  | https://eshop.weidmueller.com/p/1497510000
1497520000 | KWPN-M10/-25 90 | 310.34 | 100 | 100 | 100 | PCE | P151 | Cable lugs | PW | Outillage | PW66 | Cable Lugs | 4050118306989 | 85369010 | DE | Cosse de compression en cuivre pour raccorder les conducteurs en cuivre. Presser la cosse protège le conducteur et permet des raccordements électriques stables à long terme. | 1834 | G | 1793 | CCM | 184 | 116 | 84 | MM | 49 |  |  | https://eshop.weidmueller.com/p/1497520000
1497530000 | KWPN-M12/-25 90 | 309.514 | 100 | 100 | 100 | PCE | P151 | Cable lugs | PW | Outillage | PW66 | Cable Lugs | 4050118307108 | 85369010 | DE | Cosse de compression en cuivre pour raccorder les conducteurs en cuivre. Presser la cosse protège le conducteur et permet des raccordements électriques stables à long terme. | 1815 | G | 1702 | CCM | 80 | 115 | 185 | MM | 49 |  |  | https://eshop.weidmueller.com/p/1497530000
1497540000 | KWPN-M6/-35 90 | 389.872 | 100 | 100 | 100 | PCE | P151 | Cable lugs | PW | Outillage | PW66 | Cable Lugs | 4050118306996 | 85369010 | DE | Cosse de compression en cuivre pour raccorder les conducteurs en cuivre. Presser la cosse protège le conducteur et permet des raccordements électriques stables à long terme. | 2952 | G | 1963.5 | CCM | 187 | 125 | 84 | MM | 49 |  |  | https://eshop.weidmueller.com/p/1497540000
1497550000 | KWPN-M8/-35 90 | 398.25 | 100 | 100 | 100 | PCE | P151 | Cable lugs | PW | Outillage | PW66 | Cable Lugs | 4050118307146 | 85369010 | DE | Cosse de compression en cuivre pour raccorder les conducteurs en cuivre. Presser la cosse protège le conducteur et permet des raccordements électriques stables à long terme. | 3183 | G | 1926 | CCM | 186 | 119 | 87 | MM | 49 |  |  | https://eshop.weidmueller.com/p/1497550000
1497570000 | KWPN-M10/-35 90 | 400.61 | 100 | 100 | 100 | PCE | P151 | Cable lugs | PW | Outillage | PW66 | Cable Lugs | 4050118307153 | 85369010 | DE | Cosse de compression en cuivre pour raccorder les conducteurs en cuivre. Presser la cosse protège le conducteur et permet des raccordements électriques stables à long terme. | 3238 | G | 2136.024 | CCM | 186 | 132 | 87 | MM | 49 |  |  | https://eshop.weidmueller.com/p/1497570000
1497580000 | KWPN-M12/-35 90 | 411.348 | 100 | 100 | 100 | PCE | P151 | Cable lugs | PW | Outillage | PW66 | Cable Lugs | 4050118306682 | 85369010 | DE | Cosse de compression en cuivre pour raccorder les conducteurs en cuivre. Presser la cosse protège le conducteur et permet des raccordements électriques stables à long terme. | 3269 | G | 2103.66 | CCM | 186 | 130 | 87 | MM | 49 |  |  | https://eshop.weidmueller.com/p/1497580000
1497590000 | KWPN-M8/-50 90 | 507.4 | 100 | 100 | 100 | PCE | P151 | Cable lugs | PW | Outillage | PW66 | Cable Lugs | 4050118306699 | 85369010 | DE | Cosse de compression en cuivre pour raccorder les conducteurs en cuivre. Presser la cosse protège le conducteur et permet des raccordements électriques stables à long terme. | 4912 | G | 3002.88 | CCM | 192 | 184 | 85 | MM | 49 |  |  | https://eshop.weidmueller.com/p/1497590000
1497600000 | HDC 04A ALU | 4.7118 | 1 | 1 | 1 | PCE | P201 | Heavy duty connectors | PB | Connecteurs Etanches/composants passifs | PB72 | CIE Connecteurs industriels étanches | 4008190136406 | 85389099 | CN | Boîtiers de connecteurs industriels, Embase encastrée, Verrouillage latéral sur la partie inférieure, Taille de construction: 1, IP65, enfiché | 25 | G | 84 | CCM | 70 | 40 | 30 | MM | 7 |  |  | https://eshop.weidmueller.com/p/1497600000
1497610000 | KWPN-M10/-50 90 | 512.828 | 100 | 100 | 100 | PCE | P151 | Cable lugs | PW | Outillage | PW66 | Cable Lugs | 4050118307078 | 85369010 | DE | Cosse de compression en cuivre pour raccorder les conducteurs en cuivre. Presser la cosse protège le conducteur et permet des raccordements électriques stables à long terme. | 5008 | G | 2993.76 | CCM | 189 | 180 | 88 | MM | 49 |  |  | https://eshop.weidmueller.com/p/1497610000
1497620000 | KWPN-M12/-50 90 | 519.2 | 100 | 100 | 100 | PCE | P151 | Cable lugs | PW | Outillage | PW66 | Cable Lugs | 4050118306675 | 85369010 | DE | Cosse de compression en cuivre pour raccorder les conducteurs en cuivre. Presser la cosse protège le conducteur et permet des raccordements électriques stables à long terme. | 5042 | G | 3019.2 | CCM | 192 | 185 | 85 | MM | 49 |  |  | https://eshop.weidmueller.com/p/1497620000
1497630000 | KWPN-M16/-50 90 | 530.174 | 100 | 100 | 100 | PCE | P151 | Cable lugs | PW | Outillage | PW66 | Cable Lugs | 4050118307115 | 85369010 | DE | Cosse de compression en cuivre pour raccorder les conducteurs en cuivre. Presser la cosse protège le conducteur et permet des raccordements électriques stables à long terme. | 5240 | G | 2516 | CCM | 80 | 170 | 185 | MM | 49 |  |  | https://eshop.weidmueller.com/p/1497630000
1497640000 | KWPN-M8/-70 90 | 608.408 | 100 | 25 | 25 | PCE | P151 | Cable lugs | PW | Outillage | PW66 | Cable Lugs | 4050118307047 | 85369010 | DE | Cosse de compression en cuivre pour raccorder les conducteurs en cuivre. Presser la cosse protège le conducteur et permet des raccordements électriques stables à long terme. | 1598 | G | 837.81 | CCM | 107 | 90 | 87 | MM | 49 |  |  | https://eshop.weidmueller.com/p/1497640000
1497650000 | KWPN-M10/-70 90 | 625.046 | 100 | 25 | 25 | PCE | P151 | Cable lugs | PW | Outillage | PW66 | Cable Lugs | 4050118307177 | 85369010 | DE | Cosse de compression en cuivre pour raccorder les conducteurs en cuivre. Presser la cosse protège le conducteur et permet des raccordements électriques stables à long terme. | 1748 | G | 1797 | CCM | 186 | 115 | 84 | MM | 49 |  |  | https://eshop.weidmueller.com/p/1497650000
1497660000 | KWPN-M12/-70 90 | 626.344 | 100 | 25 | 25 | PCE | P151 | Cable lugs | PW | Outillage | PW66 | Cable Lugs | 4050118307092 | 85369010 | DE | Cosse de compression en cuivre pour raccorder les conducteurs en cuivre. Presser la cosse protège le conducteur et permet des raccordements électriques stables à long terme. | 1741 | G | 1803 | CCM | 185 | 116 | 84 | MM | 49 |  |  | https://eshop.weidmueller.com/p/1497660000
1497670000 | BHF 5.00/03/180LH BK/BK | 4.5 | 1 | 108 | 108 | PCE | P420 | Empty housings electronic | PL | Composants sur CI | PL36 | Boitiers électronique (vides) | 4050118306811 | 85366990 | RO | Connecteur PCB (raccordement du conducteur), 320 V, 10 A, Pas en mm: 5.00, Nombre de pôles: 3, PUSH IN avec actionneur, Boîte | 839 | G | 1932 | CCM | 349 | 135 | 41 | MM | 28 |  |  | https://eshop.weidmueller.com/p/1497670000
1497680000 | KWPN-M16/-70 90 | 646.286 | 100 | 25 | 25 | PCE | P151 | Cable lugs | PW | Outillage | PW66 | Cable Lugs | 4050118307122 | 85369010 | DE | Cosse de compression en cuivre pour raccorder les conducteurs en cuivre. Presser la cosse protège le conducteur et permet des raccordements électriques stables à long terme. | 1708 | G | 1702 | CCM | 80 | 115 | 185 | MM | 49 |  |  | https://eshop.weidmueller.com/p/1497680000
1497690000 | KWPN-M8/-95 90 | 789.184 | 100 | 25 | 25 | PCE | P151 | Cable lugs | PW | Outillage | PW66 | Cable Lugs | 4050118307207 | 85369010 | DE | Cosse de compression en cuivre pour raccorder les conducteurs en cuivre. Presser la cosse protège le conducteur et permet des raccordements électriques stables à long terme. | 2287 | G | 1829 | CCM | 186 | 117 | 84 | MM | 49 |  |  | https://eshop.weidmueller.com/p/1497690000
1497700000 | HDC 04A AWLU | 10.6 | 1 | 1 | 1 | PCE | P201 | Heavy duty connectors | PB | Connecteurs Etanches/composants passifs | PB72 | CIE Connecteurs industriels étanches | 4008190074937 | 85389099 | CN | Boîtiers de connecteurs industriels, Embase encastrée, Verrouillage latéral sur la partie inférieure, Taille de construction: 1, IP65, enfiché | 39 | G | 106.81 | CCM | 69 | 43 | 36 | MM | 7 |  |  | https://eshop.weidmueller.com/p/1497700000
1497710000 | KWPN-M10/-95 90 | 813.846 | 100 | 25 | 25 | PCE | P151 | Cable lugs | PW | Outillage | PW66 | Cable Lugs | 4050118307139 | 85369010 | DE | Cosse de compression en cuivre pour raccorder les conducteurs en cuivre. Presser la cosse protège le conducteur et permet des raccordements électriques stables à long terme. | 2438 | G | 1956.93 | CCM | 185 | 123 | 86 | MM | 49 |  |  | https://eshop.weidmueller.com/p/1497710000
1497720000 | KWPN-M12/-95 90 | 817.386 | 100 | 25 | 25 | PCE | P151 | Cable lugs | PW | Outillage | PW66 | Cable Lugs | 4050118307214 | 85369010 | DE | Cosse de compression en cuivre pour raccorder les conducteurs en cuivre. Presser la cosse protège le conducteur et permet des raccordements électriques stables à long terme. | 2426 | G | 1825 | CCM | 185 | 116 | 85 | MM | 49 |  |  | https://eshop.weidmueller.com/p/1497720000
1497730000 | KWPN-M16/-95 90 | 845.588 | 100 | 25 | 25 | PCE | P151 | Cable lugs | PW | Outillage | PW66 | Cable Lugs | 4050118307054 | 85369010 | DE | Cosse de compression en cuivre pour raccorder les conducteurs en cuivre. Presser la cosse protège le conducteur et permet des raccordements électriques stables à long terme. | 2531 | G | 2644 | CCM | 183 | 172 | 84 | MM | 56 |  |  | https://eshop.weidmueller.com/p/1497730000
1497740000 | BHF 5.00/02/180LH BK/BK | 3.1 | 1 | 150 | 150 | PCE | P420 | Empty housings electronic | PL | Composants sur CI | PL36 | Boitiers électronique (vides) | 4050118306835 | 85366990 | RO | Connecteur PCB (raccordement du conducteur), 320 V, 10 A, Pas en mm: 5.00, Nombre de pôles: 2, PUSH IN avec actionneur, Boîte | 841 | G | 1960.333 | CCM | 349 | 137 | 41 | MM | 28 |  |  | https://eshop.weidmueller.com/p/1497740000
1497750000 | KWPN-M10/-120 90 | 929.958 | 100 | 25 | 25 | PCE | P151 | Cable lugs | PW | Outillage | PW66 | Cable Lugs | 4050118307061 | 85369010 | DE | Cosse de compression en cuivre pour raccorder les conducteurs en cuivre. Presser la cosse protège le conducteur et permet des raccordements électriques stables à long terme. | 2725 | G | 1893 | CCM | 186 | 117 | 87 | MM | 49 |  |  | https://eshop.weidmueller.com/p/1497750000
1497760000 | KWPN-M12/-120 90 | 934.088 | 100 | 25 | 25 | PCE | P151 | Cable lugs | PW | Outillage | PW66 | Cable Lugs | 4050118307184 | 85369010 | DE | Cosse de compression en cuivre pour raccorder les conducteurs en cuivre. Presser la cosse protège le conducteur et permet des raccordements électriques stables à long terme. | 2751 | G | 1850 | CCM | 186 | 117 | 85 | MM | 49 |  |  | https://eshop.weidmueller.com/p/1497760000
1497770000 | KWPN-M16/120 90 | 938.57 | 100 | 25 | 25 | PCE | P151 | Cable lugs | PW | Outillage | PW66 | Cable Lugs | 4050118307030 | 85369010 | DE | Cosse de compression en cuivre pour raccorder les conducteurs en cuivre. Presser la cosse protège le conducteur et permet des raccordements électriques stables à long terme. | 2899 | G | 2721.36 | CCM | 184 | 174 | 85 | MM | 7 |  |  | https://eshop.weidmueller.com/p/1497770000
1497780000 | KWPN-M20/-120 90 | 998.044 | 100 | 25 | 25 | PCE | P151 | Cable lugs | PW | Outillage | PW66 | Cable Lugs | 4050118307191 | 85369010 | DE | Cosse de compression en cuivre pour raccorder les conducteurs en cuivre. Presser la cosse protège le conducteur et permet des raccordements électriques stables à long terme. | 2873 | G | 2150.344 | CCM | 188 | 133 | 86 | MM | 49 |  |  | https://eshop.weidmueller.com/p/1497780000
1497790000 | KWPN-M8/-150 90 | 1102.828 | 100 | 25 | 25 | PCE | P151 | Cable lugs | PW | Outillage | PW66 | Cable Lugs | 4050118307085 | 85369010 | DE | Cosse de compression en cuivre pour raccorder les conducteurs en cuivre. Presser la cosse protège le conducteur et permet des raccordements électriques stables à long terme. | 3463 | G | 2770 | CCM | 184 | 173 | 87 | MM | 98 |  |  | https://eshop.weidmueller.com/p/1497790000
1497810000 | KWPN-M10/-150 90 | 1111.324 | 100 | 25 | 25 | PCE | P151 | Cable lugs | PW | Outillage | PW66 | Cable Lugs | 4050118307221 | 85369010 | DE | Cosse de compression en cuivre pour raccorder les conducteurs en cuivre. Presser la cosse protège le conducteur et permet des raccordements électriques stables à long terme. | 3519 | G | 2516 | CCM | 80 | 170 | 185 | MM | 49 |  |  | https://eshop.weidmueller.com/p/1497810000
1497820000 | KWPN-M12/-150 90 | 1129.142 | 100 | 25 | 25 | PCE | P151 | Cable lugs | PW | Outillage | PW66 | Cable Lugs | 4050118307306 | 85369010 | DE | Cosse de compression en cuivre pour raccorder les conducteurs en cuivre. Presser la cosse protège le conducteur et permet des raccordements électriques stables à long terme. | 3596 | G | 2750.94 | CCM | 186 | 174 | 85 | MM | 49 |  |  | https://eshop.weidmueller.com/p/1497820000
1497830000 | KWPN-M16/-150 90 | 1130.44 | 100 | 25 | 25 | PCE | P151 | Cable lugs | PW | Outillage | PW66 | Cable Lugs | 4050118307160 | 85369010 | DE | Cosse de compression en cuivre pour raccorder les conducteurs en cuivre. Presser la cosse protège le conducteur et permet des raccordements électriques stables à long terme. | 3792 | G | 2847.075 | CCM | 187 | 175 | 87 | MM | 49 |  |  | https://eshop.weidmueller.com/p/1497830000
1497840000 | KP-M5/-6 | 66.6 | 100 | 100 | 100 | PCE | P151 | Cable lugs | PW | Outillage | PW66 | Cable Lugs | 4050118307405 | 85369010 | DE | Cosse à comprimer pour conducteur en cuivre, Série DIN 46235, standard, M 5, 6 mm² | 337 | G | 201.6 | CCM | 140 | 90 | 16 | MM | 49 |  |  | https://eshop.weidmueller.com/p/1497840000
1497850000 | KP-M6/-6 | 63 | 100 | 100 | 100 | PCE | P151 | Cable lugs | PW | Outillage | PW66 | Cable Lugs | 4050118307245 | 85369010 | DE | Cosse à comprimer pour conducteur en cuivre, Série DIN 46235, standard, M 6, 6 mm² | 338 | G | 222.3 | CCM | 130 | 95 | 18 | MM | 49 |  |  | https://eshop.weidmueller.com/p/1497850000
1497860000 | KP-M8/-6 | 67.6 | 100 | 100 | 100 | PCE | P151 | Cable lugs | PW | Outillage | PW66 | Cable Lugs | 4050118307238 | 85369010 | DE | Cosse à comprimer pour conducteur en cuivre, Série DIN 46235, standard, M8, 6 mm² | 362 | G | 264.6 | CCM | 105 | 105 | 24 | MM | 7 |  |  | https://eshop.weidmueller.com/p/1497860000
1497870000 | KP-M5/-10 | 65.96 | 100 | 100 | 100 | PCE | P151 | Cable lugs | PW | Outillage | PW66 | Cable Lugs | 4050118307252 | 85369010 | DE | Cosse à comprimer pour conducteur en cuivre, Série DIN 46235, standard, M 5, 10 mm² | 387 | G | 245.52 | CCM | 142 | 91 | 19 | MM | 49 |  |  | https://eshop.weidmueller.com/p/1497870000
1497880000 | KP-M6/-10 | 66.6 | 100 | 100 | 100 | PCE | P151 | Cable lugs | PW | Outillage | PW66 | Cable Lugs | 4050118307283 | 85369010 | DE | Cosse à comprimer pour conducteur en cuivre, Série DIN 46235, standard, M 6, 10 mm² | 385 | G | 214.89 | CCM | 130 | 87 | 19 | MM | 28 |  |  | https://eshop.weidmueller.com/p/1497880000
1497890000 | KP-M8/-10 | 66.9 | 100 | 100 | 100 | PCE | P151 | Cable lugs | PW | Outillage | PW66 | Cable Lugs | 4050118307573 | 85369010 | DE | Cosse à comprimer pour conducteur en cuivre, Série DIN 46235, standard, M8, 10 mm² | 398 | G | 317.84 | CCM | 109 | 108 | 27 | MM | 7 |  |  | https://eshop.weidmueller.com/p/1497890000
1497910000 | KP-M10/-10 | 83.43 | 100 | 100 | 100 | PCE | P151 | Cable lugs | PW | Outillage | PW66 | Cable Lugs | 4050118307276 | 85369010 | DE | Cosse à comprimer pour conducteur en cuivre, Série DIN 46235, standard, M10, 10 mm² | 410 | G | 363.22 | CCM | 127 | 110 | 26 | MM | 28 |  |  | https://eshop.weidmueller.com/p/1497910000
1497920000 | KP-M5/-16 | 131.45 | 100 | 100 | 100 | PCE | P151 | Cable lugs | PW | Outillage | PW66 | Cable Lugs | 4050118307542 | 85369010 | DE | Cosse à comprimer pour conducteur en cuivre, Série DIN 46235, standard, M 5, 16 mm² | 1244 | G | 777 | CCM | 105 | 88 | 84 | MM | 49 |  |  | https://eshop.weidmueller.com/p/1497920000
1497930000 | KP-M6/-16 | 128.74 | 100 | 100 | 100 | PCE | P151 | Cable lugs | PW | Outillage | PW66 | Cable Lugs | 4050118307290 | 85369010 | DE | Cosse à comprimer pour conducteur en cuivre, Série DIN 46235, standard, M 6, 16 mm² | 1279 | G | 750 | CCM | 105 | 87 | 82 | MM | 7 |  |  | https://eshop.weidmueller.com/p/1497930000
1497940000 | KP-M8/-16 | 129.8 | 100 | 100 | 100 | PCE | P151 | Cable lugs | PW | Outillage | PW66 | Cable Lugs | 4050118307269 | 85369010 | DE | Cosse à comprimer pour conducteur en cuivre, Série DIN 46235, standard, M8, 16 mm² | 1442 | G | 2748.56 | CCM | 188 | 172 | 85 | MM | 28 |  |  | https://eshop.weidmueller.com/p/1497940000
1497950000 | KP-M10/-16 | 130.27 | 100 | 100 | 100 | PCE | P151 | Cable lugs | PW | Outillage | PW66 | Cable Lugs | 4050118307450 | 85369010 | DE | Cosse à comprimer pour conducteur en cuivre, Série DIN 46235, standard, M10, 16 mm² | 1350 | G | 828 | CCM | 107 | 91 | 85 | MM | 28 |  |  | https://eshop.weidmueller.com/p/1497950000
1497960000 | KP-M12/-16 | 120.95 | 100 | 100 | 100 | PCE | P151 | Cable lugs | PW | Outillage | PW66 | Cable Lugs | 4050118307436 | 85369010 | DE | Cosse à comprimer pour conducteur en cuivre, Série DIN 46235, standard, M 12, 16 mm² | 1356 | G | 793 | CCM | 106 | 89 | 84 | MM | 49 |  |  | https://eshop.weidmueller.com/p/1497960000
1497970000 | KP-M6/-25 | 155.29 | 100 | 100 | 100 | PCE | P151 | Cable lugs | PW | Outillage | PW66 | Cable Lugs | 4050118307412 | 85369010 | DE | Cosse à comprimer pour conducteur en cuivre, Série DIN 46235, standard, M 6, 25 mm² | 1627 | G | 809 | CCM | 107 | 90 | 84 | MM | 28 |  |  | https://eshop.weidmueller.com/p/1497970000
1497980000 | KP-M8/-25 | 158.36 | 100 | 100 | 100 | PCE | P151 | Cable lugs | PW | Outillage | PW66 | Cable Lugs | 4050118307528 | 85369010 | DE | Cosse à comprimer pour conducteur en cuivre, Série DIN 46235, standard, M8, 25 mm² | 1722 | G | 1799 | CCM | 184 | 115 | 85 | MM | 7 |  |  | https://eshop.weidmueller.com/p/1497980000
1497990000 | KP-M10/-25 | 160.72 | 100 | 100 | 100 | PCE | P151 | Cable lugs | PW | Outillage | PW66 | Cable Lugs | 4050118307535 | 85369010 | DE | Cosse à comprimer pour conducteur en cuivre, Série DIN 46235, standard, M10, 25 mm² | 1708 | G | 1815 | CCM | 184 | 116 | 85 | MM | 28 |  |  | https://eshop.weidmueller.com/p/1497990000
1498000000 | KP-M12/-25 | 159.89 | 100 | 100 | 100 | PCE | P151 | Cable lugs | PW | Outillage | PW66 | Cable Lugs | 4050118307504 | 85369010 | DE | Cosse à comprimer pour conducteur en cuivre, Série DIN 46235, standard, M 12, 25 mm² | 1663 | G | 1883.115 | CCM | 185 | 117 | 87 | MM | 49 |  |  | https://eshop.weidmueller.com/p/1498000000
1498010000 | KP-M16/-25 | 190.57 | 100 | 100 | 100 | PCE | P151 | Cable lugs | PW | Outillage | PW66 | Cable Lugs | 4050118307443 | 85369010 | DE | Cosse à comprimer pour conducteur en cuivre, Série DIN 46235, standard, M 16, 25 mm² | 1889 | G | 1840 | CCM | 185 | 117 | 85 | MM | 49 |  |  | https://eshop.weidmueller.com/p/1498010000
1498020000 | KP-M6/-35 | 276.71 | 100 | 100 | 100 | PCE | P151 | Cable lugs | PW | Outillage | PW66 | Cable Lugs | 4050118307313 | 85369010 | DE | Cosse à comprimer pour conducteur en cuivre, Série DIN 46235, standard, M 6, 35 mm² | 3125 | G | 1855.55 | CCM | 185 | 118 | 85 | MM | 49 |  |  | https://eshop.weidmueller.com/p/1498020000
1498030000 | KP-M8/-35 | 248.15 | 100 | 100 | 100 | PCE | P151 | Cable lugs | PW | Outillage | PW66 | Cable Lugs | 4050118307511 | 85369010 | DE | Cosse à comprimer pour conducteur en cuivre, Série DIN 46235, standard, M8, 35 mm² | 3197 | G | 1819.935 | CCM | 183 | 117 | 85 | MM | 7 |  |  | https://eshop.weidmueller.com/p/1498030000
1498040000 | KP-M10/-35 | 247.33 | 100 | 100 | 100 | PCE | P151 | Cable lugs | PW | Outillage | PW66 | Cable Lugs | 4050118307337 | 85369010 | DE | Cosse à comprimer pour conducteur en cuivre, Série DIN 46235, standard, M10, 35 mm² | 3230 | G | 1803 | CCM | 185 | 116 | 84 | MM | 28 |  |  | https://eshop.weidmueller.com/p/1498040000
1498050000 | KP-M12/35 | 257.948 | 100 | 100 | 100 | PCE | P151 | Cable lugs | PW | Outillage | PW66 | Cable Lugs | 4050118307320 | 85369010 | DE | Cosse à comprimer pour conducteur en cuivre, Série DIN 46235, standard, M 12, 35 mm² | 3227 | G | 2670 | CCM | 187 | 172 | 83 | MM | 28 |  |  | https://eshop.weidmueller.com/p/1498050000
1498060000 | KP-M16/-35 | 281.9 | 100 | 100 | 100 | PCE | P151 | Cable lugs | PW | Outillage | PW66 | Cable Lugs | 4050118307382 | 85369010 | DE | Cosse à comprimer pour conducteur en cuivre, Série DIN 46235, standard, M 16, 35 mm² | 3356 | G | 2257.2 | CCM | 190 | 132 | 90 | MM | 49 |  |  | https://eshop.weidmueller.com/p/1498060000
1498070000 | KP-M8/-50 | 359.55 | 100 | 100 | 100 | PCE | P151 | Cable lugs | PW | Outillage | PW66 | Cable Lugs | 4050118307566 | 85369010 | DE | Cosse à comprimer pour conducteur en cuivre, Série DIN 46235, standard, M8, 50 mm² | 5015 | G | 2892 | CCM | 189 | 180 | 85 | MM | 7 |  |  | https://eshop.weidmueller.com/p/1498070000
1498080000 | KP-M10/-50 | 358.96 | 100 | 100 | 100 | PCE | P151 | Cable lugs | PW | Outillage | PW66 | Cable Lugs | 4050118307559 | 85369010 | DE | Cosse à comprimer pour conducteur en cuivre, Série DIN 46235, standard, M10, 50 mm² | 4994 | G | 2785 | CCM | 185 | 173 | 87 | MM | 7 |  |  | https://eshop.weidmueller.com/p/1498080000
1498090000 | KP-M12/-50 | 389.28 | 100 | 100 | 100 | PCE | P151 | Cable lugs | PW | Outillage | PW66 | Cable Lugs | 4050118307375 | 85369010 | DE | Cosse à comprimer pour conducteur en cuivre, Série DIN 46235, standard, M 12, 50 mm² | 4874 | G | 2687 | CCM | 186 | 174 | 83 | MM | 49 |  |  | https://eshop.weidmueller.com/p/1498090000
1498100000 | HDC HA 3 MS | 5.1834 | 1 | 1 | 1 | PCE | P201 | Heavy duty connectors | PB | Connecteurs Etanches/composants passifs | PB72 | CIE Connecteurs industriels étanches | 4008190048747 | 85366990 | CN | CIE ,96 Connecteur enfichable, Mâle, 400 V, 16 A, Nombre de pôles: 3, Raccordement vissé, Taille: 1, Nombre d'enfichage >500 - Matériau : Alliage de Cuivre - Matériau Isolant : PC renforcé fibre de verre | 21 | G | 148.125 | CCM | 79 | 75 | 25 | MM | 7 |  |  | https://eshop.weidmueller.com/p/1498100000
1498110000 | KP-M16/-50 | 411.112 | 100 | 100 | 100 | PCE | P151 | Cable lugs | PW | Outillage | PW66 | Cable Lugs | 4050118307474 | 85369010 | DE | Cosse à comprimer pour conducteur en cuivre, Série DIN 46235, standard, M 16, 50 mm² | 5146 | G | 2766 | CCM | 187 | 174 | 85 | MM | 49 |  |  | https://eshop.weidmueller.com/p/1498110000
1498120000 | KP-M20/-50 | 453.946 | 100 | 100 | 100 | PCE | P151 | Cable lugs | PW | Outillage | PW66 | Cable Lugs | 4050118307597 | 85369010 | DE | Cosse à comprimer pour conducteur en cuivre, Série DIN 46235, standard, M 20, 50 mm² | 5433 | G | 2978 | CCM | 188 | 180 | 88 | MM | 98 |  |  | https://eshop.weidmueller.com/p/1498120000
1498130000 | KP-M8/-70 | 498.55 | 100 | 50 | 50 | PCE | P151 | Cable lugs | PW | Outillage | PW66 | Cable Lugs | 4050118307351 | 85369010 | DE | Cosse à comprimer pour conducteur en cuivre, Série DIN 46235, standard, M8, 70 mm² | 3342 | G | 1826 | CCM | 183 | 116 | 86 | MM | 7 |  |  | https://eshop.weidmueller.com/p/1498130000
1498140000 | KP-M10/-70 | 498.55 | 100 | 50 | 50 | PCE | P151 | Cable lugs | PW | Outillage | PW66 | Cable Lugs | 4050118307429 | 85369010 | DE | Cosse à comprimer pour conducteur en cuivre, Série DIN 46235, standard, M10, 70 mm² | 3389 | G | 1809 | CCM | 185 | 115 | 85 | MM | 7 |  |  | https://eshop.weidmueller.com/p/1498140000
1498150000 | KP-M12/-70 | 501.85 | 100 | 50 | 50 | PCE | P151 | Cable lugs | PW | Outillage | PW66 | Cable Lugs | 4050118307467 | 85369010 | DE | Cosse à comprimer pour conducteur en cuivre, Série DIN 46235, standard, M 12, 70 mm² | 3372 | G | 1850 | CCM | 186 | 117 | 85 | MM | 28 |  |  | https://eshop.weidmueller.com/p/1498150000
1498160000 | KP-M16/-70 | 511.53 | 100 | 50 | 50 | PCE | P151 | Cable lugs | PW | Outillage | PW66 | Cable Lugs | 4050118307481 | 85369010 | DE | Cosse à comprimer pour conducteur en cuivre, Série DIN 46235, standard, M 16, 70 mm² | 3395 | G | 1858 | CCM | 183 | 118 | 86 | MM | 49 |  |  | https://eshop.weidmueller.com/p/1498160000
1498170000 | KP-M20/-70 | 572.3 | 100 | 50 | 50 | PCE | P151 | Cable lugs | PW | Outillage | PW66 | Cable Lugs | 4050118307344 | 85369010 | DE | Cosse à comprimer pour conducteur en cuivre, Série DIN 46235, standard, M 20, 70 mm² | 3487 | G | 2733 | CCM | 188 | 173 | 84 | MM | 49 |  |  | https://eshop.weidmueller.com/p/1498170000
1498180000 | KP-M8/-95 | 682.28 | 100 | 50 | 50 | PCE | P151 | Cable lugs | PW | Outillage | PW66 | Cable Lugs | 4050118307498 | 85369010 | DE | Cosse à comprimer pour conducteur en cuivre, Série DIN 46235, standard, M8, 95 mm² | 4789 | G | 2944 | CCM | 187 | 183 | 86 | MM | 7 |  |  | https://eshop.weidmueller.com/p/1498180000
1498190000 | KP-M10/-95 | 687.47 | 100 | 50 | 50 | PCE | P151 | Cable lugs | PW | Outillage | PW66 | Cable Lugs | 4050118307603 | 85369010 | DE | Cosse à comprimer pour conducteur en cuivre, Série DIN 46235, standard, M10, 95 mm² | 4792 | G | 2844 | CCM | 187 | 181 | 84 | MM | 7 |  |  | https://eshop.weidmueller.com/p/1498190000
1498200000 | HDC HA 3 FS | 4.4937 | 1 | 1 | 1 | PCE | P201 | Heavy duty connectors | PB | Connecteurs Etanches/composants passifs | PB72 | CIE Connecteurs industriels étanches | 4008190176556 | 85366990 | CN | Insert de contact (connecteurs débrochables industriels), Femelle, 400 V, 16 A, Nombre de pôles: 3, Raccordement vissé, Taille de construction: 1 | 24 | G | 144.892 | CCM | 89 | 74 | 22 | MM | 7 |  |  | https://eshop.weidmueller.com/p/1498200000
1498210000 | KP-M12/-95 | 684.99 | 100 | 50 | 50 | PCE | P151 | Cable lugs | PW | Outillage | PW66 | Cable Lugs | 4050118307610 | 85369010 | DE | Cosse à comprimer pour conducteur en cuivre, Série DIN 46235, standard, M 12, 95 mm² | 4752 | G | 2817 | CCM | 185 | 177 | 86 | MM | 28 |  |  | https://eshop.weidmueller.com/p/1498210000
1498220000 | KP-M16/-95 | 685.934 | 100 | 50 | 50 | PCE | P151 | Cable lugs | PW | Outillage | PW66 | Cable Lugs | 4050118307719 | 85369010 | DE | Cosse à comprimer pour conducteur en cuivre, Série DIN 46235, standard, M 16, 95 mm² | 4855 | G | 2784 | CCM | 186 | 174 | 86 | MM | 49 |  |  | https://eshop.weidmueller.com/p/1498220000
1498230000 | KP-M20/-95 | 735.258 | 100 | 50 | 50 | PCE | P151 | Cable lugs | PW | Outillage | PW66 | Cable Lugs | 4050118307634 | 85369010 | DE | Cosse à comprimer pour conducteur en cuivre, Série DIN 46235, standard, M 20, 95 mm² | 4981 | G | 3059.82 | CCM | 191 | 178 | 90 | MM | 49 |  |  | https://eshop.weidmueller.com/p/1498230000
1498240000 | KP-M10/-120 | 808.536 | 100 | 50 | 50 | PCE | P151 | Cable lugs | PW | Outillage | PW66 | Cable Lugs | 4050118307368 | 85369010 | DE | Cosse à comprimer pour conducteur en cuivre, Série DIN 46235, standard, M10, 120 mm² | 5851 | G | 3060 | CCM | 188 | 175 | 93 | MM | 7 |  |  | https://eshop.weidmueller.com/p/1498240000
1498250000 | KP-M12/-120 | 817.15 | 100 | 50 | 50 | PCE | P151 | Cable lugs | PW | Outillage | PW66 | Cable Lugs | 4050118307627 | 85369010 | DE | Cosse à comprimer pour conducteur en cuivre, Série DIN 46235, standard, M 12, 120 mm² | 5713 | G | 3079 | CCM | 188 | 178 | 92 | MM | 7 |  |  | https://eshop.weidmueller.com/p/1498250000
1498270000 | KP-M16/-120 | 817.622 | 100 | 50 | 50 | PCE | P151 | Cable lugs | PW | Outillage | PW66 | Cable Lugs | 4050118307580 | 85369010 | DE | Cosse à comprimer pour conducteur en cuivre, Série DIN 46235, standard, M 16, 120 mm² | 5714 | G | 3060 | CCM | 180 | 170 | 100 | MM | 49 |  |  | https://eshop.weidmueller.com/p/1498270000
1498280000 | KP-M20/-120 | 840.868 | 100 | 50 | 50 | PCE | P151 | Cable lugs | PW | Outillage | PW66 | Cable Lugs | 4050118307702 | 85369010 | DE | Cosse à comprimer pour conducteur en cuivre, Série DIN 46235, standard, M 20, 120 mm² | 5922 | G | 3248 | CCM | 189 | 179 | 96 | MM | 49 |  |  | https://eshop.weidmueller.com/p/1498280000
1498290000 | KP-M8/-150 | 1132.328 | 100 | 25 | 25 | PCE | P151 | Cable lugs | PW | Outillage | PW66 | Cable Lugs | 4050118307399 | 85369010 | DE | Cosse à comprimer pour conducteur en cuivre, Série DIN 46235, standard, M8, 150 mm² | 4129 | G | 2781.625 | CCM | 187 | 175 | 85 | MM | 49 |  |  | https://eshop.weidmueller.com/p/1498290000
1498300000 | HDC HA 4 MS | 5.2412 | 1 | 1 | 1 | PCE | P201 | Heavy duty connectors | PB | Connecteurs Etanches/composants passifs | PB72 | CIE Connecteurs industriels étanches | 4008190006471 | 85366990 | CN | CIE ,96 Connecteur enfichable, Mâle, 400 V, 16 A, Nombre de pôles: 4, Raccordement vissé, Taille: 1, Nombre d'enfichage >500 - Matériau : Alliage de Cuivre - Matériau Isolant : PC renforcé fibre de verre | 23 | G | 147.87 | CCM | 90 | 53 | 31 | MM | 7 |  |  | https://eshop.weidmueller.com/p/1498300000
1498310000 | KP-M10/-150 | 1130.794 | 100 | 25 | 25 | PCE | P151 | Cable lugs | PW | Outillage | PW66 | Cable Lugs | 4050118307801 | 85369010 | DE | Cosse à comprimer pour conducteur en cuivre, Série DIN 46235, standard, M10, 150 mm² | 4129 | G | 2753 | CCM | 185 | 173 | 86 | MM | 7 |  |  | https://eshop.weidmueller.com/p/1498310000
1498320000 | KP-M12/-150 | 1122.534 | 100 | 25 | 25 | PCE | P151 | Cable lugs | PW | Outillage | PW66 | Cable Lugs | 4050118307658 | 85369010 | DE | Cosse à comprimer pour conducteur en cuivre, Série DIN 46235, standard, M 12, 150 mm² | 4227 | G | 2750.94 | CCM | 186 | 174 | 85 | MM | 7 |  |  | https://eshop.weidmueller.com/p/1498320000
1498330000 | KP-M16/-150 | 1135.042 | 100 | 25 | 25 | PCE | P151 | Cable lugs | PW | Outillage | PW66 | Cable Lugs | 4050118307641 | 85369010 | DE | Cosse à comprimer pour conducteur en cuivre, Série DIN 46235, standard, M 16, 150 mm² | 4148 | G | 3023.424 | CCM | 192 | 181 | 87 | MM | 49 |  |  | https://eshop.weidmueller.com/p/1498330000
1498340000 | KP-M20/-150 | 1199.588 | 100 | 25 | 25 | PCE | P151 | Cable lugs | PW | Outillage | PW66 | Cable Lugs | 4050118307740 | 85369010 | DE | Cosse à comprimer pour conducteur en cuivre, Série DIN 46235, standard, M 20, 150 mm² | 4071 | G | 2761 | CCM | 189 | 176 | 83 | MM | 35 |  |  | https://eshop.weidmueller.com/p/1498340000
1498350000 | KP-M10/-185 | 1302.838 | 100 | 25 | 25 | PCE | P151 | Cable lugs | PW | Outillage | PW66 | Cable Lugs | 4050118307665 | 85369010 | DE | Cosse à comprimer pour conducteur en cuivre, Série DIN 46235, standard, M10, 185 mm² | 4755 | G | 2769 | CCM | 185 | 172 | 87 | MM | 7 |  |  | https://eshop.weidmueller.com/p/1498350000
1498360000 | KP-M12/-185 | 1315.464 | 100 | 25 | 25 | PCE | P151 | Cable lugs | PW | Outillage | PW66 | Cable Lugs | 4050118307726 | 85369010 | DE | Cosse à comprimer pour conducteur en cuivre, Série DIN 46235, standard, M 12, 185 mm² | 4805 | G | 2831 | CCM | 186 | 171 | 89 | MM | 7 |  |  | https://eshop.weidmueller.com/p/1498360000
1498370000 | KP-M16/-185 | 1340.716 | 100 | 25 | 25 | PCE | P151 | Cable lugs | PW | Outillage | PW66 | Cable Lugs | 4050118307733 | 85369010 | DE | Cosse à comprimer pour conducteur en cuivre, Série DIN 46235, standard, M 16, 185 mm² | 4756 | G | 2800 | CCM | 186 | 173 | 87 | MM | 49 |  |  | https://eshop.weidmueller.com/p/1498370000
1498380000 | KP-M20/-185 | 1388.624 | 100 | 25 | 25 | PCE | P151 | Cable lugs | PW | Outillage | PW66 | Cable Lugs | 4050118307757 | 85369010 | DE | Cosse à comprimer pour conducteur en cuivre, Série DIN 46235, standard, M 20, 185 mm² | 4753 | G | 3034.925 | CCM | 193 | 185 | 85 | MM | 49 |  |  | https://eshop.weidmueller.com/p/1498380000
1498390000 | KP-M10/-240 | 1925.17 | 100 | 20 | 20 | PCE | P151 | Cable lugs | PW | Outillage | PW66 | Cable Lugs | 4050118307818 | 85369010 | DE | Cosse à comprimer pour conducteur en cuivre, Série DIN 46235, standard, M10, 240 mm² | 5469 | G | 3028 | CCM | 187 | 176 | 92 | MM | 7 |  |  | https://eshop.weidmueller.com/p/1498390000
1498400000 | HDC HA 4 FS | 6.1618 | 1 | 1 | 1 | PCE | P201 | Heavy duty connectors | PB | Connecteurs Etanches/composants passifs | PB72 | CIE Connecteurs industriels étanches | 4008190178741 | 85366990 | CN | CIE ,96 Connecteur enfichable, Femelle, 400 V, 16 A, Nombre de pôles: 4, Raccordement vissé, Taille: 1, Nombre d'enfichage >500 - Matériau : Alliage de Cuivre - Matériau Isolant : PC renforcé fibre de verre | 23 | G | 120.274 | CCM | 77 | 71 | 22 | MM | 7 |  |  | https://eshop.weidmueller.com/p/1498400000
1498410000 | KP-M12/-240 | 1895.67 | 100 | 20 | 20 | PCE | P151 | Cable lugs | PW | Outillage | PW66 | Cable Lugs | 4050118307672 | 85369010 | DE | Cosse à comprimer pour conducteur en cuivre, Série DIN 46235, standard, M 12, 240 mm² | 5548 | G | 2865 | CCM | 186 | 175 | 88 | MM | 7 |  |  | https://eshop.weidmueller.com/p/1498410000
1498420000 | KP-M16/-240 | 1882.572 | 100 | 20 | 20 | PCE | P151 | Cable lugs | PW | Outillage | PW66 | Cable Lugs | 4050118307825 | 85369010 | DE | Cosse à comprimer pour conducteur en cuivre, Série DIN 46235, standard, M 16, 240 mm² | 5493 | G | 3267 | CCM | 193 | 182 | 93 | MM | 49 |  |  | https://eshop.weidmueller.com/p/1498420000
1498430000 | KP-M20/-240 | 1909.004 | 100 | 20 | 20 | PCE | P151 | Cable lugs | PW | Outillage | PW66 | Cable Lugs | 4050118307832 | 85369010 | DE | Cosse à comprimer pour conducteur en cuivre, Série DIN 46235, standard, M 20, 240 mm² | 5528 | G | 2878 | CCM | 189 | 175 | 87 | MM | 49 |  |  | https://eshop.weidmueller.com/p/1498430000
1498440000 | KP-M10/-300 | 2584.318 | 100 | 10 | 10 | PCE | P151 | Cable lugs | PW | Outillage | PW66 | Cable Lugs | 4050118307764 | 85369010 | DE | Cosse à comprimer pour conducteur en cuivre, Série DIN 46235, standard, M10, 300 mm² | 3426 | G | 1888 | CCM | 186 | 118 | 86 | MM | 49 |  |  | https://eshop.weidmueller.com/p/1498440000
1498450000 | KP-M12/-300 | 2526.97 | 100 | 10 | 10 | PCE | P151 | Cable lugs | PW | Outillage | PW66 | Cable Lugs | 4050118307788 | 85369010 | DE | Cosse à comprimer pour conducteur en cuivre, Série DIN 46235, standard, M 12, 300 mm² | 3448 | G | 1960 | CCM | 183 | 126 | 85 | MM | 49 |  |  | https://eshop.weidmueller.com/p/1498450000
1498460000 | KP-M16/-300 | 2517.294 | 100 | 10 | 10 | PCE | P151 | Cable lugs | PW | Outillage | PW66 | Cable Lugs | 4050118307870 | 85369010 | DE | Cosse à comprimer pour conducteur en cuivre, Série DIN 46235, standard, M 16, 300 mm² | 3421 | G | 1986 | CCM | 188 | 120 | 88 | MM | 49 |  |  | https://eshop.weidmueller.com/p/1498460000
1498470000 | KP-M20/-300 | 2539.242 | 100 | 10 | 10 | PCE | P151 | Cable lugs | PW | Outillage | PW66 | Cable Lugs | 4050118307849 | 85369010 | DE | Cosse à comprimer pour conducteur en cuivre, Série DIN 46235, standard, M 20, 300 mm² | 3438 | G | 1892 | CCM | 187 | 119 | 85 | MM | 49 |  |  | https://eshop.weidmueller.com/p/1498470000
1498480000 | KP-M8/-120 | 807.12 | 100 | 50 | 50 | PCE | P151 | Cable lugs | PW | Outillage | PW66 | Cable Lugs | 4050118307900 | 85369010 | DE | Cosse à comprimer pour conducteur en cuivre, Série DIN 46235, standard, M8, 120 mm² | 5641 | G | 2996 | CCM | 186 | 177 | 91 | MM | 49 |  |  | https://eshop.weidmueller.com/p/1498480000
1498490000 | KP-M14/-120 | 818.92 | 100 | 50 | 50 | PCE | P151 | Cable lugs | PW | Outillage | PW66 | Cable Lugs | 4050118307771 | 85369010 | DE | Cosse à comprimer pour conducteur en cuivre, Série DIN 46235, standard, M 14, 120 mm² | 5604 | G | 3164 | CCM | 189 | 180 | 93 | MM | 49 |  |  | https://eshop.weidmueller.com/p/1498490000
1498510000 | KP-M6/-50 | 387.98 | 100 | 100 | 100 | PCE | P151 | Cable lugs | PW | Outillage | PW66 | Cable Lugs | 4050118308006 | 85369010 | DE | Cosse à comprimer pour conducteur en cuivre, Série DIN 46235, standard, M 6, 50 mm² | 4879 | G | 2689 | CCM | 185 | 173 | 84 | MM | 28 |  |  | https://eshop.weidmueller.com/p/1498510000
1498520000 | KP-M14/-95 | 685.698 | 100 | 50 | 50 | PCE | P151 | Cable lugs | PW | Outillage | PW66 | Cable Lugs | 4050118307863 | 85369010 | DE | Cosse à comprimer pour conducteur en cuivre, Série DIN 46235, standard, M 14, 95 mm² | 4741 | G | 3286.24 | CCM | 190 | 188 | 92 | MM | 56 |  |  | https://eshop.weidmueller.com/p/1498520000
1498530000 | KP-M14/-240 | 1861.922 | 100 | 20 | 20 | PCE | P151 | Cable lugs | PW | Outillage | PW66 | Cable Lugs | 4050118307689 | 85369010 | DE | Cosse à comprimer pour conducteur en cuivre, Série DIN 46235, standard, M 14, 240 mm² | 5505 | G | 3268 | CCM | 193 | 184 | 92 | MM | 49 |  |  | https://eshop.weidmueller.com/p/1498530000
1498540000 | KP-M8/-185 | 1315.346 | 100 | 25 | 25 | PCE | P151 | Cable lugs | PW | Outillage | PW66 | Cable Lugs | 4050118307894 | 85369010 | DE | Cosse à comprimer pour conducteur en cuivre, Série DIN 46235, standard, M8, 185 mm² | 4721 | G | 3163.86 | CCM | 189 | 180 | 93 | MM | 56 |  |  | https://eshop.weidmueller.com/p/1498540000
1498550000 | KP-M14/-300 | 2602.962 | 100 | 10 | 10 | PCE | P151 | Cable lugs | PW | Outillage | PW66 | Cable Lugs | 4050118307924 | 85369010 | DE | Cosse à comprimer pour conducteur en cuivre, Série DIN 46235, standard, M 14, 300 mm² | 3488 | G | 1406 | CCM | 80 | 95 | 185 | MM | 49 |  |  | https://eshop.weidmueller.com/p/1498550000
1498560000 | KP-M14/-70 | 485.57 | 100 | 50 | 50 | PCE | P151 | Cable lugs | PW | Outillage | PW66 | Cable Lugs | 4050118307696 | 85369010 | DE | Cosse à comprimer pour conducteur en cuivre, Série DIN 46235, standard, M 14, 70 mm² | 3228 | G | 2175.348 | CCM | 188 | 133 | 87 | MM | 49 |  |  | https://eshop.weidmueller.com/p/1498560000
1498570000 | KP-M14/-50 | 395.182 | 100 | 100 | 100 | PCE | P151 | Cable lugs | PW | Outillage | PW66 | Cable Lugs | 4050118308105 | 85369010 | DE | Cosse à comprimer pour conducteur en cuivre, Série DIN 46235, standard, M 14, 50 mm² | 4856 | G | 2896 | CCM | 187 | 178 | 87 | MM | 49 |  |  | https://eshop.weidmueller.com/p/1498570000
1498580000 | KP-M14/-150 | 1150.146 | 100 | 25 | 25 | PCE | P151 | Cable lugs | PW | Outillage | PW66 | Cable Lugs | 4050118308112 | 85369010 | DE | Cosse à comprimer pour conducteur en cuivre, Série DIN 46235, standard, M 14, 150 mm² | 4138 | G | 2815.668 | CCM | 186 | 174 | 87 | MM | 49 |  |  | https://eshop.weidmueller.com/p/1498580000
1498590000 | KP-M14/-185 | 1327.972 | 100 | 25 | 25 | PCE | P151 | Cable lugs | PW | Outillage | PW66 | Cable Lugs | 4050118307887 | 85369010 | DE | Cosse à comprimer pour conducteur en cuivre, Série DIN 46235, standard, M 14, 185 mm² | 4740 | G | 3077 | CCM | 191 | 177 | 91 | MM | 49 |  |  | https://eshop.weidmueller.com/p/1498590000
1498700000 | HDC HSB 6 MS | 24.8895 | 1 | 1 | 1 | PCE | P201 | Heavy duty connectors | PB | Connecteurs Etanches/composants passifs | PB72 | CIE Connecteurs industriels étanches | 4008190035136 | 85366990 | CN | Insert de contact (connecteurs débrochables industriels), Mâle, 400 V, 35 A, Nombre de pôles: 6, Raccordement vissé, Taille de construction: 6 | 81 | G | 166.5 | CCM | 90 | 50 | 37 | MM | 7 |  |  | https://eshop.weidmueller.com/p/1498700000
1498780000 | THM MT30X 89/60 WS | 422.9 | 1 | 1 | 1 | PCE | P176 | Labels markers | PI | Produits d'Installation | PI83 | Matériels d'installation | 4050118308303 | 39199080 | DE | Repérage d’appareils, Largeur: 89 mm, Caractères imprimés: sans, Polyester, blanc, -40...150 °C | 900 | G | 1274 | CCM | 114 | 114 | 98 | MM | 35 |  |  | https://eshop.weidmueller.com/p/1498780000
1498790000 | THM MT30X 76/25 WS | 166.6 | 1 | 1 | 1 | PCE | P176 | Labels markers | PI | Produits d'Installation | PI83 | Matériels d'installation | 4050118308402 | 39199080 | DE | Repérage d’appareils, Largeur: 76 mm, Caractères imprimés: sans, Polyester, blanc, -40...150 °C | 348 | G | 628 | CCM | 88 | 88 | 81 | MM | 35 |  |  | https://eshop.weidmueller.com/p/1498790000
1498800000 | HDC HSB 6 MS 7 - 12 | 38.3 | 1 | 1 | 1 | PCE | P201 | Heavy duty connectors | PB | Connecteurs Etanches/composants passifs | PB72 | CIE Connecteurs industriels étanches | 4008190071875 | 85366990 | CN | Insert de contact (connecteurs débrochables industriels), Mâle, 400 V, 35 A, Nombre de pôles: 6, Raccordement vissé, Taille de construction: 6 | 81 | G | 108.53 | CCM | 84 | 34 | 38 | MM | 7 |  |  | https://eshop.weidmueller.com/p/1498800000
1498900000 | HDC HSB 6 FS | 27.4054 | 1 | 1 | 1 | PCE | P201 | Heavy duty connectors | PB | Connecteurs Etanches/composants passifs | PB72 | CIE Connecteurs industriels étanches | 4008190071417 | 85366990 | CN | Insert de contact (connecteurs débrochables industriels), Femelle, 400 V, 35 A, Nombre de pôles: 6, Raccordement vissé, Taille de construction: 6 | 88 | G | 156.078 | CCM | 87 | 46 | 39 | MM | 7 |  |  | https://eshop.weidmueller.com/p/1498900000
1499000000 | HDC HSB 6 FS 7 - 12 | 38.3 | 1 | 1 | 1 | PCE | P201 | Heavy duty connectors | PB | Connecteurs Etanches/composants passifs | PB72 | CIE Connecteurs industriels étanches | 4008190006082 | 85369010 | CN | Insert de contact (connecteurs débrochables industriels), Femelle, 400 V, 35 A, Nombre de pôles: 6, Raccordement vissé, Taille de construction: 6 | 87 | G | 98.18 | CCM | 85 | 35 | 33 | MM | 7 |  |  | https://eshop.weidmueller.com/p/1499000000
1499510000 | BLT 5.08HC/02/180 SN BK BX | 296.54 | 100 | 180 | 180 | PCE | P311 | PCB-connectors 5 pin pitch | PL | Composants sur CI | PL30 | Connecteurs pour CI pas < 5mm | 4008190861704 | 85366990 | DE | Connecteur PCB (raccordement du conducteur), 320 V, 27 A, Pas en mm: 5.08, 2.5 mm², Nombre de pôles: 2, Raccordement TOP, Boîte | 1106 | G | 1796 | CCM | 350 | 135 | 38 | MM | 28 |  |  | https://eshop.weidmueller.com/p/1499510000
1499560000 | BLT 5.08HC/02/180 SN OR BX | 296.54 | 100 | 180 | 180 | PCE | P311 | PCB-connectors 5 pin pitch | PL | Composants sur CI | PL30 | Connecteurs pour CI pas < 5mm | 4008190060640 | 85366990 | DE | Connecteur PCB (raccordement du conducteur), 320 V, 27 A, Pas en mm: 5.08, 2.5 mm², Nombre de pôles: 2, Raccordement TOP, Boîte | 1104 | G | 1706 | CCM | 351 | 135 | 36 | MM | 28 |  |  | https://eshop.weidmueller.com/p/1499560000
1499610000 | BLT 5.08HC/03/180 SN BK BX | 444.83 | 100 | 120 | 120 | PCE | P311 | PCB-connectors 5 pin pitch | PL | Composants sur CI | PL30 | Connecteurs pour CI pas < 5mm | 4008190401559 | 85366990 | DE | Connecteur PCB (raccordement du conducteur), 320 V, 27 A, Pas en mm: 5.08, 2.5 mm², Nombre de pôles: 3, Raccordement TOP, Boîte | 1109 | G | 1897.35 | CCM | 350 | 139 | 39 | MM | 28 |  |  | https://eshop.weidmueller.com/p/1499610000
1499660000 | BLT 5.08HC/03/180 SN OR BX | 444.83 | 100 | 120 | 120 | PCE | P311 | PCB-connectors 5 pin pitch | PL | Composants sur CI | PL30 | Connecteurs pour CI pas < 5mm | 4008190008352 | 85366990 | DE | Connecteur PCB (raccordement du conducteur), 320 V, 27 A, Pas en mm: 5.08, 2.5 mm², Nombre de pôles: 3, Raccordement TOP, Boîte | 1103 | G | 1723 | CCM | 352 | 136 | 36 | MM | 28 |  |  | https://eshop.weidmueller.com/p/1499660000
1499710000 | BLT 5.08HC/04/180 SN BK BX | 593.04 | 100 | 90 | 90 | PCE | P311 | PCB-connectors 5 pin pitch | PL | Composants sur CI | PL30 | Connecteurs pour CI pas < 5mm | 4008190861711 | 85366990 | DE | Connecteur PCB (raccordement du conducteur), 320 V, 27 A, Pas en mm: 5.08, 2.5 mm², Nombre de pôles: 4, Raccordement TOP, Boîte | 1101 | G | 1796 | CCM | 350 | 135 | 38 | MM | 28 |  |  | https://eshop.weidmueller.com/p/1499710000
1499760000 | BLT 5.08HC/04/180 SN OR BX | 593.04 | 100 | 90 | 90 | PCE | P311 | PCB-connectors 5 pin pitch | PL | Composants sur CI | PL30 | Connecteurs pour CI pas < 5mm | 4008190037536 | 85366990 | DE | Connecteur PCB (raccordement du conducteur), 320 V, 27 A, Pas en mm: 5.08, 2.5 mm², Nombre de pôles: 4, Raccordement TOP, Boîte | 1106 | G | 1736 | CCM | 352 | 137 | 36 | MM | 7 |  |  | https://eshop.weidmueller.com/p/1499760000
1499790000 | IE-C6ES8UG0150A20A20-E | 169.83 | 1 | 1 | 1 | PCE | I653 | Industrial Ethernet Cables | PB | Connecteurs Etanches/composants passifs | PB47 | Ethernet Industriel Composants Passifs | 4050118308433 | 85444290 | DE | Câbles de données prêts à raccorder avec fils en cuivre. Ethernet Industriel Composants Passifs | 735 | G | 1200 | CCM | 30 | 200 | 200 | MM | 21 |  |  | https://eshop.weidmueller.com/p/1499790000
1499810000 | BLT 5.08HC/05/180 SN BK BX | 741.34 | 100 | 72 | 72 | PCE | P311 | PCB-connectors 5 pin pitch | PL | Composants sur CI | PL30 | Connecteurs pour CI pas < 5mm | 4008190861728 | 85366990 | DE | Connecteur PCB (raccordement du conducteur), 320 V, 27 A, Pas en mm: 5.08, 2.5 mm², Nombre de pôles: 5, Raccordement TOP, Boîte | 1108 | G | 1809 | CCM | 350 | 136 | 38 | MM | 28 |  |  | https://eshop.weidmueller.com/p/1499810000
1499860000 | BLT 5.08HC/05/180 SN OR BX | 741.34 | 100 | 72 | 72 | PCE | P311 | PCB-connectors 5 pin pitch | PL | Composants sur CI | PL30 | Connecteurs pour CI pas < 5mm | 4008190030285 | 85366990 | DE | Connecteur PCB (raccordement du conducteur), 320 V, 27 A, Pas en mm: 5.08, 2.5 mm², Nombre de pôles: 5, Raccordement TOP, Boîte | 1101 | G | 1766 | CCM | 351 | 136 | 37 | MM | 28 |  |  | https://eshop.weidmueller.com/p/1499860000
1499910000 | BLT 5.08HC/06/180 SN BK BX | 889.61 | 100 | 60 | 60 | PCE | P311 | PCB-connectors 5 pin pitch | PL | Composants sur CI | PL30 | Connecteurs pour CI pas < 5mm | 4008190279363 | 85366990 | DE | Connecteur PCB (raccordement du conducteur), 320 V, 27 A, Pas en mm: 5.08, 2.5 mm², Nombre de pôles: 6, Raccordement TOP, Boîte | 1100 | G | 1753 | CCM | 351 | 135 | 37 | MM | 28 |  |  | https://eshop.weidmueller.com/p/1499910000
1499940000 | IE-CC-8W-FA-IP67 | 51.28 | 1 | 1 | 1 | PCE | I652 | Industrial Ethernet Connector | PB | Connecteurs Etanches/composants passifs | PB47 | Ethernet Industriel Composants Passifs | 4050118308297 | 85444290 | DE | Connecteur de câble, Isolation: Oui, Section de raccordement du conducteur, max.: 1.6 mm², IDC, IDC, Classe FA (ISO/IEC11801 2011) avec cat. Câble 7A | 41 | G | 169.22 | CCM | 102 | 79 | 21 | MM | 35 |  |  | https://eshop.weidmueller.com/p/1499940000
1499960000 | BLT 5.08HC/06/180 SN OR BX | 889.61 | 100 | 60 | 60 | PCE | P311 | PCB-connectors 5 pin pitch | PL | Composants sur CI | PL30 | Connecteurs pour CI pas < 5mm | 4008190140953 | 85366990 | DE | Connecteur PCB (raccordement du conducteur), 320 V, 27 A, Pas en mm: 5.08, 2.5 mm², Nombre de pôles: 6, Raccordement TOP, Boîte | 1097 | G | 1711 | CCM | 352 | 135 | 36 | MM | 56 |  |  | https://eshop.weidmueller.com/p/1499960000
1500040000 | CH20M45 S RPSC/2PSC BK 2010 | 404.7 | 100 | 6 | 6 | PCE | P420 | Empty housings electronic | PL | Composants sur CI | PL36 | Boitiers électronique (vides) | 4050118308631 | 85389099 | DE | Élément latéral (boîtier modulaire), Largeur: 45.3 , IP20 en condition installée, Plastique, noir | 131 | G | 845 | CCM | 148 | 112 | 51 | MM | 63 |  |  | https://eshop.weidmueller.com/p/1500040000
1500050000 | CH20M45 S 2PSC/RUSC BK 2010 | 404.7 | 100 | 6 | 6 | PCE | P420 | Empty housings electronic | PL | Composants sur CI | PL36 | Boitiers électronique (vides) | 4050118308655 | 85389099 | DE | Élément latéral (boîtier modulaire), Largeur: 45 , IP20 en condition installée, Plastique, noir | 130 | G | 859 | CCM | 149 | 113 | 51 | MM | 63 |  |  | https://eshop.weidmueller.com/p/1500050000
1500060000 | BLT 5.08HC/07/180 SN OR BX | 1037.86 | 100 | 48 | 48 | PCE | P311 | PCB-connectors 5 pin pitch | PL | Composants sur CI | PL30 | Connecteurs pour CI pas < 5mm | 4008190160272 | 85366990 | DE | Connecteur PCB (raccordement du conducteur), 320 V, 27 A, Pas en mm: 5.08, 2.5 mm², Nombre de pôles: 7, Raccordement TOP, Boîte | 1041 | G | 1840.644 | CCM | 351 | 138 | 38 | MM | 28 |  |  | https://eshop.weidmueller.com/p/1500060000
1500090000 | BLZP 5.00HC/04/180 SN OR BX SO | 356.49 | 100 | 90 | 90 | PCE | P311 | PCB-connectors 5 pin pitch | PL | Composants sur CI | PL30 | Connecteurs pour CI pas < 5mm | 4050118308839 | 85366990 | DE | Raccord enfichable du circuit imprimé avec une technologie de connexion innovante qui garantit un maniement sûr et intuitif. | 642 | G | 1467 | CCM | 348 | 136 | 31 | MM | 49 |  |  | https://eshop.weidmueller.com/p/1500090000
1500110000 | BLT 5.08HC/08/180 SN BK BX | 1186.17 | 100 | 42 | 42 | PCE | P311 | PCB-connectors 5 pin pitch | PL | Composants sur CI | PL30 | Connecteurs pour CI pas < 5mm | 4008190861742 | 85366990 | DE | Connecteur PCB (raccordement du conducteur), 320 V, 27 A, Pas en mm: 5.08, 2.5 mm², Nombre de pôles: 8, Raccordement TOP, Boîte | 1036 | G | 1827 | CCM | 351 | 137 | 38 | MM | 28 |  |  | https://eshop.weidmueller.com/p/1500110000
1500150000 | CC-M 10/30 2X2.5 ST | 126.8 | 100 | 200 | 200 | PCE | P175 | Multicard markers | PI | Produits d'Installation | PI85 | Goulotte de Câblage | 4050118308693 | 83100000 | DE | Repérage d’appareils, Largeur: 30 mm, Caractères imprimés: sans, Acier inox 1.4301, argent, -55...130 °C | 229 | G | 191.74 | CCM | 107 | 64 | 28 | MM | 42 |  |  | https://eshop.weidmueller.com/p/1500150000
1500160000 | BLT 5.08HC/08/180 SN OR BX | 1186.17 | 100 | 42 | 42 | PCE | P311 | PCB-connectors 5 pin pitch | PL | Composants sur CI | PL30 | Connecteurs pour CI pas < 5mm | 4008190099152 | 85366990 | DE | Connecteur PCB (raccordement du conducteur), 320 V, 27 A, Pas en mm: 5.08, 2.5 mm², Nombre de pôles: 8, Raccordement TOP, Boîte | 1031 | G | 1814 | CCM | 351 | 136 | 38 | MM | 28 |  |  | https://eshop.weidmueller.com/p/1500160000
1500170000 | CC-M 27/70 2X3 AL | 344.5 | 100 | 80 | 80 | PCE | P175 | Multicard markers | PI | Produits d'Installation | PI85 | Goulotte de Câblage | 4050118308914 | 76169990 | DE | Repérage d’appareils, Largeur: 70 mm, Caractères imprimés: sans, Aluminium anodisé, argent, -55...130 °C | 199 | G | 186.98 | CCM | 106 | 63 | 28 | MM | 42 |  |  | https://eshop.weidmueller.com/p/1500170000
1500190000 | CC-M 27/70 2X3 ST | 673.3 | 100 | 80 | 80 | PCE | P175 | Multicard markers | PI | Produits d'Installation | PI85 | Goulotte de Câblage | 4050118309003 | 83100000 | DE | Repérage d’appareils, Largeur: 70 mm, Caractères imprimés: sans, Acier inox 1.4301, argent, -55...130 °C | 562 | G | 186.98 | CCM | 106 | 63 | 28 | MM | 42 |  |  | https://eshop.weidmueller.com/p/1500190000
1500200000 | CC-M 43/70 AL | 439.1 | 100 | 80 | 80 | PCE | P175 | Multicard markers | PI | Produits d'Installation | PI85 | Goulotte de Câblage | 4050118308938 | 83100000 | DE | Repérage d’appareils, Largeur: 70 mm, Caractères imprimés: sans, Aluminium recouvert de chrome (AL), Aluminium anodisé, argent, -55...130 °C | 317 | G | 363.63 | CCM | 85 | 69 | 62 | MM | 42 |  |  | https://eshop.weidmueller.com/p/1500200000
1500210000 | BLT 5.08HC/09/180 SN BK BX | 1334.44 | 100 | 36 | 36 | PCE | P311 | PCB-connectors 5 pin pitch | PL | Composants sur CI | PL30 | Connecteurs pour CI pas < 5mm | 4008190861759 | 85366990 | DE | Connecteur PCB (raccordement du conducteur), 320 V, 27 A, Pas en mm: 5.08, 2.5 mm², Nombre de pôles: 9, Raccordement TOP, Boîte | 1000 | G | 1990.92 | CCM | 353 | 141 | 40 | MM | 28 |  |  | https://eshop.weidmueller.com/p/1500210000
1500220000 | CC-M 43/70 ST | 744.2 | 100 | 80 | 80 | PCE | P175 | Multicard markers | PI | Produits d'Installation | PI85 | Goulotte de Câblage | 4050118308686 | 83100000 | DE | Repérage d’appareils, Largeur: 70 mm, Caractères imprimés: sans, Acier inox micro-gravé 1.4301 (ST), Acier inox 1.4301, argent, -55...130 °C | 923 | G | 381.717 | CCM | 83 | 73 | 63 | MM | 42 |  |  | https://eshop.weidmueller.com/p/1500220000
1500230000 | SFX-M 12/40-5 AL | 150.5 | 100 | 50 | 50 | PCE | P175 | Multicard markers | PI | Produits d'Installation | PI85 | Goulotte de Câblage | 4050118308761 | 76169990 | DE | Système de codage des câbles, argent, Diamètre extérieur du conducteur:7 - 40 mm, sans, Aluminium anodisé, -55...130 °C | 43 | G | 185.22 | CCM | 105 | 63 | 28 | MM | 42 |  |  | https://eshop.weidmueller.com/p/1500230000
1500240000 | SFX-M 12/40-5 ST | 310.4 | 100 | 50 | 50 | PCE | P175 | Multicard markers | PI | Produits d'Installation | PI85 | Goulotte de Câblage | 4050118308921 | 83100000 | DE | Système de codage des câbles, argent, Diamètre extérieur du conducteur:7 - 40 mm, sans, Acier inox 1.4301, -55...130 °C | 99 | G | 182.01 | CCM | 107 | 63 | 27 | MM | 42 |  |  | https://eshop.weidmueller.com/p/1500240000
1500250000 | SFX-M 17/60-5 AL | 339.7 | 100 | 50 | 50 | PCE | P175 | Multicard markers | PI | Produits d'Installation | PI85 | Goulotte de Câblage | 4050118308778 | 76169990 | DE | Système de codage des câbles, argent, Diamètre extérieur du conducteur:7 - 40 mm, sans, Aluminium anodisé, -55...130 °C | 74 | G | 188.16 | CCM | 105 | 64 | 28 | MM | 42 |  |  | https://eshop.weidmueller.com/p/1500250000
1500260000 | BLT 5.08HC/09/180 SN OR BX | 1334.44 | 100 | 36 | 36 | PCE | P311 | PCB-connectors 5 pin pitch | PL | Composants sur CI | PL30 | Connecteurs pour CI pas < 5mm | 4008190120092 | 85366990 | DE | Connecteur PCB (raccordement du conducteur), 320 V, 27 A, Pas en mm: 5.08, 2.5 mm², Nombre de pôles: 9, Raccordement TOP, Boîte | 997 | G | 1827 | CCM | 351 | 137 | 38 | MM | 28 |  |  | https://eshop.weidmueller.com/p/1500260000
1500270000 | SFX-M 17/60-5 ST | 487.5 | 100 | 50 | 50 | PCE | P175 | Multicard markers | PI | Produits d'Installation | PI85 | Goulotte de Câblage | 4050118309010 | 83100000 | DE | Système de codage des câbles, argent, Diamètre extérieur du conducteur:7 - 40 mm, sans, Acier inox 1.4301, -55...130 °C | 201 | G | 186.98 | CCM | 106 | 63 | 28 | MM | 42 |  |  | https://eshop.weidmueller.com/p/1500270000
1500290000 | INLAY CC-M 27/70 | 196.9 | 1 | 1 | 1 | PCE | P179 | Accessories others | PI | Produits d'Installation | PI84 | Accessoires pour l'installation | 4050118309034 | 84439990 | DE | Insert (repérage d’appareils), Type de repère: CC-M 27/70, Version: Support pour 3 panneaux | 74 | G | 348.93 | CCM | 128 | 94 | 29 | MM | 21 |  |  | https://eshop.weidmueller.com/p/1500290000
1500300000 | INLAY CC-M 43/70 | 196.9 | 1 | 1 | 1 | PCE | P179 | Accessories others | PI | Produits d'Installation | PI84 | Accessoires pour l'installation | 4050118309027 | 84439990 | DE | Insert (repérage d’appareils), Type de repère: CC-M 43/70, Version: Support pour 1 panneau | 82 | G | 327.4 | CCM | 129 | 94 | 27 | MM | 21 |  |  | https://eshop.weidmueller.com/p/1500300000
1500310000 | BLT 5.08HC/10/180 SN BK BX | 1482.68 | 100 | 36 | 36 | PCE | P311 | PCB-connectors 5 pin pitch | PL | Composants sur CI | PL30 | Connecteurs pour CI pas < 5mm | 4008190861766 | 85366990 | DE | Connecteur PCB (raccordement du conducteur), 320 V, 27 A, Pas en mm: 5.08, 2.5 mm², Nombre de pôles: 10, Raccordement TOP, Boîte | 1108 | G | 1858.545 | CCM | 353 | 135 | 39 | MM | 28 |  |  | https://eshop.weidmueller.com/p/1500310000
1500320000 | INLAY SFX-M 12/40 | 196.9 | 1 | 1 | 1 | PCE | P179 | Accessories others | PI | Produits d'Installation | PI84 | Accessoires pour l'installation | 4050118308945 | 84439990 | DE | Insert (repérage d’appareils), Type de repère: SFX-M 12/40, Version: Support pour 5 panneaux | 84 | G | 330.71 | CCM | 127 | 93 | 28 | MM | 21 |  |  | https://eshop.weidmueller.com/p/1500320000
1500330000 | INLAY SFX-M 17/60 | 196.9 | 1 | 1 | 1 | PCE | P179 | Accessories others | PI | Produits d'Installation | PI84 | Accessoires pour l'installation | 4050118308952 | 84439990 | DE | Insert (repérage d’appareils), Type de repère: SFX-M 17/60, Version: Support pour 4 panneaux | 78 | G | 261.89 | CCM | 128 | 93 | 22 | MM | 21 |  |  | https://eshop.weidmueller.com/p/1500330000
1500340000 | DKB CC 43/70 | 94.5 | 100 | 100 | 100 | PCE | P179 | Accessories others | PI | Produits d'Installation | PI85 | Goulotte de Câblage | 4050118309041 | 39199080 | DE | Repérage d’appareils, Largeur: 70 mm, Caractères imprimés: sans, Film polyester, transparent, -40...160 °C | 98 | G | 147.74 | CCM | 243 | 152 | 4 | MM | 77 |  |  | https://eshop.weidmueller.com/p/1500340000
1500360000 | BLT 5.08HC/10/180 SN OR BX | 1482.68 | 100 | 36 | 36 | PCE | P311 | PCB-connectors 5 pin pitch | PL | Composants sur CI | PL30 | Connecteurs pour CI pas < 5mm | 4008190103422 | 85366990 | DE | Connecteur PCB (raccordement du conducteur), 320 V, 27 A, Pas en mm: 5.08, 2.5 mm², Nombre de pôles: 10, Raccordement TOP, Boîte | 1109 | G | 1859 | CCM | 353 | 135 | 39 | MM | 28 |  |  | https://eshop.weidmueller.com/p/1500360000
1500440000 | PZ RK 6/70 | 442.93 | 1 | 1 | 1 | PCE | W800 | Tools | PW | Outillage | PW62 | Outils à sertir | 4050118309058 | 82032000 | DE | Pince à sertir, 6 mm², 70 mm², Sertissage hexagonal Outil de sertissage des embouts, des contacts et des cosses sur des conducteurs dénudés. | 2247 | G | 5638 | CCM | 556 | 169 | 60 | MM | 42 |  |  | https://eshop.weidmueller.com/p/1500440000
1500450000 | PZ RK 10/120 | 470.7 | 1 | 1 | 1 | PCE | W800 | Tools | PW | Outillage | PW62 | Outils à sertir | 4050118309065 | 82032000 | DE | Pince à sertir, 10 mm², 120 mm², Sertissage hexagonal Outil de sertissage des embouts, des contacts et des cosses sur des conducteurs dénudés. | 3988 | G | 9052.248 | CCM | 713 | 184 | 69 | MM | 42 |  |  | https://eshop.weidmueller.com/p/1500450000
1500460000 | BLT 5.08HC/11/180 SN OR BX | 1630.99 | 100 | 30 | 30 | PCE | P311 | PCB-connectors 5 pin pitch | PL | Composants sur CI | PL30 | Connecteurs pour CI pas < 5mm | 4008190013813 | 85366990 | DE | Connecteur PCB (raccordement du conducteur), 320 V, 27 A, Pas en mm: 5.08, 2.5 mm², Nombre de pôles: 11, Raccordement TOP, Boîte | 1014 | G | 1801 | CCM | 351 | 135 | 38 | MM | 28 |  |  | https://eshop.weidmueller.com/p/1500460000
1500470000 | PZ PK 6/70 | 414.53 | 1 | 1 | 1 | PCE | W800 | Tools | PW | Outillage | PW62 | Outils à sertir | 4050118309263 | 82032000 | DE | Pince à sertir, 6 mm², 70 mm², Sertissage hexagonal Outil de sertissage des embouts, des contacts et des cosses sur des conducteurs dénudés. | 2245 | G | 5452 | CCM | 554 | 164 | 60 | MM | 7 |  |  | https://eshop.weidmueller.com/p/1500470000
1500480000 | PZ PK 10/120 | 425.82 | 1 | 1 | 1 | PCE | W800 | Tools | PW | Outillage | PW62 | Outils à sertir | 4050118309089 | 82032000 | DE | Pince à sertir, 10 mm², 120 mm², Sertissage hexagonal Outil de sertissage des embouts, des contacts et des cosses sur des conducteurs dénudés. | 4008 | G | 8933.568 | CCM | 714 | 184 | 68 | MM | 42 |  |  | https://eshop.weidmueller.com/p/1500480000
1500510000 | BLT 5.08HC/12/180 SN BK BX | 1779.23 | 100 | 30 | 30 | PCE | P311 | PCB-connectors 5 pin pitch | PL | Composants sur CI | PL30 | Connecteurs pour CI pas < 5mm | 4008190861780 | 85366990 | DE | Connecteur PCB (raccordement du conducteur), 320 V, 27 A, Pas en mm: 5.08, 2.5 mm², Nombre de pôles: 12, Raccordement TOP, Boîte | 1103 | G | 1877.96 | CCM | 353 | 140 | 38 | MM | 28 |  |  | https://eshop.weidmueller.com/p/1500510000
1500560000 | BLT 5.08HC/12/180 SN OR BX | 1779.23 | 100 | 30 | 30 | PCE | P311 | PCB-connectors 5 pin pitch | PL | Composants sur CI | PL30 | Connecteurs pour CI pas < 5mm | 4008190006761 | 85366990 | DE | Connecteur PCB (raccordement du conducteur), 320 V, 27 A, Pas en mm: 5.08, 2.5 mm², Nombre de pôles: 12, Raccordement TOP, Boîte | 1111 | G | 1827 | CCM | 351 | 137 | 38 | MM | 56 |  |  | https://eshop.weidmueller.com/p/1500560000
1500610000 | BLT 5.08HC/13/180 SN BK BX | 1927.53 | 100 | 24 | 24 | PCE | P311 | PCB-connectors 5 pin pitch | PL | Composants sur CI | PL30 | Connecteurs pour CI pas < 5mm | 4008190861797 | 85366990 | DE | Connecteur PCB (raccordement du conducteur), 320 V, 27 A, Pas en mm: 5.08, 2.5 mm², Nombre de pôles: 13, Raccordement TOP, Boîte | 958 | G | 1053 | CCM | 195 | 135 | 40 | MM | 28 |  | 31/10/2026 | https://eshop.weidmueller.com/p/1500610000
1500660000 | BLT 5.08HC/13/180 SN OR BX | 1927.53 | 100 | 24 | 24 | PCE | P311 | PCB-connectors 5 pin pitch | PL | Composants sur CI | PL30 | Connecteurs pour CI pas < 5mm | 4008190152918 | 85366990 | DE | Connecteur PCB (raccordement du conducteur), 320 V, 27 A, Pas en mm: 5.08, 2.5 mm², Nombre de pôles: 13, Raccordement TOP, Boîte | 960 | G | 1653.75 | CCM | 350 | 135 | 35 | MM | 28 |  |  | https://eshop.weidmueller.com/p/1500660000
1500760000 | BLT 5.08HC/14/180 SN OR BX | 2075.79 | 100 | 24 | 24 | PCE | P311 | PCB-connectors 5 pin pitch | PL | Composants sur CI | PL30 | Connecteurs pour CI pas < 5mm | 4008190035099 | 85366990 | DE | Connecteur PCB (raccordement du conducteur), 320 V, 27 A, Pas en mm: 5.08, 2.5 mm², Nombre de pôles: 14, Raccordement TOP, Boîte | 1039 | G | 1845.888 | CCM | 352 | 138 | 38 | MM | 28 |  |  | https://eshop.weidmueller.com/p/1500760000
1500830000 | EPG 45 | 3176.38 | 1 | 1 | 1 | PCE | W800 | Tools | PW | Outillage | PW62 | Outils à sertir | 4050118309317 | 82032000 | IT | Pince à sertir, 6 mm², 150 mm², Sertissage hexagonal, Sertissage WM, Sertissage à empreintes, Sertissage trapézoïdal, Sertissage ovale | 6120 | G | 28211.968 | CCM | 571 | 386 | 128 | MM | 7 |  |  | https://eshop.weidmueller.com/p/1500830000
1500850000 | ES EPG 45 WM 6 | 205.468 | 1 | 1 | 1 | PCE | W800 | Tools | PW | Outillage | PW62 | Outils à sertir | 4050118309485 | 82073090 | DE | Insert (pince à sertir), Sertissage WM, Plage de sertissage, max.: 6 mm² Insert de sertissage pour outil de sertissage. | 151 | G | 136.864 | CCM | 94 | 91 | 16 | MM | 56 |  |  | https://eshop.weidmueller.com/p/1500850000
1500860000 | BLT 5.08HC/15/180 SN OR BX | 2224.05 | 100 | 24 | 24 | PCE | P311 | PCB-connectors 5 pin pitch | PL | Composants sur CI | PL30 | Connecteurs pour CI pas < 5mm | 4008190000097 | 85366990 | DE | Connecteur PCB (raccordement du conducteur), 320 V, 27 A, Pas en mm: 5.08, 2.5 mm², Nombre de pôles: 15, Raccordement TOP, Boîte | 1100 | G | 1935.648 | CCM | 352 | 141 | 39 | MM | 28 |  |  | https://eshop.weidmueller.com/p/1500860000
1500870000 | ES EPG 45 WM 10/70 | 196.664 | 1 | 1 | 1 | PCE | W800 | Tools | PW | Outillage | PW62 | Outils à sertir | 4050118309256 | 82073090 | DE | Insert (pince à sertir), Sertissage WM, Plage de sertissage, max.: 70 mm² Insert de sertissage pour outil de sertissage. | 132 | G | 34.32 | CCM | 65 | 33 | 16 | MM | 42 |  |  | https://eshop.weidmueller.com/p/1500870000
1500880000 | ES EPG 45 WM 25/50 | 196.66 | 1 | 1 | 1 | PCE | W800 | Tools | PW | Outillage | PW62 | Outils à sertir | 4050118309171 | 82073090 | DE | Insert (pince à sertir), Sertissage WM, Plage de sertissage, max.: 50 mm² Insert de sertissage pour outil de sertissage. | 142 | G | 28.83 | CCM | 62 | 31 | 15 | MM | 42 |  |  | https://eshop.weidmueller.com/p/1500880000
1500890000 | ES EPG 45 WM 95 | 187.24 | 1 | 1 | 1 | PCE | W800 | Tools | PW | Outillage | PW62 | Outils à sertir | 4050118309218 | 82073090 | DE | Insert (pince à sertir), Sertissage WM, Plage de sertissage, max.: 95 mm² Insert de sertissage pour outil de sertissage. | 139 | G | 28.37 | CCM | 61 | 31 | 15 | MM | 56 |  |  | https://eshop.weidmueller.com/p/1500890000
1500900000 | ES EPG 45 WM 120 | 187.24 | 1 | 1 | 1 | PCE | W800 | Tools | PW | Outillage | PW62 | Outils à sertir | 4050118309287 | 82073090 | DE | Insert (pince à sertir), Sertissage WM, Plage de sertissage, max.: 120 mm² Insert de sertissage pour outil de sertissage. | 137 | G | 30.26 | CCM | 61 | 31 | 16 | MM | 56 |  |  | https://eshop.weidmueller.com/p/1500900000
1500910000 | BLT 5.08HC/16/180 SN BK BX | 2372.35 | 100 | 18 | 18 | PCE | P311 | PCB-connectors 5 pin pitch | PL | Composants sur CI | PL30 | Connecteurs pour CI pas < 5mm | 4008190861827 | 85366990 | DE | Connecteur PCB (raccordement du conducteur), 320 V, 27 A, Pas en mm: 5.08, 2.5 mm², Nombre de pôles: 16, Raccordement TOP, Boîte | 939 | G | 1883 | CCM | 305 | 95 | 65 | MM | 28 |  | 31/10/2026 | https://eshop.weidmueller.com/p/1500910000
1500920000 | ES EPG 45 WM 16/35 | 196.664 | 1 | 1 | 1 | PCE | W800 | Tools | PW | Outillage | PW62 | Outils à sertir | 4050118309478 | 82073090 | DE | Insert (pince à sertir), Sertissage WM, Plage de sertissage, max.: 35 mm² Insert de sertissage pour outil de sertissage. | 141 | G | 30.75 | CCM | 62 | 31 | 16 | MM | 42 |  |  | https://eshop.weidmueller.com/p/1500920000
1500930000 | ES EPG 45 HEX 6 | 118.42 | 1 | 1 | 1 | PCE | W800 | Tools | PW | Outillage | PW62 | Outils à sertir | 4050118309508 | 82073090 | DE | Insert (pince à sertir), Sertissage hexagonal, Plage de sertissage, max.: 6 mm² Insert de sertissage pour outil de sertissage. | 151 | G | 31.74 | CCM | 62 | 32 | 16 | MM | 56 |  |  | https://eshop.weidmueller.com/p/1500930000
1500940000 | ES EPG 45 HEX 10/70 | 123.26 | 1 | 1 | 1 | PCE | W800 | Tools | PW | Outillage | PW62 | Outils à sertir | 4050118309522 | 82073090 | DE | Insert (pince à sertir), Sertissage hexagonal, Plage de sertissage, max.: 70 mm² Insert de sertissage pour outil de sertissage. | 132 | G | 25.79 | CCM | 62 | 32 | 13 | MM | 42 |  |  | https://eshop.weidmueller.com/p/1500940000
1500950000 | ES EPG 45 HEX 16/35 | 123.26 | 1 | 1 | 1 | PCE | W800 | Tools | PW | Outillage | PW62 | Outils à sertir | 4050118309492 | 82073090 | DE | Insert (pince à sertir), Sertissage hexagonal, Plage de sertissage, max.: 35 mm² Insert de sertissage pour outil de sertissage. | 151 | G | 27.9 | CCM | 60 | 31 | 15 | MM | 42 |  |  | https://eshop.weidmueller.com/p/1500950000
1500960000 | BLT 5.08HC/16/180 SN OR BX | 2372.35 | 100 | 18 | 18 | PCE | P311 | PCB-connectors 5 pin pitch | PL | Composants sur CI | PL30 | Connecteurs pour CI pas < 5mm | 4008190118662 | 85366990 | DE | Connecteur PCB (raccordement du conducteur), 320 V, 27 A, Pas en mm: 5.08, 2.5 mm², Nombre de pôles: 16, Raccordement TOP, Boîte | 901 | G | 1827 | CCM | 351 | 137 | 38 | MM | 7 |  |  | https://eshop.weidmueller.com/p/1500960000
1500970000 | ES EPG 45 HEX 25/50 | 123.26 | 1 | 1 | 1 | PCE | W800 | Tools | PW | Outillage | PW62 | Outils à sertir | 4050118309195 | 82073090 | DE | Insert (pince à sertir), Sertissage hexagonal, Plage de sertissage, max.: 50 mm² Insert de sertissage pour outil de sertissage. | 141 | G | 30.26 | CCM | 61 | 31 | 16 | MM | 42 |  |  | https://eshop.weidmueller.com/p/1500970000
1500980000 | ES EPG 45 HEX 95 | 118.42 | 1 | 1 | 1 | PCE | W800 | Tools | PW | Outillage | PW62 | Outils à sertir | 4050118309348 | 82073090 | DE | Insert (pince à sertir), Sertissage hexagonal, Plage de sertissage, max.: 95 mm² Insert de sertissage pour outil de sertissage. | 137 | G | 79.44 | CCM | 97 | 39 | 21 | MM | 42 |  |  | https://eshop.weidmueller.com/p/1500980000
1500990000 | ES EPG 45 HEX 120 | 118.42 | 1 | 1 | 1 | PCE | W800 | Tools | PW | Outillage | PW62 | Outils à sertir | 4050118309140 | 82073090 | DE | Insert (pince à sertir), Sertissage hexagonal, Plage de sertissage, max.: 120 mm² | 136 | G | 28.37 | CCM | 61 | 31 | 15 | MM | 42 |  |  | https://eshop.weidmueller.com/p/1500990000
1501060000 | BLT 5.08HC/17/180 SN OR BX | 2520.6 | 100 | 18 | 18 | PCE | P311 | PCB-connectors 5 pin pitch | PL | Composants sur CI | PL30 | Connecteurs pour CI pas < 5mm | 4008190123154 | 85366990 | DE | Connecteur PCB (raccordement du conducteur), 320 V, 27 A, Pas en mm: 5.08, 2.5 mm², Nombre de pôles: 17, Raccordement TOP, Boîte | 1002 | G | 1130.22 | CCM | 195 | 138 | 42 | MM | 28 |  | 31/10/2026 | https://eshop.weidmueller.com/p/1501060000
1501070000 | ES EPG 45 AEH 25 | 186 | 1 | 1 | 1 | PCE | W800 | Tools | PW | Outillage | PW62 | Outils à sertir | 4050118309164 | 82073090 | DE | Insert (pince à sertir), Sertissage trapézoïdal, Plage de sertissage, max.: 25 mm² | 182 | G | 42.88 | CCM | 67 | 32 | 20 | MM | 56 |  |  | https://eshop.weidmueller.com/p/1501070000
1501160000 | BLT 5.08HC/18/180 SN OR BX | 2668.87 | 100 | 18 | 18 | PCE | P311 | PCB-connectors 5 pin pitch | PL | Composants sur CI | PL30 | Connecteurs pour CI pas < 5mm | 4008190041359 | 85366990 | DE | Connecteur PCB (raccordement du conducteur), 320 V, 27 A, Pas en mm: 5.08, 2.5 mm², Nombre de pôles: 18, Raccordement TOP, Boîte | 997 | G | 1918.202 | CCM | 353 | 143 | 38 | MM | 28 |  |  | https://eshop.weidmueller.com/p/1501160000
1501170000 | ES EPG 45 AEH 35 | 186 | 1 | 1 | 1 | PCE | W800 | Tools | PW | Outillage | PW62 | Outils à sertir | 4050118309386 | 82073090 | DE | Insert (pince à sertir), Sertissage trapézoïdal, Plage de sertissage, max.: 35 mm² | 181 | G | 172.992 | CCM | 106 | 51 | 32 | MM | 56 |  |  | https://eshop.weidmueller.com/p/1501170000
1501180000 | ES EPG 45 AEH 50 | 186 | 1 | 1 | 1 | PCE | W800 | Tools | PW | Outillage | PW62 | Outils à sertir | 4050118309539 | 82073090 | DE | Insert (pince à sertir), Sertissage trapézoïdal, Plage de sertissage, max.: 50 mm² | 176 | G | 41.48 | CCM | 61 | 34 | 20 | MM | 56 |  |  | https://eshop.weidmueller.com/p/1501180000
1501210000 | BLT 5.08HC/19/180 SN BK BX | 2817.14 | 100 | 18 | 18 | PCE | P311 | PCB-connectors 5 pin pitch | PL | Composants sur CI | PL30 | Connecteurs pour CI pas < 5mm | 4008190861858 | 85366990 | DE | Connecteur PCB (raccordement du conducteur), 320 V, 27 A, Pas en mm: 5.08, 2.5 mm², Nombre de pôles: 19, Raccordement TOP, Boîte | 1050 | G | 1880.658 | CCM | 351 | 141 | 38 | MM | 28 |  |  | https://eshop.weidmueller.com/p/1501210000
1501260000 | BLT 5.08HC/19/180 SN OR BX | 2817.14 | 100 | 18 | 18 | PCE | P311 | PCB-connectors 5 pin pitch | PL | Composants sur CI | PL30 | Connecteurs pour CI pas < 5mm | 4008190113742 | 85366990 | DE | Connecteur PCB (raccordement du conducteur), 320 V, 27 A, Pas en mm: 5.08, 2.5 mm², Nombre de pôles: 19, Raccordement TOP, Boîte | 1049 | G | 1927.38 | CCM | 353 | 140 | 39 | MM | 28 |  |  | https://eshop.weidmueller.com/p/1501260000
1501290000 | ES EPG 45 DIN 6 | 242.544 | 1 | 1 | 1 | PCE | W800 | Tools | PW | Outillage | PW62 | Outils à sertir | 4050118309614 | 82073090 | DE | Insert (pince à sertir), Sertissage à empreintes, Plage de sertissage, max.: 6 mm² | 154 | G | 28.37 | CCM | 61 | 31 | 15 | MM | 56 |  |  | https://eshop.weidmueller.com/p/1501290000
1501310000 | BLT 5.08HC/20/180 SN BK BX | 2965.41 | 100 | 18 | 18 | PCE | P311 | PCB-connectors 5 pin pitch | PL | Composants sur CI | PL30 | Connecteurs pour CI pas < 5mm | 4008190861865 | 85366990 | DE | Connecteur PCB (raccordement du conducteur), 320 V, 27 A, Pas en mm: 5.08, 2.5 mm², Nombre de pôles: 20, Raccordement TOP, Boîte | 1118 | G | 1941.147 | CCM | 353 | 141 | 39 | MM | 28 |  |  | https://eshop.weidmueller.com/p/1501310000
1501320000 | ES EPG 45 DIN 10 | 242.544 | 1 | 1 | 1 | PCE | W800 | Tools | PW | Outillage | PW62 | Outils à sertir | 4050118309577 | 82073090 | DE | Insert (pince à sertir), Sertissage à empreintes, Plage de sertissage, max.: 10 mm² | 187 | G | 61.62 | CCM | 79 | 52 | 15 | MM | 56 |  |  | https://eshop.weidmueller.com/p/1501320000
1501330000 | ES EPG 45 DIN 16 | 242.544 | 1 | 1 | 1 | PCE | W800 | Tools | PW | Outillage | PW62 | Outils à sertir | 4050118309751 | 82073090 | DE | Insert (pince à sertir), Sertissage à empreintes, Plage de sertissage, max.: 16 mm² | 159 | G | 30.26 | CCM | 61 | 31 | 16 | MM | 56 |  |  | https://eshop.weidmueller.com/p/1501330000
1501340000 | ES EPG 45 DIN 25 | 242.544 | 1 | 1 | 1 | PCE | W800 | Tools | PW | Outillage | PW62 | Outils à sertir | 4050118309560 | 82073090 | DE | Insert (pince à sertir), Sertissage à empreintes, Plage de sertissage, max.: 25 mm² | 152 | G | 28.83 | CCM | 62 | 31 | 15 | MM | 56 |  |  | https://eshop.weidmueller.com/p/1501340000
1501350000 | ES EPG 45 DIN 35 | 242.544 | 1 | 1 | 1 | PCE | W800 | Tools | PW | Outillage | PW62 | Outils à sertir | 4050118309645 | 82073090 | DE | Insert (pince à sertir), Sertissage à empreintes, Plage de sertissage, max.: 35 mm² | 160 | G | 31.74 | CCM | 64 | 31 | 16 | MM | 56 |  |  | https://eshop.weidmueller.com/p/1501350000
1501360000 | BLT 5.08HC/20/180 SN OR BX | 2965.41 | 100 | 18 | 18 | PCE | P311 | PCB-connectors 5 pin pitch | PL | Composants sur CI | PL30 | Connecteurs pour CI pas < 5mm | 4008190113117 | 85366990 | DE | Connecteur PCB (raccordement du conducteur), 320 V, 27 A, Pas en mm: 5.08, 2.5 mm², Nombre de pôles: 20, Raccordement TOP, Boîte | 1108 | G | 1840.644 | CCM | 351 | 138 | 38 | MM | 28 |  |  | https://eshop.weidmueller.com/p/1501360000
1501370000 | ES EPG 45 DIN 50 | 242.544 | 1 | 1 | 1 | PCE | W800 | Tools | PW | Outillage | PW62 | Outils à sertir | 4050118309706 | 82073090 | DE | Insert (pince à sertir), Sertissage à empreintes, Plage de sertissage, max.: 50 mm² | 156 | G | 35.71 | CCM | 62 | 36 | 16 | MM | 56 |  |  | https://eshop.weidmueller.com/p/1501370000
1501380000 | ES EPG 45 DIN 70 | 242.544 | 1 | 1 | 1 | PCE | W800 | Tools | PW | Outillage | PW62 | Outils à sertir | 4050118309744 | 82073090 | DE | Insert (pince à sertir), Sertissage à empreintes, Plage de sertissage, max.: 70 mm² | 151 | G | 30.26 | CCM | 61 | 31 | 16 | MM | 56 |  |  | https://eshop.weidmueller.com/p/1501380000
1501460000 | BLT 5.08HC/21/180 SN OR BX | 3113.66 | 100 | 12 | 12 | PCE | P311 | PCB-connectors 5 pin pitch | PL | Composants sur CI | PL30 | Connecteurs pour CI pas < 5mm | 4008190003791 | 85366990 | DE | Connecteur PCB (raccordement du conducteur), 320 V, 27 A, Pas en mm: 5.08, 2.5 mm², Nombre de pôles: 21, Raccordement TOP, Boîte | 816 | G | 1376 | CCM | 243 | 149 | 38 | MM | 28 |  | 31/10/2026 | https://eshop.weidmueller.com/p/1501460000
1501560000 | BLT 5.08HC/22/180 SN OR BX | 3261.94 | 100 | 12 | 12 | PCE | P311 | PCB-connectors 5 pin pitch | PL | Composants sur CI | PL30 | Connecteurs pour CI pas < 5mm | 4008190047641 | 85366990 | DE | Connecteur PCB (raccordement du conducteur), 320 V, 27 A, Pas en mm: 5.08, 2.5 mm², Nombre de pôles: 22, Raccordement TOP, Boîte | 1284 | G | 1375.866 | CCM | 243 | 149 | 38 | MM | 28 |  | 31/10/2026 | https://eshop.weidmueller.com/p/1501560000
1501660000 | BLT 5.08HC/23/180 SN OR BX | 3410.23 | 100 | 12 | 12 | PCE | P311 | PCB-connectors 5 pin pitch | PL | Composants sur CI | PL30 | Connecteurs pour CI pas < 5mm | 4008190019372 | 85366990 | DE | Connecteur PCB (raccordement du conducteur), 320 V, 27 A, Pas en mm: 5.08, 2.5 mm², Nombre de pôles: 23, Raccordement TOP, Boîte | 1359 | G | 1522.5 | CCM | 250 | 87 | 70 | MM | 28 |  | 31/10/2026 | https://eshop.weidmueller.com/p/1501660000
1501710000 | BLT 5.08HC/24/180 SN BK BX | 3558.48 | 100 | 12 | 12 | PCE | P311 | PCB-connectors 5 pin pitch | PL | Composants sur CI | PL30 | Connecteurs pour CI pas < 5mm | 4008190861902 | 85366990 | DE | Connecteur PCB (raccordement du conducteur), 320 V, 27 A, Pas en mm: 5.08, 2.5 mm², Nombre de pôles: 24, Raccordement TOP, Boîte | 898 | G | 1654 | CCM | 350 | 135 | 35 | MM | 28 |  | 31/10/2026 | https://eshop.weidmueller.com/p/1501710000
1501760000 | BLT 5.08HC/24/180 SN OR BX | 3558.48 | 100 | 12 | 12 | PCE | P311 | PCB-connectors 5 pin pitch | PL | Composants sur CI | PL30 | Connecteurs pour CI pas < 5mm | 4008190072537 | 85366990 | DE | Connecteur PCB (raccordement du conducteur), 320 V, 27 A, Pas en mm: 5.08, 2.5 mm², Nombre de pôles: 24, Raccordement TOP, Boîte | 912 | G | 1470.98 | CCM | 158 | 133 | 70 | MM | 28 |  | 31/10/2026 | https://eshop.weidmueller.com/p/1501760000
1501800000 | ES APG 80 DIN 185 | 284.084 | 1 | 1 | 1 | PCE | W800 | Tools | PW | Outillage | PW62 | Outils à sertir | 4050118310061 | 82073090 | DE | Insert (pince à sertir), Sertissage à empreintes, Plage de sertissage, max.: 185 mm² | 213 | G | 82.91 | CCM | 84 | 47 | 21 | MM | 56 |  |  | https://eshop.weidmueller.com/p/1501800000
1501820000 | ES APG 80 DIN 240 | 284.084 | 1 | 1 | 1 | PCE | W800 | Tools | PW | Outillage | PW62 | Outils à sertir | 4050118309874 | 82073090 | DE | Insert (pince à sertir), Sertissage à empreintes, Plage de sertissage, max.: 240 mm² | 200 | G | 38.34 | CCM | 55 | 41 | 17 | MM | 56 |  |  | https://eshop.weidmueller.com/p/1501820000
1501860000 | BLT 5.08HC/02/180B SN OR BX | 296.54 | 100 | 150 | 150 | PCE | P311 | PCB-connectors 5 pin pitch | PL | Composants sur CI | PL30 | Connecteurs pour CI pas < 5mm | 4008190089191 | 85366990 | DE | Connecteur PCB (raccordement du conducteur), 320 V, 27 A, Pas en mm: 5.08, 2.5 mm², Nombre de pôles: 2, Raccordement TOP, Boîte | 939 | G | 1796 | CCM | 350 | 135 | 38 | MM | 28 |  |  | https://eshop.weidmueller.com/p/1501860000
1501910000 | BLT 5.08HC/03/180B SN BK BX | 444.83 | 100 | 102 | 102 | PCE | P311 | PCB-connectors 5 pin pitch | PL | Composants sur CI | PL30 | Connecteurs pour CI pas < 5mm | 4008190863661 | 85366990 | DE | Connecteur PCB (raccordement du conducteur), 320 V, 27 A, Pas en mm: 5.08, 2.5 mm², Nombre de pôles: 3, Raccordement TOP, Boîte | 962 | G | 1872.64 | CCM | 352 | 140 | 38 | MM | 28 |  |  | https://eshop.weidmueller.com/p/1501910000
1501960000 | BLT 5.08HC/03/180B SN OR BX | 444.83 | 100 | 102 | 102 | PCE | P311 | PCB-connectors 5 pin pitch | PL | Composants sur CI | PL30 | Connecteurs pour CI pas < 5mm | 4008190186586 | 85366990 | DE | Connecteur PCB (raccordement du conducteur), 320 V, 27 A, Pas en mm: 5.08, 2.5 mm², Nombre de pôles: 3, Raccordement TOP, Boîte | 946 | G | 1653.75 | CCM | 350 | 135 | 35 | MM | 28 |  |  | https://eshop.weidmueller.com/p/1501960000
1502050000 | ES APG 80 AEH 50 | 287.804 | 1 | 1 | 1 | PCE | W800 | Tools | PW | Outillage | PW62 | Outils à sertir | 4050118310252 | 82073090 | DE | Insert (pince à sertir), Sertissage trapézoïdal, Plage de sertissage, max.: 50 mm² | 414 | G | 116.2 | CCM | 83 | 50 | 28 | MM | 56 |  |  | https://eshop.weidmueller.com/p/1502050000
1502060000 | BLT 5.08HC/04/180B SN OR BX | 593.04 | 100 | 78 | 78 | PCE | P311 | PCB-connectors 5 pin pitch | PL | Composants sur CI | PL30 | Connecteurs pour CI pas < 5mm | 4008190166441 | 85366990 | DE | Connecteur PCB (raccordement du conducteur), 320 V, 27 A, Pas en mm: 5.08, 2.5 mm², Nombre de pôles: 4, Raccordement TOP, Boîte | 966 | G | 1653.75 | CCM | 350 | 135 | 35 | MM | 28 |  |  | https://eshop.weidmueller.com/p/1502060000
1502070000 | ES APG 80 AEH 70 | 287.804 | 1 | 1 | 1 | PCE | W800 | Tools | PW | Outillage | PW62 | Outils à sertir | 4050118310306 | 82073090 | DE | Insert (pince à sertir), Sertissage trapézoïdal, Plage de sertissage, max.: 70 mm² | 408 | G | 153.79 | CCM | 91 | 65 | 26 | MM | 56 |  |  | https://eshop.weidmueller.com/p/1502070000
1502080000 | ES APG 80 AEH 95 | 287.804 | 1 | 1 | 1 | PCE | W800 | Tools | PW | Outillage | PW62 | Outils à sertir | 4050118310214 | 82073090 | DE | Insert (pince à sertir), Sertissage trapézoïdal, Plage de sertissage, max.: 95 mm² | 404 | G | 108.49 | CCM | 82 | 49 | 27 | MM | 56 |  |  | https://eshop.weidmueller.com/p/1502080000
1502090000 | ES APG 80 AEH 120 | 287.804 | 1 | 1 | 1 | PCE | W800 | Tools | PW | Outillage | PW62 | Outils à sertir | 4050118310146 | 82073090 | DE | Insert (pince à sertir), Sertissage trapézoïdal, Plage de sertissage, max.: 120 mm² | 398 | G | 128 | CCM | 40 | 40 | 80 | MM | 98 |  |  | https://eshop.weidmueller.com/p/1502090000
1502100000 | ES APG 80 AEH 150 | 287.804 | 1 | 1 | 1 | PCE | W800 | Tools | PW | Outillage | PW62 | Outils à sertir | 4050118310085 | 82073090 | DE | Insert (pince à sertir), Sertissage trapézoïdal, Plage de sertissage, max.: 150 mm² | 526 | G | 128 | CCM | 40 | 40 | 80 | MM | 98 |  |  | https://eshop.weidmueller.com/p/1502100000
1502160000 | BLT 5.08HC/05/180B SN OR BX | 741.34 | 100 | 66 | 66 | PCE | P311 | PCB-connectors 5 pin pitch | PL | Composants sur CI | PL30 | Connecteurs pour CI pas < 5mm | 4008190137519 | 85366990 | DE | Connecteur PCB (raccordement du conducteur), 320 V, 27 A, Pas en mm: 5.08, 2.5 mm², Nombre de pôles: 5, Raccordement TOP, Boîte | 1021 | G | 1935.648 | CCM | 352 | 141 | 39 | MM | 28 |  |  | https://eshop.weidmueller.com/p/1502160000
1502260000 | BLT 5.08HC/06/180B SN OR BX | 889.61 | 100 | 54 | 54 | PCE | P311 | PCB-connectors 5 pin pitch | PL | Composants sur CI | PL30 | Connecteurs pour CI pas < 5mm | 4008190034313 | 85366990 | DE | Connecteur PCB (raccordement du conducteur), 320 V, 27 A, Pas en mm: 5.08, 2.5 mm², Nombre de pôles: 6, Raccordement TOP, Boîte | 1002 | G | 1974.258 | CCM | 354 | 143 | 39 | MM | 28 |  |  | https://eshop.weidmueller.com/p/1502260000
1502360000 | BLT 5.08HC/07/180B SN OR BX | 1037.86 | 100 | 48 | 48 | PCE | P311 | PCB-connectors 5 pin pitch | PL | Composants sur CI | PL30 | Connecteurs pour CI pas < 5mm | 4008190014346 | 85366990 | DE | Connecteur PCB (raccordement du conducteur), 320 V, 27 A, Pas en mm: 5.08, 2.5 mm², Nombre de pôles: 7, Raccordement TOP, Boîte | 1029 | G | 1130.22 | CCM | 195 | 138 | 42 | MM | 28 |  |  | https://eshop.weidmueller.com/p/1502360000
1502430000 | ES APG 80 WM 6 | 248.868 | 1 | 1 | 1 | PCE | W800 | Tools | PW | Outillage | PW62 | Outils à sertir | 4050118310801 | 82073090 | DE | Insert (pince à sertir), Sertissage WM, Plage de sertissage, max.: 6 mm² Insert de sertissage pour outil de sertissage. | 345 | G | 56.46 | CCM | 81 | 41 | 17 | MM | 56 |  |  | https://eshop.weidmueller.com/p/1502430000
1502440000 | ES APG 80 WM10 | 248.868 | 1 | 1 | 1 | PCE | W800 | Tools | PW | Outillage | PW62 | Outils à sertir | 4050118310542 | 82073090 | DE | Insert (pince à sertir), Sertissage WM, Plage de sertissage, max.: 10 mm² Insert de sertissage pour outil de sertissage. | 346 | G | 57.15 | CCM | 82 | 41 | 17 | MM | 56 |  |  | https://eshop.weidmueller.com/p/1502440000
1502460000 | BLT 5.08HC/08/180B SN OR BX | 1186.17 | 100 | 42 | 42 | PCE | P311 | PCB-connectors 5 pin pitch | PL | Composants sur CI | PL30 | Connecteurs pour CI pas < 5mm | 4008190147334 | 85366990 | DE | Connecteur PCB (raccordement du conducteur), 320 V, 27 A, Pas en mm: 5.08, 2.5 mm², Nombre de pôles: 8, Raccordement TOP, Boîte | 1035 | G | 1814 | CCM | 351 | 136 | 38 | MM | 28 |  |  | https://eshop.weidmueller.com/p/1502460000
1502470000 | ES APG 80 WM 16 | 248.868 | 1 | 1 | 1 | PCE | W800 | Tools | PW | Outillage | PW62 | Outils à sertir | 4050118310498 | 82073090 | DE | Insert (pince à sertir), Sertissage WM, Plage de sertissage, max.: 16 mm² Insert de sertissage pour outil de sertissage. | 344 | G | 59.21 | CCM | 81 | 43 | 17 | MM | 56 |  |  | https://eshop.weidmueller.com/p/1502470000
1502480000 | ES APG 80 WM 25 | 248.868 | 1 | 1 | 1 | PCE | W800 | Tools | PW | Outillage | PW62 | Outils à sertir | 4050118310634 | 82073090 | DE | Insert (pince à sertir), Sertissage WM, Plage de sertissage, max.: 25 mm² Insert de sertissage pour outil de sertissage. | 358 | G | 57.15 | CCM | 82 | 41 | 17 | MM | 56 |  |  | https://eshop.weidmueller.com/p/1502480000
1502490000 | ES APG 80 WM 35 | 248.868 | 1 | 1 | 1 | PCE | W800 | Tools | PW | Outillage | PW62 | Outils à sertir | 4050118310597 | 82073090 | DE | Insert (pince à sertir), Sertissage WM, Plage de sertissage, max.: 35 mm² Insert de sertissage pour outil de sertissage. | 357 | G | 56.46 | CCM | 81 | 41 | 17 | MM | 56 |  |  | https://eshop.weidmueller.com/p/1502490000
1502500000 | ES APG 80 WM 50 | 248.868 | 1 | 1 | 1 | PCE | W800 | Tools | PW | Outillage | PW62 | Outils à sertir | 4050118310658 | 82073090 | DE | Insert (pince à sertir), Sertissage WM, Plage de sertissage, max.: 50 mm² Insert de sertissage pour outil de sertissage. | 354 | G | 56.46 | CCM | 81 | 41 | 17 | MM | 56 |  |  | https://eshop.weidmueller.com/p/1502500000
1502510000 | BLT 5.08HC/09/180B SN BK BX | 1334.44 | 100 | 36 | 36 | PCE | P311 | PCB-connectors 5 pin pitch | PL | Composants sur CI | PL30 | Connecteurs pour CI pas < 5mm | 4008190863722 | 85369010 | DE | Raccord enfichable du circuit imprimé avec une technologie de connexion innovante qui garantit un maniement sûr et intuitif. | 1011 | G | 2020.48 | CCM | 352 | 140 | 41 | MM | 42 |  |  | https://eshop.weidmueller.com/p/1502510000
1502520000 | ES APG 80 WM 70 | 248.868 | 1 | 1 | 1 | PCE | W800 | Tools | PW | Outillage | PW62 | Outils à sertir | 4050118310580 | 82073090 | DE | Insert (pince à sertir), Sertissage WM, Plage de sertissage, max.: 70 mm² Insert de sertissage pour outil de sertissage. | 350 | G | 57.15 | CCM | 82 | 41 | 17 | MM | 56 |  |  | https://eshop.weidmueller.com/p/1502520000
1502530000 | ES APG 80 WM 95 | 248.868 | 1 | 1 | 1 | PCE | W800 | Tools | PW | Outillage | PW62 | Outils à sertir | 4050118310566 | 82073090 | DE | Insert (pince à sertir), Sertissage WM, Plage de sertissage, max.: 95 mm² Insert de sertissage pour outil de sertissage. | 346 | G | 64.24 | CCM | 83 | 43 | 18 | MM | 56 |  |  | https://eshop.weidmueller.com/p/1502530000
1502540000 | ES APG 80 WM 120 | 248.868 | 1 | 1 | 1 | PCE | W800 | Tools | PW | Outillage | PW62 | Outils à sertir | 4050118310429 | 82073090 | DE | Insert (pince à sertir), Sertissage WM, Plage de sertissage, max.: 120 mm² Insert de sertissage pour outil de sertissage. | 339 | G | 57.15 | CCM | 82 | 41 | 17 | MM | 56 |  |  | https://eshop.weidmueller.com/p/1502540000
1502550000 | ES APG 80 WM 150 | 181.536 | 1 | 1 | 1 | PCE | W800 | Tools | PW | Outillage | PW62 | Outils à sertir | 4050118310825 | 82073090 | DE | Insert (pince à sertir), Sertissage WM, Plage de sertissage, max.: 150 mm² Insert de sertissage pour outil de sertissage. | 308 | G | 57.15 | CCM | 82 | 41 | 17 | MM | 56 |  |  | https://eshop.weidmueller.com/p/1502550000
1502560000 | BLT 5.08HC/09/180B SN OR BX | 1334.44 | 100 | 36 | 36 | PCE | P311 | PCB-connectors 5 pin pitch | PL | Composants sur CI | PL30 | Connecteurs pour CI pas < 5mm | 4008190171117 | 85366990 | DE | Connecteur PCB (raccordement du conducteur), 320 V, 27 A, Pas en mm: 5.08, 2.5 mm², Nombre de pôles: 9, Raccordement TOP, Boîte | 1002 | G | 1957.527 | CCM | 351 | 143 | 39 | MM | 28 |  |  | https://eshop.weidmueller.com/p/1502560000
1502570000 | ES APG 80 WM 185 | 181.536 | 1 | 1 | 1 | PCE | W800 | Tools | PW | Outillage | PW62 | Outils à sertir | 4050118310528 | 82073090 | DE | Insert (pince à sertir), Sertissage WM, Plage de sertissage, max.: 185 mm² Insert de sertissage pour outil de sertissage. | 305 | G | 55.76 | CCM | 80 | 41 | 17 | MM | 56 |  |  | https://eshop.weidmueller.com/p/1502570000
1502580000 | ES APG 80 WM 240 | 181.536 | 1 | 1 | 1 | PCE | W800 | Tools | PW | Outillage | PW62 | Outils à sertir | 4050118310689 | 82073090 | DE | Insert (pince à sertir), Sertissage WM, Plage de sertissage, max.: 240 mm² Insert de sertissage pour outil de sertissage. | 307 | G | 57.15 | CCM | 82 | 41 | 17 | MM | 56 |  |  | https://eshop.weidmueller.com/p/1502580000
1502590000 | ES APG 80 WM 300 | 201.748 | 1 | 1 | 1 | PCE | W800 | Tools | PW | Outillage | PW62 | Outils à sertir | 4050118310511 | 82073090 | DE | Insert (pince à sertir), Sertissage WM, Plage de sertissage, max.: 300 mm² Insert de sertissage pour outil de sertissage. | 279 | G | 57.15 | CCM | 82 | 41 | 17 | MM | 56 |  |  | https://eshop.weidmueller.com/p/1502590000
1502600000 | ES APG 80 HEX 6 | 181.536 | 1 | 1 | 1 | PCE | W800 | Tools | PW | Outillage | PW62 | Outils à sertir | 4050118310672 | 82073090 | DE | Insert (pince à sertir), Sertissage hexagonal, Plage de sertissage, max.: 6 mm² Insert de sertissage pour outil de sertissage. | 344 | G | 56.46 | CCM | 81 | 41 | 17 | MM | 56 |  |  | https://eshop.weidmueller.com/p/1502600000
1502620000 | ES APG 80 HEX 10 | 181.536 | 1 | 1 | 1 | PCE | W800 | Tools | PW | Outillage | PW62 | Outils à sertir | 4050118310818 | 82073090 | DE | Insert (pince à sertir), Sertissage hexagonal, Plage de sertissage, max.: 10 mm² Insert de sertissage pour outil de sertissage. | 345 | G | 57.15 | CCM | 82 | 41 | 17 | MM | 56 |  |  | https://eshop.weidmueller.com/p/1502620000
1502630000 | ES APG 80 HEX 16 | 181.536 | 1 | 1 | 1 | PCE | W800 | Tools | PW | Outillage | PW62 | Outils à sertir | 4050118310436 | 82073090 | DE | Insert (pince à sertir), Sertissage hexagonal, Plage de sertissage, max.: 16 mm² Insert de sertissage pour outil de sertissage. | 361 | G | 56.46 | CCM | 81 | 41 | 17 | MM | 56 |  |  | https://eshop.weidmueller.com/p/1502630000
1502640000 | ES APG 80 HEX 25 | 181.536 | 1 | 1 | 1 | PCE | W800 | Tools | PW | Outillage | PW62 | Outils à sertir | 4050118310573 | 82073090 | DE | Insert (pince à sertir), Sertissage hexagonal, Plage de sertissage, max.: 25 mm² Insert de sertissage pour outil de sertissage. | 358 | G | 60.52 | CCM | 82 | 41 | 18 | MM | 56 |  |  | https://eshop.weidmueller.com/p/1502640000
1502650000 | ES APG 80 HEX 35 | 181.536 | 1 | 1 | 1 | PCE | W800 | Tools | PW | Outillage | PW62 | Outils à sertir | 4050118310696 | 82073090 | DE | Insert (pince à sertir), Sertissage hexagonal, Plage de sertissage, max.: 35 mm² Insert de sertissage pour outil de sertissage. | 355 | G | 61.34 | CCM | 82 | 44 | 17 | MM | 56 |  |  | https://eshop.weidmueller.com/p/1502650000
1502660000 | BLT 5.08HC/10/180B SN OR BX | 1482.68 | 100 | 30 | 30 | PCE | P311 | PCB-connectors 5 pin pitch | PL | Composants sur CI | PL30 | Connecteurs pour CI pas < 5mm | 4008190158699 | 85366990 | DE | Connecteur PCB (raccordement du conducteur), 320 V, 27 A, Pas en mm: 5.08, 2.5 mm², Nombre de pôles: 10, Raccordement TOP, Boîte | 939 | G | 1829.472 | CCM | 354 | 136 | 38 | MM | 28 |  |  | https://eshop.weidmueller.com/p/1502660000
1502670000 | ES APG 80 HEX 50 | 181.536 | 1 | 1 | 1 | PCE | W800 | Tools | PW | Outillage | PW62 | Outils à sertir | 4050118310559 | 82073090 | DE | Insert (pince à sertir), Sertissage hexagonal, Plage de sertissage, max.: 50 mm² Insert de sertissage pour outil de sertissage. | 353 | G | 62.83 | CCM | 84 | 44 | 17 | MM | 56 |  |  | https://eshop.weidmueller.com/p/1502670000
1502680000 | ES APG 80 HEX 70 | 181.536 | 1 | 1 | 1 | PCE | W800 | Tools | PW | Outillage | PW62 | Outils à sertir | 4050118310641 | 82073090 | DE | Insert (pince à sertir), Sertissage hexagonal, Plage de sertissage, max.: 70 mm² Insert de sertissage pour outil de sertissage. | 350 | G | 161.28 | CCM | 96 | 84 | 20 | MM | 56 |  |  | https://eshop.weidmueller.com/p/1502680000
1502690000 | ES APG 80 HEX 95 | 181.536 | 1 | 1 | 1 | PCE | W800 | Tools | PW | Outillage | PW62 | Outils à sertir | 4050118310610 | 82073090 | DE | Insert (pince à sertir), Sertissage hexagonal, Plage de sertissage, max.: 95 mm² Insert de sertissage pour outil de sertissage. | 340 | G | 56.46 | CCM | 81 | 41 | 17 | MM | 56 |  |  | https://eshop.weidmueller.com/p/1502690000
1502700000 | ES APG 80 HEX 120 | 181.536 | 1 | 1 | 1 | PCE | W800 | Tools | PW | Outillage | PW62 | Outils à sertir | 4050118310931 | 82073090 | DE | Insert (pince à sertir), Sertissage hexagonal, Plage de sertissage, max.: 120 mm² | 326 | G | 57.83 | CCM | 81 | 42 | 17 | MM | 56 |  |  | https://eshop.weidmueller.com/p/1502700000
1502720000 | ES APG 80 HEX 150 | 181.536 | 1 | 1 | 1 | PCE | W800 | Tools | PW | Outillage | PW62 | Outils à sertir | 4050118310900 | 82073090 | DE | Insert (pince à sertir), Sertissage hexagonal, Plage de sertissage, max.: 150 mm² | 304 | G | 56.46 | CCM | 81 | 41 | 17 | MM | 56 |  |  | https://eshop.weidmueller.com/p/1502720000
1502730000 | ES APG 80 HEX 185 | 181.536 | 1 | 1 | 1 | PCE | W800 | Tools | PW | Outillage | PW62 | Outils à sertir | 4050118310726 | 82073090 | DE | Insert (pince à sertir), Sertissage hexagonal, Plage de sertissage, max.: 185 mm² | 302 | G | 53.04 | CCM | 78 | 40 | 17 | MM | 56 |  |  | https://eshop.weidmueller.com/p/1502730000
1502740000 | ES APG 80 HEX 240 | 181.536 | 1 | 1 | 1 | PCE | W800 | Tools | PW | Outillage | PW62 | Outils à sertir | 4050118310481 | 82073090 | DE | Insert (pince à sertir), Sertissage hexagonal, Plage de sertissage, max.: 240 mm² | 288 | G | 56.46 | CCM | 81 | 41 | 17 | MM | 56 |  |  | https://eshop.weidmueller.com/p/1502740000
1502750000 | ES APG 80 HEX 300 | 201.748 | 1 | 1 | 1 | PCE | W800 | Tools | PW | Outillage | PW62 | Outils à sertir | 4050118310962 | 82073090 | DE | Insert (pince à sertir), Sertissage hexagonal, Plage de sertissage, max.: 300 mm² | 276 | G | 110.446 | CCM | 98 | 49 | 23 | MM | 56 |  |  | https://eshop.weidmueller.com/p/1502750000
1502760000 | BLT 5.08HC/11/180B SN OR BX | 1630.99 | 100 | 30 | 30 | PCE | P311 | PCB-connectors 5 pin pitch | PL | Composants sur CI | PL30 | Connecteurs pour CI pas < 5mm | 4008190072759 | 85366990 | DE | Connecteur PCB (raccordement du conducteur), 320 V, 27 A, Pas en mm: 5.08, 2.5 mm², Nombre de pôles: 11, Raccordement TOP, Boîte | 1041 | G | 2143 | CCM | 317 | 130 | 52 | MM | 28 |  |  | https://eshop.weidmueller.com/p/1502760000
1502780000 | ES APG 80 HEX 300AL | 284.084 | 1 | 1 | 1 | PCE | W800 | Tools | PW | Outillage | PW62 | Outils à sertir | 4050118310955 | 82073090 | DE | Insert (pince à sertir), Sertissage hexagonal, Plage de sertissage, max.: 300 mm² | 284 | G | 58.548 | CCM | 82 | 42 | 17 | MM | 56 |  |  | https://eshop.weidmueller.com/p/1502780000
1502790000 | ES APG 80 DIN 120 | 284.084 | 1 | 1 | 1 | PCE | W800 | Tools | PW | Outillage | PW62 | Outils à sertir | 4050118310832 | 82073090 | DE | Insert (pince à sertir), Sertissage à empreintes, Plage de sertissage, max.: 120 mm² | 315 | G | 124.146 | CCM | 99 | 57 | 22 | MM | 56 |  |  | https://eshop.weidmueller.com/p/1502790000
1502800000 | ES APG 80 DIN 150 | 284.084 | 1 | 1 | 1 | PCE | W800 | Tools | PW | Outillage | PW62 | Outils à sertir | 4050118310924 | 82073090 | DE | Insert (pince à sertir), Sertissage à empreintes, Plage de sertissage, max.: 150 mm² | 306 | G | 60.59 | CCM | 81 | 44 | 17 | MM | 56 |  |  | https://eshop.weidmueller.com/p/1502800000
1502830000 | ES APG 80 DIN 10 | 284.084 | 1 | 1 | 1 | PCE | W800 | Tools | PW | Outillage | PW62 | Outils à sertir | 4050118310948 | 82073090 | DE | Insert (pince à sertir), Sertissage à empreintes, Plage de sertissage, max.: 10 mm² | 357 | G | 57.15 | CCM | 82 | 41 | 17 | MM | 56 |  |  | https://eshop.weidmueller.com/p/1502830000
1502840000 | ES APG 80 DIN 16 | 284.084 | 1 | 1 | 1 | PCE | W800 | Tools | PW | Outillage | PW62 | Outils à sertir | 4050118310979 | 82073090 | DE | Insert (pince à sertir), Sertissage à empreintes, Plage de sertissage, max.: 16 mm² | 358 | G | 56.46 | CCM | 81 | 41 | 17 | MM | 56 |  |  | https://eshop.weidmueller.com/p/1502840000
1502850000 | ES APG 80 DIN 25 | 284.084 | 1 | 1 | 1 | PCE | W800 | Tools | PW | Outillage | PW62 | Outils à sertir | 4050118310849 | 82073090 | DE | Insert (pince à sertir), Sertissage à empreintes, Plage de sertissage, max.: 25 mm² | 357 | G | 56.46 | CCM | 81 | 41 | 17 | MM | 56 |  |  | https://eshop.weidmueller.com/p/1502850000
1502860000 | BLT 5.08HC/12/180B SN OR BX | 1779.23 | 100 | 24 | 24 | PCE | P311 | PCB-connectors 5 pin pitch | PL | Composants sur CI | PL30 | Connecteurs pour CI pas < 5mm | 4008190069155 | 85366990 | DE | Connecteur PCB (raccordement du conducteur), 320 V, 27 A, Pas en mm: 5.08, 2.5 mm², Nombre de pôles: 12, Raccordement TOP, Boîte | 902 | G | 1976.8 | CCM | 353 | 140 | 40 | MM | 28 |  |  | https://eshop.weidmueller.com/p/1502860000
1502870000 | ES APG 80 DIN 35 | 284.084 | 1 | 1 | 1 | PCE | W800 | Tools | PW | Outillage | PW62 | Outils à sertir | 4050118310474 | 82073090 | DE | Insert (pince à sertir), Sertissage à empreintes, Plage de sertissage, max.: 35 mm² | 352 | G | 58.55 | CCM | 84 | 41 | 17 | MM | 56 |  |  | https://eshop.weidmueller.com/p/1502870000
1502880000 | ES APG 80 DIN 50 | 284.084 | 1 | 1 | 1 | PCE | W800 | Tools | PW | Outillage | PW62 | Outils à sertir | 4050118310450 | 82073090 | DE | Insert (pince à sertir), Sertissage à empreintes, Plage de sertissage, max.: 50 mm² | 362 | G | 112.7 | CCM | 100 | 49 | 23 | MM | 56 |  |  | https://eshop.weidmueller.com/p/1502880000
1502890000 | ES APG 80 DIN 70 | 284.084 | 1 | 1 | 1 | PCE | W800 | Tools | PW | Outillage | PW62 | Outils à sertir | 4050118310719 | 82073090 | DE | Insert (pince à sertir), Sertissage à empreintes, Plage de sertissage, max.: 70 mm² | 355 | G | 59.25 | CCM | 85 | 41 | 17 | MM | 56 |  |  | https://eshop.weidmueller.com/p/1502890000
1502900000 | ES APG 80 DIN 95 | 284.084 | 1 | 1 | 1 | PCE | W800 | Tools | PW | Outillage | PW62 | Outils à sertir | 4050118310917 | 82073090 | DE | Insert (pince à sertir), Sertissage à empreintes, Plage de sertissage, max.: 95 mm² | 346 | G | 66.42 | CCM | 82 | 45 | 18 | MM | 56 |  |  | https://eshop.weidmueller.com/p/1502900000
1503060000 | BLT 5.08HC/14/180B SN OR BX | 2075.79 | 100 | 24 | 24 | PCE | P311 | PCB-connectors 5 pin pitch | PL | Composants sur CI | PL30 | Connecteurs pour CI pas < 5mm | 4008190173746 | 85366990 | DE | Connecteur PCB (raccordement du conducteur), 320 V, 27 A, Pas en mm: 5.08, 2.5 mm², Nombre de pôles: 14, Raccordement TOP, Boîte | 1045 | G | 1654 | CCM | 350 | 135 | 35 | MM | 28 |  |  | https://eshop.weidmueller.com/p/1503060000
1503160000 | BLT 5.08HC/15/180B SN OR BX | 2224.05 | 100 | 24 | 24 | PCE | P311 | PCB-connectors 5 pin pitch | PL | Composants sur CI | PL30 | Connecteurs pour CI pas < 5mm | 4008190160241 | 85366990 | DE | Connecteur PCB (raccordement du conducteur), 320 V, 27 A, Pas en mm: 5.08, 2.5 mm², Nombre de pôles: 15, Raccordement TOP, Boîte | 1102 | G | 1827.306 | CCM | 351 | 137 | 38 | MM | 28 |  |  | https://eshop.weidmueller.com/p/1503160000
1503260000 | BLT 5.08HC/16/180B SN OR BX | 2372.35 | 100 | 18 | 18 | PCE | P311 | PCB-connectors 5 pin pitch | PL | Composants sur CI | PL30 | Connecteurs pour CI pas < 5mm | 4008190037697 | 85366990 | DE | Connecteur PCB (raccordement du conducteur), 320 V, 27 A, Pas en mm: 5.08, 2.5 mm², Nombre de pôles: 16, Raccordement TOP, Boîte | 895 | G | 1910.184 | CCM | 354 | 142 | 38 | MM | 28 |  |  | https://eshop.weidmueller.com/p/1503260000
1503410000 | BLT 5.08HC/18/180B SN BK BX | 2668.87 | 100 | 18 | 18 | PCE | P311 | PCB-connectors 5 pin pitch | PL | Composants sur CI | PL30 | Connecteurs pour CI pas < 5mm | 4008190863814 | 85369010 | DE | Raccord enfichable du circuit imprimé avec une technologie de connexion innovante qui garantit un maniement sûr et intuitif. | 1000 | G | 1957.12 | CCM | 352 | 139 | 40 | MM | 42 |  |  | https://eshop.weidmueller.com/p/1503410000
1503460000 | BLT 5.08HC/18/180B SN OR BX | 2668.87 | 100 | 18 | 18 | PCE | P311 | PCB-connectors 5 pin pitch | PL | Composants sur CI | PL30 | Connecteurs pour CI pas < 5mm | 4008190181215 | 85366990 | DE | Connecteur PCB (raccordement du conducteur), 320 V, 27 A, Pas en mm: 5.08, 2.5 mm², Nombre de pôles: 18, Raccordement TOP, Boîte | 995 | G | 1846 | CCM | 352 | 138 | 38 | MM | 28 |  |  | https://eshop.weidmueller.com/p/1503460000
1503860000 | BLT 5.08HC/22/180B SN OR BX | 3261.94 | 100 | 12 | 12 | PCE | P311 | PCB-connectors 5 pin pitch | PL | Composants sur CI | PL30 | Connecteurs pour CI pas < 5mm | 4008190012434 | 85366990 | DE | Connecteur PCB (raccordement du conducteur), 320 V, 27 A, Pas en mm: 5.08, 2.5 mm², Nombre de pôles: 22, Raccordement TOP, Boîte | 829 | G | 1827 | CCM | 351 | 137 | 38 | MM | 28 |  |  | https://eshop.weidmueller.com/p/1503860000
1504020005 | PAC-S400-UNIS-V0-0M5 | 267.19 | 1 | 1 | 1 | PCE | I675 | SPS connecting cable | PL | Composants sur CI | PL35 | Connecteurs STV, RSV / autres | 4099986585676 | 85444290 | ES | PAC-S400-UNIS-V0-0M5 - Embouts/Cosses - PAC-S400-UNIS-V0-0M5 Connecteurs STV, RSV / autres | 387 | G | 22.445 | CCM | 500 | 6.7 | 6.7 | MM | 28 |  |  | https://eshop.weidmueller.com/p/1504020005
1504020010 | PAC-S400-UNIS-V0-1M | 282.68 | 1 | 1 | 1 | PCE | I675 | SPS connecting cable | PL | Composants sur CI | PL35 | Connecteurs STV, RSV / autres | 4099986585683 | 85444290 | ES | PAC-S400-UNIS-V0-1M - Embouts/Cosses - PAC-S400-UNIS-V0-1M Connecteurs STV, RSV / autres | 569 | G | 0.305 | CDM | 213.4 | 213.4 | 6.7 | MM | 28 |  |  | https://eshop.weidmueller.com/p/1504020010
1504020015 | PAC-S400-UNIS-V0-1M5 | 298.17 | 1 | 1 | 1 | PCE | I675 | SPS connecting cable | PL | Composants sur CI | PL35 | Connecteurs STV, RSV / autres | 4099986585706 | 85444290 | ES | PAC-S400-UNIS-V0-1M5 - Embouts/Cosses - PAC-S400-UNIS-V0-1M5 Connecteurs STV, RSV / autres | 752 | G | 0.61 | CDM | 213.4 | 213.4 | 13.4 | MM | 28 |  |  | https://eshop.weidmueller.com/p/1504020015
1504020020 | PAC-S400-UNIS-V0-2M | 313.67 | 1 | 1 | 1 | PCE | I675 | SPS connecting cable | PL | Composants sur CI | PL35 | Connecteurs STV, RSV / autres | 4099986585713 | 85444290 | ES | PAC-S400-UNIS-V0-2M - Embouts/Cosses - PAC-S400-UNIS-V0-2M Connecteurs STV, RSV / autres | 934 | G | 0.61 | CDM | 213.4 | 213.4 | 13.4 | MM | 28 |  |  | https://eshop.weidmueller.com/p/1504020020
1504020025 | PAC-S400-UNIS-V0-2M5 | 329.16 | 1 | 1 | 1 | PCE | I675 | SPS connecting cable | PL | Composants sur CI | PL35 | Connecteurs STV, RSV / autres | 4099986585720 | 85444290 | ES | PAC-S400-UNIS-V0-2M5 - Embouts/Cosses - PAC-S400-UNIS-V0-2M5 Connecteurs STV, RSV / autres | 1117 | G | 0.61 | CDM | 213.4 | 213.4 | 13.4 | MM | 28 |  |  | https://eshop.weidmueller.com/p/1504020025
1504020030 | PAC-S400-UNIS-V0-3M | 344.64 | 1 | 1 | 1 | PCE | I675 | SPS connecting cable | PL | Composants sur CI | PL35 | Connecteurs STV, RSV / autres | 4099986585737 | 85444290 | ES | PAC-S400-UNIS-V0-3M - Embouts/Cosses - PAC-S400-UNIS-V0-3M Connecteurs STV, RSV / autres | 1299 | G | 0.689 | CDM | 226.8 | 226.8 | 13.4 | MM | 28 |  |  | https://eshop.weidmueller.com/p/1504020030
1504020035 | PAC-S400-UNIS-V0-3M5 | 360.13 | 1 | 1 | 1 | PCE | I675 | SPS connecting cable | PL | Composants sur CI | PL35 | Connecteurs STV, RSV / autres | 4099986585744 | 85444290 | ES | PAC-S400-UNIS-V0-3M5 - Embouts/Cosses - PAC-S400-UNIS-V0-3M5 Connecteurs STV, RSV / autres | 1482 | G | 0.689 | CDM | 226.8 | 226.8 | 13.4 | MM | 28 |  |  | https://eshop.weidmueller.com/p/1504020035
1504020040 | PAC-S400-UNIS-V0-4M | 375.62 | 1 | 1 | 1 | PCE | I675 | SPS connecting cable | PL | Composants sur CI | PL35 | Connecteurs STV, RSV / autres | 4099986585751 | 85444290 | ES | PAC-S400-UNIS-V0-4M - Embouts/Cosses - PAC-S400-UNIS-V0-4M Connecteurs STV, RSV / autres | 1664 | G | 1.034 | CDM | 226.8 | 226.8 | 20.1 | MM | 28 |  |  | https://eshop.weidmueller.com/p/1504020040
1504020050 | PAC-S400-UNIS-V0-5M | 406.61 | 1 | 1 | 1 | PCE | I675 | SPS connecting cable | PL | Composants sur CI | PL35 | Connecteurs STV, RSV / autres | 4099986585768 | 85444290 | ES | PAC-S400-UNIS-V0-5M - Embouts/Cosses - PAC-S400-UNIS-V0-5M Connecteurs STV, RSV / autres | 2029 | G | 1.034 | CDM | 226.8 | 226.8 | 20.1 | MM | 28 |  |  | https://eshop.weidmueller.com/p/1504020050
1504020100 | PAC-S400-UNIS-V0-10M | 561.5 | 1 | 1 | 1 | PCE | I675 | SPS connecting cable | PL | Composants sur CI | PL35 | Connecteurs STV, RSV / autres | 4099986585775 | 85444290 | ES | PAC-S400-UNIS-V0-10M - Embouts/Cosses - PAC-S400-UNIS-V0-10M Connecteurs STV, RSV / autres | 3854 | G | 1.546 | CDM | 240.2 | 240.2 | 26.8 | MM | 28 |  |  | https://eshop.weidmueller.com/p/1504020100
1504060000 | BLT 5.08HC/24/180B SN OR BX | 3558.48 | 100 | 12 | 12 | PCE | P311 | PCB-connectors 5 pin pitch | PL | Composants sur CI | PL30 | Connecteurs pour CI pas < 5mm | 4008190072971 | 85366990 | DE | Connecteur PCB (raccordement du conducteur), 320 V, 27 A, Pas en mm: 5.08, 2.5 mm², Nombre de pôles: 24, Raccordement TOP, Boîte | 912 | G | 1806 | CCM | 352 | 135 | 38 | MM | 28 |  |  | https://eshop.weidmueller.com/p/1504060000
1504280000 | IE-SW-VL05M-5TX | 551.86 | 1 | 1 | 1 | PCE | I654 | Industrial Ethernet managed | PN | Produits actifs Ethernet/SAI | PN48 | Ethernet Industriel - Composants Actifs | 4050118312256 | 85176200 | TW | EtherNet/IP, certification ODVA, 5xRJ45 FE, IP30, température de fonctionnement -10…+60 °C, alimentation redondante 12/24/48 V DC, contact de défaut | 983 | G | 3241.728 | CCM | 201 | 168 | 96 | MM | 7 |  |  | https://eshop.weidmueller.com/p/1504280000
1504310000 | IE-SW-VL05MT-5TX | 643.71 | 1 | 1 | 1 | PCE | I654 | Industrial Ethernet managed | PN | Produits actifs Ethernet/SAI | PN48 | Ethernet Industriel - Composants Actifs | 4050118312416 | 85176200 | TW | EtherNet/IP, certification ODVA, 5xRJ45 FE, IP30, température de fonctionnement -40…+75 °C, alimentation redondante 12/24/48 V DC, contact de défaut | 999 | G | 3278 | CCM | 202 | 169 | 96 | MM | 56 |  |  | https://eshop.weidmueller.com/p/1504310000
1504320000 | IE-SW-BL05-1GT-4GTPOE | 925.6 | 1 | 1 | 1 | PCE | I651 | Industrial Ethernet Switch | PN | Produits actifs Ethernet/SAI | PN48 | Ethernet Industriel - Composants Actifs | 4050118312089 | 85176200 | TW | Commutateur réseau, unmanaged PoE, Gigabit Ethernet, 4 * RJ45 10/100/1000BaseT(X) PoE+, 1 * RJ45 10/100/1000BaseT(X), 0 °C...60 °C, IP30 | 543 | G | 2444.388 | CCM | 213 | 151 | 76 | MM | 7 |  | 30/01/2027 | https://eshop.weidmueller.com/p/1504320000
1504340000 | IE-SW-BL05T-1GT-4GTPOE | 1048.3 | 1 | 1 | 1 | PCE | I651 | Industrial Ethernet Switch | PN | Produits actifs Ethernet/SAI | PN48 | Ethernet Industriel - Composants Actifs | 4050118312096 | 85176200 | TW | Commutateur réseau, unmanaged PoE, Gigabit Ethernet, 4 * RJ45 10/100/1000BaseT(X) PoE+, 1 * RJ45 10/100/1000BaseT(X), -40 °C...75 °C, IP30 | 542 | G | 2477 | CCM | 213 | 153 | 76 | MM | 7 |  | 30/01/2027 | https://eshop.weidmueller.com/p/1504340000
1504410000 | IE-SW-IP67-5M12 | 406.9 | 1 | 1 | 1 | PCE | I651 | Industrial Ethernet Switch | PN | Produits actifs Ethernet/SAI | PN48 | Ethernet Industriel - Composants Actifs | 4050118312324 | 85176200 | TW | IP67, température de fonctionnement -25…+60 °C Ethernet Industriel - Composants Actifs | 417 | G | 2208 | CCM | 234 | 111 | 85 | MM | 56 |  |  | https://eshop.weidmueller.com/p/1504410000
1504420000 | IE-SW-IP67T-5M12 | 481.3 | 1 | 1 | 1 | PCE | I651 | Industrial Ethernet Switch | PN | Produits actifs Ethernet/SAI | PN48 | Ethernet Industriel - Composants Actifs | 4050118312348 | 85176200 | TW | IP67, température de fonctionnement -40…+75 °C Ethernet Industriel - Composants Actifs | 422 | G | 2244 | CCM | 235 | 111 | 86 | MM | 7 |  |  | https://eshop.weidmueller.com/p/1504420000
1504430000 | IE-DINRAILMOUNT-KIT | 3.52 | 1 | 1 | 1 | PCE | I651 | Industrial Ethernet Switch | PN | Produits actifs Ethernet/SAI | PN48 | Ethernet Industriel - Composants Actifs | 4050118312263 | 39269097 | TW | compatible avec IE-MCT-1RS232/485-1ST IE-MCT-1RS232/485-1SC Ethernet Industriel - Composants Actifs | 9 | G | 23.62 | CCM | 48 | 41 | 12 | MM | 56 |  |  | https://eshop.weidmueller.com/p/1504430000
1504450000 | IE-WALLMOUNT-KIT-30MM | 5.28 | 1 | 1 | 1 | PCE | I651 | Industrial Ethernet Switch | PN | Produits actifs Ethernet/SAI | PN48 | Ethernet Industriel - Composants Actifs | 4050118312300 | 85389099 | TW | IE-WALLMOUNT-KIT-30MM - compatible IE-SW-BL-XX Ethernet Industriel - Composants Actifs | 18 | G | 202.46 | CCM | 111 | 76 | 24 | MM | 56 |  | 30/01/2027 | https://eshop.weidmueller.com/p/1504450000
1504490000 | SAI-8-MF 4P ECO 10U M12 | 154.734 | 1 | 1 | 1 | PCE | I670 | SAI passiv | PB | Connecteurs Etanches/composants passifs | PB44 | SAI Passifs/ répartiteurs pour capteurs et actionneurs | 4050118312515 | 85437090 | DE | Répartiteur pour grouper plusieurs signaux d'entrée sur un câble central sortant. | 1500 | G | [5 empty] | MM | 7 |  | 31/05/2026 | https://eshop.weidmueller.com/p/1504490000
1504630020 | IE-C5DS4VG0020MCAS21-X | 94.94 | 1 | 1 | 1 | PCE | I653 | Industrial Ethernet Cables | PB | Connecteurs Etanches/composants passifs | PB47 | Ethernet Industriel Composants Passifs | 4050118313987 | 85444290 | DE | Câbles de données PROFINET prêts à raccorder avec fils en cuivre. Ethernet Industriel Composants Passifs | 166 | G |  | CCM |  |  |  | MM | 91 |  |  | https://eshop.weidmueller.com/p/1504630020
1504640000 | HDC 06B TLU 1M20G CS | 32.9 | 1 | 1 | 1 | PCE | P201 | Heavy duty connectors | PB | Connecteurs Etanches/composants passifs | PB72 | CIE Connecteurs industriels étanches | 4050118313406 | 85366990 | CN | Les boîtiers CIE sont parfaitement protégés grâce à un alliage injecté et à un revêtement de surface à plusieurs couches. | 135 | G | [5 empty] | MM | 7 |  |  | https://eshop.weidmueller.com/p/1504640000
1504790000 | AP 90 GN 2043 | 159.5 | 100 | 20 | 20 | PCE | P420 | Empty housings electronic | PL | Composants sur CI | PL36 | Boitiers électronique (vides) | 4050118313239 | 85389099 | DE | Un flasque de fermeture pour boîtier électronique peut être fixé des deux côtés Boitiers électronique (vides) | 48 | G | 562.326 | CCM | 149 | 111 | 34 | MM | 28 |  |  | https://eshop.weidmueller.com/p/1504790000
1504980000 | HDC 10B DS ODU | 627.55 | 100 | 1 | 1 | PCE | P200 | Heavy duty connectors | PB | Connecteurs Etanches/composants passifs | PB72 | CIE Connecteurs industriels étanches | 4050118313338 | 85389099 | CN | Les boîtiers CIE sont parfaitement protégés grâce à un alliage injecté et à un revêtement de surface à plusieurs couches. | 62 | G | 85.99 | CCM | 73 | 62 | 19 | MM | 7 |  |  | https://eshop.weidmueller.com/p/1504980000
1504990000 | HDC 16B DS ODU | 783.86 | 100 | 1 | 1 | PCE | P200 | Heavy duty connectors | PB | Connecteurs Etanches/composants passifs | PB72 | CIE Connecteurs industriels étanches | 4050118313352 | 85389099 | CN | Les boîtiers CIE sont parfaitement protégés grâce à un alliage injecté et à un revêtement de surface à plusieurs couches. | 77 | G | 93.84 | CCM | 92 | 60 | 17 | MM | 7 |  |  | https://eshop.weidmueller.com/p/1504990000
1505010000 | HDC 24B DS ODU | 816.75 | 100 | 1 | 1 | PCE | P200 | Heavy duty connectors | PB | Connecteurs Etanches/composants passifs | PB72 | CIE Connecteurs industriels étanches | 4050118313277 | 85389099 | CN | Les boîtiers CIE sont parfaitement protégés grâce à un alliage injecté et à un revêtement de surface à plusieurs couches. | 92 | G | 129.6 | CCM | 120 | 60 | 18 | MM | 7 |  |  | https://eshop.weidmueller.com/p/1505010000
1505020000 | SLS 5.08/02/180B SN BK BX PRT | 210.57 | 100 | 150 | 150 | PCE | P311 | PCB-connectors 5 pin pitch | PL | Composants sur CI | PL30 | Connecteurs pour CI pas < 5mm | 4050118313512 | 85366990 | CZ | Raccord enfichable du circuit imprimé avec une technologie de connexion innovante qui garantit un maniement sûr et intuitif. | 545 | G | 1423.92 | CCM | 349 | 136 | 30 | MM | 49 |  |  | https://eshop.weidmueller.com/p/1505020000
1505030000 | BVF 7.62HP/03/180MF3 SN BK BX PRT | 614.32 | 100 | 50 | 50 | PCE | P315 | PCB-Connectors SV/BU;SU/BU | PL | Composants sur CI | PL33 | Connecteurs de puissance pour CI pas 7,62 mm, ou> | 4050118313543 | 85366990 | DE | Raccord enfichable du circuit imprimé avec une technologie de connexion innovante qui garantit un maniement sûr et intuitif. | 1043 | G | 2941.664 | CCM | 352 | 137 | 61 | MM | 49 |  |  | https://eshop.weidmueller.com/p/1505030000
1505040000 | BVF 7.62HP/03/180MF2 SN BK BX PRT | 614.32 | 100 | 50 | 50 | PCE | P315 | PCB-Connectors SV/BU;SU/BU | PL | Composants sur CI | PL33 | Connecteurs de puissance pour CI pas 7,62 mm, ou> | 4050118313550 | 85366990 | DE | Raccord enfichable du circuit imprimé avec une technologie de connexion innovante qui garantit un maniement sûr et intuitif. | 1044 | G | 2740.5 | CCM | 350 | 135 | 58 | MM | 49 |  |  | https://eshop.weidmueller.com/p/1505040000
1505050000 | BLZ 7.62/02/90 SN GN BX | 233.17 | 100 | 138 | 138 | PCE | P312 | PCB-connectors 7 pin pitch | PL | Composants sur CI | PL43 | PCB Connector | 4050118313574 | 85366990 | CZ | Connecteur PCB (raccordement du conducteur), 800 V, 15 A, Pas en mm: 7.62, 3.31 mm², Nombre de pôles: 2, Raccordement vissé, Boîte | 675.51 | G |  | CCM |  |  |  | MM | 49 |  |  | https://eshop.weidmueller.com/p/1505050000
1505060000 | BLZ 7.62/04/90 SN GN BX | 466.35 | 100 | 60 | 60 | PCE | P312 | PCB-connectors 7 pin pitch | PL | Composants sur CI | PL43 | PCB Connector | 4050118313475 | 85366990 | CZ | Connecteur PCB (raccordement du conducteur), 800 V, 15 A, Pas en mm: 7.62, 3.31 mm², Nombre de pôles: 4, Raccordement vissé, Boîte | 597.9 | G |  | CCM |  |  |  | MM | 49 |  |  | https://eshop.weidmueller.com/p/1505060000
1505140000 | CC-M 10/30 2X2.5 AL SDR | 581.1 | 100 | 1 | 1 | PCE | P177 | Terminal markers | PI | Produits d'Installation | PI81 | Systèmes d'impression | 4050118313482 | 39269097 | DE | Repérage d’appareils, Largeur: 30 mm, Caractères imprimés: Nécessite M-Print PRO File, Aluminium anodisé, argent, -55...130 °C | 63 | G | 192 | CCM | 107 | 64 | 28 | MM | 7 |  |  | https://eshop.weidmueller.com/p/1505140000
1505150000 | CC-M 10/30 2X2.5 ST SDR | 634.5 | 100 | 1 | 1 | PCE | P177 | Terminal markers | PI | Produits d'Installation | PI81 | Systèmes d'impression | 4050118313802 | 39269097 | DE | Repérage d’appareils, Largeur: 30 mm, Caractères imprimés: Nécessite M-Print PRO File, Acier inox 1.4301, argent, -55...130 °C | 1 | G | 192 | CCM | 107 | 64 | 28 | MM | 7 |  |  | https://eshop.weidmueller.com/p/1505150000
1505160000 | CC-M 27/70 2X3 AL SDR | 2227.6 | 100 | 1 | 1 | PCE | P177 | Terminal markers | PI | Produits d'Installation | PI81 | Systèmes d'impression | 4050118313390 | 39269097 | DE | Repérage d’appareils, Largeur: 70 mm, Caractères imprimés: Nécessite M-Print PRO File, Aluminium anodisé, argent, -55...130 °C | 1 | G | 187 | CCM | 106 | 63 | 28 | MM | 7 |  |  | https://eshop.weidmueller.com/p/1505160000
1505170000 | CC-M 27/70 2X3 ST SDR | 2673 | 100 | 1 | 1 | PCE | P177 | Terminal markers | PI | Produits d'Installation | PI81 | Systèmes d'impression | 4050118313383 | 39269097 | DE | Repérage d’appareils, Largeur: 70 mm, Caractères imprimés: Nécessite M-Print PRO File, Acier inox 1.4301, argent, -55...130 °C | 13 | G | 187 | CCM | 106 | 63 | 28 | MM | 7 |  |  | https://eshop.weidmueller.com/p/1505170000
1505180000 | CC-M 43/70 AL SDR | 3192.4 | 100 | 1 | 1 | PCE | P177 | Terminal markers | PI | Produits d'Installation | PI81 | Systèmes d'impression | 4050118313826 | 39269097 | DE | Repérage d’appareils, Largeur: 70 mm, Caractères imprimés: Nécessite M-Print PRO File, Aluminium recouvert de chrome (AL), Aluminium anodisé, argent, | 2 | G | 364 | CCM | 85 | 69 | 62 | MM | 7 |  |  | https://eshop.weidmueller.com/p/1505180000
1505190000 | CC-M 43/70 ST SDR | 3369.6 | 100 | 1 | 1 | PCE | P177 | Terminal markers | PI | Produits d'Installation | PI81 | Systèmes d'impression | 4050118313499 | 39269097 | DE | Repérage d’appareils, Largeur: 70 mm, Caractères imprimés: Nécessite M-Print PRO File, Acier inox micro-gravé 1.4301 (ST), Acier inox 1.4301, argent, | 1 | G | 364 | CCM | 85 | 69 | 62 | MM | 7 |  |  | https://eshop.weidmueller.com/p/1505190000
1505210000 | SFX-M 12/40-5 AL SDR | 695.7 | 100 | 1 | 1 | PCE | P177 | Terminal markers | PI | Produits d'Installation | PI81 | Systèmes d'impression | 4050118313901 | 39269097 | DE | Système de codage des câbles, argent, Diamètre extérieur du conducteur:7 - 40 mm, Nécessite M-Print PRO File, Aluminium anodisé, -55...130 °C | 0.4 | G | 189 | CCM | 107 | 63 | 28 | MM | 7 |  |  | https://eshop.weidmueller.com/p/1505210000
1505220000 | SFX-M 12/40-5 ST SDR | 759.4 | 100 | 1 | 1 | PCE | P177 | Terminal markers | PI | Produits d'Installation | PI81 | Systèmes d'impression | 4050118313703 | 39269097 | DE | Système de codage des câbles, argent, Diamètre extérieur du conducteur:7 - 40 mm, Nécessite M-Print PRO File, Acier inox 1.4301, -55...130 °C | 1 | G | 189 | CCM | 107 | 63 | 28 | MM | 7 |  |  | https://eshop.weidmueller.com/p/1505220000
1505230000 | SFX-M 17/60-5 AL SDR | 1163.6 | 100 | 1 | 1 | PCE | P177 | Terminal markers | PI | Produits d'Installation | PI81 | Systèmes d'impression | 4050118313819 | 39269097 | DE | Système de codage des câbles, argent, Diamètre extérieur du conducteur:7 - 40 mm, Nécessite M-Print PRO File, Aluminium anodisé, -55...130 °C | 40 | G | 5.1 | CCM | 60 | 17 | 0.5 | MM | 7 |  |  | https://eshop.weidmueller.com/p/1505230000
1505240000 | SFX-M 17/60-5 ST SDR | 1413.3 | 100 | 1 | 1 | PCE | P177 | Terminal markers | PI | Produits d'Installation | PI81 | Systèmes d'impression | 4050118313697 | 39269097 | DE | Système de codage des câbles, argent, Diamètre extérieur du conducteur:7 - 40 mm, Nécessite M-Print PRO File, Acier inox 1.4301, -55...130 °C | 3 | G | 189 | CCM | 107 | 63 | 28 | MM | 7 |  |  | https://eshop.weidmueller.com/p/1505240000
1505350000 | CC-M 18/52 2X3 ST | 390.3 | 100 | 200 | 200 | PCE | P175 | Multicard markers | PI | Produits d'Installation | PI85 | Goulotte de Câblage | 4050118313932 | 83100000 | DE | Repérage d’appareils, Largeur: 52 mm, Caractères imprimés: sans, Acier inox micro-gravé 1.4301 (ST), argent, -55...130 °C | 710 | G | 704 | CCM | 109 | 91 | 71 | MM | 42 |  |  | https://eshop.weidmueller.com/p/1505350000
1505360000 | CC-M 18/52 2X3 AL SDR | 921.6 | 100 | 1 | 1 | PCE | P175 | Multicard markers | PI | Produits d'Installation | PI81 | Systèmes d'impression | 4050118313833 | 39269097 | DE | Repérage d’appareils, Largeur: 52 mm, Caractères imprimés: Nécessite M-Print PRO File, Aluminium recouvert de chrome (AL), argent, -55...130 °C | 1.2 | G | 704.249 | CCM | 109 | 91 | 71 | MM | 7 |  |  | https://eshop.weidmueller.com/p/1505360000
1505370000 | CC-M 18/52 2X3 ST SDR | 1022.6 | 100 | 1 | 1 | PCE | P175 | Multicard markers | PI | Produits d'Installation | PI81 | Systèmes d'impression | 4050118313949 | 83100000 | DE | Repérage d’appareils, Largeur: 52 mm, Caractères imprimés: Nécessite M-Print PRO File, Acier inox micro-gravé 1.4301 (ST), argent, -55...130 °C | 10 | G | 0.94 | CCM | 52 | 18 | 1 | MM | 7 |  |  | https://eshop.weidmueller.com/p/1505370000
1505650000 | HDC MHE 6P MC | 10.5 | 1 | 1 | 1 | PCE | P201 | Heavy duty connectors | PB | Connecteurs Etanches/composants passifs | PB72 | CIE Connecteurs industriels étanches | 4050118314113 | 85389099 | RO | Support de module pour connecteurs industriels (puissance/signaux), 830 V, 16 A, Nombre de pôles: 6, Raccordement à sertir, Mâle, Emplacements d'enfic | 14 | G | 23.63 | CCM | 45 | 35 | 15 | MM | 7 |  |  | https://eshop.weidmueller.com/p/1505650000
1505660000 | HDC MHE 6P FC | 10.5 | 1 | 1 | 1 | PCE | P201 | Heavy duty connectors | PB | Connecteurs Etanches/composants passifs | PB72 | CIE Connecteurs industriels étanches | 4050118314106 | 85389099 | RO | Support de module pour connecteurs industriels (puissance/signaux), 830 V, 16 A, Nombre de pôles: 6, Raccordement à sertir, Femelle, Emplacements d'en | 11 | G | 72.68 | CCM | 79 | 40 | 23 | MM | 7 |  |  | https://eshop.weidmueller.com/p/1505660000
1505730000 | PF RS 90 GN 2000MM | 33.1 | 1 | 2 | 2 | M | P420 | Empty housings electronic | PL | Composants sur CI | PL36 | Boitiers électronique (vides) | 4050118315912 | 39162000 | DE | Boîtier électronique sous forme de profilé pour l'encliquetage sur un rail profilé | 760 | G | 2720 | CCM | 2000 | 85 | 16 | MM | 56 |  |  | https://eshop.weidmueller.com/p/1505730000
1505740000 | BUZ 10.16IT/03/180MF2 AG BK BX LRP | 1008.32 | 100 | 32 | 32 | PCE | P315 | PCB-Connectors SV/BU;SU/BU | PL | Composants sur CI | PL33 | Connecteurs de puissance pour CI pas 7,62 mm, ou> | 4050118314137 | 85366990 | DE | Raccord enfichable du circuit imprimé avec une technologie de connexion innovante qui garantit un maniement sûr et intuitif. | 2613 | G | 6827 | CCM | 365 | 167 | 112 | MM | 49 |  |  | https://eshop.weidmueller.com/p/1505740000
1505760000 | HSS 0.8-2.4 EL Y30M | 102.2 | 1 | 1 | 1 | PCE | P177 | Terminal markers | PI | Produits d'Installation | PI83 | Matériels d'installation | 4050118314144 | 39173200 | PL | Système de codage des câbles, jaune, Diamètre extérieur du conducteur:0.8 - 2.4 mm, 30000, sans, Polyoléfine, -55...135 °C | 159 | G | 709 | CCM | 234 | 233 | 13 | MM | 35 |  |  | https://eshop.weidmueller.com/p/1505760000
1505770000 | HSS 1.0-3.2 EL Y30M | 108.1 | 1 | 1 | 1 | PCE | P177 | Terminal markers | PI | Produits d'Installation | PI83 | Matériels d'installation | 4050118314328 | 39173200 | PL | Système de codage des câbles, jaune, Diamètre extérieur du conducteur:1 - 3.2 mm, 30000, sans, Polyoléfine, -55...135 °C | 187 | G | 757 | CCM | 233 | 232 | 14 | MM | 7 |  |  | https://eshop.weidmueller.com/p/1505770000
1505780000 | HSS 1.6-4.8 EL Y30M | 126 | 1 | 1 | 1 | PCE | P177 | Terminal markers | PI | Produits d'Installation | PI83 | Matériels d'installation | 4050118314151 | 39173200 | PL | Système de codage des câbles, jaune, Diamètre extérieur du conducteur:1.6 - 4.8 mm, 30000, sans, Polyoléfine, -55...135 °C | 238 | G | 919 | CCM | 233 | 232 | 17 | MM | 7 |  |  | https://eshop.weidmueller.com/p/1505780000
1505790000 | HSS 2.1-6.4 EL Y30M | 152.7 | 1 | 1 | 1 | PCE | P177 | Terminal markers | PI | Produits d'Installation | PI83 | Matériels d'installation | 4050118314182 | 39173200 | PL | Système de codage des câbles, jaune, Diamètre extérieur du conducteur:2.1 - 6.4 mm, 30000, sans, Polyoléfine, -55...135 °C | 294 | G | 1028 | CCM | 233 | 232 | 19 | MM | 35 |  |  | https://eshop.weidmueller.com/p/1505790000
1505800000 | HSS 3.2-9.5 EL Y30M | 208 | 1 | 1 | 1 | PCE | P177 | Terminal markers | PI | Produits d'Installation | PI83 | Matériels d'installation | 4050118314304 | 39173200 | PL | Système de codage des câbles, jaune, Diamètre extérieur du conducteur:3.2 - 9.5 mm, 30000, sans, Polyoléfine, -55...135 °C | 382 | G | 1337 | CCM | 236 | 236 | 24 | MM | 35 |  |  | https://eshop.weidmueller.com/p/1505800000
1505810000 | HSS 4.2-12.7 EL Y30M | 239.2 | 1 | 1 | 1 | PCE | P177 | Terminal markers | PI | Produits d'Installation | PI83 | Matériels d'installation | 4050118314342 | 39173200 | PL | Système de codage des câbles, jaune, Diamètre extérieur du conducteur:4.2 - 12.7 mm, 30000, sans, Polyoléfine, -55...135 °C | 552 | G | 1629 | CCM | 233 | 233 | 30 | MM | 35 |  |  | https://eshop.weidmueller.com/p/1505810000
1505820000 | HSS 6.4-19.1 EL Y30M | 339.8 | 1 | 1 | 1 | PCE | P177 | Terminal markers | PI | Produits d'Installation | PI83 | Matériels d'installation | 4050118314311 | 39173200 | PL | Système de codage des câbles, jaune, Diamètre extérieur du conducteur:6.4 - 19.1 mm, 30000, sans, Polyoléfine, -55...135 °C | 875 | G | 2236 | CCM | 234 | 233 | 41 | MM | 35 |  |  | https://eshop.weidmueller.com/p/1505820000
1505830000 | HSS 8.5-25.4 EL Y30M | 481 | 1 | 1 | 1 | PCE | P177 | Terminal markers | PI | Produits d'Installation | PI83 | Matériels d'installation | 4050118314229 | 39173200 | PL | Système de codage des câbles, jaune, Diamètre extérieur du conducteur:8.5 - 25.4 mm, 30000, sans, Polyoléfine, -55...135 °C | 1203 | G | 2000 | CCM | 200 | 200 | 50 | MM | 35 |  |  | https://eshop.weidmueller.com/p/1505830000
1505840000 | HSS 0.8-2.4 EL W30M | 102.2 | 1 | 1 | 1 | PCE | P177 | Terminal markers | PI | Produits d'Installation | PI83 | Matériels d'installation | 4050118314366 | 39173200 | PL | Système de codage des câbles, blanc, Diamètre extérieur du conducteur:0.8 - 2.4 mm, 30000, sans, Polyoléfine, -55...135 °C | 164 | G | 761 | CCM | 233 | 233 | 14 | MM | 35 |  |  | https://eshop.weidmueller.com/p/1505840000
1505850000 | HSS 1.0-3.2 EL W30M | 108.1 | 1 | 1 | 1 | PCE | P177 | Terminal markers | PI | Produits d'Installation | PI83 | Matériels d'installation | 4050118314236 | 39173200 | PL | Système de codage des câbles, blanc, Diamètre extérieur du conducteur:1 - 3.2 mm, 30000, sans, Polyoléfine, -55...135 °C | 190 | G | 829 | CCM | 235 | 235 | 15 | MM | 7 |  |  | https://eshop.weidmueller.com/p/1505850000
1505860000 | HSS 1.6-4.8 EL W30M | 126 | 1 | 1 | 1 | PCE | P177 | Terminal markers | PI | Produits d'Installation | PI83 | Matériels d'installation | 4050118314175 | 39173200 | PL | Système de codage des câbles, blanc, Diamètre extérieur du conducteur:1.6 - 4.8 mm, 30000, sans, Polyoléfine, -55...135 °C | 233 | G | 868.624 | CCM | 233 | 233 | 16 | MM | 7 |  |  | https://eshop.weidmueller.com/p/1505860000
1505870000 | HSS 2.1-6.4 EL W30M | 152.7 | 1 | 1 | 1 | PCE | P177 | Terminal markers | PI | Produits d'Installation | PI83 | Matériels d'installation | 4050118314335 | 39173200 | PL | Système de codage des câbles, blanc, Diamètre extérieur du conducteur:2.1 - 6.4 mm, 30000, sans, Polyoléfine, -55...135 °C | 298 | G | 1105 | CCM | 235 | 235 | 20 | MM | 7 |  |  | https://eshop.weidmueller.com/p/1505870000
1505880000 | HSS 3.2-9.5 EL W30M | 208 | 1 | 1 | 1 | PCE | P177 | Terminal markers | PI | Produits d'Installation | PI83 | Matériels d'installation | 4050118314168 | 39173200 | PL | Système de codage des câbles, blanc, Diamètre extérieur du conducteur:3.2 - 9.5 mm, 30000, sans, Polyoléfine, -55...135 °C | 402 | G | 1352 | CCM | 233 | 232 | 25 | MM | 7 |  |  | https://eshop.weidmueller.com/p/1505880000
1505890000 | HSS 4.2-12.7 EL W30M | 239.2 | 1 | 1 | 1 | PCE | P177 | Terminal markers | PI | Produits d'Installation | PI83 | Matériels d'installation | 4050118314359 | 39173200 | PL | Système de codage des câbles, blanc, Diamètre extérieur du conducteur:4.2 - 12.7 mm, 30000, sans, Polyoléfine, -55...135 °C | 533 | G | 1622 | CCM | 233 | 232 | 30 | MM | 35 |  |  | https://eshop.weidmueller.com/p/1505890000
1505900000 | HSS 6.4-19.1 EL W30M | 339.8 | 1 | 1 | 1 | PCE | P177 | Terminal markers | PI | Produits d'Installation | PI83 | Matériels d'installation | 4050118314380 | 39173200 | PL | Système de codage des câbles, blanc, Diamètre extérieur du conducteur:6.4 - 19.1 mm, 30000, sans, Polyoléfine, -55...135 °C | 850 | G | 2340 | CCM | 236 | 236 | 42 | MM | 35 |  |  | https://eshop.weidmueller.com/p/1505900000
1505910000 | HSS 8.5-25.4 EL W30M | 481 | 1 | 1 | 1 | PCE | P177 | Terminal markers | PI | Produits d'Installation | PI83 | Matériels d'installation | 4050118314373 | 39173200 | PL | Système de codage des câbles, blanc, Diamètre extérieur du conducteur:8.5 - 25.4 mm, 30000, sans, Polyoléfine, -55...135 °C | 1257 | G | 2878 | CCM | 234 | 232 | 53 | MM | 35 |  |  | https://eshop.weidmueller.com/p/1505910000
1505980000 | BLZP 5.08HC/02/180 SN OR BX LRP | 182.7 | 100 | 180 | 180 | PCE | P311 | PCB-connectors 5 pin pitch | PL | Composants sur CI | PL30 | Connecteurs pour CI pas < 5mm | 4050118314274 | 85366990 | DE | Raccord enfichable du circuit imprimé avec une technologie de connexion innovante qui garantit un maniement sûr et intuitif. | 621 | G | 1482.203 | CCM | 349 | 137 | 31 | MM | 49 |  |  | https://eshop.weidmueller.com/p/1505980000
1505990000 | BLZP 5.08HC/03/180 SN OR BX LRP | 255.86 | 100 | 120 | 120 | PCE | P311 | PCB-connectors 5 pin pitch | PL | Composants sur CI | PL30 | Connecteurs pour CI pas < 5mm | 4050118314403 | 85366990 | DE | Raccord enfichable du circuit imprimé avec une technologie de connexion innovante qui garantit un maniement sûr et intuitif. | 642 | G | 1438.5 | CCM | 350 | 137 | 30 | MM | 49 |  |  | https://eshop.weidmueller.com/p/1505990000
1506020000 | PIT M3.2P SCREW TERMINAL SET | 1422.79 | 100 | 10 | 10 | PCE | P310 | PCB-connectors 3 pin pitch | PL | Composants sur CI | PL30 | Connecteurs pour CI pas < 5mm | 4050118314434 | 85366990 | DE | PIT M3.2P SCREW TERMINAL SET - Connecteurs pour CI pas < 5mm Connecteurs pour CI pas < 5mm | 183 | G | 744.396 | CCM | 102 | 89 | 82 | MM | 42 |  |  | https://eshop.weidmueller.com/p/1506020000
1506030000 | BLDF 5.08/02/180 SN BK BX SO | 353.93 | 100 | 120 | 120 | PCE | P311 | PCB-connectors 5 pin pitch | PL | Composants sur CI | PL30 | Connecteurs pour CI pas < 5mm | 4050118314540 | 85366990 | RO | Raccord enfichable du circuit imprimé avec une technologie de connexion innovante qui garantit un maniement sûr et intuitif. | 803 | G | 1809 | CCM | 350 | 136 | 38 | MM | 49 |  |  | https://eshop.weidmueller.com/p/1506030000
1506050000 | SLDV-THR 5.08/32/180F 4.5SN BK BX | 1899.77 | 100 | 12 | 12 | PCE | P311 | PCB-connectors 5 pin pitch | PL | Composants sur CI | PL30 | Connecteurs pour CI pas < 5mm | 4050118314564 | 85366990 | CN | Connecteur PCB (raccordement sur platine), 320 V, 15 A, Pas en mm: 5.08, Nombre de pôles: 32, Raccordement soudé THT/THR, Boîte | 501.56 | G | 919.338 | CCM | 177 | 98 | 53 | MM | 84 |  |  | https://eshop.weidmueller.com/p/1506050000
1506200000 | ACT20P-CI-CO-P-S | 191.64 | 1 | 1 | 1 | PCE | E543 | ACT20 | PA | Produits Electroniques | PA54 | Convertisseurs analogiques | 4050118314717 | 85043129 | CN | Convertisseur de signaux/isolateur, Entrée : 0(4)-20 mA, Sortie : 0(4)-20 mA, Tension d’alimentation également par un bus de rail profilé CH20M, Tensi | 148 | G | 327.426 | CCM | 123 | 121 | 22 | MM | 56 |  |  | https://eshop.weidmueller.com/p/1506200000
1506210000 | ACT20P-2CI-2CO-12P-S | 224.28 | 1 | 1 | 1 | PCE | E543 | ACT20 | PA | Produits Electroniques | PA54 | Convertisseurs analogiques | 4050118314625 | 85043129 | CN | Convertisseur de signaux/isolateur, Entrée : 2 x 0(4) - 20 mA, Sortie : 0(4)-20 mA, Tension d’alimentation également par un bus de rail profilé CH20M, | 171 | G | 320.25 | CCM | 125 | 122 | 21 | MM | 63 |  |  | https://eshop.weidmueller.com/p/1506210000
1506220000 | ACT20P-CI-2CO-P-S | 224.28 | 1 | 1 | 1 | PCE | E543 | ACT20 | PA | Produits Electroniques | PA54 | Convertisseurs analogiques | 4050118314724 | 85437090 | CN | Convertisseur de signaux/isolateur, Entrée : 0(4)-20 mA, Sortie : 2 x 0(4) - 20 mA, Tension d’alimentation également par un bus de rail profilé CH20M, | 163 | G | 317.63 | CCM | 125 | 121 | 21 | MM | 56 |  |  | https://eshop.weidmueller.com/p/1506220000
1506420000 | BL 3.50/03/180 SN RD BX | 269.72 | 100 | 174 | 174 | PCE | P310 | PCB-connectors 3 pin pitch | PL | Composants sur CI | PL30 | Connecteurs pour CI pas < 5mm | 4050118314809 | 85366990 | DE | Raccord enfichable du circuit imprimé avec une technologie de connexion innovante qui garantit un maniement sûr et intuitif. | 521 | G | 1185 | CCM | 351 | 135 | 25 | MM | 49 |  |  | https://eshop.weidmueller.com/p/1506420000
1506680010 | PAC-FJ40-HE40-V0-1M | 111.59 | 1 | 1 | 1 | PCE | I675 | SPS connecting cable | PL | Composants sur CI | PL35 | Connecteurs STV, RSV / autres | 4032248207732 | 85444995 | ES | Fil de circuit imprimé, Signaux numériques, 40 pôles, 1 m Câbles confectionnés pour raccordement électrique et transmission de données entre l'API et l'interface API. | 352 | G | 4412.62 | CCM | 335 | 148 | 89 | MM | 7 |  |  | https://eshop.weidmueller.com/p/1506680010
1506680020 | PAC-FJ40-HE40-V0-2M | 125.03 | 1 | 1 | 1 | PCE | I675 | SPS connecting cable | PL | Composants sur CI | PL35 | Connecteurs STV, RSV / autres | 4032248345571 | 85444290 | ES | Fil de circuit imprimé Câbles confectionnés pour raccordement électrique et transmission de données entre l'API et l'interface API. | 570 | G | 4539.06 | CCM | 334 | 151 | 90 | MM | 7 |  |  | https://eshop.weidmueller.com/p/1506680020
1506850000 | HDC HP550 KIT 3M185 | 716.76 | 1 | 1 | 1 | PCE | P200 | Heavy duty connectors | PB | Connecteurs Etanches/composants passifs | PB72 | CIE Connecteurs industriels étanches | 4050118315370 | 85359000 | DE | Connecteur haute performance de transmission de sorties électriques élevées CIE Connecteurs industriels étanches | 2422 | G | 7468 | CCM | 236 | 199 | 159 | MM | 7 |  |  | https://eshop.weidmueller.com/p/1506850000
1506860000 | HDC HP550 KIT 4M120 | 2070.42 | 1 | 1 | 1 | PCE | P200 | Heavy duty connectors | PB | Connecteurs Etanches/composants passifs | PB72 | CIE Connecteurs industriels étanches | 4050118315233 | 85359000 | DE | Connecteur haute performance de transmission de sorties électriques élevées CIE Connecteurs industriels étanches | 3146 | G | 7260 | CCM | 242 | 200 | 150 | MM | 7 |  |  | https://eshop.weidmueller.com/p/1506860000
1506870005 | IE-C6ES8UG0005A20A20-E | 68.24 | 1 | 1 | 1 | PCE | I653 | Industrial Ethernet Cables | PB | Connecteurs Etanches/composants passifs | PB47 | Ethernet Industriel Composants Passifs | 4050118316506 | 85444210 | DE | Câbles de données prêts à raccorder avec fils en cuivre. Ethernet Industriel Composants Passifs | 50 | G | 81 | CCM | 15 | 30 | 180 | MM | 28 |  |  | https://eshop.weidmueller.com/p/1506870005
1506870007 | IE-C6ES8UG0007A20A20-E | 69.51 | 1 | 1 | 1 | PCE | I653 | Industrial Ethernet Cables | PB | Connecteurs Etanches/composants passifs | PB47 | Ethernet Industriel Composants Passifs | 4050118394030 | 85444210 | DE | Câbles de données prêts à raccorder avec fils en cuivre. Ethernet Industriel Composants Passifs | 64 | G | 289 | CCM | 10 | 170 | 170 | MM | 35 |  |  | https://eshop.weidmueller.com/p/1506870007
1506870012 | IE-C6ES8UG0012A20A20-E | 73.04 | 1 | 1 | 1 | PCE | I653 | Industrial Ethernet Cables | PB | Connecteurs Etanches/composants passifs | PB47 | Ethernet Industriel Composants Passifs | 4050118394047 | 85444210 | DE | Câbles de données prêts à raccorder avec fils en cuivre. Ethernet Industriel Composants Passifs | 79 | G | 578 | CCM | 20 | 170 | 170 | MM | 35 |  |  | https://eshop.weidmueller.com/p/1506870012
1506870014 | IE-C6ES8UG0014A20A20-E | 74.45 | 1 | 1 | 1 | PCE | I653 | Industrial Ethernet Cables | PB | Connecteurs Etanches/composants passifs | PB47 | Ethernet Industriel Composants Passifs | 4050118393934 | 85444210 | DE | Câbles de données prêts à raccorder avec fils en cuivre. Ethernet Industriel Composants Passifs | 95 | G | 738 | CCM | 225 | 164 | 20 | MM | 28 |  |  | https://eshop.weidmueller.com/p/1506870014
1506870015 | IE-C6ES8UG0015A20A20-E | 75.17 | 1 | 1 | 1 | PCE | I653 | Industrial Ethernet Cables | PB | Connecteurs Etanches/composants passifs | PB47 | Ethernet Industriel Composants Passifs | 4050118343847 | 85444210 | DE | Câbles de données prêts à raccorder avec fils en cuivre. Ethernet Industriel Composants Passifs | 101 | G | 225 | CCM | 10 | 150 | 150 | MM | 35 |  |  | https://eshop.weidmueller.com/p/1506870015
1506870018 | IE-C6ES8UG0018A20A20-E | 77.28 | 1 | 1 | 1 | PCE | I653 | Industrial Ethernet Cables | PB | Connecteurs Etanches/composants passifs | PB47 | Ethernet Industriel Composants Passifs | 4050118393774 | 85444210 | DE | Câbles de données prêts à raccorder avec fils en cuivre. Ethernet Industriel Composants Passifs | 105 | G | 578 | CCM | 20 | 170 | 170 | MM | 35 |  |  | https://eshop.weidmueller.com/p/1506870018
1506870020 | IE-C6ES8UG0020A20A20-E | 78.54 | 1 | 1 | 1 | PCE | I653 | Industrial Ethernet Cables | PB | Connecteurs Etanches/composants passifs | PB47 | Ethernet Industriel Composants Passifs | 4050118459944 | 85444290 | DE | Câbles de données prêts à raccorder avec fils en cuivre. Ethernet Industriel Composants Passifs | 125 | G |  | CCM |  |  |  | M | 28 |  |  | https://eshop.weidmueller.com/p/1506870020
1506870022 | IE-C6ES8UG0022A20A20-E | 80.1 | 1 | 1 | 1 | PCE | I653 | Industrial Ethernet Cables | PB | Connecteurs Etanches/composants passifs | PB47 | Ethernet Industriel Composants Passifs | 4050118393941 | 85444210 | DE | Câbles de données prêts à raccorder avec fils en cuivre. Ethernet Industriel Composants Passifs | 129 | G | 578 | CCM | 20 | 170 | 170 | MM | 28 |  |  | https://eshop.weidmueller.com/p/1506870022
1506870030 | IE-C6ES8UG0030A20A20-E | 85.63 | 1 | 1 | 1 | PCE | I653 | Industrial Ethernet Cables | PB | Connecteurs Etanches/composants passifs | PB47 | Ethernet Industriel Composants Passifs | 4050118339963 | 85444210 | DE | Câbles de données prêts à raccorder avec fils en cuivre. Ethernet Industriel Composants Passifs | 172 | G | 726 | CCM | 15 | 220 | 220 | MM | 35 |  |  | https://eshop.weidmueller.com/p/1506870030
1506870040 | IE-C6ES8UG0040A20A20-E | 92.69 | 1 | 1 | 1 | PCE | I653 | Industrial Ethernet Cables | PB | Connecteurs Etanches/composants passifs | PB47 | Ethernet Industriel Composants Passifs | 4050118316315 | 85444210 | DE | Câbles de données prêts à raccorder avec fils en cuivre. Ethernet Industriel Composants Passifs | 227 | G | 1000 | CCM | 20 | 200 | 250 | MM | 28 |  |  | https://eshop.weidmueller.com/p/1506870040
1506870050 | IE-C6ES8UG0050A20A20-E | 99.74 | 1 | 1 | 1 | PCE | I653 | Industrial Ethernet Cables | PB | Connecteurs Etanches/composants passifs | PB47 | Ethernet Industriel Composants Passifs | 4050118316414 | 85444210 | DE | Câbles de données prêts à raccorder avec fils en cuivre. Ethernet Industriel Composants Passifs | 270 | G | 1250 | CCM | 25 | 200 | 250 | MM | 28 |  |  | https://eshop.weidmueller.com/p/1506870050
1506870060 | IE-C6ES8UG0060A20A20-E | 106.67 | 1 | 1 | 1 | PCE | I653 | Industrial Ethernet Cables | PB | Connecteurs Etanches/composants passifs | PB47 | Ethernet Industriel Composants Passifs | 4050118316421 | 85444210 | DE | Câbles de données prêts à raccorder avec fils en cuivre. Ethernet Industriel Composants Passifs | 314 | G | 1895 | CCM | 264 | 205 | 35 | MM | 28 |  |  | https://eshop.weidmueller.com/p/1506870060
1506880000 | IE-CT-TB | 73.66 | 1 | 1 | 1 | PCE | W800 | Tools | PB | Connecteurs Etanches/composants passifs | PB47 | Ethernet Industriel Composants Passifs | 4050118315240 | 90304000 | DE | Testeur de continuité pour les câbles Le boîtier en plastique isolant de notre Testeur de continuité résiste aux chocs et ne casse pas, ce qui le rend idéal pour un usage quotidient ou dans des conditions difficiles. | 34 | G | 101.62 | CCM | 149 | 31 | 22 | MM | 28 |  |  | https://eshop.weidmueller.com/p/1506880000
1506910000 | UR20-4AI-UI-16-DIAG-HD | 347.52 | 1 | 1 | 1 | PCE | I601 | U-Remote modules | PC | Technologie d'interface électronique | PC73 | E/S u-remote IP20 | 4050118315417 | 85176200 | DE | Module d'entrée analogique (E/S), Module d'entrée analogique, 24 V DC +20 %/ -15 %, via le système bus, -20 °C...60 °C | 86 | G | 229.88 | CCM | 129 | 81 | 22 | MM | 14 |  |  | https://eshop.weidmueller.com/p/1506910000
1506920000 | UR20-4AI-UI-16-HD | 260 | 1 | 1 | 1 | PCE | I601 | U-Remote modules | PC | Technologie d'interface électronique | PC73 | E/S u-remote IP20 | 4050118315424 | 85176200 | DE | Module d'entrée analogique (E/S), Module d'entrée analogique, 24 V DC +20 %/ -15 %, via le système bus, -20 °C...60 °C | 81 | G | 275.886 | CCM | 131 | 81 | 26 | MM | 14 |  |  | https://eshop.weidmueller.com/p/1506920000
1506960000 | IE-C5DD4UG0050S21A24-X | 138.34 | 1 | 1 | 1 | PCE | I653 | Industrial Ethernet Cables | PB | Connecteurs Etanches/composants passifs | PB47 | Ethernet Industriel Composants Passifs | 4050118322934 | 85444210 | DE | Câbles de données PROFINET prêts à raccorder avec fils en cuivre. Ethernet Industriel Composants Passifs | 378 | G | 2075.7 | CCM | 275 | 204 | 37 | MM | 28 |  |  | https://eshop.weidmueller.com/p/1506960000
1507040000 | FP MONO LED K DC SA | 152.6 | 1 | 1 | 1 | PCE | I661 | FieldPower and Pick-to-Light | PY | Coffret éoliennes | PY11 | Wind Led | 4050118315547 | 94054231 | SK | Le module à LED a une meilleure efficacité énergétique et une durée de vie plus longue qu'une lampe fluorescente et s'adapte aux conditions les plus difficiles (chocs et vibration, larges plages de températures). | 779 | G | 7056 | CCM | 331 | 147 | 145 | MM | 28 |  |  | https://eshop.weidmueller.com/p/1507040000
1507060000 | TM 201/23 V0 | 8.8 | 100 | 1000 | 1000 | PCE | P177 | Terminal markers | PI | Produits d'Installation | PI85 | Goulotte de Câblage | 4050118315455 | 39269097 | SE | Système de codage des câbles, transparent, Diamètre extérieur du conducteur:1.5 - 2.5 mm, PVC, -40...80 °C | 562 | G | 2978.88 | CCM | 192 | 145 | 107 | MM | 7 |  |  | https://eshop.weidmueller.com/p/1507060000
1507070000 | TM 202/23 V0 | 8.8 | 100 | 1000 | 1000 | PCE | P177 | Terminal markers | PI | Produits d'Installation | PI85 | Goulotte de Câblage | 4050118315561 | 39269097 | SE | Système de codage des câbles, transparent, Diamètre extérieur du conducteur:2 - 4 mm, PVC, -40...80 °C | 620 | G | 2947.85 | CCM | 190 | 145 | 107 | MM | 7 |  |  | https://eshop.weidmueller.com/p/1507070000
1507080000 | TM 203/23 V0 | 10.1 | 100 | 500 | 500 | PCE | P177 | Terminal markers | PI | Produits d'Installation | PI85 | Goulotte de Câblage | 4050118315554 | 39269097 | SE | Système de codage des câbles, transparent, Diamètre extérieur du conducteur:4 - 6 mm, PVC, -40...80 °C | 386 | G | 1784 | CCM | 164 | 147 | 74 | MM | 35 |  |  | https://eshop.weidmueller.com/p/1507080000
1507090000 | TM 204/23 V0 | 12.8 | 100 | 500 | 500 | PCE | P177 | Terminal markers | PI | Produits d'Installation | PI85 | Goulotte de Câblage | 4050118315257 | 39269097 | SE | Système de codage des câbles, transparent, Diamètre extérieur du conducteur:6 - 10 mm, PVC, -40...80 °C | 599 | G | 3041 | CCM | 192 | 148 | 107 | MM | 35 |  |  | https://eshop.weidmueller.com/p/1507090000
1507100000 | TM 205/23 V0 | 20 | 100 | 200 | 200 | PCE | P177 | Terminal markers | PI | Produits d'Installation | PI85 | Goulotte de Câblage | 4050118315578 | 39269097 | SE | Système de codage des câbles, transparent, Diamètre extérieur du conducteur:10 - 14 mm, PVC, -40...80 °C | 271 | G | 1784 | CCM | 164 | 149 | 73 | MM | 35 |  |  | https://eshop.weidmueller.com/p/1507100000
1507110000 | TM 206/23 V0 | 25.9 | 100 | 200 | 200 | PCE | P177 | Terminal markers | PI | Produits d'Installation | PI85 | Goulotte de Câblage | 4050118315486 | 39234090 | SE | Système de codage des câbles, transparent, Diamètre extérieur du conducteur:14 - 22 mm, PVC, -40...80 °C | 464 | G | 3011.688 | CCM | 191 | 146 | 108 | MM | 35 |  |  | https://eshop.weidmueller.com/p/1507110000
1507180000 | BUZ 10.16HP/02/180F AG BK BX LRP | 705.87 | 100 | 28 | 28 | PCE | P315 | PCB-Connectors SV/BU;SU/BU | PL | Composants sur CI | PL33 | Connecteurs de puissance pour CI pas 7,62 mm, ou> | 4050118315608 | 85366990 | RO | Raccord enfichable du circuit imprimé avec une technologie de connexion innovante qui garantit un maniement sûr et intuitif. | 832 | G | 2335.095 | CCM | 353 | 135 | 49 | MM | 28 |  |  | https://eshop.weidmueller.com/p/1507180000
1507190000 | DCDC 24V-120V 230W | 736.3 | 1 | 1 | 1 | PCE | E553 | Ecoline | PY | Coffret éoliennes | PY11 | Wind Led | 4050118315615 | 85044095 | CA | Le convertisseur DC/DC protège le système des pannes afin d'assurer un fonctionnement maximal. Il aide à atténuer les variations de tension et régénère la tension de sortie afin de fournir une tension stable en fin de long câble. | 1532 | G | 7775.636 | CCM | 284 | 209 | 131 | MM | 7 |  |  | https://eshop.weidmueller.com/p/1507190000
1507280000 | WGK 95/Z SW IK 2EK SO | 4022.82 | 100 | 10 | 10 | PCE | P320 | Bornes traversantes | PL | Composants sur CI | PL37 | Bornier traversant WGK | 4050118315707 | 85369010 | CN | WGK 95/Z SW IK 2EK SO - Bornier traversant WGK Bornier traversant WGK Weidmüller WGK 95/Z SW IK 2EK SO - Bornier traversant WGK | 2500 | G |  | CCM |  |  |  | M | 84 |  |  | https://eshop.weidmueller.com/p/1507280000
1507350000 | SL 5.08/02/135B 3.2SN BK BX | 55.06 | 100 | 100 | 100 | PCE | P311 | PCB-connectors 5 pin pitch | PL | Composants sur CI | PL30 | Connecteurs pour CI pas < 5mm | 4050118316179 | 85366930 | RO | Connecteur PCB (raccordement sur platine), 320 V, 17 A, Pas en mm: 5.08, Nombre de pôles: 2, Raccordement soudé THT, Boîte | 94 | G | 557 | CCM | 155 | 62 | 58 | MM | 56 |  |  | https://eshop.weidmueller.com/p/1507350000
1507360000 | LSF-SMD 3.50/02/180 SN BK TU | 102.45 | 100 | 71 | 71 | PCE | P300 | PCB-terminals up to 1,5 qmm standard | PL | Composants sur CI | PL32 | Blocs de jonction pour CI pas > 10mm | 4050118316094 | 85369010 | DE | Bloc de jonction pour circuit imprimé, 160 V, 17.5 A, Pas en mm: 3.50, 1.5 mm², Nombre de pôles: 2, PUSH IN avec actionneur, Raccordement soudé SMD, 1 | 113 | G | 166.8 | CCM | 556 | 20 | 15 | MM | 49 |  |  | https://eshop.weidmueller.com/p/1507360000
1507370000 | LSF-SMD 3.50/04/180 SN BK TU | 190.63 | 100 | 37 | 37 | PCE | P300 | PCB-terminals up to 1,5 qmm standard | PL | Composants sur CI | PL32 | Blocs de jonction pour CI pas > 10mm | 4050118315950 | 85369010 | DE | Bloc de jonction pour circuit imprimé, 160 V, 17.5 A, Pas en mm: 3.50, 1.5 mm², Nombre de pôles: 4, PUSH IN avec actionneur, Raccordement soudé SMD, 1 | 112 | G | 200.16 | CCM | 556 | 24 | 15 | MM | 49 |  |  | https://eshop.weidmueller.com/p/1507370000
1507440000 | LL 5.08/06/90 3.2SN BK BX | 297.38 | 100 | 60 | 60 | PCE | P302 | PCB-termianls 2,5 qmm standard | PL | Composants sur CI | PL32 | Blocs de jonction pour CI pas > 10mm | 4050118316308 | 85369010 | RO | Bloc de jonction pour circuit imprimé, 320 V, 32.5 A, Pas en mm: 5.08, 6 mm², Nombre de pôles: 6, Raccordement vissé, Raccordement soudé THT, 90°, Boî | 470 | G | 540 | CCM | 45 | 80 | 150 | MM | 84 |  |  | https://eshop.weidmueller.com/p/1507440000
1507580000 | SLS 5.08/06/180B SN BL BX PRT | 658.86 | 100 | 54 | 54 | PCE | P311 | PCB-connectors 5 pin pitch | PL | Composants sur CI | PL30 | Connecteurs pour CI pas < 5mm | 4050118316391 | 85366990 | CZ | Raccord enfichable du circuit imprimé avec une technologie de connexion innovante qui garantit un maniement sûr et intuitif. | 562 | G | 1094.7 | CCM | 178 | 123 | 50 | MM | 49 |  |  | https://eshop.weidmueller.com/p/1507580000
1507700000 | SAISM-5/8S-M12 5P A-ZF | 34.4 | 1 | 1 | 1 | PCE | I673 | SAI accessories | PB | Connecteurs Etanches/composants passifs | PB46 | SAI Accessoires pour répartiteurs capteurs et actionneurs | 4050118316551 | 85369010 | DE | Connecteur rond (personnalisable sur le terrain), M12, Codage A, Raccordement à ressort, Nombre de pôles: 5, Raccordement du blindage: Oui | 42 | G | 45 | CCM | 90 | 25 | 20 | MM | 21 |  |  | https://eshop.weidmueller.com/p/1507700000
1507710000 | SL-SMT 3.50/02/90G 3.2AU BK RL | 192.43 | 100 | 385 | 385 | PCE | P310 | PCB-connectors 3 pin pitch | PL | Composants sur CI | PL30 | Connecteurs pour CI pas < 5mm | 4050118316483 | 85366930 | DE | Raccord enfichable du circuit imprimé avec une technologie de connexion innovante qui garantit un maniement sûr et intuitif. | 654 | G | 4356 | CCM | 330 | 330 | 40 | MM | 35 |  |  | https://eshop.weidmueller.com/p/1507710000
1507730000 | SL 5.08/03/135B 3.2SN BK BX | 82.59 | 100 | 100 | 100 | PCE | P311 | PCB-connectors 5 pin pitch | PL | Composants sur CI | PL30 | Connecteurs pour CI pas < 5mm | 4050118316827 | 85366930 | RO | Connecteur PCB (raccordement sur platine), 320 V, 17 A, Pas en mm: 5.08, Nombre de pôles: 3, Raccordement soudé THT, Boîte | 130 | G | 559.674 | CCM | 153 | 62 | 59 | MM | 56 |  |  | https://eshop.weidmueller.com/p/1507730000
1507740000 | SL 5.08/04/135B 3.2SN BK BX | 110.18 | 100 | 100 | 100 | PCE | P311 | PCB-connectors 5 pin pitch | PL | Composants sur CI | PL30 | Connecteurs pour CI pas < 5mm | 4050118316735 | 85366930 | RO | Connecteur PCB (raccordement sur platine), 320 V, 17 A, Pas en mm: 5.08, Nombre de pôles: 4, Raccordement soudé THT, Boîte | 175 | G | 994 | CCM | 137 | 93 | 78 | MM | 56 |  |  | https://eshop.weidmueller.com/p/1507740000
1508080000 | UR20-2FCNT-100 | 252.96 | 1 | 1 | 1 | PCE | I601 | U-Remote modules | PC | Technologie d'interface électronique | PC73 | E/S u-remote IP20 | 4050118317053 | 85176200 | DE | Module de comptage numérique pour la lecture des codeurs incrémentaux et absolus. | 95 | G | 256.61 | CCM | 132 | 81 | 24 | MM | 7 |  |  | https://eshop.weidmueller.com/p/1508080000
1508090000 | UR20-1SSI | 246.3 | 1 | 1 | 1 | PCE | I601 | U-Remote modules | PC | Technologie d'interface électronique | PC73 | E/S u-remote IP20 | 4050118317046 | 85176200 | DE | Module de communication (E/S), Module fonctionnel, PUSH IN, 24 V DC +20 %/ -15 %, via le système bus, -20 °C...60 °C | 102 | G | 242.88 | CCM | 132 | 80 | 23 | MM | 7 |  |  | https://eshop.weidmueller.com/p/1508090000
1508190000 | SAISW-5/8S-M12 5P A-ZF | 34.8 | 1 | 1 | 1 | PCE | I673 | SAI accessories | PB | Connecteurs Etanches/composants passifs | PB46 | SAI Accessoires pour répartiteurs capteurs et actionneurs | 4050118317305 | 85369010 | DE | Connecteur rond (personnalisable sur le terrain), M12, Codage A, Raccordement à ressort, Nombre de pôles: 5, IP67, Raccordement du blindage: Oui | 64 | G | 116.36 | CCM | 123 | 43 | 22 | MM | 21 |  |  | https://eshop.weidmueller.com/p/1508190000
1508420000 | GHDE ZP2.5/1AN | 49.1 | 100 | 20 | 20 | PCE | P120 | Terminals Z series | PT | Blocs de Jonction | PT11 | Série Z - blocs de jonction à raccordement à ressort | 4050118369243 | 85389099 | CZ | GHDE ZP2.5/1AN Blocs de jonction - Série Z Série Z - blocs de jonction à raccordement à ressort | 7 | G | 61.6 | CCM | 110 | 35 | 16 | MM | 42 |  |  | https://eshop.weidmueller.com/p/1508420000
1508430000 | INSTR K EQUIP D/EN/FR | 283.22 | 100 | 100 | 100 | PCE | D900 | Miscellaneous | PS | Produits Spécifiques | PS24 | Coffrets industriels | 4050118317282 | 49111010 | DE | INSTR K EQUIP D/EN/FR - Coffrets ATEX Coffrets ATEX Weidmüller INSTR K EQUIP D/EN/FR Coffrets industriels | 6199 | G | 11044.8 | CCM | 312 | 236 | 150 | MM | 35 |  |  | https://eshop.weidmueller.com/p/1508430000
1508470000 | BLF 5.08HC/03/180LR SN BK BX SO | 279.2 | 100 | 72 | 72 | PCE | P311 | PCB-connectors 5 pin pitch | PL | Composants sur CI | PL30 | Connecteurs pour CI pas < 5mm | 4050118317909 | 85366990 | DE | Raccord enfichable du circuit imprimé avec une technologie de connexion innovante qui garantit un maniement sûr et intuitif. | 594.72 | G | 1801 | CCM | 351 | 135 | 38 | MM | 49 |  |  | https://eshop.weidmueller.com/p/1508470000
1508480000 | BLF 5.08HC/07/180LR SN BK BX SO | 567.79 | 100 | 36 | 36 | PCE | P311 | PCB-connectors 5 pin pitch | PL | Composants sur CI | PL30 | Connecteurs pour CI pas < 5mm | 4050118317923 | 85366990 | DE | Raccord enfichable du circuit imprimé avec une technologie de connexion innovante qui garantit un maniement sûr et intuitif. | 589.86 | G | 1801 | CCM | 351 | 135 | 38 | MM | 49 |  |  | https://eshop.weidmueller.com/p/1508480000
1508490000 | BLZP 5.08HC/03/225 SN BK BX PRT | 321.89 | 100 | 120 | 120 | PCE | P311 | PCB-connectors 5 pin pitch | PL | Composants sur CI | PL30 | Connecteurs pour CI pas < 5mm | 4050118317343 | 85366990 | RO | Raccord enfichable du circuit imprimé avec une technologie de connexion innovante qui garantit un maniement sûr et intuitif. | 688 | G | 1529.85 | CCM | 350 | 141 | 31 | MM | 28 |  |  | https://eshop.weidmueller.com/p/1508490000
1508520000 | SAIE-M12B-4-1.0U-FP-M16 | 16.1 | 1 | 1 | 1 | PCE | I673 | SAI accessories | PB | Connecteurs Etanches/composants passifs | PB46 | SAI Accessoires pour répartiteurs capteurs et actionneurs | 4050118317978 | 85444290 | DE | Connecteur rond pour montage. Avec câble connecté. SAI Accessoires répartiteurs capteurs actionneurs | 47 | G | 265.36 | CCM | 126 | 117 | 18 | MM | 35 |  |  | https://eshop.weidmueller.com/p/1508520000
1508530000 | SAIE-M12B-8-1.0U-FP-M16 | 26 | 1 | 1 | 1 | PCE | I673 | SAI accessories | PB | Connecteurs Etanches/composants passifs | PB46 | SAI Accessoires pour répartiteurs capteurs et actionneurs | 4050118317961 | 85444290 | DE | Connecteur rond pour montage. Avec câble connecté. SAI Accessoires répartiteurs capteurs actionneurs | 58 | G | 282.67 | CCM | 151 | 104 | 18 | MM | 35 |  |  | https://eshop.weidmueller.com/p/1508530000
1508870000 | BL 3.50/02/180 SN RD BX | 179.79 | 100 | 264 | 264 | PCE | P310 | PCB-connectors 3 pin pitch | PL | Composants sur CI | PL30 | Connecteurs pour CI pas < 5mm | 4050118318081 | 85366990 | DE | Raccord enfichable du circuit imprimé avec une technologie de connexion innovante qui garantit un maniement sûr et intuitif. | 527 | G | 1253.824 | CCM | 352 | 137 | 26 | MM | 49 |  |  | https://eshop.weidmueller.com/p/1508870000
1509280000 | HDC HP250 KIT 3F70 WOF | 865.4 | 1 | 1 | 1 | PCE | P201 | Heavy duty connectors | PB | Connecteurs Etanches/composants passifs | PB72 | CIE Connecteurs industriels étanches | 4050118318623 | 85359000 | DE | Set de connecteurs débrochables industriels composé d'un insert, d'un boîtier et d'un presse-étoupe. | 2409 | G | 7110 | CCM | 329 | 147 | 147 | MM | 7 |  |  | https://eshop.weidmueller.com/p/1509280000
1509370000 | LADEGERAET EPG | 546.22 | 1 | 1 | 1 | PCE | W800 | Tools | PW | Outillage | PW62 | Outils à sertir | 4050118318630 | 82032000 | CN | Chargeur de batterie Chargeur pour outils électriques Weidmüller. Outils à sertir | 961 | G | 5093.625 | CCM | 255 | 235 | 85 | MM | 35 |  |  | https://eshop.weidmueller.com/p/1509370000
1509830000 | UR20-8DO-P-2W-HD | 57.24 | 1 | 1 | 1 | PCE | I601 | U-Remote modules | PC | Technologie d'interface électronique | PC73 | E/S u-remote IP20 | 4050118318487 | 85176200 | DE | Module de sortie numérique (E/S) Module de sortie numérique pour la transmission de signaux binaires. | 81 | G | 248.95 | CCM | 132 | 82 | 23 | MM | 14 |  |  | https://eshop.weidmueller.com/p/1509830000
1510030050 | IE-C5ED8UG0050XCSXCS-E | 136.31 | 1 | 1 | 1 | PCE | I653 | Industrial Ethernet Cables | PB | Connecteurs Etanches/composants passifs | PB47 | Ethernet Industriel Composants Passifs | 4050118319286 | 85444290 | DE | Câbles de données prêts à raccorder avec fils en cuivre. Ethernet Industriel Composants Passifs | 298 | G | 909 | CCM | 165 | 162 | 34 | MM | 56 |  |  | https://eshop.weidmueller.com/p/1510030050
1510240000 | ACT20C-CMT-10-AO-RC-S | 290.2 | 1 | 1 | 1 | PCE | E543 | ACT20 | PA | Produits Electroniques | PA54 | Convertisseurs analogiques | 4050118319460 | 85369095 | SK | Convertisseur de mesure de courant, Entrée : 0…5/10 A, Sortie : 0(4)-20 mA, 0-10 V, relais | 196 | G | 599.808 | CCM | 142 | 132 | 32 | MM | 56 |  |  | https://eshop.weidmueller.com/p/1510240000
1510280000 | ACT20P-CMT-60-RC-P | 207.39 | 1 | 1 | 1 | PCE | E543 | ACT20 | PA | Produits Electroniques | PA54 | Convertisseurs analogiques | 4050118319484 | 85044095 | SK | Convertisseur de mesure de courant, Sortie relais, Entrée : 0…40/50/60 A, Sortie : relais | 198 | G | 642 | CCM | 143 | 136 | 33 | MM | 56 |  |  | https://eshop.weidmueller.com/p/1510280000
1510290000 | ACT20P-CMT-60-AO-RC-P | 346.33 | 1 | 1 | 1 | PCE | E543 | ACT20 | PA | Produits Electroniques | PA54 | Convertisseurs analogiques | 4050118319552 | 85043129 | SK | Convertisseur de mesure de courant, Sortie analogique, Sortie relais, Entrée : 0…40/50/60 A, Sortie : 0(4)-20 mA, relais | 206 | G | 637 | CCM | 143 | 135 | 33 | MM | 56 |  |  | https://eshop.weidmueller.com/p/1510290000
1510320000 | ACT20P-CMT-30-AO-RC-P | 330.2 | 1 | 1 | 1 | PCE | E543 | ACT20 | PA | Produits Electroniques | PA54 | Convertisseurs analogiques | 4050118319569 | 85044095 | SK | Convertisseur de mesure de courant, Sortie analogique, Sortie relais, Entrée : 0…20/25/30 A, Sortie : 0(4)-20 mA, relais | 204 | G | 628 | CCM | 142 | 134 | 33 | MM | 56 |  |  | https://eshop.weidmueller.com/p/1510320000
1510330000 | ACT20P-CMT-10-AO-RC-P | 308.86 | 1 | 1 | 1 | PCE | E543 | ACT20 | PA | Produits Electroniques | PA54 | Convertisseurs analogiques | 4050118319378 | 85044095 | SK | Convertisseur de mesure de courant, Sortie analogique, Sortie relais, Entrée : 0…5/10 A, Sortie : 0(4)-20 mA, relais | 208 | G | 600 | CCM | 142 | 132 | 32 | MM | 56 |  |  | https://eshop.weidmueller.com/p/1510330000
1510340000 | ACT20C-LBT-10 | 90.04 | 1 | 1 | 1 | PCE | E543 | ACT20 | PA | Produits Electroniques | PA54 | Convertisseurs analogiques | 4050118319491 | 85369095 | DE | Bloc de jonction de terminaison de bus, Matériau de base du boîtier: PA 66 Une Borne de raccordement de bus est nécessaire à l'extrémité d'un bus de données. | 68 | G | 188.16 | CCM | 105 | 64 | 28 | MM | 28 |  |  | https://eshop.weidmueller.com/p/1510340000
1510370000 | ACT20C-GTW-100-MTCP-S | 415.54 | 1 | 1 | 1 | PCE | E543 | ACT20 | PA | Produits Electroniques | PA54 | Convertisseurs analogiques | 4050118319606 | 85369095 | SK | Convertisseur de mesure de courant, configurable, Modbus TCP/IP, Distribue la tension d&rsquo;alimentation au bus du rail profilé | 205 | G | 623 | CCM | 143 | 132 | 33 | MM | 77 |  |  | https://eshop.weidmueller.com/p/1510370000
1510390000 | ACT20P-CMT-60-RC-S | 207.8437 | 1 | 1 | 1 | PCE | E543 | ACT20 | PA | Produits Electroniques | PA54 | Convertisseurs analogiques | 4050118325485 | 85369095 | SK | Convertisseur de mesure de courant, Sortie relais, Entrée : 0…40/50/60 A, Sortie : relais | 202 | G | 613.184 | CCM | 143 | 134 | 32 | MM | 56 |  |  | https://eshop.weidmueller.com/p/1510390000
1510420000 | ACT20C-CMT-60-AO-RC-S | 324.1 | 1 | 1 | 1 | PCE | E543 | ACT20 | PA | Produits Electroniques | PA54 | Convertisseurs analogiques | 4050118319613 | 85369095 | SK | Convertisseur de mesure de courant, Entrée : 0…40/50/60 A, Sortie : 0(4)-20 mA, 0-10 V, relais | 198 | G | 588 | CCM | 30 | 140 | 140 | MM | 56 |  |  | https://eshop.weidmueller.com/p/1510420000
1510440000 | ACT20P-CMT-60-AO-RC-S | 276.9 | 1 | 1 | 1 | PCE | E543 | ACT20 | PA | Produits Electroniques | PA54 | Convertisseurs analogiques | 4050118319620 | 85369095 | SK | Convertisseur de mesure de courant, Sortie analogique, Sortie relais, Entrée : 0…40/50/60 A, Sortie : 0(4)-20 mA, relais | 211 | G | 632.346 | CCM | 143 | 134 | 33 | MM | 7 |  |  | https://eshop.weidmueller.com/p/1510440000
1510470000 | ACT20P-CMT-10-AO-RC-S | 290.1653 | 1 | 1 | 1 | PCE | E543 | ACT20 | PA | Produits Electroniques | PA54 | Convertisseurs analogiques | 4050118319583 | 85369095 | SK | Convertisseur de mesure de courant, Sortie analogique, Sortie relais, Entrée : 0…5/10 A, Sortie : 0(4)-20 mA, relais | 210 | G | 613.184 | CCM | 143 | 134 | 32 | MM | 7 |  |  | https://eshop.weidmueller.com/p/1510470000
1510540000 | ACT20P-CMT-30-AO-RC-S | 276.9 | 1 | 1 | 1 | PCE | E543 | ACT20 | PA | Produits Electroniques | PA54 | Convertisseurs analogiques | 4050118319590 | 85369095 | SK | Surveillance de seuil, câble traversant le capteur Convertisseurs analogiques - ACT20 | 212 | G | 617.472 | CCM | 144 | 134 | 32 | MM | 7 |  |  | https://eshop.weidmueller.com/p/1510540000
1510940000 | SLS 5.08/16/180DF SN OR BX | 1345.54 | 100 | 12 | 12 | PCE | P311 | PCB-connectors 5 pin pitch | PL | Composants sur CI | PL30 | Connecteurs pour CI pas < 5mm | 4050118319910 | 85366990 | CZ | Connecteur PCB (raccordement du conducteur), 320 V, Pas en mm: 5.08, Nombre de pôles: 16, Raccordement vissé, Boîte | 383 | G | 1590.4 | CCM | 350 | 142 | 32 | MM | 77 |  |  | https://eshop.weidmueller.com/p/1510940000
1510990000 | SVF 7.62HP/04/180SFMF2 SN BK BX SO | 974.09 | 100 | 25 | 25 | PCE | P315 | PCB-Connectors SV/BU;SU/BU | PL | Composants sur CI | PL33 | Connecteurs de puissance pour CI pas 7,62 mm, ou> | 4050118320206 | 85366990 | DE | Raccord enfichable du circuit imprimé avec une technologie de connexion innovante qui garantit un maniement sûr et intuitif. | 691 | G | 2955 | CCM | 351 | 138 | 61 | MM | 49 |  |  | https://eshop.weidmueller.com/p/1510990000
1511070005 | PAC-CJ1W-2X10-V0-0M5 | 193.21 | 1 | 1 | 1 | PCE | I675 | SPS connecting cable | PL | Composants sur CI | PL35 | Connecteurs STV, RSV / autres | 4099986585782 | 85444290 | ES | Fil de circuit imprimé, Signaux numériques, 10 pôles, Câble LiYY, 0.5 m, 0.14 mm² | 154 | G | 22.445 | CCM | 500 | 6.7 | 6.7 | MM | 28 |  |  | https://eshop.weidmueller.com/p/1511070005
1511070010 | PAC-CJ1W-2X10-V0-1M | 195.56 | 1 | 1 | 1 | PCE | I675 | SPS connecting cable | PL | Composants sur CI | PL35 | Connecteurs STV, RSV / autres | 4099986585799 | 85444290 | ES | Fil de circuit imprimé, Signaux numériques, 10 pôles, Câble LiYY, 1 m, 0.14 mm² Câbles confectionnés pour raccordement électrique et transmission de données entre l'API et l'interface API. | 195 | G | 0.305 | CDM | 213.4 | 213.4 | 6.7 | MM | 28 |  |  | https://eshop.weidmueller.com/p/1511070010
1511070015 | PAC-CJ1W-2X10-V0-1M5 | 197.92 | 1 | 1 | 1 | PCE | I675 | SPS connecting cable | PL | Composants sur CI | PL35 | Connecteurs STV, RSV / autres | 4099986585805 | 85444290 | ES | Fil de circuit imprimé, Signaux numériques, 10 pôles, Câble LiYY, 1.5 m, 0.14 mm² | 237 | G | 0.61 | CDM | 213.4 | 213.4 | 13.4 | MM | 28 |  |  | https://eshop.weidmueller.com/p/1511070015
1511070020 | PAC-CJ1W-2X10-V0-2M | 200.28 | 1 | 1 | 1 | PCE | I675 | SPS connecting cable | PL | Composants sur CI | PL35 | Connecteurs STV, RSV / autres | 4099986585812 | 85444290 | ES | Fil de circuit imprimé, Signaux numériques, 10 pôles, Câble LiYY, 2 m, 0.14 mm² Câbles confectionnés pour raccordement électrique et transmission de données entre l'API et l'interface API. | 278 | G | 0.61 | CDM | 213.4 | 213.4 | 13.4 | MM | 28 |  |  | https://eshop.weidmueller.com/p/1511070020
1511070025 | PAC-CJ1W-2X10-V0-2M5 | 202.63 | 1 | 1 | 1 | PCE | I675 | SPS connecting cable | PL | Composants sur CI | PL35 | Connecteurs STV, RSV / autres | 4099986585829 | 85444290 | ES | Fil de circuit imprimé, Signaux numériques, 10 pôles, Câble LiYY, 2.5 m, 0.14 mm² | 319 | G | 0.61 | CDM | 213.4 | 213.4 | 13.4 | MM | 28 |  |  | https://eshop.weidmueller.com/p/1511070025
1511070030 | PAC-CJ1W-2X10-V0-3M | 204.99 | 1 | 1 | 1 | PCE | I675 | SPS connecting cable | PL | Composants sur CI | PL35 | Connecteurs STV, RSV / autres | 4099986585836 | 85444290 | ES | Fil de circuit imprimé, Signaux numériques, 10 pôles, Câble LiYY, 3 m, 0.14 mm² Câbles confectionnés pour raccordement électrique et transmission de données entre l'API et l'interface API. | 360 | G | 0.689 | CDM | 226.8 | 226.8 | 13.4 | MM | 28 |  |  | https://eshop.weidmueller.com/p/1511070030
1511070035 | PAC-CJ1W-2X10-V0-3M5 | 207.35 | 1 | 1 | 1 | PCE | I675 | SPS connecting cable | PL | Composants sur CI | PL35 | Connecteurs STV, RSV / autres | 4099986585843 | 85444290 | ES | Fil de circuit imprimé, Signaux numériques, 10 pôles, Câble LiYY, 3.5 m, 0.14 mm² | 401 | G | 0.689 | CDM | 226.8 | 226.8 | 13.4 | MM | 28 |  |  | https://eshop.weidmueller.com/p/1511070035
1511070040 | PAC-CJ1W-2X10-V0-4M | 209.7 | 1 | 1 | 1 | PCE | I675 | SPS connecting cable | PL | Composants sur CI | PL35 | Connecteurs STV, RSV / autres | 4099986585850 | 85444290 | ES | Fil de circuit imprimé, Signaux numériques, 10 pôles, Câble LiYY, 4 m, 0.14 mm² Câbles confectionnés pour raccordement électrique et transmission de données entre l'API et l'interface API. | 443 | G | 1.034 | CDM | 226.8 | 226.8 | 20.1 | MM | 28 |  |  | https://eshop.weidmueller.com/p/1511070040
1511070050 | PAC-CJ1W-2X10-V0-5M | 214.4 | 1 | 1 | 1 | PCE | I675 | SPS connecting cable | PL | Composants sur CI | PL35 | Connecteurs STV, RSV / autres | 4099986585867 | 85444290 | ES | Fil de circuit imprimé, Signaux numériques, 10 pôles, Câble LiYY, 5 m, 0.14 mm² Câbles confectionnés pour raccordement électrique et transmission de données entre l'API et l'interface API. | 525 | G | 1.034 | CDM | 226.8 | 226.8 | 20.1 | MM | 28 |  |  | https://eshop.weidmueller.com/p/1511070050
1511070100 | PAC-CJ1W-2X10-V0-10M | 237.96 | 1 | 1 | 1 | PCE | I675 | SPS connecting cable | PL | Composants sur CI | PL35 | Connecteurs STV, RSV / autres | 4099986585874 | 85444290 | ES | Fil de circuit imprimé, Signaux numériques, 10 pôles, Câble LiYY, 10 m, 0.14 mm² Câbles confectionnés pour raccordement électrique et transmission de données entre l'API et l'interface API. | 937 | G | 1.546 | CDM | 240.2 | 240.2 | 26.8 | MM | 28 |  |  | https://eshop.weidmueller.com/p/1511070100
1511090005 | PAC-CJ1W-2X10-V1-0M5 | 193.21 | 1 | 1 | 1 | PCE | I675 | SPS connecting cable | PL | Composants sur CI | PL35 | Connecteurs STV, RSV / autres | 4099986585881 | 85444290 | ES | Fil de circuit imprimé, Signaux numériques, 10 pôles, Câble LiYY, 0.5 m, 0.14 mm² | 154 | G | 22.445 | CCM | 500 | 6.7 | 6.7 | MM | 28 |  |  | https://eshop.weidmueller.com/p/1511090005
1511090010 | PAC-CJ1W-2X10-V1-1M | 195.56 | 1 | 1 | 1 | PCE | I675 | SPS connecting cable | PL | Composants sur CI | PL35 | Connecteurs STV, RSV / autres | 4099986585898 | 85444290 | ES | Fil de circuit imprimé, Signaux numériques, 10 pôles, Câble LiYY, 1 m, 0.14 mm² Câbles confectionnés pour raccordement électrique et transmission de données entre l'API et l'interface API. | 195 | G | 0.305 | CDM | 213.4 | 213.4 | 6.7 | MM | 28 |  |  | https://eshop.weidmueller.com/p/1511090010
1511090015 | PAC-CJ1W-2X10-V1-1M5 | 197.92 | 1 | 1 | 1 | PCE | I675 | SPS connecting cable | PL | Composants sur CI | PL35 | Connecteurs STV, RSV / autres | 4099986585904 | 85444290 | ES | Fil de circuit imprimé, Signaux numériques, 10 pôles, Câble LiYY, 1.5 m, 0.14 mm² | 237 | G | 0.61 | CDM | 213.4 | 213.4 | 13.4 | MM | 28 |  |  | https://eshop.weidmueller.com/p/1511090015
1511090020 | PAC-CJ1W-2X10-V1-2M | 200.28 | 1 | 1 | 1 | PCE | I675 | SPS connecting cable | PL | Composants sur CI | PL35 | Connecteurs STV, RSV / autres | 4099986585911 | 85444290 | ES | Fil de circuit imprimé, Signaux numériques, 10 pôles, Câble LiYY, 2 m, 0.14 mm² Câbles confectionnés pour raccordement électrique et transmission de données entre l'API et l'interface API. | 278 | G | 0.61 | CDM | 213.4 | 213.4 | 13.4 | MM | 28 |  |  | https://eshop.weidmueller.com/p/1511090020
1511090025 | PAC-CJ1W-2X10-V1-2M5 | 202.63 | 1 | 1 | 1 | PCE | I675 | SPS connecting cable | PL | Composants sur CI | PL35 | Connecteurs STV, RSV / autres | 4099986585928 | 85444290 | ES | Fil de circuit imprimé, Signaux numériques, 10 pôles, Câble LiYY, 2.5 m, 0.14 mm² | 319 | G | 0.61 | CDM | 213.4 | 213.4 | 13.4 | MM | 28 |  |  | https://eshop.weidmueller.com/p/1511090025
1511090030 | PAC-CJ1W-2X10-V1-3M | 204.99 | 1 | 1 | 1 | PCE | I675 | SPS connecting cable | PL | Composants sur CI | PL35 | Connecteurs STV, RSV / autres | 4099986585935 | 85444290 | ES | Fil de circuit imprimé, Signaux numériques, 10 pôles, Câble LiYY, 3 m, 0.14 mm² Câbles confectionnés pour raccordement électrique et transmission de données entre l'API et l'interface API. | 360 | G | 0.689 | CDM | 226.8 | 226.8 | 13.4 | MM | 28 |  |  | https://eshop.weidmueller.com/p/1511090030
1511090035 | PAC-CJ1W-2X10-V1-3M5 | 207.35 | 1 | 1 | 1 | PCE | I675 | SPS connecting cable | PL | Composants sur CI | PL35 | Connecteurs STV, RSV / autres | 4099986585942 | 85444290 | ES | Fil de circuit imprimé, Signaux numériques, 10 pôles, Câble LiYY, 3.5 m, 0.14 mm² | 401 | G | 0.689 | CDM | 226.8 | 226.8 | 13.4 | MM | 28 |  |  | https://eshop.weidmueller.com/p/1511090035
1511090040 | PAC-CJ1W-2X10-V1-4M | 209.7 | 1 | 1 | 1 | PCE | I675 | SPS connecting cable | PL | Composants sur CI | PL35 | Connecteurs STV, RSV / autres | 4099986585959 | 85444290 | ES | Fil de circuit imprimé, Signaux numériques, 10 pôles, Câble LiYY, 4 m, 0.14 mm² Câbles confectionnés pour raccordement électrique et transmission de données entre l'API et l'interface API. | 443 | G | 1.034 | CDM | 226.8 | 226.8 | 20.1 | MM | 28 |  |  | https://eshop.weidmueller.com/p/1511090040
1511090050 | PAC-CJ1W-2X10-V1-5M | 214.4 | 1 | 1 | 1 | PCE | I675 | SPS connecting cable | PL | Composants sur CI | PL35 | Connecteurs STV, RSV / autres | 4099986585966 | 85444290 | ES | Fil de circuit imprimé, Signaux numériques, 10 pôles, Câble LiYY, 5 m, 0.14 mm² Câbles confectionnés pour raccordement électrique et transmission de données entre l'API et l'interface API. | 525 | G | 1.034 | CDM | 226.8 | 226.8 | 20.1 | MM | 28 |  |  | https://eshop.weidmueller.com/p/1511090050
1511090100 | PAC-CJ1W-2X10-V1-10M | 237.96 | 1 | 1 | 1 | PCE | I675 | SPS connecting cable | PL | Composants sur CI | PL35 | Connecteurs STV, RSV / autres | 4099986585973 | 85444290 | ES | Fil de circuit imprimé, Signaux numériques, 10 pôles, Câble LiYY, 10 m, 0.14 mm² Câbles confectionnés pour raccordement électrique et transmission de données entre l'API et l'interface API. | 937 | G | 1.546 | CDM | 240.2 | 240.2 | 26.8 | MM | 28 |  |  | https://eshop.weidmueller.com/p/1511090100
1511120005 | PAC-CJ1W-2X10-V2-0M5 | 193.21 | 1 | 1 | 1 | PCE | I675 | SPS connecting cable | PL | Composants sur CI | PL35 | Connecteurs STV, RSV / autres | 4099986585980 | 85444290 | ES | Fil de circuit imprimé, Signaux numériques, 10 pôles, Câble LiYY, 0.5 m, 0.14 mm² | 154 | G | 22.445 | CCM | 500 | 6.7 | 6.7 | MM | 28 |  |  | https://eshop.weidmueller.com/p/1511120005
1511120010 | PAC-CJ1W-2X10-V2-1M | 195.56 | 1 | 1 | 1 | PCE | I675 | SPS connecting cable | PL | Composants sur CI | PL35 | Connecteurs STV, RSV / autres | 4099986585997 | 85444290 | ES | Fil de circuit imprimé, Signaux numériques, 10 pôles, Câble LiYY, 1 m, 0.14 mm² Câbles confectionnés pour raccordement électrique et transmission de données entre l'API et l'interface API. | 195 | G | 0.305 | CDM | 213.4 | 213.4 | 6.7 | MM | 28 |  |  | https://eshop.weidmueller.com/p/1511120010
1511120015 | PAC-CJ1W-2X10-V2-1M5 | 197.92 | 1 | 1 | 1 | PCE | I675 | SPS connecting cable | PL | Composants sur CI | PL35 | Connecteurs STV, RSV / autres | 4099986586000 | 85444290 | ES | Fil de circuit imprimé, Signaux numériques, 10 pôles, Câble LiYY, 1.5 m, 0.14 mm² | 237 | G | 0.61 | CDM | 213.4 | 213.4 | 13.4 | MM | 28 |  |  | https://eshop.weidmueller.com/p/1511120015
1511120020 | PAC-CJ1W-2X10-V2-2M | 200.28 | 1 | 1 | 1 | PCE | I675 | SPS connecting cable | PL | Composants sur CI | PL35 | Connecteurs STV, RSV / autres | 4099986586017 | 85444290 | ES | Fil de circuit imprimé, Signaux numériques, 10 pôles, Câble LiYY, 2 m, 0.14 mm² Câbles confectionnés pour raccordement électrique et transmission de données entre l'API et l'interface API. | 278 | G | 0.61 | CDM | 213.4 | 213.4 | 13.4 | MM | 28 |  |  | https://eshop.weidmueller.com/p/1511120020
1511120025 | PAC-CJ1W-2X10-V2-2M5 | 202.63 | 1 | 1 | 1 | PCE | I675 | SPS connecting cable | PL | Composants sur CI | PL35 | Connecteurs STV, RSV / autres | 4099986586024 | 85444290 | ES | Fil de circuit imprimé, Signaux numériques, 10 pôles, Câble LiYY, 2.5 m, 0.14 mm² | 319 | G | 0.61 | CDM | 213.4 | 213.4 | 13.4 | MM | 28 |  |  | https://eshop.weidmueller.com/p/1511120025
1511120030 | PAC-CJ1W-2X10-V2-3M | 204.99 | 1 | 1 | 1 | PCE | I675 | SPS connecting cable | PL | Composants sur CI | PL35 | Connecteurs STV, RSV / autres | 4099986586031 | 85444290 | ES | Fil de circuit imprimé, Signaux numériques, 10 pôles, Câble LiYY, 3 m, 0.14 mm² Câbles confectionnés pour raccordement électrique et transmission de données entre l'API et l'interface API. | 360 | G | 0.689 | CDM | 226.8 | 226.8 | 13.4 | MM | 28 |  |  | https://eshop.weidmueller.com/p/1511120030
1511120035 | PAC-CJ1W-2X10-V2-3M5 | 207.35 | 1 | 1 | 1 | PCE | I675 | SPS connecting cable | PL | Composants sur CI | PL35 | Connecteurs STV, RSV / autres | 4099986586048 | 85444290 | ES | Fil de circuit imprimé, Signaux numériques, 10 pôles, Câble LiYY, 3.5 m, 0.14 mm² | 401 | G | 0.689 | CDM | 226.8 | 226.8 | 13.4 | MM | 28 |  |  | https://eshop.weidmueller.com/p/1511120035
1511120040 | PAC-CJ1W-2X10-V2-4M | 209.7 | 1 | 1 | 1 | PCE | I675 | SPS connecting cable | PL | Composants sur CI | PL35 | Connecteurs STV, RSV / autres | 4099986586055 | 85444290 | ES | Fil de circuit imprimé, Signaux numériques, 10 pôles, Câble LiYY, 4 m, 0.14 mm² Câbles confectionnés pour raccordement électrique et transmission de données entre l'API et l'interface API. | 443 | G | 1.034 | CDM | 226.8 | 226.8 | 20.1 | MM | 28 |  |  | https://eshop.weidmueller.com/p/1511120040
1511120050 | PAC-CJ1W-2X10-V2-5M | 214.4 | 1 | 1 | 1 | PCE | I675 | SPS connecting cable | PL | Composants sur CI | PL35 | Connecteurs STV, RSV / autres | 4099986586062 | 85444290 | ES | Fil de circuit imprimé, Signaux numériques, 10 pôles, Câble LiYY, 5 m, 0.14 mm² Câbles confectionnés pour raccordement électrique et transmission de données entre l'API et l'interface API. | 525 | G | 1.034 | CDM | 226.8 | 226.8 | 20.1 | MM | 28 |  |  | https://eshop.weidmueller.com/p/1511120050
1511120100 | PAC-CJ1W-2X10-V2-10M | 237.96 | 1 | 1 | 1 | PCE | I675 | SPS connecting cable | PL | Composants sur CI | PL35 | Connecteurs STV, RSV / autres | 4099986586079 | 85444290 | ES | Fil de circuit imprimé, Signaux numériques, 10 pôles, Câble LiYY, 10 m, 0.14 mm² Câbles confectionnés pour raccordement électrique et transmission de données entre l'API et l'interface API. | 937 | G | 1.546 | CDM | 240.2 | 240.2 | 26.8 | MM | 28 |  |  | https://eshop.weidmueller.com/p/1511120100
1511130005 | PAC-CJ1W-2X10-V3-0M5 | 72.53 | 1 | 1 | 1 | PCE | I675 | SPS connecting cable | PL | Composants sur CI | PL35 | Connecteurs STV, RSV / autres | 4099986586109 | 85444290 | ES | Fil de circuit imprimé, Signaux numériques, 10 pôles, Câble LiYY, 0.5 m, 0.14 mm² | 49 | G | 22.445 | CCM | 500 | 6.7 | 6.7 | MM | 28 |  |  | https://eshop.weidmueller.com/p/1511130005
1511130010 | PAC-CJ1W-2X10-V3-1M | 74.87 | 1 | 1 | 1 | PCE | I675 | SPS connecting cable | PL | Composants sur CI | PL35 | Connecteurs STV, RSV / autres | 4099986586116 | 85444290 | ES | Fil de circuit imprimé, Signaux numériques, 10 pôles, Câble LiYY, 1 m, 0.14 mm² Câbles confectionnés pour raccordement électrique et transmission de données entre l'API et l'interface API. | 90 | G | 0.305 | CDM | 213.4 | 213.4 | 6.7 | MM | 28 |  |  | https://eshop.weidmueller.com/p/1511130010
1511130015 | PAC-CJ1W-2X10-V3-1M5 | 77.23 | 1 | 1 | 1 | PCE | I675 | SPS connecting cable | PL | Composants sur CI | PL35 | Connecteurs STV, RSV / autres | 4099986586123 | 85444290 | ES | Fil de circuit imprimé, Signaux numériques, 10 pôles, Câble LiYY, 1.5 m, 0.14 mm² | 132 | G | 0.61 | CDM | 213.4 | 213.4 | 13.4 | MM | 28 |  |  | https://eshop.weidmueller.com/p/1511130015
1511130020 | PAC-CJ1W-2X10-V3-2M | 79.59 | 1 | 1 | 1 | PCE | I675 | SPS connecting cable | PL | Composants sur CI | PL35 | Connecteurs STV, RSV / autres | 4099986586130 | 85444290 | ES | Fil de circuit imprimé, Signaux numériques, 10 pôles, Câble LiYY, 2 m, 0.14 mm² Câbles confectionnés pour raccordement électrique et transmission de données entre l'API et l'interface API. | 173 | G | 0.61 | CDM | 213.4 | 213.4 | 13.4 | MM | 28 |  |  | https://eshop.weidmueller.com/p/1511130020
1511130025 | PAC-CJ1W-2X10-V3-2M5 | 81.94 | 1 | 1 | 1 | PCE | I675 | SPS connecting cable | PL | Composants sur CI | PL35 | Connecteurs STV, RSV / autres | 4099986586147 | 85444290 | ES | Fil de circuit imprimé, Signaux numériques, 10 pôles, Câble LiYY, 2.5 m, 0.14 mm² | 214 | G | 0.61 | CDM | 213.4 | 213.4 | 13.4 | MM | 28 |  |  | https://eshop.weidmueller.com/p/1511130025
1511130030 | PAC-CJ1W-2X10-V3-3M | 84.3 | 1 | 1 | 1 | PCE | I675 | SPS connecting cable | PL | Composants sur CI | PL35 | Connecteurs STV, RSV / autres | 4099986586154 | 85444290 | ES | Fil de circuit imprimé, Signaux numériques, 10 pôles, Câble LiYY, 3 m, 0.14 mm² Câbles confectionnés pour raccordement électrique et transmission de données entre l'API et l'interface API. | 255 | G | 0.689 | CDM | 226.8 | 226.8 | 13.4 | MM | 28 |  |  | https://eshop.weidmueller.com/p/1511130030
1511130035 | PAC-CJ1W-2X10-V3-3M5 | 86.66 | 1 | 1 | 1 | PCE | I675 | SPS connecting cable | PL | Composants sur CI | PL35 | Connecteurs STV, RSV / autres | 4099986586161 | 85444290 | ES | Fil de circuit imprimé, Signaux numériques, 10 pôles, Câble LiYY, 3.5 m, 0.14 mm² | 296 | G | 0.689 | CDM | 226.8 | 226.8 | 13.4 | MM | 28 |  |  | https://eshop.weidmueller.com/p/1511130035
1511130040 | PAC-CJ1W-2X10-V3-4M | 89.01 | 1 | 1 | 1 | PCE | I675 | SPS connecting cable | PL | Composants sur CI | PL35 | Connecteurs STV, RSV / autres | 4099986586178 | 85444290 | ES | Fil de circuit imprimé, Signaux numériques, 10 pôles, Câble LiYY, 4 m, 0.14 mm² Câbles confectionnés pour raccordement électrique et transmission de données entre l'API et l'interface API. | 338 | G | 1.034 | CDM | 226.8 | 226.8 | 20.1 | MM | 28 |  |  | https://eshop.weidmueller.com/p/1511130040
1511130050 | PAC-CJ1W-2X10-V3-5M | 93.72 | 1 | 1 | 1 | PCE | I675 | SPS connecting cable | PL | Composants sur CI | PL35 | Connecteurs STV, RSV / autres | 4099986586185 | 85444290 | ES | Fil de circuit imprimé, Signaux numériques, 10 pôles, Câble LiYY, 5 m, 0.14 mm² Câbles confectionnés pour raccordement électrique et transmission de données entre l'API et l'interface API. | 420 | G | 1.034 | CDM | 226.8 | 226.8 | 20.1 | MM | 28 |  |  | https://eshop.weidmueller.com/p/1511130050
1511130100 | PAC-CJ1W-2X10-V3-10M | 117.27 | 1 | 1 | 1 | PCE | I675 | SPS connecting cable | PL | Composants sur CI | PL35 | Connecteurs STV, RSV / autres | 4099986586192 | 85444290 | ES | Fil de circuit imprimé, Signaux numériques, 10 pôles, Câble LiYY, 10 m, 0.14 mm² Câbles confectionnés pour raccordement électrique et transmission de données entre l'API et l'interface API. | 832 | G | 1.546 | CDM | 240.2 | 240.2 | 26.8 | MM | 28 |  |  | https://eshop.weidmueller.com/p/1511130100
1511140005 | PAC-CJ1W-2X10-V4-0M5 | 72.53 | 1 | 1 | 1 | PCE | I675 | SPS connecting cable | PL | Composants sur CI | PL35 | Connecteurs STV, RSV / autres | 4099986586208 | 85444290 | ES | Fil de circuit imprimé, Signaux numériques, 10 pôles, Câble LiYY, 0.5 m, 0.14 mm² | 49 | G | 22.445 | CCM | 500 | 6.7 | 6.7 | MM | 28 |  |  | https://eshop.weidmueller.com/p/1511140005
1511140010 | PAC-CJ1W-2X10-V4-1M | 74.87 | 1 | 1 | 1 | PCE | I675 | SPS connecting cable | PL | Composants sur CI | PL35 | Connecteurs STV, RSV / autres | 4099986586215 | 85444290 | ES | Fil de circuit imprimé, Signaux numériques, 10 pôles, Câble LiYY, 1 m, 0.14 mm² Câbles confectionnés pour raccordement électrique et transmission de données entre l'API et l'interface API. | 90 | G | 0.305 | CDM | 213.4 | 213.4 | 6.7 | MM | 28 |  |  | https://eshop.weidmueller.com/p/1511140010
1511140015 | PAC-CJ1W-2X10-V4-1M5 | 77.23 | 1 | 1 | 1 | PCE | I675 | SPS connecting cable | PL | Composants sur CI | PL35 | Connecteurs STV, RSV / autres | 4099986586222 | 85444290 | ES | Fil de circuit imprimé, Signaux numériques, 10 pôles, Câble LiYY, 1.5 m, 0.14 mm² | 132 | G | 0.61 | CDM | 213.4 | 213.4 | 13.4 | MM | 28 |  |  | https://eshop.weidmueller.com/p/1511140015
1511140020 | PAC-CJ1W-2X10-V4-2M | 79.59 | 1 | 1 | 1 | PCE | I675 | SPS connecting cable | PL | Composants sur CI | PL35 | Connecteurs STV, RSV / autres | 4099986586239 | 85444290 | ES | Fil de circuit imprimé, Signaux numériques, 10 pôles, Câble LiYY, 2 m, 0.14 mm² Câbles confectionnés pour raccordement électrique et transmission de données entre l'API et l'interface API. | 173 | G | 0.61 | CDM | 213.4 | 213.4 | 13.4 | MM | 28 |  |  | https://eshop.weidmueller.com/p/1511140020
1511140025 | PAC-CJ1W-2X10-V4-2M5 | 81.94 | 1 | 1 | 1 | PCE | I675 | SPS connecting cable | PL | Composants sur CI | PL35 | Connecteurs STV, RSV / autres | 4099986586246 | 85444290 | ES | Fil de circuit imprimé, Signaux numériques, 10 pôles, Câble LiYY, 2.5 m, 0.14 mm² | 214 | G | 0.61 | CDM | 213.4 | 213.4 | 13.4 | MM | 28 |  |  | https://eshop.weidmueller.com/p/1511140025
1511140030 | PAC-CJ1W-2X10-V4-3M | 84.3 | 1 | 1 | 1 | PCE | I675 | SPS connecting cable | PL | Composants sur CI | PL35 | Connecteurs STV, RSV / autres | 4099986586253 | 85444290 | ES | Fil de circuit imprimé, Signaux numériques, 10 pôles, Câble LiYY, 3 m, 0.14 mm² Câbles confectionnés pour raccordement électrique et transmission de données entre l'API et l'interface API. | 255 | G | 0.689 | CDM | 226.8 | 226.8 | 13.4 | MM | 28 |  |  | https://eshop.weidmueller.com/p/1511140030
1511140035 | PAC-CJ1W-2X10-V4-3M5 | 86.66 | 1 | 1 | 1 | PCE | I675 | SPS connecting cable | PL | Composants sur CI | PL35 | Connecteurs STV, RSV / autres | 4099986586260 | 85444290 | ES | Fil de circuit imprimé, Signaux numériques, 10 pôles, Câble LiYY, 3.5 m, 0.14 mm² | 296 | G | 0.689 | CDM | 226.8 | 226.8 | 13.4 | MM | 28 |  |  | https://eshop.weidmueller.com/p/1511140035
1511140040 | PAC-CJ1W-2X10-V4-4M | 89.01 | 1 | 1 | 1 | PCE | I675 | SPS connecting cable | PL | Composants sur CI | PL35 | Connecteurs STV, RSV / autres | 4099986586277 | 85444290 | ES | Fil de circuit imprimé, Signaux numériques, 10 pôles, Câble LiYY, 4 m, 0.14 mm² Câbles confectionnés pour raccordement électrique et transmission de données entre l'API et l'interface API. | 338 | G | 1.034 | CDM | 226.8 | 226.8 | 20.1 | MM | 28 |  |  | https://eshop.weidmueller.com/p/1511140040
1511140050 | PAC-CJ1W-2X10-V4-5M | 93.72 | 1 | 1 | 1 | PCE | I675 | SPS connecting cable | PL | Composants sur CI | PL35 | Connecteurs STV, RSV / autres | 4099986586284 | 85444290 | ES | Fil de circuit imprimé, Signaux numériques, 10 pôles, Câble LiYY, 5 m, 0.14 mm² Câbles confectionnés pour raccordement électrique et transmission de données entre l'API et l'interface API. | 420 | G | 1.034 | CDM | 226.8 | 226.8 | 20.1 | MM | 28 |  |  | https://eshop.weidmueller.com/p/1511140050
1511140100 | PAC-CJ1W-2X10-V4-10M | 117.27 | 1 | 1 | 1 | PCE | I675 | SPS connecting cable | PL | Composants sur CI | PL35 | Connecteurs STV, RSV / autres | 4099986586291 | 85444290 | ES | Fil de circuit imprimé, Signaux numériques, 10 pôles, Câble LiYY, 10 m, 0.14 mm² Câbles confectionnés pour raccordement électrique et transmission de données entre l'API et l'interface API. | 832 | G | 1.546 | CDM | 240.2 | 240.2 | 26.8 | MM | 28 |  |  | https://eshop.weidmueller.com/p/1511140100
1511170005 | PAC-CJ1W-2X10-V5-0M5 | 72.53 | 1 | 1 | 1 | PCE | I675 | SPS connecting cable | PL | Composants sur CI | PL35 | Connecteurs STV, RSV / autres | 4099986586307 | 85444290 | ES | Fil de circuit imprimé, Signaux numériques, 10 pôles, Câble LiYY, 0.5 m, 0.14 mm² | 49 | G | 22.445 | CCM | 500 | 6.7 | 6.7 | MM | 28 |  |  | https://eshop.weidmueller.com/p/1511170005
1511170010 | PAC-CJ1W-2X10-V5-1M | 74.87 | 1 | 1 | 1 | PCE | I675 | SPS connecting cable | PL | Composants sur CI | PL35 | Connecteurs STV, RSV / autres | 4099986586314 | 85444290 | ES | Fil de circuit imprimé, Signaux numériques, 10 pôles, Câble LiYY, 1 m, 0.14 mm² Câbles confectionnés pour raccordement électrique et transmission de données entre l'API et l'interface API. | 90 | G | 0.305 | CDM | 213.4 | 213.4 | 6.7 | MM | 28 |  |  | https://eshop.weidmueller.com/p/1511170010
1511170015 | PAC-CJ1W-2X10-V5-1M5 | 77.23 | 1 | 1 | 1 | PCE | I675 | SPS connecting cable | PL | Composants sur CI | PL35 | Connecteurs STV, RSV / autres | 4099986586321 | 85444290 | ES | Fil de circuit imprimé, Signaux numériques, 10 pôles, Câble LiYY, 1.5 m, 0.14 mm² | 132 | G | 0.61 | CDM | 213.4 | 213.4 | 13.4 | MM | 28 |  |  | https://eshop.weidmueller.com/p/1511170015
1511170020 | PAC-CJ1W-2X10-V5-2M | 79.59 | 1 | 1 | 1 | PCE | I675 | SPS connecting cable | PL | Composants sur CI | PL35 | Connecteurs STV, RSV / autres | 4099986586338 | 85444290 | ES | Fil de circuit imprimé, Signaux numériques, 10 pôles, Câble LiYY, 2 m, 0.14 mm² Câbles confectionnés pour raccordement électrique et transmission de données entre l'API et l'interface API. | 173 | G | 0.61 | CDM | 213.4 | 213.4 | 13.4 | MM | 28 |  |  | https://eshop.weidmueller.com/p/1511170020
1511170025 | PAC-CJ1W-2X10-V5-2M5 | 81.94 | 1 | 1 | 1 | PCE | I675 | SPS connecting cable | PL | Composants sur CI | PL35 | Connecteurs STV, RSV / autres | 4099986586345 | 85444290 | ES | Fil de circuit imprimé, Signaux numériques, 10 pôles, Câble LiYY, 2.5 m, 0.14 mm² | 214 | G | 0.61 | CDM | 213.4 | 213.4 | 13.4 | MM | 28 |  |  | https://eshop.weidmueller.com/p/1511170025
1511170030 | PAC-CJ1W-2X10-V5-3M | 84.3 | 1 | 1 | 1 | PCE | I675 | SPS connecting cable | PL | Composants sur CI | PL35 | Connecteurs STV, RSV / autres | 4099986586352 | 85444290 | ES | Fil de circuit imprimé, Signaux numériques, 10 pôles, Câble LiYY, 3 m, 0.14 mm² Câbles confectionnés pour raccordement électrique et transmission de données entre l'API et l'interface API. | 255 | G | 0.689 | CDM | 226.8 | 226.8 | 13.4 | MM | 28 |  |  | https://eshop.weidmueller.com/p/1511170030
1511170035 | PAC-CJ1W-2X10-V5-3M5 | 86.66 | 1 | 1 | 1 | PCE | I675 | SPS connecting cable | PL | Composants sur CI | PL35 | Connecteurs STV, RSV / autres | 4099986586369 | 85444290 | ES | Fil de circuit imprimé, Signaux numériques, 10 pôles, Câble LiYY, 3.5 m, 0.14 mm² | 296 | G | 0.689 | CDM | 226.8 | 226.8 | 13.4 | MM | 28 |  |  | https://eshop.weidmueller.com/p/1511170035
1511170040 | PAC-CJ1W-2X10-V5-4M | 89.01 | 1 | 1 | 1 | PCE | I675 | SPS connecting cable | PL | Composants sur CI | PL35 | Connecteurs STV, RSV / autres | 4099986586376 | 85444290 | ES | Fil de circuit imprimé, Signaux numériques, 10 pôles, Câble LiYY, 4 m, 0.14 mm² Câbles confectionnés pour raccordement électrique et transmission de données entre l'API et l'interface API. | 338 | G | 1.034 | CDM | 226.8 | 226.8 | 20.1 | MM | 28 |  |  | https://eshop.weidmueller.com/p/1511170040
1511170050 | PAC-CJ1W-2X10-V5-5M | 93.72 | 1 | 1 | 1 | PCE | I675 | SPS connecting cable | PL | Composants sur CI | PL35 | Connecteurs STV, RSV / autres | 4099986586383 | 85444290 | ES | Fil de circuit imprimé, Signaux numériques, 10 pôles, Câble LiYY, 5 m, 0.14 mm² Câbles confectionnés pour raccordement électrique et transmission de données entre l'API et l'interface API. | 420 | G | 1.034 | CDM | 226.8 | 226.8 | 20.1 | MM | 28 |  |  | https://eshop.weidmueller.com/p/1511170050
1511170100 | PAC-CJ1W-2X10-V5-10M | 117.27 | 1 | 1 | 1 | PCE | I675 | SPS connecting cable | PL | Composants sur CI | PL35 | Connecteurs STV, RSV / autres | 4099986586390 | 85444290 | ES | Fil de circuit imprimé, Signaux numériques, 10 pôles, Câble LiYY, 10 m, 0.14 mm² Câbles confectionnés pour raccordement électrique et transmission de données entre l'API et l'interface API. | 832 | G | 1.546 | CDM | 240.2 | 240.2 | 26.8 | MM | 28 |  |  | https://eshop.weidmueller.com/p/1511170100
1511190005 | PAC-CJ1W-2X10-V6-0M5 | 56.27 | 1 | 1 | 1 | PCE | I675 | SPS connecting cable | PL | Composants sur CI | PL35 | Connecteurs STV, RSV / autres | 4099986586406 | 85444290 | ES | Fil de circuit imprimé, Signaux numériques, 10 pôles, Câble LiYY, 0.5 m, 0.14 mm² | 46 | G | 22.445 | CCM | 500 | 6.7 | 6.7 | MM | 28 |  |  | https://eshop.weidmueller.com/p/1511190005
1511190010 | PAC-CJ1W-2X10-V6-1M | 58.63 | 1 | 1 | 1 | PCE | I675 | SPS connecting cable | PL | Composants sur CI | PL35 | Connecteurs STV, RSV / autres | 4099986586413 | 85444290 | ES | Fil de circuit imprimé, Signaux numériques, 10 pôles, Câble LiYY, 1 m, 0.14 mm² Câbles confectionnés pour raccordement électrique et transmission de données entre l'API et l'interface API. | 87 | G | 0.305 | CDM | 213.4 | 213.4 | 6.7 | MM | 28 |  |  | https://eshop.weidmueller.com/p/1511190010
1511190015 | PAC-CJ1W-2X10-V6-1M5 | 60.98 | 1 | 1 | 1 | PCE | I675 | SPS connecting cable | PL | Composants sur CI | PL35 | Connecteurs STV, RSV / autres | 4099986586420 | 85444290 | ES | Fil de circuit imprimé, Signaux numériques, 10 pôles, Câble LiYY, 1.5 m, 0.14 mm² | 129 | G | 0.61 | CDM | 213.4 | 213.4 | 13.4 | MM | 28 |  |  | https://eshop.weidmueller.com/p/1511190015
1511190020 | PAC-CJ1W-2X10-V6-2M | 63.34 | 1 | 1 | 1 | PCE | I675 | SPS connecting cable | PL | Composants sur CI | PL35 | Connecteurs STV, RSV / autres | 4099986586437 | 85444290 | ES | Fil de circuit imprimé, Signaux numériques, 10 pôles, Câble LiYY, 2 m, 0.14 mm² Câbles confectionnés pour raccordement électrique et transmission de données entre l'API et l'interface API. | 170 | G | 0.61 | CDM | 213.4 | 213.4 | 13.4 | MM | 28 |  |  | https://eshop.weidmueller.com/p/1511190020
1511190025 | PAC-CJ1W-2X10-V6-2M5 | 65.68 | 1 | 1 | 1 | PCE | I675 | SPS connecting cable | PL | Composants sur CI | PL35 | Connecteurs STV, RSV / autres | 4099986586444 | 85444290 | ES | Fil de circuit imprimé, Signaux numériques, 10 pôles, Câble LiYY, 2.5 m, 0.14 mm² | 211 | G | 0.61 | CDM | 213.4 | 213.4 | 13.4 | MM | 28 |  |  | https://eshop.weidmueller.com/p/1511190025
1511190030 | PAC-CJ1W-2X10-V6-3M | 68.04 | 1 | 1 | 1 | PCE | I675 | SPS connecting cable | PL | Composants sur CI | PL35 | Connecteurs STV, RSV / autres | 4099986586451 | 85444290 | ES | Fil de circuit imprimé, Signaux numériques, 10 pôles, Câble LiYY, 3 m, 0.14 mm² Câbles confectionnés pour raccordement électrique et transmission de données entre l'API et l'interface API. | 252 | G | 0.689 | CDM | 226.8 | 226.8 | 13.4 | MM | 28 |  |  | https://eshop.weidmueller.com/p/1511190030
1511190035 | PAC-CJ1W-2X10-V6-3M5 | 70.39 | 1 | 1 | 1 | PCE | I675 | SPS connecting cable | PL | Composants sur CI | PL35 | Connecteurs STV, RSV / autres | 4099986586468 | 85444290 | ES | Fil de circuit imprimé, Signaux numériques, 10 pôles, Câble LiYY, 3.5 m, 0.14 mm² | 293 | G | 0.689 | CDM | 226.8 | 226.8 | 13.4 | MM | 28 |  |  | https://eshop.weidmueller.com/p/1511190035
1511190040 | PAC-CJ1W-2X10-V6-4M | 72.75 | 1 | 1 | 1 | PCE | I675 | SPS connecting cable | PL | Composants sur CI | PL35 | Connecteurs STV, RSV / autres | 4099986586475 | 85444290 | ES | Fil de circuit imprimé, Signaux numériques, 10 pôles, Câble LiYY, 4 m, 0.14 mm² Câbles confectionnés pour raccordement électrique et transmission de données entre l'API et l'interface API. | 335 | G | 1.034 | CDM | 226.8 | 226.8 | 20.1 | MM | 28 |  |  | https://eshop.weidmueller.com/p/1511190040
1511190050 | PAC-CJ1W-2X10-V6-5M | 77.46 | 1 | 1 | 1 | PCE | I675 | SPS connecting cable | PL | Composants sur CI | PL35 | Connecteurs STV, RSV / autres | 4099986586482 | 85444290 | ES | Fil de circuit imprimé, Signaux numériques, 10 pôles, Câble LiYY, 5 m, 0.14 mm² Câbles confectionnés pour raccordement électrique et transmission de données entre l'API et l'interface API. | 417 | G | 1.034 | CDM | 226.8 | 226.8 | 20.1 | MM | 28 |  |  | https://eshop.weidmueller.com/p/1511190050
1511190100 | PAC-CJ1W-2X10-V6-10M | 101.01 | 1 | 1 | 1 | PCE | I675 | SPS connecting cable | PL | Composants sur CI | PL35 | Connecteurs STV, RSV / autres | 4099986586505 | 85444290 | ES | Fil de circuit imprimé, Signaux numériques, 10 pôles, Câble LiYY, 10 m, 0.14 mm² Câbles confectionnés pour raccordement électrique et transmission de données entre l'API et l'interface API. | 829 | G | 1.546 | CDM | 240.2 | 240.2 | 26.8 | MM | 28 |  |  | https://eshop.weidmueller.com/p/1511190100
1511220005 | PAC-CJ1W-2X10-V7-0M5 | 56.27 | 1 | 1 | 1 | PCE | I675 | SPS connecting cable | PL | Composants sur CI | PL35 | Connecteurs STV, RSV / autres | 4099986586512 | 85444290 | ES | Fil de circuit imprimé, Signaux numériques, 10 pôles, Câble LiYY, 0.5 m, 0.14 mm² | 46 | G | 22.445 | CCM | 500 | 6.7 | 6.7 | MM | 28 |  |  | https://eshop.weidmueller.com/p/1511220005
1511220010 | PAC-CJ1W-2X10-V7-1M | 58.63 | 1 | 1 | 1 | PCE | I675 | SPS connecting cable | PL | Composants sur CI | PL35 | Connecteurs STV, RSV / autres | 4099986586529 | 85444290 | ES | Fil de circuit imprimé, Signaux numériques, 10 pôles, Câble LiYY, 1 m, 0.14 mm² Câbles confectionnés pour raccordement électrique et transmission de données entre l'API et l'interface API. | 87 | G | 0.305 | CDM | 213.4 | 213.4 | 6.7 | MM | 28 |  |  | https://eshop.weidmueller.com/p/1511220010
1511220015 | PAC-CJ1W-2X10-V7-1M5 | 60.98 | 1 | 1 | 1 | PCE | I675 | SPS connecting cable | PL | Composants sur CI | PL35 | Connecteurs STV, RSV / autres | 4099986586536 | 85444290 | ES | Fil de circuit imprimé, Signaux numériques, 10 pôles, Câble LiYY, 1.5 m, 0.14 mm² | 129 | G | 0.61 | CDM | 213.4 | 213.4 | 13.4 | MM | 28 |  |  | https://eshop.weidmueller.com/p/1511220015
1511220020 | PAC-CJ1W-2X10-V7-2M | 63.34 | 1 | 1 | 1 | PCE | I675 | SPS connecting cable | PL | Composants sur CI | PL35 | Connecteurs STV, RSV / autres | 4099986586543 | 85444290 | ES | Fil de circuit imprimé, Signaux numériques, 10 pôles, Câble LiYY, 2 m, 0.14 mm² Câbles confectionnés pour raccordement électrique et transmission de données entre l'API et l'interface API. | 170 | G | 0.61 | CDM | 213.4 | 213.4 | 13.4 | MM | 28 |  |  | https://eshop.weidmueller.com/p/1511220020
1511220025 | PAC-CJ1W-2X10-V7-2M5 | 65.68 | 1 | 1 | 1 | PCE | I675 | SPS connecting cable | PL | Composants sur CI | PL35 | Connecteurs STV, RSV / autres | 4099986586550 | 85444290 | ES | Fil de circuit imprimé, Signaux numériques, 10 pôles, Câble LiYY, 2.5 m, 0.14 mm² | 211 | G | 0.61 | CDM | 213.4 | 213.4 | 13.4 | MM | 28 |  |  | https://eshop.weidmueller.com/p/1511220025
1511220030 | PAC-CJ1W-2X10-V7-3M | 68.04 | 1 | 1 | 1 | PCE | I675 | SPS connecting cable | PL | Composants sur CI | PL35 | Connecteurs STV, RSV / autres | 4099986586567 | 85444290 | ES | Fil de circuit imprimé, Signaux numériques, 10 pôles, Câble LiYY, 3 m, 0.14 mm² Câbles confectionnés pour raccordement électrique et transmission de données entre l'API et l'interface API. | 252 | G | 0.689 | CDM | 226.8 | 226.8 | 13.4 | MM | 28 |  |  | https://eshop.weidmueller.com/p/1511220030
1511220035 | PAC-CJ1W-2X10-V7-3M5 | 70.39 | 1 | 1 | 1 | PCE | I675 | SPS connecting cable | PL | Composants sur CI | PL35 | Connecteurs STV, RSV / autres | 4099986586574 | 85444290 | ES | Fil de circuit imprimé, Signaux numériques, 10 pôles, Câble LiYY, 3.5 m, 0.14 mm² | 293 | G | 0.689 | CDM | 226.8 | 226.8 | 13.4 | MM | 28 |  |  | https://eshop.weidmueller.com/p/1511220035
1511220040 | PAC-CJ1W-2X10-V7-4M | 72.75 | 1 | 1 | 1 | PCE | I675 | SPS connecting cable | PL | Composants sur CI | PL35 | Connecteurs STV, RSV / autres | 4099986586581 | 85444290 | ES | Fil de circuit imprimé, Signaux numériques, 10 pôles, Câble LiYY, 4 m, 0.14 mm² Câbles confectionnés pour raccordement électrique et transmission de données entre l'API et l'interface API. | 335 | G | 1.034 | CDM | 226.8 | 226.8 | 20.1 | MM | 28 |  |  | https://eshop.weidmueller.com/p/1511220040
1511220050 | PAC-CJ1W-2X10-V7-5M | 77.46 | 1 | 1 | 1 | PCE | I675 | SPS connecting cable | PL | Composants sur CI | PL35 | Connecteurs STV, RSV / autres | 4099986586598 | 85444290 | ES | Fil de circuit imprimé, Signaux numériques, 10 pôles, Câble LiYY, 5 m, 0.14 mm² Câbles confectionnés pour raccordement électrique et transmission de données entre l'API et l'interface API. | 417 | G | 1.034 | CDM | 226.8 | 226.8 | 20.1 | MM | 28 |  |  | https://eshop.weidmueller.com/p/1511220050
1511220100 | PAC-CJ1W-2X10-V7-10M | 101.01 | 1 | 1 | 1 | PCE | I675 | SPS connecting cable | PL | Composants sur CI | PL35 | Connecteurs STV, RSV / autres | 4099986586604 | 85444290 | ES | Fil de circuit imprimé, Signaux numériques, 10 pôles, Câble LiYY, 10 m, 0.14 mm² Câbles confectionnés pour raccordement électrique et transmission de données entre l'API et l'interface API. | 829 | G | 1.546 | CDM | 240.2 | 240.2 | 26.8 | MM | 28 |  |  | https://eshop.weidmueller.com/p/1511220100
1511230005 | PAC-CJ1W-2X10-V8-0M5 | 56.27 | 1 | 1 | 1 | PCE | I675 | SPS connecting cable | PL | Composants sur CI | PL35 | Connecteurs STV, RSV / autres | 4099986586611 | 85444290 | ES | Fil de circuit imprimé, Signaux numériques, 10 pôles, Câble LiYY, 0.5 m, 0.14 mm² | 46 | G | 22.445 | CCM | 500 | 6.7 | 6.7 | MM | 28 |  |  | https://eshop.weidmueller.com/p/1511230005
1511230010 | PAC-CJ1W-2X10-V8-1M | 58.63 | 1 | 1 | 1 | PCE | I675 | SPS connecting cable | PL | Composants sur CI | PL35 | Connecteurs STV, RSV / autres | 4099986586628 | 85444290 | ES | Fil de circuit imprimé, Signaux numériques, 10 pôles, Câble LiYY, 1 m, 0.14 mm² Câbles confectionnés pour raccordement électrique et transmission de données entre l'API et l'interface API. | 87 | G | 0.305 | CDM | 213.4 | 213.4 | 6.7 | MM | 28 |  |  | https://eshop.weidmueller.com/p/1511230010
1511230015 | PAC-CJ1W-2X10-V8-1M5 | 60.98 | 1 | 1 | 1 | PCE | I675 | SPS connecting cable | PL | Composants sur CI | PL35 | Connecteurs STV, RSV / autres | 4099986586635 | 85444290 | ES | Fil de circuit imprimé, Signaux numériques, 10 pôles, Câble LiYY, 1.5 m, 0.14 mm² | 129 | G | 0.61 | CDM | 213.4 | 213.4 | 13.4 | MM | 28 |  |  | https://eshop.weidmueller.com/p/1511230015
1511230020 | PAC-CJ1W-2X10-V8-2M | 63.34 | 1 | 1 | 1 | PCE | I675 | SPS connecting cable | PL | Composants sur CI | PL35 | Connecteurs STV, RSV / autres | 4099986586642 | 85444290 | ES | Fil de circuit imprimé, Signaux numériques, 10 pôles, Câble LiYY, 2 m, 0.14 mm² Câbles confectionnés pour raccordement électrique et transmission de données entre l'API et l'interface API. | 170 | G | 0.61 | CDM | 213.4 | 213.4 | 13.4 | MM | 28 |  |  | https://eshop.weidmueller.com/p/1511230020
1511230025 | PAC-CJ1W-2X10-V8-2M5 | 65.68 | 1 | 1 | 1 | PCE | I675 | SPS connecting cable | PL | Composants sur CI | PL35 | Connecteurs STV, RSV / autres | 4099986586659 | 85444290 | ES | Fil de circuit imprimé, Signaux numériques, 10 pôles, Câble LiYY, 2.5 m, 0.14 mm² | 211 | G | 0.61 | CDM | 213.4 | 213.4 | 13.4 | MM | 28 |  |  | https://eshop.weidmueller.com/p/1511230025
1511230030 | PAC-CJ1W-2X10-V8-3M | 68.04 | 1 | 1 | 1 | PCE | I675 | SPS connecting cable | PL | Composants sur CI | PL35 | Connecteurs STV, RSV / autres | 4099986586666 | 85444290 | ES | Fil de circuit imprimé, Signaux numériques, 10 pôles, Câble LiYY, 3 m, 0.14 mm² Câbles confectionnés pour raccordement électrique et transmission de données entre l'API et l'interface API. | 252 | G | 0.689 | CDM | 226.8 | 226.8 | 13.4 | MM | 28 |  |  | https://eshop.weidmueller.com/p/1511230030
1511230035 | PAC-CJ1W-2X10-V8-3M5 | 70.39 | 1 | 1 | 1 | PCE | I675 | SPS connecting cable | PL | Composants sur CI | PL35 | Connecteurs STV, RSV / autres | 4099986586673 | 85444290 | ES | Fil de circuit imprimé, Signaux numériques, 10 pôles, Câble LiYY, 3.5 m, 0.14 mm² | 293 | G | 0.689 | CDM | 226.8 | 226.8 | 13.4 | MM | 28 |  |  | https://eshop.weidmueller.com/p/1511230035
1511230040 | PAC-CJ1W-2X10-V8-4M | 72.75 | 1 | 1 | 1 | PCE | I675 | SPS connecting cable | PL | Composants sur CI | PL35 | Connecteurs STV, RSV / autres | 4099986586680 | 85444290 | ES | Fil de circuit imprimé, Signaux numériques, 10 pôles, Câble LiYY, 4 m, 0.14 mm² Câbles confectionnés pour raccordement électrique et transmission de données entre l'API et l'interface API. | 335 | G | 1.034 | CDM | 226.8 | 226.8 | 20.1 | MM | 28 |  |  | https://eshop.weidmueller.com/p/1511230040
1511230050 | PAC-CJ1W-2X10-V8-5M | 77.46 | 1 | 1 | 1 | PCE | I675 | SPS connecting cable | PL | Composants sur CI | PL35 | Connecteurs STV, RSV / autres | 4099986586697 | 85444290 | ES | Fil de circuit imprimé, Signaux numériques, 10 pôles, Câble LiYY, 5 m, 0.14 mm² Câbles confectionnés pour raccordement électrique et transmission de données entre l'API et l'interface API. | 417 | G | 1.034 | CDM | 226.8 | 226.8 | 20.1 | MM | 28 |  |  | https://eshop.weidmueller.com/p/1511230050
1511230100 | PAC-CJ1W-2X10-V8-10M | 101.01 | 1 | 1 | 1 | PCE | I675 | SPS connecting cable | PL | Composants sur CI | PL35 | Connecteurs STV, RSV / autres | 4099986586703 | 85444290 | ES | Fil de circuit imprimé, Signaux numériques, 10 pôles, Câble LiYY, 10 m, 0.14 mm² Câbles confectionnés pour raccordement électrique et transmission de données entre l'API et l'interface API. | 829 | G | 1.546 | CDM | 240.2 | 240.2 | 26.8 | MM | 28 |  |  | https://eshop.weidmueller.com/p/1511230100
1511240005 | PAC-CJ1W-2X10-V9-0M5 | 56.27 | 1 | 1 | 1 | PCE | I675 | SPS connecting cable | PL | Composants sur CI | PL35 | Connecteurs STV, RSV / autres | 4099986586710 | 85444290 | ES | Fil de circuit imprimé, Signaux numériques, 10 pôles, Câble LiYY, 0.5 m, 0.14 mm² | 46 | G | 22.445 | CCM | 500 | 6.7 | 6.7 | MM | 28 |  |  | https://eshop.weidmueller.com/p/1511240005
1511240010 | PAC-CJ1W-2X10-V9-1M | 58.63 | 1 | 1 | 1 | PCE | I675 | SPS connecting cable | PL | Composants sur CI | PL35 | Connecteurs STV, RSV / autres | 4099986586727 | 85444290 | ES | Fil de circuit imprimé, Signaux numériques, 10 pôles, Câble LiYY, 1 m, 0.14 mm² Câbles confectionnés pour raccordement électrique et transmission de données entre l'API et l'interface API. | 87 | G | 0.305 | CDM | 213.4 | 213.4 | 6.7 | MM | 28 |  |  | https://eshop.weidmueller.com/p/1511240010
1511240015 | PAC-CJ1W-2X10-V9-1M5 | 60.98 | 1 | 1 | 1 | PCE | I675 | SPS connecting cable | PL | Composants sur CI | PL35 | Connecteurs STV, RSV / autres | 4099986586734 | 85444290 | ES | Fil de circuit imprimé, Signaux numériques, 10 pôles, Câble LiYY, 1.5 m, 0.14 mm² | 129 | G | 0.61 | CDM | 213.4 | 213.4 | 13.4 | MM | 28 |  |  | https://eshop.weidmueller.com/p/1511240015
1511240020 | PAC-CJ1W-2X10-V9-2M | 63.34 | 1 | 1 | 1 | PCE | I675 | SPS connecting cable | PL | Composants sur CI | PL35 | Connecteurs STV, RSV / autres | 4099986586741 | 85444290 | ES | Fil de circuit imprimé, Signaux numériques, 10 pôles, Câble LiYY, 2 m, 0.14 mm² Câbles confectionnés pour raccordement électrique et transmission de données entre l'API et l'interface API. | 170 | G | 0.61 | CDM | 213.4 | 213.4 | 13.4 | MM | 28 |  |  | https://eshop.weidmueller.com/p/1511240020
1511240025 | PAC-CJ1W-2X10-V9-2M5 | 65.68 | 1 | 1 | 1 | PCE | I675 | SPS connecting cable | PL | Composants sur CI | PL35 | Connecteurs STV, RSV / autres | 4099986586758 | 85444290 | ES | Fil de circuit imprimé, Signaux numériques, 10 pôles, Câble LiYY, 2.5 m, 0.14 mm² | 211 | G | 0.61 | CDM | 213.4 | 213.4 | 13.4 | MM | 28 |  |  | https://eshop.weidmueller.com/p/1511240025
1511240030 | PAC-CJ1W-2X10-V9-3M | 68.04 | 1 | 1 | 1 | PCE | I675 | SPS connecting cable | PL | Composants sur CI | PL35 | Connecteurs STV, RSV / autres | 4099986586765 | 85444290 | ES | Fil de circuit imprimé, Signaux numériques, 10 pôles, Câble LiYY, 3 m, 0.14 mm² Câbles confectionnés pour raccordement électrique et transmission de données entre l'API et l'interface API. | 252 | G | 0.689 | CDM | 226.8 | 226.8 | 13.4 | MM | 28 |  |  | https://eshop.weidmueller.com/p/1511240030
1511240035 | PAC-CJ1W-2X10-V9-3M5 | 70.39 | 1 | 1 | 1 | PCE | I675 | SPS connecting cable | PL | Composants sur CI | PL35 | Connecteurs STV, RSV / autres | 4099986586772 | 85444290 | ES | Fil de circuit imprimé, Signaux numériques, 10 pôles, Câble LiYY, 3.5 m, 0.14 mm² | 293 | G | 0.689 | CDM | 226.8 | 226.8 | 13.4 | MM | 28 |  |  | https://eshop.weidmueller.com/p/1511240035
1511240040 | PAC-CJ1W-2X10-V9-4M | 72.75 | 1 | 1 | 1 | PCE | I675 | SPS connecting cable | PL | Composants sur CI | PL35 | Connecteurs STV, RSV / autres | 4099986586789 | 85444290 | ES | Fil de circuit imprimé, Signaux numériques, 10 pôles, Câble LiYY, 4 m, 0.14 mm² Câbles confectionnés pour raccordement électrique et transmission de données entre l'API et l'interface API. | 335 | G | 1.034 | CDM | 226.8 | 226.8 | 20.1 | MM | 28 |  |  | https://eshop.weidmueller.com/p/1511240040
1511240050 | PAC-CJ1W-2X10-V9-5M | 77.46 | 1 | 1 | 1 | PCE | I675 | SPS connecting cable | PL | Composants sur CI | PL35 | Connecteurs STV, RSV / autres | 4099986586796 | 85444290 | ES | Fil de circuit imprimé, Signaux numériques, 10 pôles, Câble LiYY, 5 m, 0.14 mm² Câbles confectionnés pour raccordement électrique et transmission de données entre l'API et l'interface API. | 417 | G | 1.034 | CDM | 226.8 | 226.8 | 20.1 | MM | 28 |  |  | https://eshop.weidmueller.com/p/1511240050
1511240100 | PAC-CJ1W-2X10-V9-10M | 101.01 | 1 | 1 | 1 | PCE | I675 | SPS connecting cable | PL | Composants sur CI | PL35 | Connecteurs STV, RSV / autres | 4099986586802 | 85444290 | ES | Fil de circuit imprimé, Signaux numériques, 10 pôles, Câble LiYY, 10 m, 0.14 mm² Câbles confectionnés pour raccordement électrique et transmission de données entre l'API et l'interface API. | 829 | G | 1.546 | CDM | 240.2 | 240.2 | 26.8 | MM | 28 |  |  | https://eshop.weidmueller.com/p/1511240100
1511270005 | PAC-CJ1W-4X10-V0-0M5 | 113.22 | 1 | 1 | 1 | PCE | I675 | SPS connecting cable | PL | Composants sur CI | PL35 | Connecteurs STV, RSV / autres | 4099986586819 | 85444290 | ES | Fil de circuit imprimé, Signaux numériques, 10 pôles, Câble LiYY, 0.5 m, 0.14 mm² | 95 | G | 22.445 | CCM | 500 | 6.7 | 6.7 | MM | 28 |  |  | https://eshop.weidmueller.com/p/1511270005
1511270010 | PAC-CJ1W-4X10-V0-1M | 117.93 | 1 | 1 | 1 | PCE | I675 | SPS connecting cable | PL | Composants sur CI | PL35 | Connecteurs STV, RSV / autres | 4099986586826 | 85444290 | ES | Fil de circuit imprimé, Signaux numériques, 10 pôles, Câble LiYY, 1 m, 0.14 mm² Câbles confectionnés pour raccordement électrique et transmission de données entre l'API et l'interface API. | 178 | G | 0.305 | CDM | 213.4 | 213.4 | 6.7 | MM | 28 |  |  | https://eshop.weidmueller.com/p/1511270010
1511270015 | PAC-CJ1W-4X10-V0-1M5 | 122.65 | 1 | 1 | 1 | PCE | I675 | SPS connecting cable | PL | Composants sur CI | PL35 | Connecteurs STV, RSV / autres | 4099986586833 | 85444290 | ES | Fil de circuit imprimé, Signaux numériques, 10 pôles, Câble LiYY, 1.5 m, 0.14 mm² | 260 | G | 0.61 | CDM | 213.4 | 213.4 | 13.4 | MM | 28 |  |  | https://eshop.weidmueller.com/p/1511270015
1511270020 | PAC-CJ1W-4X10-V0-2M | 127.36 | 1 | 1 | 1 | PCE | I675 | SPS connecting cable | PL | Composants sur CI | PL35 | Connecteurs STV, RSV / autres | 4099986586840 | 85444290 | ES | Fil de circuit imprimé, Signaux numériques, 10 pôles, Câble LiYY, 2 m, 0.14 mm² Câbles confectionnés pour raccordement électrique et transmission de données entre l'API et l'interface API. | 343 | G | 0.61 | CDM | 213.4 | 213.4 | 13.4 | MM | 28 |  |  | https://eshop.weidmueller.com/p/1511270020
1511270025 | PAC-CJ1W-4X10-V0-2M5 | 132.06 | 1 | 1 | 1 | PCE | I675 | SPS connecting cable | PL | Composants sur CI | PL35 | Connecteurs STV, RSV / autres | 4099986586857 | 85444290 | ES | Fil de circuit imprimé, Signaux numériques, 10 pôles, Câble LiYY, 2.5 m, 0.14 mm² | 425 | G | 0.61 | CDM | 213.4 | 213.4 | 13.4 | MM | 28 |  |  | https://eshop.weidmueller.com/p/1511270025
1511270030 | PAC-CJ1W-4X10-V0-3M | 136.77 | 1 | 1 | 1 | PCE | I675 | SPS connecting cable | PL | Composants sur CI | PL35 | Connecteurs STV, RSV / autres | 4099986586864 | 85444290 | ES | Fil de circuit imprimé, Signaux numériques, 10 pôles, Câble LiYY, 3 m, 0.14 mm² Câbles confectionnés pour raccordement électrique et transmission de données entre l'API et l'interface API. | 507 | G | 0.689 | CDM | 226.8 | 226.8 | 13.4 | MM | 28 |  |  | https://eshop.weidmueller.com/p/1511270030
1511270035 | PAC-CJ1W-4X10-V0-3M5 | 141.48 | 1 | 1 | 1 | PCE | I675 | SPS connecting cable | PL | Composants sur CI | PL35 | Connecteurs STV, RSV / autres | 4099986586871 | 85444290 | ES | Fil de circuit imprimé, Signaux numériques, 10 pôles, Câble LiYY, 3.5 m, 0.14 mm² | 590 | G | 0.689 | CDM | 226.8 | 226.8 | 13.4 | MM | 28 |  |  | https://eshop.weidmueller.com/p/1511270035
1511270040 | PAC-CJ1W-4X10-V0-4M | 146.19 | 1 | 1 | 1 | PCE | I675 | SPS connecting cable | PL | Composants sur CI | PL35 | Connecteurs STV, RSV / autres | 4099986586888 | 85444290 | ES | Fil de circuit imprimé, Signaux numériques, 10 pôles, Câble LiYY, 4 m, 0.14 mm² Câbles confectionnés pour raccordement électrique et transmission de données entre l'API et l'interface API. | 672 | G | 1.034 | CDM | 226.8 | 226.8 | 20.1 | MM | 28 |  |  | https://eshop.weidmueller.com/p/1511270040
1511270050 | PAC-CJ1W-4X10-V0-5M | 155.6 | 1 | 1 | 1 | PCE | I675 | SPS connecting cable | PL | Composants sur CI | PL35 | Connecteurs STV, RSV / autres | 4099986586895 | 85444290 | ES | Fil de circuit imprimé, Signaux numériques, 10 pôles, Câble LiYY, 5 m, 0.14 mm² Câbles confectionnés pour raccordement électrique et transmission de données entre l'API et l'interface API. | 837 | G | 1.034 | CDM | 226.8 | 226.8 | 20.1 | MM | 28 |  |  | https://eshop.weidmueller.com/p/1511270050
1511270100 | PAC-CJ1W-4X10-V0-10M | 202.69 | 1 | 1 | 1 | PCE | I675 | SPS connecting cable | PL | Composants sur CI | PL35 | Connecteurs STV, RSV / autres | 4099986586901 | 85444290 | ES | Fil de circuit imprimé, Signaux numériques, 10 pôles, Câble LiYY, 10 m, 0.14 mm² Câbles confectionnés pour raccordement électrique et transmission de données entre l'API et l'interface API. | 1661 | G | 1.546 | CDM | 240.2 | 240.2 | 26.8 | MM | 28 |  |  | https://eshop.weidmueller.com/p/1511270100
1511290005 | PAC-CJ1W-4X10-V1-0M5 | 113.22 | 1 | 1 | 1 | PCE | I675 | SPS connecting cable | PL | Composants sur CI | PL35 | Connecteurs STV, RSV / autres | 4099986586918 | 85444290 | ES | Fil de circuit imprimé, Signaux numériques, 10 pôles, Câble LiYY, 0.5 m, 0.14 mm² | 95 | G | 22.445 | CCM | 500 | 6.7 | 6.7 | MM | 28 |  |  | https://eshop.weidmueller.com/p/1511290005
1511290010 | PAC-CJ1W-4X10-V1-1M | 117.93 | 1 | 1 | 1 | PCE | I675 | SPS connecting cable | PL | Composants sur CI | PL35 | Connecteurs STV, RSV / autres | 4099986586925 | 85444290 | ES | Fil de circuit imprimé, Signaux numériques, 10 pôles, Câble LiYY, 1 m, 0.14 mm² Câbles confectionnés pour raccordement électrique et transmission de données entre l'API et l'interface API. | 178 | G | 0.305 | CDM | 213.4 | 213.4 | 6.7 | MM | 28 |  |  | https://eshop.weidmueller.com/p/1511290010
1511290015 | PAC-CJ1W-4X10-V1-1M5 | 122.65 | 1 | 1 | 1 | PCE | I675 | SPS connecting cable | PL | Composants sur CI | PL35 | Connecteurs STV, RSV / autres | 4099986586932 | 85444290 | ES | Fil de circuit imprimé, Signaux numériques, 10 pôles, Câble LiYY, 1.5 m, 0.14 mm² | 260 | G | 0.61 | CDM | 213.4 | 213.4 | 13.4 | MM | 28 |  |  | https://eshop.weidmueller.com/p/1511290015
1511290020 | PAC-CJ1W-4X10-V1-2M | 127.36 | 1 | 1 | 1 | PCE | I675 | SPS connecting cable | PL | Composants sur CI | PL35 | Connecteurs STV, RSV / autres | 4099986586949 | 85444290 | ES | Fil de circuit imprimé, Signaux numériques, 10 pôles, Câble LiYY, 2 m, 0.14 mm² Câbles confectionnés pour raccordement électrique et transmission de données entre l'API et l'interface API. | 343 | G | 0.61 | CDM | 213.4 | 213.4 | 13.4 | MM | 28 |  |  | https://eshop.weidmueller.com/p/1511290020
1511290025 | PAC-CJ1W-4X10-V1-2M5 | 132.06 | 1 | 1 | 1 | PCE | I675 | SPS connecting cable | PL | Composants sur CI | PL35 | Connecteurs STV, RSV / autres | 4099986586956 | 85444290 | ES | Fil de circuit imprimé, Signaux numériques, 10 pôles, Câble LiYY, 2.5 m, 0.14 mm² | 425 | G | 0.61 | CDM | 213.4 | 213.4 | 13.4 | MM | 28 |  |  | https://eshop.weidmueller.com/p/1511290025
1511290030 | PAC-CJ1W-4X10-V1-3M | 136.77 | 1 | 1 | 1 | PCE | I675 | SPS connecting cable | PL | Composants sur CI | PL35 | Connecteurs STV, RSV / autres | 4099986586963 | 85444290 | ES | Fil de circuit imprimé, Signaux numériques, 10 pôles, Câble LiYY, 3 m, 0.14 mm² Câbles confectionnés pour raccordement électrique et transmission de données entre l'API et l'interface API. | 507 | G | 0.689 | CDM | 226.8 | 226.8 | 13.4 | MM | 28 |  |  | https://eshop.weidmueller.com/p/1511290030
1511290035 | PAC-CJ1W-4X10-V1-3M5 | 141.48 | 1 | 1 | 1 | PCE | I675 | SPS connecting cable | PL | Composants sur CI | PL35 | Connecteurs STV, RSV / autres | 4099986586970 | 85444290 | ES | Fil de circuit imprimé, Signaux numériques, 10 pôles, Câble LiYY, 3.5 m, 0.14 mm² | 590 | G | 0.689 | CDM | 226.8 | 226.8 | 13.4 | MM | 28 |  |  | https://eshop.weidmueller.com/p/1511290035
1511290040 | PAC-CJ1W-4X10-V1-4M | 146.19 | 1 | 1 | 1 | PCE | I675 | SPS connecting cable | PL | Composants sur CI | PL35 | Connecteurs STV, RSV / autres | 4099986586987 | 85444290 | ES | Fil de circuit imprimé, Signaux numériques, 10 pôles, Câble LiYY, 4 m, 0.14 mm² Câbles confectionnés pour raccordement électrique et transmission de données entre l'API et l'interface API. | 672 | G | 1.034 | CDM | 226.8 | 226.8 | 20.1 | MM | 28 |  |  | https://eshop.weidmueller.com/p/1511290040
1511290050 | PAC-CJ1W-4X10-V1-5M | 155.6 | 1 | 1 | 1 | PCE | I675 | SPS connecting cable | PL | Composants sur CI | PL35 | Connecteurs STV, RSV / autres | 4099986586994 | 85444290 | ES | Fil de circuit imprimé, Signaux numériques, 10 pôles, Câble LiYY, 5 m, 0.14 mm² Câbles confectionnés pour raccordement électrique et transmission de données entre l'API et l'interface API. | 837 | G | 1.034 | CDM | 226.8 | 226.8 | 20.1 | MM | 28 |  |  | https://eshop.weidmueller.com/p/1511290050
1511290100 | PAC-CJ1W-4X10-V1-10M | 202.69 | 1 | 1 | 1 | PCE | I675 | SPS connecting cable | PL | Composants sur CI | PL35 | Connecteurs STV, RSV / autres | 4099986587007 | 85444290 | ES | Fil de circuit imprimé, Signaux numériques, 10 pôles, Câble LiYY, 10 m, 0.14 mm² Câbles confectionnés pour raccordement électrique et transmission de données entre l'API et l'interface API. | 1661 | G | 1.546 | CDM | 240.2 | 240.2 | 26.8 | MM | 28 |  |  | https://eshop.weidmueller.com/p/1511290100
1511320005 | PAC-CJ1W-4X10-V2-0M5 | 102.87 | 1 | 1 | 1 | PCE | I675 | SPS connecting cable | PL | Composants sur CI | PL35 | Connecteurs STV, RSV / autres | 4099986587014 | 85444290 | ES | Fil de circuit imprimé, Signaux numériques, 10 pôles, Câble LiYY, 0.5 m, 0.14 mm² | 87 | G | 22.445 | CCM | 500 | 6.7 | 6.7 | MM | 28 |  |  | https://eshop.weidmueller.com/p/1511320005
1511320010 | PAC-CJ1W-4X10-V2-1M | 107.58 | 1 | 1 | 1 | PCE | I675 | SPS connecting cable | PL | Composants sur CI | PL35 | Connecteurs STV, RSV / autres | 4099986587021 | 85444290 | ES | Fil de circuit imprimé, Signaux numériques, 10 pôles, Câble LiYY, 1 m, 0.14 mm² Câbles confectionnés pour raccordement électrique et transmission de données entre l'API et l'interface API. | 170 | G | 0.305 | CDM | 213.4 | 213.4 | 6.7 | MM | 28 |  |  | https://eshop.weidmueller.com/p/1511320010
1511320015 | PAC-CJ1W-4X10-V2-1M5 | 112.3 | 1 | 1 | 1 | PCE | I675 | SPS connecting cable | PL | Composants sur CI | PL35 | Connecteurs STV, RSV / autres | 4099986587038 | 85444290 | ES | Fil de circuit imprimé, Signaux numériques, 10 pôles, Câble LiYY, 1.5 m, 0.14 mm² | 252 | G | 0.61 | CDM | 213.4 | 213.4 | 13.4 | MM | 28 |  |  | https://eshop.weidmueller.com/p/1511320015
1511320020 | PAC-CJ1W-4X10-V2-2M | 117.01 | 1 | 1 | 1 | PCE | I675 | SPS connecting cable | PL | Composants sur CI | PL35 | Connecteurs STV, RSV / autres | 4099986587045 | 85444290 | ES | Fil de circuit imprimé, Signaux numériques, 10 pôles, Câble LiYY, 2 m, 0.14 mm² Câbles confectionnés pour raccordement électrique et transmission de données entre l'API et l'interface API. | 335 | G | 0.61 | CDM | 213.4 | 213.4 | 13.4 | MM | 28 |  |  | https://eshop.weidmueller.com/p/1511320020
1511320025 | PAC-CJ1W-4X10-V2-2M5 | 121.72 | 1 | 1 | 1 | PCE | I675 | SPS connecting cable | PL | Composants sur CI | PL35 | Connecteurs STV, RSV / autres | 4099986587052 | 85444290 | ES | Fil de circuit imprimé, Signaux numériques, 10 pôles, Câble LiYY, 2.5 m, 0.14 mm² | 417 | G | 0.61 | CDM | 213.4 | 213.4 | 13.4 | MM | 28 |  |  | https://eshop.weidmueller.com/p/1511320025
1511320030 | PAC-CJ1W-4X10-V2-3M | 126.42 | 1 | 1 | 1 | PCE | I675 | SPS connecting cable | PL | Composants sur CI | PL35 | Connecteurs STV, RSV / autres | 4099986587069 | 85444290 | ES | Fil de circuit imprimé, Signaux numériques, 10 pôles, Câble LiYY, 3 m, 0.14 mm² Câbles confectionnés pour raccordement électrique et transmission de données entre l'API et l'interface API. | 499 | G | 0.689 | CDM | 226.8 | 226.8 | 13.4 | MM | 28 |  |  | https://eshop.weidmueller.com/p/1511320030
1511320035 | PAC-CJ1W-4X10-V2-3M5 | 131.13 | 1 | 1 | 1 | PCE | I675 | SPS connecting cable | PL | Composants sur CI | PL35 | Connecteurs STV, RSV / autres | 4099986587076 | 85444290 | ES | Fil de circuit imprimé, Signaux numériques, 10 pôles, Câble LiYY, 3.5 m, 0.14 mm² | 582 | G | 0.689 | CDM | 226.8 | 226.8 | 13.4 | MM | 28 |  |  | https://eshop.weidmueller.com/p/1511320035
1511320040 | PAC-CJ1W-4X10-V2-4M | 135.84 | 1 | 1 | 1 | PCE | I675 | SPS connecting cable | PL | Composants sur CI | PL35 | Connecteurs STV, RSV / autres | 4099986587083 | 85444290 | ES | Fil de circuit imprimé, Signaux numériques, 10 pôles, Câble LiYY, 4 m, 0.14 mm² Câbles confectionnés pour raccordement électrique et transmission de données entre l'API et l'interface API. | 664 | G | 1.034 | CDM | 226.8 | 226.8 | 20.1 | MM | 28 |  |  | https://eshop.weidmueller.com/p/1511320040
1511320050 | PAC-CJ1W-4X10-V2-5M | 145.27 | 1 | 1 | 1 | PCE | I675 | SPS connecting cable | PL | Composants sur CI | PL35 | Connecteurs STV, RSV / autres | 4099986587090 | 85444290 | ES | Fil de circuit imprimé, Signaux numériques, 10 pôles, Câble LiYY, 5 m, 0.14 mm² Câbles confectionnés pour raccordement électrique et transmission de données entre l'API et l'interface API. | 829 | G | 1.034 | CDM | 226.8 | 226.8 | 20.1 | MM | 28 |  |  | https://eshop.weidmueller.com/p/1511320050
1511320100 | PAC-CJ1W-4X10-V2-10M | 192.36 | 1 | 1 | 1 | PCE | I675 | SPS connecting cable | PL | Composants sur CI | PL35 | Connecteurs STV, RSV / autres | 4099986587106 | 85444290 | ES | Fil de circuit imprimé, Signaux numériques, 10 pôles, Câble LiYY, 10 m, 0.14 mm² Câbles confectionnés pour raccordement électrique et transmission de données entre l'API et l'interface API. | 1653 | G | 1.546 | CDM | 240.2 | 240.2 | 26.8 | MM | 28 |  |  | https://eshop.weidmueller.com/p/1511320100
1511330005 | PAC-CJ1W-4X10-V3-0M5 | 110.91 | 1 | 1 | 1 | PCE | I675 | SPS connecting cable | PL | Composants sur CI | PL35 | Connecteurs STV, RSV / autres | 4099986585423 | 85444290 | ES | Fil de circuit imprimé, Signaux numériques, 10 pôles, Câble LiYY, 0.5 m, 0.14 mm² | 87 | G | 22.445 | CCM | 500 | 6.7 | 6.7 | MM | 28 |  |  | https://eshop.weidmueller.com/p/1511330005
1511330010 | PAC-CJ1W-4X10-V3-1M | 115.58 | 1 | 1 | 1 | PCE | I675 | SPS connecting cable | PL | Composants sur CI | PL35 | Connecteurs STV, RSV / autres | 4032248215270 | 85444290 | ES | Fil de circuit imprimé, Signaux numériques, 10 pôles, Câble LiYY, 1 m, 0.14 mm² Câbles confectionnés pour raccordement électrique et transmission de données entre l'API et l'interface API. | 185 | G | 305 | CCM | 213 | 213 | 7 | MM | 7 |  |  | https://eshop.weidmueller.com/p/1511330010
1511330015 | PAC-CJ1W-4X10-V3-1M5 | 120.32 | 1 | 1 | 1 | PCE | I675 | SPS connecting cable | PL | Composants sur CI | PL35 | Connecteurs STV, RSV / autres | 4099986585430 | 85444290 | ES | Fil de circuit imprimé, Signaux numériques, 10 pôles, Câble LiYY, 1.5 m, 0.14 mm² | 252 | G | 0.61 | CDM | 213.4 | 213.4 | 13.4 | MM | 28 |  |  | https://eshop.weidmueller.com/p/1511330015
1511330020 | PAC-CJ1W-4X10-V3-2M | 125.03 | 1 | 1 | 1 | PCE | I675 | SPS connecting cable | PL | Composants sur CI | PL35 | Connecteurs STV, RSV / autres | 4099986585447 | 85444290 | ES | Fil de circuit imprimé, Signaux numériques, 10 pôles, Câble LiYY, 2 m, 0.14 mm² Câbles confectionnés pour raccordement électrique et transmission de données entre l'API et l'interface API. | 335 | G | 0.61 | CDM | 213.4 | 213.4 | 13.4 | MM | 28 |  |  | https://eshop.weidmueller.com/p/1511330020
1511330025 | PAC-CJ1W-4X10-V3-2M5 | 129.75 | 1 | 1 | 1 | PCE | I675 | SPS connecting cable | PL | Composants sur CI | PL35 | Connecteurs STV, RSV / autres | 4099986585454 | 85444290 | ES | Fil de circuit imprimé, Signaux numériques, 10 pôles, Câble LiYY, 2.5 m, 0.14 mm² | 417 | G | 0.61 | CDM | 213.4 | 213.4 | 13.4 | MM | 28 |  |  | https://eshop.weidmueller.com/p/1511330025
1511330030 | PAC-CJ1W-4X10-V3-3M | 134.43 | 1 | 1 | 1 | PCE | I675 | SPS connecting cable | PL | Composants sur CI | PL35 | Connecteurs STV, RSV / autres | 4032248215287 | 85444290 | ES | Fil de circuit imprimé, Signaux numériques, 10 pôles, Câble LiYY, 3 m, 0.14 mm² Câbles confectionnés pour raccordement électrique et transmission de données entre l'API et l'interface API. | 514 | G | 689 | CCM | 227 | 227 | 13 | MM | 7 |  |  | https://eshop.weidmueller.com/p/1511330030
1511330035 | PAC-CJ1W-4X10-V3-3M5 | 139.17 | 1 | 1 | 1 | PCE | I675 | SPS connecting cable | PL | Composants sur CI | PL35 | Connecteurs STV, RSV / autres | 4099986585461 | 85444290 | ES | Fil de circuit imprimé, Signaux numériques, 10 pôles, Câble LiYY, 3.5 m, 0.14 mm² | 582 | G | 0.689 | CDM | 226.8 | 226.8 | 13.4 | MM | 28 |  |  | https://eshop.weidmueller.com/p/1511330035
1511330040 | PAC-CJ1W-4X10-V3-4M | 143.87 | 1 | 1 | 1 | PCE | I675 | SPS connecting cable | PL | Composants sur CI | PL35 | Connecteurs STV, RSV / autres | 4099986585478 | 85444290 | ES | Fil de circuit imprimé, Signaux numériques, 10 pôles, Câble LiYY, 4 m, 0.14 mm² Câbles confectionnés pour raccordement électrique et transmission de données entre l'API et l'interface API. | 664 | G | 1.034 | CDM | 226.8 | 226.8 | 20.1 | MM | 28 |  |  | https://eshop.weidmueller.com/p/1511330040
1511330050 | PAC-CJ1W-4X10-V3-5M | 153.29 | 1 | 1 | 1 | PCE | I675 | SPS connecting cable | PL | Composants sur CI | PL35 | Connecteurs STV, RSV / autres | 4099986585485 | 85444290 | ES | Fil de circuit imprimé, Signaux numériques, 10 pôles, Câble LiYY, 5 m, 0.14 mm² Câbles confectionnés pour raccordement électrique et transmission de données entre l'API et l'interface API. | 829 | G | 1.034 | CDM | 226.8 | 226.8 | 20.1 | MM | 28 |  |  | https://eshop.weidmueller.com/p/1511330050
1511330100 | PAC-CJ1W-4X10-V3-10M | 200.38 | 1 | 1 | 1 | PCE | I675 | SPS connecting cable | PL | Composants sur CI | PL35 | Connecteurs STV, RSV / autres | 4099986585492 | 85444290 | ES | Fil de circuit imprimé, Signaux numériques, 10 pôles, Câble LiYY, 10 m, 0.14 mm² Câbles confectionnés pour raccordement électrique et transmission de données entre l'API et l'interface API. | 1653 | G | 1.546 | CDM | 240.2 | 240.2 | 26.8 | MM | 28 |  |  | https://eshop.weidmueller.com/p/1511330100
1511340005 | PAC-CJ1W-4X10-V4-0M5 | 113.22 | 1 | 1 | 1 | PCE | I675 | SPS connecting cable | PL | Composants sur CI | PL35 | Connecteurs STV, RSV / autres | 4099986587113 | 85444290 | ES | Fil de circuit imprimé, Signaux numériques, 10 pôles, Câble LiYY, 0.5 m, 0.14 mm² | 95 | G | 22.445 | CCM | 500 | 6.7 | 6.7 | MM | 28 |  |  | https://eshop.weidmueller.com/p/1511340005
1511340010 | PAC-CJ1W-4X10-V4-1M | 117.93 | 1 | 1 | 1 | PCE | I675 | SPS connecting cable | PL | Composants sur CI | PL35 | Connecteurs STV, RSV / autres | 4099986587120 | 85444290 | ES | Fil de circuit imprimé, Signaux numériques, 10 pôles, Câble LiYY, 1 m, 0.14 mm² Câbles confectionnés pour raccordement électrique et transmission de données entre l'API et l'interface API. | 178 | G | 0.305 | CDM | 213.4 | 213.4 | 6.7 | MM | 28 |  |  | https://eshop.weidmueller.com/p/1511340010
1511340015 | PAC-CJ1W-4X10-V4-1M5 | 122.65 | 1 | 1 | 1 | PCE | I675 | SPS connecting cable | PL | Composants sur CI | PL35 | Connecteurs STV, RSV / autres | 4099986587137 | 85444290 | ES | Fil de circuit imprimé, Signaux numériques, 10 pôles, Câble LiYY, 1.5 m, 0.14 mm² | 260 | G | 0.61 | CDM | 213.4 | 213.4 | 13.4 | MM | 28 |  |  | https://eshop.weidmueller.com/p/1511340015
1511340020 | PAC-CJ1W-4X10-V4-2M | 127.36 | 1 | 1 | 1 | PCE | I675 | SPS connecting cable | PL | Composants sur CI | PL35 | Connecteurs STV, RSV / autres | 4099986587144 | 85444290 | ES | Fil de circuit imprimé, Signaux numériques, 10 pôles, Câble LiYY, 2 m, 0.14 mm² Câbles confectionnés pour raccordement électrique et transmission de données entre l'API et l'interface API. | 343 | G | 0.61 | CDM | 213.4 | 213.4 | 13.4 | MM | 28 |  |  | https://eshop.weidmueller.com/p/1511340020
1511340025 | PAC-CJ1W-4X10-V4-2M5 | 132.06 | 1 | 1 | 1 | PCE | I675 | SPS connecting cable | PL | Composants sur CI | PL35 | Connecteurs STV, RSV / autres | 4099986587151 | 85444290 | ES | Fil de circuit imprimé, Signaux numériques, 10 pôles, Câble LiYY, 2.5 m, 0.14 mm² | 425 | G | 0.61 | CDM | 213.4 | 213.4 | 13.4 | MM | 28 |  |  | https://eshop.weidmueller.com/p/1511340025
1511340030 | PAC-CJ1W-4X10-V4-3M | 136.77 | 1 | 1 | 1 | PCE | I675 | SPS connecting cable | PL | Composants sur CI | PL35 | Connecteurs STV, RSV / autres | 4099986587168 | 85444290 | ES | Fil de circuit imprimé, Signaux numériques, 10 pôles, Câble LiYY, 3 m, 0.14 mm² Câbles confectionnés pour raccordement électrique et transmission de données entre l'API et l'interface API. | 507 | G | 0.689 | CDM | 226.8 | 226.8 | 13.4 | MM | 28 |  |  | https://eshop.weidmueller.com/p/1511340030
1511340035 | PAC-CJ1W-4X10-V4-3M5 | 141.48 | 1 | 1 | 1 | PCE | I675 | SPS connecting cable | PL | Composants sur CI | PL35 | Connecteurs STV, RSV / autres | 4099986587175 | 85444290 | ES | Fil de circuit imprimé, Signaux numériques, 10 pôles, Câble LiYY, 3.5 m, 0.14 mm² | 590 | G | 0.689 | CDM | 226.8 | 226.8 | 13.4 | MM | 28 |  |  | https://eshop.weidmueller.com/p/1511340035
1511340040 | PAC-CJ1W-4X10-V4-4M | 146.19 | 1 | 1 | 1 | PCE | I675 | SPS connecting cable | PL | Composants sur CI | PL35 | Connecteurs STV, RSV / autres | 4099986587182 | 85444290 | ES | Fil de circuit imprimé, Signaux numériques, 10 pôles, Câble LiYY, 4 m, 0.14 mm² Câbles confectionnés pour raccordement électrique et transmission de données entre l'API et l'interface API. | 672 | G | 1.034 | CDM | 226.8 | 226.8 | 20.1 | MM | 28 |  |  | https://eshop.weidmueller.com/p/1511340040
1511340050 | PAC-CJ1W-4X10-V4-5M | 155.6 | 1 | 1 | 1 | PCE | I675 | SPS connecting cable | PL | Composants sur CI | PL35 | Connecteurs STV, RSV / autres | 4099986587199 | 85444290 | ES | Fil de circuit imprimé, Signaux numériques, 10 pôles, Câble LiYY, 5 m, 0.14 mm² Câbles confectionnés pour raccordement électrique et transmission de données entre l'API et l'interface API. | 837 | G | 1.034 | CDM | 226.8 | 226.8 | 20.1 | MM | 28 |  |  | https://eshop.weidmueller.com/p/1511340050
1511340100 | PAC-CJ1W-4X10-V4-10M | 202.69 | 1 | 1 | 1 | PCE | I675 | SPS connecting cable | PL | Composants sur CI | PL35 | Connecteurs STV, RSV / autres | 4099986587205 | 85444290 | ES | Fil de circuit imprimé, Signaux numériques, 10 pôles, Câble LiYY, 10 m, 0.14 mm² Câbles confectionnés pour raccordement électrique et transmission de données entre l'API et l'interface API. | 1661 | G | 1.546 | CDM | 240.2 | 240.2 | 26.8 | MM | 28 |  |  | https://eshop.weidmueller.com/p/1511340100
1511370005 | PAC-CJ1W-4X10-V5-0M5 | 102.87 | 1 | 1 | 1 | PCE | I675 | SPS connecting cable | PL | Composants sur CI | PL35 | Connecteurs STV, RSV / autres | 4099986585508 | 85444290 | ES | Fil de circuit imprimé, Signaux numériques, 10 pôles, Câble LiYY, 0.5 m, 0.14 mm² | 87 | G | 22.445 | CCM | 500 | 6.7 | 6.7 | MM | 28 |  |  | https://eshop.weidmueller.com/p/1511370005
1511370010 | PAC-CJ1W-4X10-V5-1M | 107.57 | 1 | 1 | 1 | PCE | I675 | SPS connecting cable | PL | Composants sur CI | PL35 | Connecteurs STV, RSV / autres | 4032248354528 | 85444290 | ES | Fil de circuit imprimé, Signaux numériques, 10 pôles, Câble LiYY, 1 m, 0.14 mm² Câbles confectionnés pour raccordement électrique et transmission de données entre l'API et l'interface API. | 308 | G | 4582.8 | CCM | 335 | 152 | 90 | MM | 7 |  |  | https://eshop.weidmueller.com/p/1511370010
1511370015 | PAC-CJ1W-4X10-V5-1M5 | 112.3 | 1 | 1 | 1 | PCE | I675 | SPS connecting cable | PL | Composants sur CI | PL35 | Connecteurs STV, RSV / autres | 4099986585515 | 85444290 | ES | Fil de circuit imprimé, Signaux numériques, 10 pôles, Câble LiYY, 1.5 m, 0.14 mm² | 252 | G | 0.61 | CDM | 213.4 | 213.4 | 13.4 | MM | 28 |  |  | https://eshop.weidmueller.com/p/1511370015
1511370020 | PAC-CJ1W-4X10-V5-2M | 116.98 | 1 | 1 | 1 | PCE | I675 | SPS connecting cable | PL | Composants sur CI | PL35 | Connecteurs STV, RSV / autres | 4032248354535 | 85444290 | ES | Fil de circuit imprimé, Signaux numériques, 10 pôles, Câble LiYY, 2 m, 0.14 mm² Câbles confectionnés pour raccordement électrique et transmission de données entre l'API et l'interface API. | 355 | G | 1305 | CCM | 290 | 150 | 30 | MM | 7 |  |  | https://eshop.weidmueller.com/p/1511370020
1511370025 | PAC-CJ1W-4X10-V5-2M5 | 121.72 | 1 | 1 | 1 | PCE | I675 | SPS connecting cable | PL | Composants sur CI | PL35 | Connecteurs STV, RSV / autres | 4099986585522 | 85444290 | ES | Fil de circuit imprimé, Signaux numériques, 10 pôles, Câble LiYY, 2.5 m, 0.14 mm² | 417 | G | 0.61 | CDM | 213.4 | 213.4 | 13.4 | MM | 28 |  |  | https://eshop.weidmueller.com/p/1511370025
1511370030 | PAC-CJ1W-4X10-V5-3M | 126.42 | 1 | 1 | 1 | PCE | I675 | SPS connecting cable | PL | Composants sur CI | PL35 | Connecteurs STV, RSV / autres | 4099986585539 | 85444290 | ES | Fil de circuit imprimé, Signaux numériques, 10 pôles, Câble LiYY, 3 m, 0.14 mm² Câbles confectionnés pour raccordement électrique et transmission de données entre l'API et l'interface API. | 499 | G | 0.689 | CDM | 226.8 | 226.8 | 13.4 | MM | 28 |  |  | https://eshop.weidmueller.com/p/1511370030
1511370035 | PAC-CJ1W-4X10-V5-3M5 | 131.13 | 1 | 1 | 1 | PCE | I675 | SPS connecting cable | PL | Composants sur CI | PL35 | Connecteurs STV, RSV / autres | 4099986585546 | 85444290 | ES | Fil de circuit imprimé, Signaux numériques, 10 pôles, Câble LiYY, 3.5 m, 0.14 mm² | 582 | G | 0.689 | CDM | 226.8 | 226.8 | 13.4 | MM | 28 |  |  | https://eshop.weidmueller.com/p/1511370035
1511370040 | PAC-CJ1W-4X10-V5-4M | 135.84 | 1 | 1 | 1 | PCE | I675 | SPS connecting cable | PL | Composants sur CI | PL35 | Connecteurs STV, RSV / autres | 4099986585553 | 85444290 | ES | Fil de circuit imprimé, Signaux numériques, 10 pôles, Câble LiYY, 4 m, 0.14 mm² Câbles confectionnés pour raccordement électrique et transmission de données entre l'API et l'interface API. | 664 | G | 1.034 | CDM | 226.8 | 226.8 | 20.1 | MM | 28 |  |  | https://eshop.weidmueller.com/p/1511370040
1511370050 | PAC-CJ1W-4X10-V5-5M | 145.27 | 1 | 1 | 1 | PCE | I675 | SPS connecting cable | PL | Composants sur CI | PL35 | Connecteurs STV, RSV / autres | 4099986585560 | 85444290 | ES | Fil de circuit imprimé, Signaux numériques, 10 pôles, Câble LiYY, 5 m, 0.14 mm² Câbles confectionnés pour raccordement électrique et transmission de données entre l'API et l'interface API. | 829 | G | 1.034 | CDM | 226.8 | 226.8 | 20.1 | MM | 28 |  |  | https://eshop.weidmueller.com/p/1511370050
1511370100 | PAC-CJ1W-4X10-V5-10M | 192.36 | 1 | 1 | 1 | PCE | I675 | SPS connecting cable | PL | Composants sur CI | PL35 | Connecteurs STV, RSV / autres | 4099986585577 | 85444290 | ES | Fil de circuit imprimé, Signaux numériques, 10 pôles, Câble LiYY, 10 m, 0.14 mm² Câbles confectionnés pour raccordement électrique et transmission de données entre l'API et l'interface API. | 1653 | G | 1.546 | CDM | 240.2 | 240.2 | 26.8 | MM | 28 |  |  | https://eshop.weidmueller.com/p/1511370100
1511390005 | PAC-CJ1W-1X10-V0-0M5 | 179.09 | 1 | 1 | 1 | PCE | I675 | SPS connecting cable | PL | Composants sur CI | PL35 | Connecteurs STV, RSV / autres | 4099986587212 | 85444290 | ES | Fil de circuit imprimé, Signaux numériques, 10 pôles, Câble LiYY, 0.5 m, 0.14 mm² | 134 | G | 22.445 | CCM | 500 | 6.7 | 6.7 | MM | 28 |  |  | https://eshop.weidmueller.com/p/1511390005
1511390010 | PAC-CJ1W-1X10-V0-1M | 180.26 | 1 | 1 | 1 | PCE | I675 | SPS connecting cable | PL | Composants sur CI | PL35 | Connecteurs STV, RSV / autres | 4099986587229 | 85444290 | ES | Fil de circuit imprimé, Signaux numériques, 10 pôles, Câble LiYY, 1 m, 0.14 mm² Câbles confectionnés pour raccordement électrique et transmission de données entre l'API et l'interface API. | 154 | G | 0.305 | CDM | 213.4 | 213.4 | 6.7 | MM | 28 |  |  | https://eshop.weidmueller.com/p/1511390010
1511390015 | PAC-CJ1W-1X10-V0-1M5 | 181.44 | 1 | 1 | 1 | PCE | I675 | SPS connecting cable | PL | Composants sur CI | PL35 | Connecteurs STV, RSV / autres | 4099986587236 | 85444290 | ES | Fil de circuit imprimé, Signaux numériques, 10 pôles, Câble LiYY, 1.5 m, 0.14 mm² | 175 | G | 0.61 | CDM | 213.4 | 213.4 | 13.4 | MM | 28 |  |  | https://eshop.weidmueller.com/p/1511390015
1511390020 | PAC-CJ1W-1X10-V0-2M | 182.61 | 1 | 1 | 1 | PCE | I675 | SPS connecting cable | PL | Composants sur CI | PL35 | Connecteurs STV, RSV / autres | 4099986587243 | 85444290 | ES | Fil de circuit imprimé, Signaux numériques, 10 pôles, Câble LiYY, 2 m, 0.14 mm² Câbles confectionnés pour raccordement électrique et transmission de données entre l'API et l'interface API. | 195 | G | 0.61 | CDM | 213.4 | 213.4 | 13.4 | MM | 28 |  |  | https://eshop.weidmueller.com/p/1511390020
1511390025 | PAC-CJ1W-1X10-V0-2M5 | 183.8 | 1 | 1 | 1 | PCE | I675 | SPS connecting cable | PL | Composants sur CI | PL35 | Connecteurs STV, RSV / autres | 4099986587250 | 85444290 | ES | Fil de circuit imprimé, Signaux numériques, 10 pôles, Câble LiYY, 2.5 m, 0.14 mm² | 216 | G | 0.61 | CDM | 213.4 | 213.4 | 13.4 | MM | 28 |  |  | https://eshop.weidmueller.com/p/1511390025
1511390030 | PAC-CJ1W-1X10-V0-3M | 184.97 | 1 | 1 | 1 | PCE | I675 | SPS connecting cable | PL | Composants sur CI | PL35 | Connecteurs STV, RSV / autres | 4099986587267 | 85444290 | ES | Fil de circuit imprimé, Signaux numériques, 10 pôles, Câble LiYY, 3 m, 0.14 mm² Câbles confectionnés pour raccordement électrique et transmission de données entre l'API et l'interface API. | 237 | G | 0.689 | CDM | 226.8 | 226.8 | 13.4 | MM | 28 |  |  | https://eshop.weidmueller.com/p/1511390030
1511390035 | PAC-CJ1W-1X10-V0-3M5 | 186.16 | 1 | 1 | 1 | PCE | I675 | SPS connecting cable | PL | Composants sur CI | PL35 | Connecteurs STV, RSV / autres | 4099986587274 | 85444290 | ES | Fil de circuit imprimé, Signaux numériques, 10 pôles, Câble LiYY, 3.5 m, 0.14 mm² | 257 | G | 0.689 | CDM | 226.8 | 226.8 | 13.4 | MM | 28 |  |  | https://eshop.weidmueller.com/p/1511390035
1511390040 | PAC-CJ1W-1X10-V0-4M | 187.33 | 1 | 1 | 1 | PCE | I675 | SPS connecting cable | PL | Composants sur CI | PL35 | Connecteurs STV, RSV / autres | 4099986587281 | 85444290 | ES | Fil de circuit imprimé, Signaux numériques, 10 pôles, Câble LiYY, 4 m, 0.14 mm² Câbles confectionnés pour raccordement électrique et transmission de données entre l'API et l'interface API. | 278 | G | 1.034 | CDM | 226.8 | 226.8 | 20.1 | MM | 28 |  |  | https://eshop.weidmueller.com/p/1511390040
1511390050 | PAC-CJ1W-1X10-V0-5M | 189.68 | 1 | 1 | 1 | PCE | I675 | SPS connecting cable | PL | Composants sur CI | PL35 | Connecteurs STV, RSV / autres | 4099986587298 | 85444290 | ES | Fil de circuit imprimé, Signaux numériques, 10 pôles, Câble LiYY, 5 m, 0.14 mm² Câbles confectionnés pour raccordement électrique et transmission de données entre l'API et l'interface API. | 319 | G | 1.034 | CDM | 226.8 | 226.8 | 20.1 | MM | 28 |  |  | https://eshop.weidmueller.com/p/1511390050
1511390100 | PAC-CJ1W-1X10-V0-10M | 201.45 | 1 | 1 | 1 | PCE | I675 | SPS connecting cable | PL | Composants sur CI | PL35 | Connecteurs STV, RSV / autres | 4099986587304 | 85444290 | ES | Fil de circuit imprimé, Signaux numériques, 10 pôles, Câble LiYY, 10 m, 0.14 mm² Câbles confectionnés pour raccordement électrique et transmission de données entre l'API et l'interface API. | 525 | G | 1.546 | CDM | 240.2 | 240.2 | 26.8 | MM | 28 |  |  | https://eshop.weidmueller.com/p/1511390100
1511420005 | PAC-CJ1W-1X10-V1-0M5 | 179.09 | 1 | 1 | 1 | PCE | I675 | SPS connecting cable | PL | Composants sur CI | PL35 | Connecteurs STV, RSV / autres | 4099986587311 | 85444290 | ES | Fil de circuit imprimé, Signaux numériques, 10 pôles, Câble LiYY, 0.5 m, 0.14 mm² | 134 | G | 22.445 | CCM | 500 | 6.7 | 6.7 | MM | 28 |  |  | https://eshop.weidmueller.com/p/1511420005
1511420010 | PAC-CJ1W-1X10-V1-1M | 180.26 | 1 | 1 | 1 | PCE | I675 | SPS connecting cable | PL | Composants sur CI | PL35 | Connecteurs STV, RSV / autres | 4099986587328 | 85444290 | ES | Fil de circuit imprimé, Signaux numériques, 10 pôles, Câble LiYY, 1 m, 0.14 mm² Câbles confectionnés pour raccordement électrique et transmission de données entre l'API et l'interface API. | 154 | G | 0.305 | CDM | 213.4 | 213.4 | 6.7 | MM | 28 |  |  | https://eshop.weidmueller.com/p/1511420010
1511420015 | PAC-CJ1W-1X10-V1-1M5 | 181.44 | 1 | 1 | 1 | PCE | I675 | SPS connecting cable | PL | Composants sur CI | PL35 | Connecteurs STV, RSV / autres | 4099986587335 | 85444290 | ES | Fil de circuit imprimé, Signaux numériques, 10 pôles, Câble LiYY, 1.5 m, 0.14 mm² | 175 | G | 0.61 | CDM | 213.4 | 213.4 | 13.4 | MM | 28 |  |  | https://eshop.weidmueller.com/p/1511420015
1511420020 | PAC-CJ1W-1X10-V1-2M | 182.61 | 1 | 1 | 1 | PCE | I675 | SPS connecting cable | PL | Composants sur CI | PL35 | Connecteurs STV, RSV / autres | 4099986587342 | 85444290 | ES | Fil de circuit imprimé, Signaux numériques, 10 pôles, Câble LiYY, 2 m, 0.14 mm² Câbles confectionnés pour raccordement électrique et transmission de données entre l'API et l'interface API. | 195 | G | 0.61 | CDM | 213.4 | 213.4 | 13.4 | MM | 28 |  |  | https://eshop.weidmueller.com/p/1511420020
1511420025 | PAC-CJ1W-1X10-V1-2M5 | 183.8 | 1 | 1 | 1 | PCE | I675 | SPS connecting cable | PL | Composants sur CI | PL35 | Connecteurs STV, RSV / autres | 4099986587359 | 85444290 | ES | Fil de circuit imprimé, Signaux numériques, 10 pôles, Câble LiYY, 2.5 m, 0.14 mm² | 216 | G | 0.61 | CDM | 213.4 | 213.4 | 13.4 | MM | 28 |  |  | https://eshop.weidmueller.com/p/1511420025
1511420030 | PAC-CJ1W-1X10-V1-3M | 184.97 | 1 | 1 | 1 | PCE | I675 | SPS connecting cable | PL | Composants sur CI | PL35 | Connecteurs STV, RSV / autres | 4099986587366 | 85444290 | ES | Fil de circuit imprimé, Signaux numériques, 10 pôles, Câble LiYY, 3 m, 0.14 mm² Câbles confectionnés pour raccordement électrique et transmission de données entre l'API et l'interface API. | 237 | G | 0.689 | CDM | 226.8 | 226.8 | 13.4 | MM | 28 |  |  | https://eshop.weidmueller.com/p/1511420030
1511420035 | PAC-CJ1W-1X10-V1-3M5 | 186.16 | 1 | 1 | 1 | PCE | I675 | SPS connecting cable | PL | Composants sur CI | PL35 | Connecteurs STV, RSV / autres | 4099986587373 | 85444290 | ES | Fil de circuit imprimé, Signaux numériques, 10 pôles, Câble LiYY, 3.5 m, 0.14 mm² | 257 | G | 0.689 | CDM | 226.8 | 226.8 | 13.4 | MM | 28 |  |  | https://eshop.weidmueller.com/p/1511420035
1511420040 | PAC-CJ1W-1X10-V1-4M | 187.33 | 1 | 1 | 1 | PCE | I675 | SPS connecting cable | PL | Composants sur CI | PL35 | Connecteurs STV, RSV / autres | 4099986587380 | 85444290 | ES | Fil de circuit imprimé, Signaux numériques, 10 pôles, Câble LiYY, 4 m, 0.14 mm² Câbles confectionnés pour raccordement électrique et transmission de données entre l'API et l'interface API. | 278 | G | 1.034 | CDM | 226.8 | 226.8 | 20.1 | MM | 28 |  |  | https://eshop.weidmueller.com/p/1511420040
1511420050 | PAC-CJ1W-1X10-V1-5M | 189.68 | 1 | 1 | 1 | PCE | I675 | SPS connecting cable | PL | Composants sur CI | PL35 | Connecteurs STV, RSV / autres | 4099986587397 | 85444290 | ES | Fil de circuit imprimé, Signaux numériques, 10 pôles, Câble LiYY, 5 m, 0.14 mm² Câbles confectionnés pour raccordement électrique et transmission de données entre l'API et l'interface API. | 319 | G | 1.034 | CDM | 226.8 | 226.8 | 20.1 | MM | 28 |  |  | https://eshop.weidmueller.com/p/1511420050
1511420100 | PAC-CJ1W-1X10-V1-10M | 201.45 | 1 | 1 | 1 | PCE | I675 | SPS connecting cable | PL | Composants sur CI | PL35 | Connecteurs STV, RSV / autres | 4099986587403 | 85444290 | ES | Fil de circuit imprimé, Signaux numériques, 10 pôles, Câble LiYY, 10 m, 0.14 mm² Câbles confectionnés pour raccordement électrique et transmission de données entre l'API et l'interface API. | 525 | G | 1.546 | CDM | 240.2 | 240.2 | 26.8 | MM | 28 |  |  | https://eshop.weidmueller.com/p/1511420100
1511430005 | PAC-CJ1W-HE20-V16-0M5 | 85.41 | 1 | 1 | 1 | PCE | I675 | SPS connecting cable | PL | Composants sur CI | PL35 | Connecteurs STV, RSV / autres | 4099986587410 | 85444290 | ES | Fil de circuit imprimé, Signaux numériques, 20 pôles, Câble LiYY, 0.5 m, 0.25 mm² | 77 | G | 22.445 | CCM | 500 | 6.7 | 6.7 | MM | 28 |  |  | https://eshop.weidmueller.com/p/1511430005
1511430010 | PAC-CJ1W-HE20-V16-1M | 88.72 | 1 | 1 | 1 | PCE | I675 | SPS connecting cable | PL | Composants sur CI | PL35 | Connecteurs STV, RSV / autres | 4099986587427 | 85444290 | ES | Fil de circuit imprimé, Signaux numériques, 20 pôles, Câble LiYY, 1 m, 0.25 mm² Câbles confectionnés pour raccordement électrique et transmission de données entre l'API et l'interface API. | 128 | G | 0.305 | CDM | 213.4 | 213.4 | 6.7 | MM | 28 |  |  | https://eshop.weidmueller.com/p/1511430010
1511430015 | PAC-CJ1W-HE20-V16-1M5 | 92.02 | 1 | 1 | 1 | PCE | I675 | SPS connecting cable | PL | Composants sur CI | PL35 | Connecteurs STV, RSV / autres | 4099986587434 | 85444290 | ES | Fil de circuit imprimé, Signaux numériques, 20 pôles, Câble LiYY, 1.5 m, 0.25 mm² | 179 | G | 0.61 | CDM | 213.4 | 213.4 | 13.4 | MM | 28 |  |  | https://eshop.weidmueller.com/p/1511430015
1511430020 | PAC-CJ1W-HE20-V16-2M | 95.33 | 1 | 1 | 1 | PCE | I675 | SPS connecting cable | PL | Composants sur CI | PL35 | Connecteurs STV, RSV / autres | 4099986587441 | 85444290 | ES | Fil de circuit imprimé, Signaux numériques, 20 pôles, Câble LiYY, 2 m, 0.25 mm² Câbles confectionnés pour raccordement électrique et transmission de données entre l'API et l'interface API. | 230 | G | 0.61 | CDM | 213.4 | 213.4 | 13.4 | MM | 28 |  |  | https://eshop.weidmueller.com/p/1511430020
1511430025 | PAC-CJ1W-HE20-V16-2M5 | 98.64 | 1 | 1 | 1 | PCE | I675 | SPS connecting cable | PL | Composants sur CI | PL35 | Connecteurs STV, RSV / autres | 4099986587458 | 85444290 | ES | Fil de circuit imprimé, Signaux numériques, 20 pôles, Câble LiYY, 2.5 m, 0.25 mm² | 281 | G | 0.61 | CDM | 213.4 | 213.4 | 13.4 | MM | 28 |  |  | https://eshop.weidmueller.com/p/1511430025
1511430030 | PAC-CJ1W-HE20-V16-3M | 101.93 | 1 | 1 | 1 | PCE | I675 | SPS connecting cable | PL | Composants sur CI | PL35 | Connecteurs STV, RSV / autres | 4099986587465 | 85444290 | ES | Fil de circuit imprimé, Signaux numériques, 20 pôles, Câble LiYY, 3 m, 0.25 mm² Câbles confectionnés pour raccordement électrique et transmission de données entre l'API et l'interface API. | 332 | G | 0.689 | CDM | 226.8 | 226.8 | 13.4 | MM | 28 |  |  | https://eshop.weidmueller.com/p/1511430030
1511430035 | PAC-CJ1W-HE20-V16-3M5 | 105.24 | 1 | 1 | 1 | PCE | I675 | SPS connecting cable | PL | Composants sur CI | PL35 | Connecteurs STV, RSV / autres | 4099986587472 | 85444290 | ES | Fil de circuit imprimé, Signaux numériques, 20 pôles, Câble LiYY, 3.5 m, 0.25 mm² | 383 | G | 0.689 | CDM | 226.8 | 226.8 | 13.4 | MM | 28 |  |  | https://eshop.weidmueller.com/p/1511430035
1511430040 | PAC-CJ1W-HE20-V16-4M | 108.54 | 1 | 1 | 1 | PCE | I675 | SPS connecting cable | PL | Composants sur CI | PL35 | Connecteurs STV, RSV / autres | 4099986587489 | 85444290 | ES | Fil de circuit imprimé, Signaux numériques, 20 pôles, Câble LiYY, 4 m, 0.25 mm² Câbles confectionnés pour raccordement électrique et transmission de données entre l'API et l'interface API. | 434 | G | 1.034 | CDM | 226.8 | 226.8 | 20.1 | MM | 28 |  |  | https://eshop.weidmueller.com/p/1511430040
1511430050 | PAC-CJ1W-HE20-V16-5M | 115.16 | 1 | 1 | 1 | PCE | I675 | SPS connecting cable | PL | Composants sur CI | PL35 | Connecteurs STV, RSV / autres | 4099986587496 | 85444290 | ES | Fil de circuit imprimé, Signaux numériques, 20 pôles, Câble LiYY, 5 m, 0.25 mm² Câbles confectionnés pour raccordement électrique et transmission de données entre l'API et l'interface API. | 536 | G | 1.034 | CDM | 226.8 | 226.8 | 20.1 | MM | 28 |  |  | https://eshop.weidmueller.com/p/1511430050
1511430100 | PAC-CJ1W-HE20-V16-10M | 148.21 | 1 | 1 | 1 | PCE | I675 | SPS connecting cable | PL | Composants sur CI | PL35 | Connecteurs STV, RSV / autres | 4099986587502 | 85444290 | ES | Fil de circuit imprimé, Signaux numériques, 20 pôles, Câble LiYY, 10 m, 0.25 mm² Câbles confectionnés pour raccordement électrique et transmission de données entre l'API et l'interface API. | 1046 | G | 1.546 | CDM | 240.2 | 240.2 | 26.8 | MM | 28 |  |  | https://eshop.weidmueller.com/p/1511430100
1511440005 | PAC-CJ1W-HE20-V17-0M5 | 79.91 | 1 | 1 | 1 | PCE | I675 | SPS connecting cable | PL | Composants sur CI | PL35 | Connecteurs STV, RSV / autres | 4099986587519 | 85444290 | ES | Fil de circuit imprimé, Signaux numériques, 20 pôles, Câble LiYY, 0.5 m, 0.25 mm² | 77 | G | 22.445 | CCM | 500 | 6.7 | 6.7 | MM | 28 |  |  | https://eshop.weidmueller.com/p/1511440005
1511440010 | PAC-CJ1W-HE20-V17-1M | 83.22 | 1 | 1 | 1 | PCE | I675 | SPS connecting cable | PL | Composants sur CI | PL35 | Connecteurs STV, RSV / autres | 4099986587526 | 85444290 | ES | Fil de circuit imprimé, Signaux numériques, 20 pôles, Câble LiYY, 1 m, 0.25 mm² Câbles confectionnés pour raccordement électrique et transmission de données entre l'API et l'interface API. | 128 | G | 0.305 | CDM | 213.4 | 213.4 | 6.7 | MM | 28 |  |  | https://eshop.weidmueller.com/p/1511440010
1511440015 | PAC-CJ1W-HE20-V17-1M5 | 86.52 | 1 | 1 | 1 | PCE | I675 | SPS connecting cable | PL | Composants sur CI | PL35 | Connecteurs STV, RSV / autres | 4099986587533 | 85444290 | ES | Fil de circuit imprimé, Signaux numériques, 20 pôles, Câble LiYY, 1.5 m, 0.25 mm² | 179 | G | 0.61 | CDM | 213.4 | 213.4 | 13.4 | MM | 28 |  |  | https://eshop.weidmueller.com/p/1511440015
1511440020 | PAC-CJ1W-HE20-V17-2M | 89.83 | 1 | 1 | 1 | PCE | I675 | SPS connecting cable | PL | Composants sur CI | PL35 | Connecteurs STV, RSV / autres | 4099986587540 | 85444290 | ES | Fil de circuit imprimé, Signaux numériques, 20 pôles, Câble LiYY, 2 m, 0.25 mm² Câbles confectionnés pour raccordement électrique et transmission de données entre l'API et l'interface API. | 230 | G | 0.61 | CDM | 213.4 | 213.4 | 13.4 | MM | 28 |  |  | https://eshop.weidmueller.com/p/1511440020
1511440025 | PAC-CJ1W-HE20-V17-2M5 | 93.14 | 1 | 1 | 1 | PCE | I675 | SPS connecting cable | PL | Composants sur CI | PL35 | Connecteurs STV, RSV / autres | 4099986587557 | 85444290 | ES | Fil de circuit imprimé, Signaux numériques, 20 pôles, Câble LiYY, 2.5 m, 0.25 mm² | 281 | G | 0.61 | CDM | 213.4 | 213.4 | 13.4 | MM | 28 |  |  | https://eshop.weidmueller.com/p/1511440025
1511440030 | PAC-CJ1W-HE20-V17-3M | 96.43 | 1 | 1 | 1 | PCE | I675 | SPS connecting cable | PL | Composants sur CI | PL35 | Connecteurs STV, RSV / autres | 4099986587564 | 85444290 | ES | Fil de circuit imprimé, Signaux numériques, 20 pôles, Câble LiYY, 3 m, 0.25 mm² Câbles confectionnés pour raccordement électrique et transmission de données entre l'API et l'interface API. | 332 | G | 0.689 | CDM | 226.8 | 226.8 | 13.4 | MM | 28 |  |  | https://eshop.weidmueller.com/p/1511440030
1511440035 | PAC-CJ1W-HE20-V17-3M5 | 99.75 | 1 | 1 | 1 | PCE | I675 | SPS connecting cable | PL | Composants sur CI | PL35 | Connecteurs STV, RSV / autres | 4099986587571 | 85444290 | ES | Fil de circuit imprimé, Signaux numériques, 20 pôles, Câble LiYY, 3.5 m, 0.25 mm² | 383 | G | 0.689 | CDM | 226.8 | 226.8 | 13.4 | MM | 28 |  |  | https://eshop.weidmueller.com/p/1511440035
1511440040 | PAC-CJ1W-HE20-V17-4M | 103.04 | 1 | 1 | 1 | PCE | I675 | SPS connecting cable | PL | Composants sur CI | PL35 | Connecteurs STV, RSV / autres | 4099986587588 | 85444290 | ES | Fil de circuit imprimé, Signaux numériques, 20 pôles, Câble LiYY, 4 m, 0.25 mm² Câbles confectionnés pour raccordement électrique et transmission de données entre l'API et l'interface API. | 434 | G | 1.034 | CDM | 226.8 | 226.8 | 20.1 | MM | 28 |  |  | https://eshop.weidmueller.com/p/1511440040
1511440050 | PAC-CJ1W-HE20-V17-5M | 109.66 | 1 | 1 | 1 | PCE | I675 | SPS connecting cable | PL | Composants sur CI | PL35 | Connecteurs STV, RSV / autres | 4099986587595 | 85444290 | ES | Fil de circuit imprimé, Signaux numériques, 20 pôles, Câble LiYY, 5 m, 0.25 mm² Câbles confectionnés pour raccordement électrique et transmission de données entre l'API et l'interface API. | 536 | G | 1.034 | CDM | 226.8 | 226.8 | 20.1 | MM | 28 |  |  | https://eshop.weidmueller.com/p/1511440050
1511440100 | PAC-CJ1W-HE20-V17-10M | 142.71 | 1 | 1 | 1 | PCE | I675 | SPS connecting cable | PL | Composants sur CI | PL35 | Connecteurs STV, RSV / autres | 4099986587601 | 85444290 | ES | Fil de circuit imprimé, Signaux numériques, 20 pôles, Câble LiYY, 10 m, 0.25 mm² Câbles confectionnés pour raccordement électrique et transmission de données entre l'API et l'interface API. | 1046 | G | 1.546 | CDM | 240.2 | 240.2 | 26.8 | MM | 28 |  |  | https://eshop.weidmueller.com/p/1511440100
1511470005 | PAC-CJ1W-HE20-V18-0M5 | 79.91 | 1 | 1 | 1 | PCE | I675 | SPS connecting cable | PL | Composants sur CI | PL35 | Connecteurs STV, RSV / autres | 4099986587618 | 85444290 | ES | Fil de circuit imprimé, Signaux numériques, 20 pôles, Câble LiYY, 0.5 m, 0.25 mm² | 77 | G | 22.445 | CCM | 500 | 6.7 | 6.7 | MM | 28 |  |  | https://eshop.weidmueller.com/p/1511470005
1511470010 | PAC-CJ1W-HE20-V18-1M | 83.22 | 1 | 1 | 1 | PCE | I675 | SPS connecting cable | PL | Composants sur CI | PL35 | Connecteurs STV, RSV / autres | 4099986587625 | 85444290 | ES | Fil de circuit imprimé, Signaux numériques, 20 pôles, Câble LiYY, 1 m, 0.25 mm² Câbles confectionnés pour raccordement électrique et transmission de données entre l'API et l'interface API. | 128 | G | 0.305 | CDM | 213.4 | 213.4 | 6.7 | MM | 28 |  |  | https://eshop.weidmueller.com/p/1511470010
1511470015 | PAC-CJ1W-HE20-V18-1M5 | 86.52 | 1 | 1 | 1 | PCE | I675 | SPS connecting cable | PL | Composants sur CI | PL35 | Connecteurs STV, RSV / autres | 4099986587632 | 85444290 | ES | Fil de circuit imprimé, Signaux numériques, 20 pôles, Câble LiYY, 1.5 m, 0.25 mm² | 179 | G | 0.61 | CDM | 213.4 | 213.4 | 13.4 | MM | 28 |  |  | https://eshop.weidmueller.com/p/1511470015
1511470020 | PAC-CJ1W-HE20-V18-2M | 89.83 | 1 | 1 | 1 | PCE | I675 | SPS connecting cable | PL | Composants sur CI | PL35 | Connecteurs STV, RSV / autres | 4099986587649 | 85444290 | ES | Fil de circuit imprimé, Signaux numériques, 20 pôles, Câble LiYY, 2 m, 0.25 mm² Câbles confectionnés pour raccordement électrique et transmission de données entre l'API et l'interface API. | 230 | G | 0.61 | CDM | 213.4 | 213.4 | 13.4 | MM | 28 |  |  | https://eshop.weidmueller.com/p/1511470020
1511470025 | PAC-CJ1W-HE20-V18-2M5 | 93.14 | 1 | 1 | 1 | PCE | I675 | SPS connecting cable | PL | Composants sur CI | PL35 | Connecteurs STV, RSV / autres | 4099986587656 | 85444290 | ES | Fil de circuit imprimé, Signaux numériques, 20 pôles, Câble LiYY, 2.5 m, 0.25 mm² | 281 | G | 0.61 | CDM | 213.4 | 213.4 | 13.4 | MM | 28 |  |  | https://eshop.weidmueller.com/p/1511470025
1511470030 | PAC-CJ1W-HE20-V18-3M | 96.43 | 1 | 1 | 1 | PCE | I675 | SPS connecting cable | PL | Composants sur CI | PL35 | Connecteurs STV, RSV / autres | 4099986587663 | 85444290 | ES | Fil de circuit imprimé, Signaux numériques, 20 pôles, Câble LiYY, 3 m, 0.25 mm² Câbles confectionnés pour raccordement électrique et transmission de données entre l'API et l'interface API. | 332 | G | 0.689 | CDM | 226.8 | 226.8 | 13.4 | MM | 28 |  |  | https://eshop.weidmueller.com/p/1511470030
1511470035 | PAC-CJ1W-HE20-V18-3M5 | 99.75 | 1 | 1 | 1 | PCE | I675 | SPS connecting cable | PL | Composants sur CI | PL35 | Connecteurs STV, RSV / autres | 4099986587670 | 85444290 | ES | Fil de circuit imprimé, Signaux numériques, 20 pôles, Câble LiYY, 3.5 m, 0.25 mm² | 383 | G | 0.689 | CDM | 226.8 | 226.8 | 13.4 | MM | 28 |  |  | https://eshop.weidmueller.com/p/1511470035
1511470040 | PAC-CJ1W-HE20-V18-4M | 103.04 | 1 | 1 | 1 | PCE | I675 | SPS connecting cable | PL | Composants sur CI | PL35 | Connecteurs STV, RSV / autres | 4099986587687 | 85444290 | ES | Fil de circuit imprimé, Signaux numériques, 20 pôles, Câble LiYY, 4 m, 0.25 mm² Câbles confectionnés pour raccordement électrique et transmission de données entre l'API et l'interface API. | 434 | G | 1.034 | CDM | 226.8 | 226.8 | 20.1 | MM | 28 |  |  | https://eshop.weidmueller.com/p/1511470040
1511470050 | PAC-CJ1W-HE20-V18-5M | 109.66 | 1 | 1 | 1 | PCE | I675 | SPS connecting cable | PL | Composants sur CI | PL35 | Connecteurs STV, RSV / autres | 4099986587694 | 85444290 | ES | Fil de circuit imprimé, Signaux numériques, 20 pôles, Câble LiYY, 5 m, 0.25 mm² Câbles confectionnés pour raccordement électrique et transmission de données entre l'API et l'interface API. | 536 | G | 1.034 | CDM | 226.8 | 226.8 | 20.1 | MM | 28 |  |  | https://eshop.weidmueller.com/p/1511470050
1511470100 | PAC-CJ1W-HE20-V18-10M | 142.71 | 1 | 1 | 1 | PCE | I675 | SPS connecting cable | PL | Composants sur CI | PL35 | Connecteurs STV, RSV / autres | 4099986587700 | 85444290 | ES | Fil de circuit imprimé, Signaux numériques, 20 pôles, Câble LiYY, 10 m, 0.25 mm² Câbles confectionnés pour raccordement électrique et transmission de données entre l'API et l'interface API. | 1046 | G | 1.546 | CDM | 240.2 | 240.2 | 26.8 | MM | 28 |  |  | https://eshop.weidmueller.com/p/1511470100
1511490150 | SAIL-M12BW-5F1.5U | 12.9272 | 1 | 1 | 1 | PCE | I673 | SAI accessories | PB | Connecteurs Etanches/composants passifs | PB46 | SAI Accessoires pour répartiteurs capteurs et actionneurs | 4050118321708 | 85444290 | RO | Câbles capteurs/actionneurs confectionnés pour le raccordement de capteurs/actionneurs et pour la transmission de données. Les connecteurs débrochables sont moulés et testés. | 68 | G |  | CCM |  |  |  | MM | 56 |  |  | https://eshop.weidmueller.com/p/1511490150
1511490300 | SAIL-M12BW-5F3.0U | 15.9245 | 1 | 1 | 1 | PCE | I673 | SAI accessories | PB | Connecteurs Etanches/composants passifs | PB46 | SAI Accessoires pour répartiteurs capteurs et actionneurs | 4050118321821 | 85444290 | RO | Câbles capteurs/actionneurs confectionnés pour le raccordement de capteurs/actionneurs et pour la transmission de données. Les connecteurs débrochables sont moulés et testés. | 122 | G |  | CCM |  |  |  | MM | 56 |  |  | https://eshop.weidmueller.com/p/1511490300
1511490500 | SAIL-M12BW-5F5.0U | 19.9208 | 1 | 1 | 1 | PCE | I673 | SAI accessories | PB | Connecteurs Etanches/composants passifs | PB46 | SAI Accessoires pour répartiteurs capteurs et actionneurs | 4050118321838 | 85444290 | RO | Câbles capteurs/actionneurs confectionnés pour le raccordement de capteurs/actionneurs et pour la transmission de données. Les connecteurs débrochables sont moulés et testés. | 191 | G | 664.13 | CCM | 175 | 165 | 23 | MM | 56 |  |  | https://eshop.weidmueller.com/p/1511490500
1511491000 | SAIL-M12BW-5F10U | 29.9116 | 1 | 1 | 1 | PCE | I673 | SAI accessories | PB | Connecteurs Etanches/composants passifs | PB46 | SAI Accessoires pour répartiteurs capteurs et actionneurs | 4050118321814 | 85444290 | RO | Câbles capteurs/actionneurs confectionnés pour le raccordement de capteurs/actionneurs et pour la transmission de données. Les connecteurs débrochables sont moulés et testés. | 394 | G | 616 | CCM | 220 | 80 | 35 | MM | 56 |  |  | https://eshop.weidmueller.com/p/1511491000
1511540005 | PAC-GF30-2X10-V2-0M5 | 72.53 | 1 | 1 | 1 | PCE | I675 | SPS connecting cable | PL | Composants sur CI | PL35 | Connecteurs STV, RSV / autres | 4099986587717 | 85444290 | ES | Fil de circuit imprimé, Signaux numériques, 10 pôles, Câble LiYY, 0.5 m, 0.14 mm² | 49 | G | 22.445 | CCM | 500 | 6.7 | 6.7 | MM | 28 |  |  | https://eshop.weidmueller.com/p/1511540005
1511540010 | PAC-GF30-2X10-V2-1M | 74.87 | 1 | 1 | 1 | PCE | I675 | SPS connecting cable | PL | Composants sur CI | PL35 | Connecteurs STV, RSV / autres | 4099986587724 | 85444290 | ES | Fil de circuit imprimé, Signaux numériques, 10 pôles, Câble LiYY, 1 m, 0.14 mm² Câbles confectionnés pour raccordement électrique et transmission de données entre l'API et l'interface API. | 90 | G | 0.305 | CDM | 213.4 | 213.4 | 6.7 | MM | 28 |  |  | https://eshop.weidmueller.com/p/1511540010
1511540015 | PAC-GF30-2X10-V2-1M5 | 77.23 | 1 | 1 | 1 | PCE | I675 | SPS connecting cable | PL | Composants sur CI | PL35 | Connecteurs STV, RSV / autres | 4099986587748 | 85444290 | ES | Fil de circuit imprimé, Signaux numériques, 10 pôles, Câble LiYY, 1.5 m, 0.14 mm² | 132 | G | 0.61 | CDM | 213.4 | 213.4 | 13.4 | MM | 28 |  |  | https://eshop.weidmueller.com/p/1511540015
1511540020 | PAC-GF30-2X10-V2-2M | 79.59 | 1 | 1 | 1 | PCE | I675 | SPS connecting cable | PL | Composants sur CI | PL35 | Connecteurs STV, RSV / autres | 4099986587755 | 85444290 | ES | Fil de circuit imprimé, Signaux numériques, 10 pôles, Câble LiYY, 2 m, 0.14 mm² Câbles confectionnés pour raccordement électrique et transmission de données entre l'API et l'interface API. | 173 | G | 0.61 | CDM | 213.4 | 213.4 | 13.4 | MM | 28 |  |  | https://eshop.weidmueller.com/p/1511540020
1511540025 | PAC-GF30-2X10-V2-2M5 | 81.94 | 1 | 1 | 1 | PCE | I675 | SPS connecting cable | PL | Composants sur CI | PL35 | Connecteurs STV, RSV / autres | 4099986587762 | 85444290 | ES | Fil de circuit imprimé, Signaux numériques, 10 pôles, Câble LiYY, 2.5 m, 0.14 mm² | 214 | G | 0.61 | CDM | 213.4 | 213.4 | 13.4 | MM | 28 |  |  | https://eshop.weidmueller.com/p/1511540025
1511540030 | PAC-GF30-2X10-V2-3M | 84.3 | 1 | 1 | 1 | PCE | I675 | SPS connecting cable | PL | Composants sur CI | PL35 | Connecteurs STV, RSV / autres | 4099986587779 | 85444290 | ES | Fil de circuit imprimé, Signaux numériques, 10 pôles, Câble LiYY, 3 m, 0.14 mm² Câbles confectionnés pour raccordement électrique et transmission de données entre l'API et l'interface API. | 255 | G | 0.689 | CDM | 226.8 | 226.8 | 13.4 | MM | 28 |  |  | https://eshop.weidmueller.com/p/1511540030
1511540035 | PAC-GF30-2X10-V2-3M5 | 86.66 | 1 | 1 | 1 | PCE | I675 | SPS connecting cable | PL | Composants sur CI | PL35 | Connecteurs STV, RSV / autres | 4099986587786 | 85444290 | ES | Fil de circuit imprimé, Signaux numériques, 10 pôles, Câble LiYY, 3.5 m, 0.14 mm² | 296 | G | 0.689 | CDM | 226.8 | 226.8 | 13.4 | MM | 28 |  |  | https://eshop.weidmueller.com/p/1511540035
1511540040 | PAC-GF30-2X10-V2-4M | 89.01 | 1 | 1 | 1 | PCE | I675 | SPS connecting cable | PL | Composants sur CI | PL35 | Connecteurs STV, RSV / autres | 4099986587793 | 85444290 | ES | Fil de circuit imprimé, Signaux numériques, 10 pôles, Câble LiYY, 4 m, 0.14 mm² Câbles confectionnés pour raccordement électrique et transmission de données entre l'API et l'interface API. | 338 | G | 1.034 | CDM | 226.8 | 226.8 | 20.1 | MM | 28 |  |  | https://eshop.weidmueller.com/p/1511540040
1511540050 | PAC-GF30-2X10-V2-5M | 93.72 | 1 | 1 | 1 | PCE | I675 | SPS connecting cable | PL | Composants sur CI | PL35 | Connecteurs STV, RSV / autres | 4099986587809 | 85444290 | ES | Fil de circuit imprimé, Signaux numériques, 10 pôles, Câble LiYY, 5 m, 0.14 mm² Câbles confectionnés pour raccordement électrique et transmission de données entre l'API et l'interface API. | 420 | G | 1.034 | CDM | 226.8 | 226.8 | 20.1 | MM | 28 |  |  | https://eshop.weidmueller.com/p/1511540050
1511540100 | PAC-GF30-2X10-V2-10M | 117.27 | 1 | 1 | 1 | PCE | I675 | SPS connecting cable | PL | Composants sur CI | PL35 | Connecteurs STV, RSV / autres | 4099986587816 | 85444290 | ES | Fil de circuit imprimé, Signaux numériques, 10 pôles, Câble LiYY, 10 m, 0.14 mm² Câbles confectionnés pour raccordement électrique et transmission de données entre l'API et l'interface API. | 832 | G | 1.546 | CDM | 240.2 | 240.2 | 26.8 | MM | 28 |  |  | https://eshop.weidmueller.com/p/1511540100
1511570005 | PAC-GF30-2X10-V3-0M5 | 72.53 | 1 | 1 | 1 | PCE | I675 | SPS connecting cable | PL | Composants sur CI | PL35 | Connecteurs STV, RSV / autres | 4099986587823 | 85444290 | ES | Fil de circuit imprimé, Signaux numériques, 10 pôles, Câble LiYY, 0.5 m, 0.14 mm² | 49 | G | 22.445 | CCM | 500 | 6.7 | 6.7 | MM | 28 |  |  | https://eshop.weidmueller.com/p/1511570005
1511570010 | PAC-GF30-2X10-V3-1M | 74.87 | 1 | 1 | 1 | PCE | I675 | SPS connecting cable | PL | Composants sur CI | PL35 | Connecteurs STV, RSV / autres | 4099986587830 | 85444290 | ES | Fil de circuit imprimé, Signaux numériques, 10 pôles, Câble LiYY, 1 m, 0.14 mm² Câbles confectionnés pour raccordement électrique et transmission de données entre l'API et l'interface API. | 90 | G | 0.305 | CDM | 213.4 | 213.4 | 6.7 | MM | 28 |  |  | https://eshop.weidmueller.com/p/1511570010
1511570015 | PAC-GF30-2X10-V3-1M5 | 77.23 | 1 | 1 | 1 | PCE | I675 | SPS connecting cable | PL | Composants sur CI | PL35 | Connecteurs STV, RSV / autres | 4099986587847 | 85444290 | ES | Fil de circuit imprimé, Signaux numériques, 10 pôles, Câble LiYY, 1.5 m, 0.14 mm² | 132 | G | 0.61 | CDM | 213.4 | 213.4 | 13.4 | MM | 28 |  |  | https://eshop.weidmueller.com/p/1511570015
1511570020 | PAC-GF30-2X10-V3-2M | 79.59 | 1 | 1 | 1 | PCE | I675 | SPS connecting cable | PL | Composants sur CI | PL35 | Connecteurs STV, RSV / autres | 4099986587861 | 85444290 | ES | Fil de circuit imprimé, Signaux numériques, 10 pôles, Câble LiYY, 2 m, 0.14 mm² Câbles confectionnés pour raccordement électrique et transmission de données entre l'API et l'interface API. | 173 | G | 0.61 | CDM | 213.4 | 213.4 | 13.4 | MM | 28 |  |  | https://eshop.weidmueller.com/p/1511570020
1511570025 | PAC-GF30-2X10-V3-2M5 | 81.94 | 1 | 1 | 1 | PCE | I675 | SPS connecting cable | PL | Composants sur CI | PL35 | Connecteurs STV, RSV / autres | 4099986587878 | 85444290 | ES | Fil de circuit imprimé, Signaux numériques, 10 pôles, Câble LiYY, 2.5 m, 0.14 mm² | 214 | G | 0.61 | CDM | 213.4 | 213.4 | 13.4 | MM | 28 |  |  | https://eshop.weidmueller.com/p/1511570025
1511570030 | PAC-GF30-2X10-V3-3M | 84.3 | 1 | 1 | 1 | PCE | I675 | SPS connecting cable | PL | Composants sur CI | PL35 | Connecteurs STV, RSV / autres | 4099986587885 | 85444290 | ES | Fil de circuit imprimé, Signaux numériques, 10 pôles, Câble LiYY, 3 m, 0.14 mm² Câbles confectionnés pour raccordement électrique et transmission de données entre l'API et l'interface API. | 255 | G | 0.689 | CDM | 226.8 | 226.8 | 13.4 | MM | 28 |  |  | https://eshop.weidmueller.com/p/1511570030
1511570035 | PAC-GF30-2X10-V3-3M5 | 86.66 | 1 | 1 | 1 | PCE | I675 | SPS connecting cable | PL | Composants sur CI | PL35 | Connecteurs STV, RSV / autres | 4099986587892 | 85444290 | ES | Fil de circuit imprimé, Signaux numériques, 10 pôles, Câble LiYY, 3.5 m, 0.14 mm² | 296 | G | 0.689 | CDM | 226.8 | 226.8 | 13.4 | MM | 28 |  |  | https://eshop.weidmueller.com/p/1511570035
1511570040 | PAC-GF30-2X10-V3-4M | 89.01 | 1 | 1 | 1 | PCE | I675 | SPS connecting cable | PL | Composants sur CI | PL35 | Connecteurs STV, RSV / autres | 4099986587908 | 85444290 | ES | Fil de circuit imprimé, Signaux numériques, 10 pôles, Câble LiYY, 4 m, 0.14 mm² Câbles confectionnés pour raccordement électrique et transmission de données entre l'API et l'interface API. | 338 | G | 1.034 | CDM | 226.8 | 226.8 | 20.1 | MM | 28 |  |  | https://eshop.weidmueller.com/p/1511570040
1511570050 | PAC-GF30-2X10-V3-5M | 93.72 | 1 | 1 | 1 | PCE | I675 | SPS connecting cable | PL | Composants sur CI | PL35 | Connecteurs STV, RSV / autres | 4099986587915 | 85444290 | ES | Fil de circuit imprimé, Signaux numériques, 10 pôles, Câble LiYY, 5 m, 0.14 mm² Câbles confectionnés pour raccordement électrique et transmission de données entre l'API et l'interface API. | 420 | G | 1.034 | CDM | 226.8 | 226.8 | 20.1 | MM | 28 |  |  | https://eshop.weidmueller.com/p/1511570050
1511570100 | PAC-GF30-2X10-V3-10M | 117.27 | 1 | 1 | 1 | PCE | I675 | SPS connecting cable | PL | Composants sur CI | PL35 | Connecteurs STV, RSV / autres | 4099986587922 | 85444290 | ES | Fil de circuit imprimé, Signaux numériques, 10 pôles, Câble LiYY, 10 m, 0.14 mm² Câbles confectionnés pour raccordement électrique et transmission de données entre l'API et l'interface API. | 832 | G | 1.546 | CDM | 240.2 | 240.2 | 26.8 | MM | 28 |  |  | https://eshop.weidmueller.com/p/1511570100
1511620005 | PAC-GF30-2X10-V5-0M5 | 72.53 | 1 | 1 | 1 | PCE | I675 | SPS connecting cable | PL | Composants sur CI | PL35 | Connecteurs STV, RSV / autres | 4099986585584 | 85444290 | ES | Fil de circuit imprimé, Signaux numériques, 10 pôles, Câble LiYY, 0.5 m, 0.14 mm² | 49 | G | 22.445 | CCM | 500 | 6.7 | 6.7 | MM | 28 |  |  | https://eshop.weidmueller.com/p/1511620005
1511620010 | PAC-GF30-2X10-V5-1M | 74.83 | 1 | 1 | 1 | PCE | I675 | SPS connecting cable | PL | Composants sur CI | PL35 | Connecteurs STV, RSV / autres | 4032248255610 | 85444290 | ES | Fil de circuit imprimé, Signaux numériques, 10 pôles, Câble LiYY, 1 m, 0.14 mm² Câbles confectionnés pour raccordement électrique et transmission de données entre l'API et l'interface API. | 178 | G | 4067.25 | CCM | 85 | 145 | 330 | MM | 7 |  |  | https://eshop.weidmueller.com/p/1511620010
1511620015 | PAC-GF30-2X10-V5-1M5 | 77.23 | 1 | 1 | 1 | PCE | I675 | SPS connecting cable | PL | Composants sur CI | PL35 | Connecteurs STV, RSV / autres | 4099986585591 | 85444290 | ES | Fil de circuit imprimé, Signaux numériques, 10 pôles, Câble LiYY, 1.5 m, 0.14 mm² | 132 | G | 0.61 | CDM | 213.4 | 213.4 | 13.4 | MM | 28 |  |  | https://eshop.weidmueller.com/p/1511620015
1511620020 | PAC-GF30-2X10-V5-2M | 79.59 | 1 | 1 | 1 | PCE | I675 | SPS connecting cable | PL | Composants sur CI | PL35 | Connecteurs STV, RSV / autres | 4099986585607 | 85444290 | ES | Fil de circuit imprimé, Signaux numériques, 10 pôles, Câble LiYY, 2 m, 0.14 mm² Câbles confectionnés pour raccordement électrique et transmission de données entre l'API et l'interface API. | 173 | G | 0.61 | CDM | 213.4 | 213.4 | 13.4 | MM | 7 |  |  | https://eshop.weidmueller.com/p/1511620020
1511620025 | PAC-GF30-2X10-V5-2M5 | 81.94 | 1 | 1 | 1 | PCE | I675 | SPS connecting cable | PL | Composants sur CI | PL35 | Connecteurs STV, RSV / autres | 4099986585614 | 85444290 | ES | Fil de circuit imprimé, Signaux numériques, 10 pôles, Câble LiYY, 2.5 m, 0.14 mm² | 214 | G | 0.61 | CDM | 213.4 | 213.4 | 13.4 | MM | 28 |  |  | https://eshop.weidmueller.com/p/1511620025
1511620030 | PAC-GF30-2X10-V5-3M | 84.3 | 1 | 1 | 1 | PCE | I675 | SPS connecting cable | PL | Composants sur CI | PL35 | Connecteurs STV, RSV / autres | 4099986585621 | 85444290 | ES | Fil de circuit imprimé, Signaux numériques, 10 pôles, Câble LiYY, 3 m, 0.14 mm² Câbles confectionnés pour raccordement électrique et transmission de données entre l'API et l'interface API. | 255 | G | 0.689 | CDM | 226.8 | 226.8 | 13.4 | MM | 28 |  |  | https://eshop.weidmueller.com/p/1511620030
1511620035 | PAC-GF30-2X10-V5-3M5 | 86.66 | 1 | 1 | 1 | PCE | I675 | SPS connecting cable | PL | Composants sur CI | PL35 | Connecteurs STV, RSV / autres | 4099986585638 | 85444290 | ES | Fil de circuit imprimé, Signaux numériques, 10 pôles, Câble LiYY, 3.5 m, 0.14 mm² | 296 | G | 0.689 | CDM | 226.8 | 226.8 | 13.4 | MM | 28 |  |  | https://eshop.weidmueller.com/p/1511620035
1511620040 | PAC-GF30-2X10-V5-4M | 89.01 | 1 | 1 | 1 | PCE | I675 | SPS connecting cable | PL | Composants sur CI | PL35 | Connecteurs STV, RSV / autres | 4099986585645 | 85444290 | ES | Fil de circuit imprimé, Signaux numériques, 10 pôles, Câble LiYY, 4 m, 0.14 mm² Câbles confectionnés pour raccordement électrique et transmission de données entre l'API et l'interface API. | 338 | G | 1.034 | CDM | 226.8 | 226.8 | 20.1 | MM | 28 |  |  | https://eshop.weidmueller.com/p/1511620040
1511620050 | PAC-GF30-2X10-V5-5M | 93.72 | 1 | 1 | 1 | PCE | I675 | SPS connecting cable | PL | Composants sur CI | PL35 | Connecteurs STV, RSV / autres | 4099986585652 | 85444290 | ES | Fil de circuit imprimé, Signaux numériques, 10 pôles, Câble LiYY, 5 m, 0.14 mm² Câbles confectionnés pour raccordement électrique et transmission de données entre l'API et l'interface API. | 420 | G | 1.034 | CDM | 226.8 | 226.8 | 20.1 | MM | 28 |  |  | https://eshop.weidmueller.com/p/1511620050
1511620100 | PAC-GF30-2X10-V5-10M | 117.27 | 1 | 1 | 1 | PCE | I675 | SPS connecting cable | PL | Composants sur CI | PL35 | Connecteurs STV, RSV / autres | 4099986585669 | 85444290 | ES | Fil de circuit imprimé, Signaux numériques, 10 pôles, Câble LiYY, 10 m, 0.14 mm² Câbles confectionnés pour raccordement électrique et transmission de données entre l'API et l'interface API. | 832 | G | 1.546 | CDM | 240.2 | 240.2 | 26.8 | MM | 28 |  |  | https://eshop.weidmueller.com/p/1511620100
1511730005 | PAC-CMLX-2X10-V0-0M5 | 222.51 | 1 | 1 | 1 | PCE | I675 | SPS connecting cable | PL | Composants sur CI | PL35 | Connecteurs STV, RSV / autres | 4099986587946 | 85444290 | ES | Fil de circuit imprimé, Signaux numériques, 10 pôles, Câble LiYY, 0.5 m, 0.14 mm² | 183 | G | 22.445 | CCM | 500 | 6.7 | 6.7 | MM | 28 |  |  | https://eshop.weidmueller.com/p/1511730005
1511730010 | PAC-CMLX-2X10-V0-1M | 224.87 | 1 | 1 | 1 | PCE | I675 | SPS connecting cable | PL | Composants sur CI | PL35 | Connecteurs STV, RSV / autres | 4099986587953 | 85444290 | ES | Fil de circuit imprimé, Signaux numériques, 10 pôles, Câble LiYY, 1 m, 0.14 mm² Câbles confectionnés pour raccordement électrique et transmission de données entre l'API et l'interface API. | 284 | G | 4630.717 | CCM | 337 | 151 | 91 | MM | 7 |  |  | https://eshop.weidmueller.com/p/1511730010
1511730015 | PAC-CMLX-2X10-V0-1M5 | 227.23 | 1 | 1 | 1 | PCE | I675 | SPS connecting cable | PL | Composants sur CI | PL35 | Connecteurs STV, RSV / autres | 4099986587960 | 85444290 | ES | Fil de circuit imprimé, Signaux numériques, 10 pôles, Câble LiYY, 1.5 m, 0.14 mm² | 266 | G | 0.61 | CDM | 213.4 | 213.4 | 13.4 | MM | 28 |  |  | https://eshop.weidmueller.com/p/1511730015
1511730020 | PAC-CMLX-2X10-V0-2M | 229.58 | 1 | 1 | 1 | PCE | I675 | SPS connecting cable | PL | Composants sur CI | PL35 | Connecteurs STV, RSV / autres | 4099986587977 | 85444290 | ES | Fil de circuit imprimé, Signaux numériques, 10 pôles, Câble LiYY, 2 m, 0.14 mm² Câbles confectionnés pour raccordement électrique et transmission de données entre l'API et l'interface API. | 307 | G | 0.61 | CDM | 213.4 | 213.4 | 13.4 | MM | 28 |  |  | https://eshop.weidmueller.com/p/1511730020
1511730025 | PAC-CMLX-2X10-V0-2M5 | 231.94 | 1 | 1 | 1 | PCE | I675 | SPS connecting cable | PL | Composants sur CI | PL35 | Connecteurs STV, RSV / autres | 4099986587984 | 85444290 | ES | Fil de circuit imprimé, Signaux numériques, 10 pôles, Câble LiYY, 2.5 m, 0.14 mm² | 348 | G | 0.61 | CDM | 213.4 | 213.4 | 13.4 | MM | 28 |  |  | https://eshop.weidmueller.com/p/1511730025
1511730030 | PAC-CMLX-2X10-V0-3M | 234.3 | 1 | 1 | 1 | PCE | I675 | SPS connecting cable | PL | Composants sur CI | PL35 | Connecteurs STV, RSV / autres | 4099986587991 | 85444290 | ES | Fil de circuit imprimé, Signaux numériques, 10 pôles, Câble LiYY, 3 m, 0.14 mm² Câbles confectionnés pour raccordement électrique et transmission de données entre l'API et l'interface API. | 389 | G | 0.689 | CDM | 226.8 | 226.8 | 13.4 | MM | 28 |  |  | https://eshop.weidmueller.com/p/1511730030
1511730035 | PAC-CMLX-2X10-V0-3M5 | 236.65 | 1 | 1 | 1 | PCE | I675 | SPS connecting cable | PL | Composants sur CI | PL35 | Connecteurs STV, RSV / autres | 4099986588004 | 85444290 | ES | Fil de circuit imprimé, Signaux numériques, 10 pôles, Câble LiYY, 3.5 m, 0.14 mm² | 430 | G | 0.689 | CDM | 226.8 | 226.8 | 13.4 | MM | 28 |  |  | https://eshop.weidmueller.com/p/1511730035
1511730040 | PAC-CMLX-2X10-V0-4M | 239.01 | 1 | 1 | 1 | PCE | I675 | SPS connecting cable | PL | Composants sur CI | PL35 | Connecteurs STV, RSV / autres | 4099986588011 | 85444290 | ES | Fil de circuit imprimé, Signaux numériques, 10 pôles, Câble LiYY, 4 m, 0.14 mm² Câbles confectionnés pour raccordement électrique et transmission de données entre l'API et l'interface API. | 472 | G | 1.034 | CDM | 226.8 | 226.8 | 20.1 | MM | 28 |  |  | https://eshop.weidmueller.com/p/1511730040
1511730050 | PAC-CMLX-2X10-V0-5M | 243.72 | 1 | 1 | 1 | PCE | I675 | SPS connecting cable | PL | Composants sur CI | PL35 | Connecteurs STV, RSV / autres | 4099986588028 | 85444290 | ES | Fil de circuit imprimé, Signaux numériques, 10 pôles, Câble LiYY, 5 m, 0.14 mm² Câbles confectionnés pour raccordement électrique et transmission de données entre l'API et l'interface API. | 554 | G | 1.034 | CDM | 226.8 | 226.8 | 20.1 | MM | 28 |  |  | https://eshop.weidmueller.com/p/1511730050
1511730100 | PAC-CMLX-2X10-V0-10M | 267.27 | 1 | 1 | 1 | PCE | I675 | SPS connecting cable | PL | Composants sur CI | PL35 | Connecteurs STV, RSV / autres | 4099986588035 | 85444290 | ES | Fil de circuit imprimé, Signaux numériques, 10 pôles, Câble LiYY, 10 m, 0.14 mm² Câbles confectionnés pour raccordement électrique et transmission de données entre l'API et l'interface API. | 966 | G | 1.546 | CDM | 240.2 | 240.2 | 26.8 | MM | 28 |  |  | https://eshop.weidmueller.com/p/1511730100
1511740005 | PAC-CMLX-2X10-V1-0M5 | 222.51 | 1 | 1 | 1 | PCE | I675 | SPS connecting cable | PL | Composants sur CI | PL35 | Connecteurs STV, RSV / autres | 4099986588042 | 85444290 | ES | Fil de circuit imprimé, Signaux numériques, 10 pôles, Câble LiYY, 0.5 m, 0.14 mm² | 183 | G | 22.445 | CCM | 500 | 6.7 | 6.7 | MM | 28 |  |  | https://eshop.weidmueller.com/p/1511740005
1511740010 | PAC-CMLX-2X10-V1-1M | 224.87 | 1 | 1 | 1 | PCE | I675 | SPS connecting cable | PL | Composants sur CI | PL35 | Connecteurs STV, RSV / autres | 4099986588059 | 85444290 | ES | Fil de circuit imprimé, Signaux numériques, 10 pôles, Câble LiYY, 1 m, 0.14 mm² Câbles confectionnés pour raccordement électrique et transmission de données entre l'API et l'interface API. | 224 | G | 0.305 | CDM | 213.4 | 213.4 | 6.7 | MM | 28 |  |  | https://eshop.weidmueller.com/p/1511740010
1511740015 | PAC-CMLX-2X10-V1-1M5 | 227.23 | 1 | 1 | 1 | PCE | I675 | SPS connecting cable | PL | Composants sur CI | PL35 | Connecteurs STV, RSV / autres | 4099986588066 | 85444290 | ES | Fil de circuit imprimé, Signaux numériques, 10 pôles, Câble LiYY, 1.5 m, 0.14 mm² | 266 | G | 0.61 | CDM | 213.4 | 213.4 | 13.4 | MM | 28 |  |  | https://eshop.weidmueller.com/p/1511740015
1511740020 | PAC-CMLX-2X10-V1-2M | 229.58 | 1 | 1 | 1 | PCE | I675 | SPS connecting cable | PL | Composants sur CI | PL35 | Connecteurs STV, RSV / autres | 4099986588073 | 85444290 | ES | Fil de circuit imprimé, Signaux numériques, 10 pôles, Câble LiYY, 2 m, 0.14 mm² Câbles confectionnés pour raccordement électrique et transmission de données entre l'API et l'interface API. | 307 | G | 0.61 | CDM | 213.4 | 213.4 | 13.4 | MM | 28 |  |  | https://eshop.weidmueller.com/p/1511740020
1511740025 | PAC-CMLX-2X10-V1-2M5 | 231.94 | 1 | 1 | 1 | PCE | I675 | SPS connecting cable | PL | Composants sur CI | PL35 | Connecteurs STV, RSV / autres | 4099986588080 | 85444290 | ES | Fil de circuit imprimé, Signaux numériques, 10 pôles, Câble LiYY, 2.5 m, 0.14 mm² | 348 | G | 0.61 | CDM | 213.4 | 213.4 | 13.4 | MM | 28 |  |  | https://eshop.weidmueller.com/p/1511740025
1511740030 | PAC-CMLX-2X10-V1-3M | 234.3 | 1 | 1 | 1 | PCE | I675 | SPS connecting cable | PL | Composants sur CI | PL35 | Connecteurs STV, RSV / autres | 4099986588097 | 85444290 | ES | Fil de circuit imprimé, Signaux numériques, 10 pôles, Câble LiYY, 3 m, 0.14 mm² Câbles confectionnés pour raccordement électrique et transmission de données entre l'API et l'interface API. | 389 | G | 0.689 | CDM | 226.8 | 226.8 | 13.4 | MM | 28 |  |  | https://eshop.weidmueller.com/p/1511740030
1511740035 | PAC-CMLX-2X10-V1-3M5 | 236.65 | 1 | 1 | 1 | PCE | I675 | SPS connecting cable | PL | Composants sur CI | PL35 | Connecteurs STV, RSV / autres | 4099986588103 | 85444290 | ES | Fil de circuit imprimé, Signaux numériques, 10 pôles, Câble LiYY, 3.5 m, 0.14 mm² | 430 | G | 0.689 | CDM | 226.8 | 226.8 | 13.4 | MM | 28 |  |  | https://eshop.weidmueller.com/p/1511740035
1511740040 | PAC-CMLX-2X10-V1-4M | 239.01 | 1 | 1 | 1 | PCE | I675 | SPS connecting cable | PL | Composants sur CI | PL35 | Connecteurs STV, RSV / autres | 4099986588110 | 85444290 | ES | Fil de circuit imprimé, Signaux numériques, 10 pôles, Câble LiYY, 4 m, 0.14 mm² Câbles confectionnés pour raccordement électrique et transmission de données entre l'API et l'interface API. | 472 | G | 1.034 | CDM | 226.8 | 226.8 | 20.1 | MM | 28 |  |  | https://eshop.weidmueller.com/p/1511740040
1511740050 | PAC-CMLX-2X10-V1-5M | 243.72 | 1 | 1 | 1 | PCE | I675 | SPS connecting cable | PL | Composants sur CI | PL35 | Connecteurs STV, RSV / autres | 4099986588127 | 85444290 | ES | Fil de circuit imprimé, Signaux numériques, 10 pôles, Câble LiYY, 5 m, 0.14 mm² Câbles confectionnés pour raccordement électrique et transmission de données entre l'API et l'interface API. | 554 | G | 1.034 | CDM | 226.8 | 226.8 | 20.1 | MM | 28 |  |  | https://eshop.weidmueller.com/p/1511740050
1511740100 | PAC-CMLX-2X10-V1-10M | 267.27 | 1 | 1 | 1 | PCE | I675 | SPS connecting cable | PL | Composants sur CI | PL35 | Connecteurs STV, RSV / autres | 4099986588134 | 85444290 | ES | Fil de circuit imprimé, Signaux numériques, 10 pôles, Câble LiYY, 10 m, 0.14 mm² Câbles confectionnés pour raccordement électrique et transmission de données entre l'API et l'interface API. | 966 | G | 1.546 | CDM | 240.2 | 240.2 | 26.8 | MM | 28 |  |  | https://eshop.weidmueller.com/p/1511740100
1511770005 | PAC-CMLX-2X10-V2-0M5 | 222.51 | 1 | 1 | 1 | PCE | I675 | SPS connecting cable | PL | Composants sur CI | PL35 | Connecteurs STV, RSV / autres | 4099986588141 | 85444290 | ES | Fil de circuit imprimé, Signaux numériques, 10 pôles, Câble LiYY, 0.5 m, 0.14 mm² | 183 | G | 22.445 | CCM | 500 | 6.7 | 6.7 | MM | 28 |  |  | https://eshop.weidmueller.com/p/1511770005
1511770010 | PAC-CMLX-2X10-V2-1M | 224.87 | 1 | 1 | 1 | PCE | I675 | SPS connecting cable | PL | Composants sur CI | PL35 | Connecteurs STV, RSV / autres | 4099986588158 | 85444290 | ES | Fil de circuit imprimé, Signaux numériques, 10 pôles, Câble LiYY, 1 m, 0.14 mm² Câbles confectionnés pour raccordement électrique et transmission de données entre l'API et l'interface API. | 224 | G | 0.305 | CDM | 213.4 | 213.4 | 6.7 | MM | 28 |  |  | https://eshop.weidmueller.com/p/1511770010
1511770015 | PAC-CMLX-2X10-V2-1M5 | 227.23 | 1 | 1 | 1 | PCE | I675 | SPS connecting cable | PL | Composants sur CI | PL35 | Connecteurs STV, RSV / autres | 4099986588165 | 85444290 | ES | Fil de circuit imprimé, Signaux numériques, 10 pôles, Câble LiYY, 1.5 m, 0.14 mm² | 266 | G | 0.61 | CDM | 213.4 | 213.4 | 13.4 | MM | 28 |  |  | https://eshop.weidmueller.com/p/1511770015
1511770020 | PAC-CMLX-2X10-V2-2M | 229.58 | 1 | 1 | 1 | PCE | I675 | SPS connecting cable | PL | Composants sur CI | PL35 | Connecteurs STV, RSV / autres | 4099986588172 | 85444290 | ES | Fil de circuit imprimé, Signaux numériques, 10 pôles, Câble LiYY, 2 m, 0.14 mm² Câbles confectionnés pour raccordement électrique et transmission de données entre l'API et l'interface API. | 307 | G | 0.61 | CDM | 213.4 | 213.4 | 13.4 | MM | 28 |  |  | https://eshop.weidmueller.com/p/1511770020
1511770025 | PAC-CMLX-2X10-V2-2M5 | 231.94 | 1 | 1 | 1 | PCE | I675 | SPS connecting cable | PL | Composants sur CI | PL35 | Connecteurs STV, RSV / autres | 4099986588189 | 85444290 | ES | Fil de circuit imprimé, Signaux numériques, 10 pôles, Câble LiYY, 2.5 m, 0.14 mm² | 348 | G | 0.61 | CDM | 213.4 | 213.4 | 13.4 | MM | 28 |  |  | https://eshop.weidmueller.com/p/1511770025
1511770030 | PAC-CMLX-2X10-V2-3M | 234.3 | 1 | 1 | 1 | PCE | I675 | SPS connecting cable | PL | Composants sur CI | PL35 | Connecteurs STV, RSV / autres | 4099986588196 | 85444290 | ES | Fil de circuit imprimé, Signaux numériques, 10 pôles, Câble LiYY, 3 m, 0.14 mm² Câbles confectionnés pour raccordement électrique et transmission de données entre l'API et l'interface API. | 389 | G | 0.689 | CDM | 226.8 | 226.8 | 13.4 | MM | 28 |  |  | https://eshop.weidmueller.com/p/1511770030
1511770035 | PAC-CMLX-2X10-V2-3M5 | 236.65 | 1 | 1 | 1 | PCE | I675 | SPS connecting cable | PL | Composants sur CI | PL35 | Connecteurs STV, RSV / autres | 4099986588202 | 85444290 | ES | Fil de circuit imprimé, Signaux numériques, 10 pôles, Câble LiYY, 3.5 m, 0.14 mm² | 430 | G | 0.689 | CDM | 226.8 | 226.8 | 13.4 | MM | 28 |  |  | https://eshop.weidmueller.com/p/1511770035
1511770040 | PAC-CMLX-2X10-V2-4M | 239.01 | 1 | 1 | 1 | PCE | I675 | SPS connecting cable | PL | Composants sur CI | PL35 | Connecteurs STV, RSV / autres | 4099986588219 | 85444290 | ES | Fil de circuit imprimé, Signaux numériques, 10 pôles, Câble LiYY, 4 m, 0.14 mm² Câbles confectionnés pour raccordement électrique et transmission de données entre l'API et l'interface API. | 472 | G | 1.034 | CDM | 226.8 | 226.8 | 20.1 | MM | 28 |  |  | https://eshop.weidmueller.com/p/1511770040
1511770050 | PAC-CMLX-2X10-V2-5M | 243.72 | 1 | 1 | 1 | PCE | I675 | SPS connecting cable | PL | Composants sur CI | PL35 | Connecteurs STV, RSV / autres | 4099986588226 | 85444290 | ES | Fil de circuit imprimé, Signaux numériques, 10 pôles, Câble LiYY, 5 m, 0.14 mm² Câbles confectionnés pour raccordement électrique et transmission de données entre l'API et l'interface API. | 554 | G | 1.034 | CDM | 226.8 | 226.8 | 20.1 | MM | 28 |  |  | https://eshop.weidmueller.com/p/1511770050
1511770100 | PAC-CMLX-2X10-V2-10M | 267.27 | 1 | 1 | 1 | PCE | I675 | SPS connecting cable | PL | Composants sur CI | PL35 | Connecteurs STV, RSV / autres | 4099986588233 | 85444290 | ES | Fil de circuit imprimé, Signaux numériques, 10 pôles, Câble LiYY, 10 m, 0.14 mm² Câbles confectionnés pour raccordement électrique et transmission de données entre l'API et l'interface API. | 966 | G | 1.546 | CDM | 240.2 | 240.2 | 26.8 | MM | 28 |  |  | https://eshop.weidmueller.com/p/1511770100
1511790005 | PAC-CMLX-2X10-V3-0M5 | 222.51 | 1 | 1 | 1 | PCE | I675 | SPS connecting cable | PL | Composants sur CI | PL35 | Connecteurs STV, RSV / autres | 4099986588240 | 85444290 | ES | Fil de circuit imprimé, Signaux numériques, 10 pôles, Câble LiYY, 0.5 m, 0.14 mm² | 183 | G | 22.445 | CCM | 500 | 6.7 | 6.7 | MM | 28 |  |  | https://eshop.weidmueller.com/p/1511790005
1511790010 | PAC-CMLX-2X10-V3-1M | 224.87 | 1 | 1 | 1 | PCE | I675 | SPS connecting cable | PL | Composants sur CI | PL35 | Connecteurs STV, RSV / autres | 4099986588257 | 85444290 | ES | Fil de circuit imprimé, Signaux numériques, 10 pôles, Câble LiYY, 1 m, 0.14 mm² Câbles confectionnés pour raccordement électrique et transmission de données entre l'API et l'interface API. | 224 | G | 0.305 | CDM | 213.4 | 213.4 | 6.7 | MM | 7 |  |  | https://eshop.weidmueller.com/p/1511790010
1511790015 | PAC-CMLX-2X10-V3-1M5 | 227.23 | 1 | 1 | 1 | PCE | I675 | SPS connecting cable | PL | Composants sur CI | PL35 | Connecteurs STV, RSV / autres | 4099986588264 | 85444290 | ES | Fil de circuit imprimé, Signaux numériques, 10 pôles, Câble LiYY, 1.5 m, 0.14 mm² | 266 | G | 0.61 | CDM | 213.4 | 213.4 | 13.4 | MM | 28 |  |  | https://eshop.weidmueller.com/p/1511790015
1511790020 | PAC-CMLX-2X10-V3-2M | 229.58 | 1 | 1 | 1 | PCE | I675 | SPS connecting cable | PL | Composants sur CI | PL35 | Connecteurs STV, RSV / autres | 4099986588271 | 85444290 | ES | Fil de circuit imprimé, Signaux numériques, 10 pôles, Câble LiYY, 2 m, 0.14 mm² Câbles confectionnés pour raccordement électrique et transmission de données entre l'API et l'interface API. | 307 | G | 0.61 | CDM | 213.4 | 213.4 | 13.4 | MM | 28 |  |  | https://eshop.weidmueller.com/p/1511790020
1511790025 | PAC-CMLX-2X10-V3-2M5 | 231.94 | 1 | 1 | 1 | PCE | I675 | SPS connecting cable | PL | Composants sur CI | PL35 | Connecteurs STV, RSV / autres | 4099986588288 | 85444290 | ES | Fil de circuit imprimé, Signaux numériques, 10 pôles, Câble LiYY, 2.5 m, 0.14 mm² | 348 | G | 0.61 | CDM | 213.4 | 213.4 | 13.4 | MM | 28 |  |  | https://eshop.weidmueller.com/p/1511790025
1511790030 | PAC-CMLX-2X10-V3-3M | 234.3 | 1 | 1 | 1 | PCE | I675 | SPS connecting cable | PL | Composants sur CI | PL35 | Connecteurs STV, RSV / autres | 4099986588295 | 85444290 | ES | Fil de circuit imprimé, Signaux numériques, 10 pôles, Câble LiYY, 3 m, 0.14 mm² Câbles confectionnés pour raccordement électrique et transmission de données entre l'API et l'interface API. | 389 | G | 0.689 | CDM | 226.8 | 226.8 | 13.4 | MM | 28 |  |  | https://eshop.weidmueller.com/p/1511790030
1511790035 | PAC-CMLX-2X10-V3-3M5 | 236.65 | 1 | 1 | 1 | PCE | I675 | SPS connecting cable | PL | Composants sur CI | PL35 | Connecteurs STV, RSV / autres | 4099986588301 | 85444290 | ES | Fil de circuit imprimé, Signaux numériques, 10 pôles, Câble LiYY, 3.5 m, 0.14 mm² | 430 | G | 0.689 | CDM | 226.8 | 226.8 | 13.4 | MM | 28 |  |  | https://eshop.weidmueller.com/p/1511790035
1511790040 | PAC-CMLX-2X10-V3-4M | 239.01 | 1 | 1 | 1 | PCE | I675 | SPS connecting cable | PL | Composants sur CI | PL35 | Connecteurs STV, RSV / autres | 4099986588318 | 85444290 | ES | Fil de circuit imprimé, Signaux numériques, 10 pôles, Câble LiYY, 4 m, 0.14 mm² Câbles confectionnés pour raccordement électrique et transmission de données entre l'API et l'interface API. | 472 | G | 1.034 | CDM | 226.8 | 226.8 | 20.1 | MM | 28 |  |  | https://eshop.weidmueller.com/p/1511790040
1511790050 | PAC-CMLX-2X10-V3-5M | 243.72 | 1 | 1 | 1 | PCE | I675 | SPS connecting cable | PL | Composants sur CI | PL35 | Connecteurs STV, RSV / autres | 4099986588325 | 85444290 | ES | Fil de circuit imprimé, Signaux numériques, 10 pôles, Câble LiYY, 5 m, 0.14 mm² Câbles confectionnés pour raccordement électrique et transmission de données entre l'API et l'interface API. | 554 | G | 1.034 | CDM | 226.8 | 226.8 | 20.1 | MM | 28 |  |  | https://eshop.weidmueller.com/p/1511790050
1511790100 | PAC-CMLX-2X10-V3-10M | 267.27 | 1 | 1 | 1 | PCE | I675 | SPS connecting cable | PL | Composants sur CI | PL35 | Connecteurs STV, RSV / autres | 4099986588332 | 85444290 | ES | Fil de circuit imprimé, Signaux numériques, 10 pôles, Câble LiYY, 10 m, 0.14 mm² Câbles confectionnés pour raccordement électrique et transmission de données entre l'API et l'interface API. | 966 | G | 1.546 | CDM | 240.2 | 240.2 | 26.8 | MM | 28 |  |  | https://eshop.weidmueller.com/p/1511790100
1511820005 | PAC-CMLX-2X10-V4-0M5 | 222.51 | 1 | 1 | 1 | PCE | I675 | SPS connecting cable | PL | Composants sur CI | PL35 | Connecteurs STV, RSV / autres | 4099986588349 | 85444290 | ES | Fil de circuit imprimé, Signaux numériques, 10 pôles, Câble LiYY, 0.5 m, 0.14 mm² | 183 | G | 22.445 | CCM | 500 | 6.7 | 6.7 | MM | 28 |  |  | https://eshop.weidmueller.com/p/1511820005
1511820010 | PAC-CMLX-2X10-V4-1M | 224.87 | 1 | 1 | 1 | PCE | I675 | SPS connecting cable | PL | Composants sur CI | PL35 | Connecteurs STV, RSV / autres | 4099986588356 | 85444290 | ES | Fil de circuit imprimé, Signaux numériques, 10 pôles, Câble LiYY, 1 m, 0.14 mm² Câbles confectionnés pour raccordement électrique et transmission de données entre l'API et l'interface API. | 224 | G | 0.305 | CDM | 213.4 | 213.4 | 6.7 | MM | 28 |  |  | https://eshop.weidmueller.com/p/1511820010
1511820015 | PAC-CMLX-2X10-V4-1M5 | 227.23 | 1 | 1 | 1 | PCE | I675 | SPS connecting cable | PL | Composants sur CI | PL35 | Connecteurs STV, RSV / autres | 4099986588363 | 85444290 | ES | Fil de circuit imprimé, Signaux numériques, 10 pôles, Câble LiYY, 1.5 m, 0.14 mm² | 266 | G | 0.61 | CDM | 213.4 | 213.4 | 13.4 | MM | 28 |  |  | https://eshop.weidmueller.com/p/1511820015
1511820020 | PAC-CMLX-2X10-V4-2M | 229.58 | 1 | 1 | 1 | PCE | I675 | SPS connecting cable | PL | Composants sur CI | PL35 | Connecteurs STV, RSV / autres | 4099986588370 | 85444290 | ES | Fil de circuit imprimé, Signaux numériques, 10 pôles, Câble LiYY, 2 m, 0.14 mm² Câbles confectionnés pour raccordement électrique et transmission de données entre l'API et l'interface API. | 307 | G | 0.61 | CDM | 213.4 | 213.4 | 13.4 | MM | 28 |  |  | https://eshop.weidmueller.com/p/1511820020
1511820025 | PAC-CMLX-2X10-V4-2M5 | 231.94 | 1 | 1 | 1 | PCE | I675 | SPS connecting cable | PL | Composants sur CI | PL35 | Connecteurs STV, RSV / autres | 4099986588387 | 85444290 | ES | Fil de circuit imprimé, Signaux numériques, 10 pôles, Câble LiYY, 2.5 m, 0.14 mm² | 348 | G | 0.61 | CDM | 213.4 | 213.4 | 13.4 | MM | 28 |  |  | https://eshop.weidmueller.com/p/1511820025
1511820030 | PAC-CMLX-2X10-V4-3M | 234.3 | 1 | 1 | 1 | PCE | I675 | SPS connecting cable | PL | Composants sur CI | PL35 | Connecteurs STV, RSV / autres | 4099986588394 | 85444290 | ES | Fil de circuit imprimé, Signaux numériques, 10 pôles, Câble LiYY, 3 m, 0.14 mm² Câbles confectionnés pour raccordement électrique et transmission de données entre l'API et l'interface API. | 389 | G | 0.689 | CDM | 226.8 | 226.8 | 13.4 | MM | 28 |  |  | https://eshop.weidmueller.com/p/1511820030
1511820035 | PAC-CMLX-2X10-V4-3M5 | 236.65 | 1 | 1 | 1 | PCE | I675 | SPS connecting cable | PL | Composants sur CI | PL35 | Connecteurs STV, RSV / autres | 4099986588400 | 85444290 | ES | Fil de circuit imprimé, Signaux numériques, 10 pôles, Câble LiYY, 3.5 m, 0.14 mm² | 430 | G | 0.689 | CDM | 226.8 | 226.8 | 13.4 | MM | 28 |  |  | https://eshop.weidmueller.com/p/1511820035
1511820040 | PAC-CMLX-2X10-V4-4M | 239.01 | 1 | 1 | 1 | PCE | I675 | SPS connecting cable | PL | Composants sur CI | PL35 | Connecteurs STV, RSV / autres | 4099986588417 | 85444290 | ES | Fil de circuit imprimé, Signaux numériques, 10 pôles, Câble LiYY, 4 m, 0.14 mm² Câbles confectionnés pour raccordement électrique et transmission de données entre l'API et l'interface API. | 472 | G | 1.034 | CDM | 226.8 | 226.8 | 20.1 | MM | 28 |  |  | https://eshop.weidmueller.com/p/1511820040
1511820050 | PAC-CMLX-2X10-V4-5M | 243.72 | 1 | 1 | 1 | PCE | I675 | SPS connecting cable | PL | Composants sur CI | PL35 | Connecteurs STV, RSV / autres | 4099986588424 | 85444290 | ES | Fil de circuit imprimé, Signaux numériques, 10 pôles, Câble LiYY, 5 m, 0.14 mm² Câbles confectionnés pour raccordement électrique et transmission de données entre l'API et l'interface API. | 554 | G | 1.034 | CDM | 226.8 | 226.8 | 20.1 | MM | 28 |  |  | https://eshop.weidmueller.com/p/1511820050
1511820100 | PAC-CMLX-2X10-V4-10M | 267.27 | 1 | 1 | 1 | PCE | I675 | SPS connecting cable | PL | Composants sur CI | PL35 | Connecteurs STV, RSV / autres | 4099986588431 | 85444290 | ES | Fil de circuit imprimé, Signaux numériques, 10 pôles, Câble LiYY, 10 m, 0.14 mm² Câbles confectionnés pour raccordement électrique et transmission de données entre l'API et l'interface API. | 966 | G | 1.546 | CDM | 240.2 | 240.2 | 26.8 | MM | 28 |  |  | https://eshop.weidmueller.com/p/1511820100
1511830005 | PAC-CMLX-2X10-V5-0M5 | 222.51 | 1 | 1 | 1 | PCE | I675 | SPS connecting cable | PL | Composants sur CI | PL35 | Connecteurs STV, RSV / autres | 4099986588448 | 85444290 | ES | Fil de circuit imprimé, Signaux numériques, 10 pôles, Câble LiYY, 0.5 m, 0.14 mm² | 183 | G | 22.445 | CCM | 500 | 6.7 | 6.7 | MM | 28 |  |  | https://eshop.weidmueller.com/p/1511830005
1511830010 | PAC-CMLX-2X10-V5-1M | 224.87 | 1 | 1 | 1 | PCE | I675 | SPS connecting cable | PL | Composants sur CI | PL35 | Connecteurs STV, RSV / autres | 4099986588455 | 85444290 | ES | Fil de circuit imprimé, Signaux numériques, 10 pôles, Câble LiYY, 1 m, 0.14 mm² Câbles confectionnés pour raccordement électrique et transmission de données entre l'API et l'interface API. | 224 | G | 0.305 | CDM | 213.4 | 213.4 | 6.7 | MM | 28 |  |  | https://eshop.weidmueller.com/p/1511830010
1511830015 | PAC-CMLX-2X10-V5-1M5 | 227.23 | 1 | 1 | 1 | PCE | I675 | SPS connecting cable | PL | Composants sur CI | PL35 | Connecteurs STV, RSV / autres | 4099986588462 | 85444290 | ES | Fil de circuit imprimé, Signaux numériques, 10 pôles, Câble LiYY, 1.5 m, 0.14 mm² | 266 | G | 0.61 | CDM | 213.4 | 213.4 | 13.4 | MM | 28 |  |  | https://eshop.weidmueller.com/p/1511830015
1511830020 | PAC-CMLX-2X10-V5-2M | 229.58 | 1 | 1 | 1 | PCE | I675 | SPS connecting cable | PL | Composants sur CI | PL35 | Connecteurs STV, RSV / autres | 4099986588479 | 85444290 | ES | Fil de circuit imprimé, Signaux numériques, 10 pôles, Câble LiYY, 2 m, 0.14 mm² Câbles confectionnés pour raccordement électrique et transmission de données entre l'API et l'interface API. | 307 | G | 0.61 | CDM | 213.4 | 213.4 | 13.4 | MM | 28 |  |  | https://eshop.weidmueller.com/p/1511830020
1511830025 | PAC-CMLX-2X10-V5-2M5 | 231.94 | 1 | 1 | 1 | PCE | I675 | SPS connecting cable | PL | Composants sur CI | PL35 | Connecteurs STV, RSV / autres | 4099986588486 | 85444290 | ES | Fil de circuit imprimé, Signaux numériques, 10 pôles, Câble LiYY, 2.5 m, 0.14 mm² | 348 | G | 0.61 | CDM | 213.4 | 213.4 | 13.4 | MM | 28 |  |  | https://eshop.weidmueller.com/p/1511830025
1511830030 | PAC-CMLX-2X10-V5-3M | 234.3 | 1 | 1 | 1 | PCE | I675 | SPS connecting cable | PL | Composants sur CI | PL35 | Connecteurs STV, RSV / autres | 4099986588493 | 85444290 | ES | Fil de circuit imprimé, Signaux numériques, 10 pôles, Câble LiYY, 3 m, 0.14 mm² Câbles confectionnés pour raccordement électrique et transmission de données entre l'API et l'interface API. | 389 | G | 0.689 | CDM | 226.8 | 226.8 | 13.4 | MM | 28 |  |  | https://eshop.weidmueller.com/p/1511830030
1511830035 | PAC-CMLX-2X10-V5-3M5 | 236.65 | 1 | 1 | 1 | PCE | I675 | SPS connecting cable | PL | Composants sur CI | PL35 | Connecteurs STV, RSV / autres | 4099986589957 | 85444290 | ES | Fil de circuit imprimé, Signaux numériques, 10 pôles, Câble LiYY, 3.5 m, 0.14 mm² | 430 | G | 0.689 | CDM | 226.8 | 226.8 | 13.4 | MM | 28 |  |  | https://eshop.weidmueller.com/p/1511830035
1511830040 | PAC-CMLX-2X10-V5-4M | 239.01 | 1 | 1 | 1 | PCE | I675 | SPS connecting cable | PL | Composants sur CI | PL35 | Connecteurs STV, RSV / autres | 4099986589964 | 85444290 | ES | Fil de circuit imprimé, Signaux numériques, 10 pôles, Câble LiYY, 4 m, 0.14 mm² Câbles confectionnés pour raccordement électrique et transmission de données entre l'API et l'interface API. | 472 | G | 1.034 | CDM | 226.8 | 226.8 | 20.1 | MM | 28 |  |  | https://eshop.weidmueller.com/p/1511830040
1511830050 | PAC-CMLX-2X10-V5-5M | 243.72 | 1 | 1 | 1 | PCE | I675 | SPS connecting cable | PL | Composants sur CI | PL35 | Connecteurs STV, RSV / autres | 4099986589971 | 85444290 | ES | Fil de circuit imprimé, Signaux numériques, 10 pôles, Câble LiYY, 5 m, 0.14 mm² Câbles confectionnés pour raccordement électrique et transmission de données entre l'API et l'interface API. | 554 | G | 1.034 | CDM | 226.8 | 226.8 | 20.1 | MM | 28 |  |  | https://eshop.weidmueller.com/p/1511830050
1511830100 | PAC-CMLX-2X10-V5-10M | 267.27 | 1 | 1 | 1 | PCE | I675 | SPS connecting cable | PL | Composants sur CI | PL35 | Connecteurs STV, RSV / autres | 4099986589988 | 85444290 | ES | Fil de circuit imprimé, Signaux numériques, 10 pôles, Câble LiYY, 10 m, 0.14 mm² Câbles confectionnés pour raccordement électrique et transmission de données entre l'API et l'interface API. | 966 | G | 1.546 | CDM | 240.2 | 240.2 | 26.8 | MM | 28 |  |  | https://eshop.weidmueller.com/p/1511830100
1511840005 | PAC-RX3I-4X10-V0-0M5 | 416.37 | 1 | 1 | 1 | PCE | I675 | SPS connecting cable | PL | Composants sur CI | PL35 | Connecteurs STV, RSV / autres | 4099986589469 | 85444290 | ES | Fil de circuit imprimé, Signaux numériques, 10 pôles, Câble LiYY, 0.5 m, 0.14 mm² | 252 | G | 22.445 | CCM | 500 | 6.7 | 6.7 | MM | 28 |  |  | https://eshop.weidmueller.com/p/1511840005
1511840010 | PAC-RX3I-4X10-V0-1M | 421.01 | 1 | 1 | 1 | PCE | I675 | SPS connecting cable | PL | Composants sur CI | PL35 | Connecteurs STV, RSV / autres | 4032248247929 | 85444290 | ES | Fil de circuit imprimé, Signaux numériques, 10 pôles, Câble LiYY, 1 m, 0.14 mm² Câbles confectionnés pour raccordement électrique et transmission de données entre l'API et l'interface API. | 275 | G | 305 | CCM | 213 | 213 | 7 | MM | 7 |  |  | https://eshop.weidmueller.com/p/1511840010
1511840015 | PAC-RX3I-4X10-V0-1M5 | 425.79 | 1 | 1 | 1 | PCE | I675 | SPS connecting cable | PL | Composants sur CI | PL35 | Connecteurs STV, RSV / autres | 4099986589476 | 85444290 | ES | Fil de circuit imprimé, Signaux numériques, 10 pôles, Câble LiYY, 1.5 m, 0.14 mm² | 417 | G | 0.61 | CDM | 213.4 | 213.4 | 13.4 | MM | 28 |  |  | https://eshop.weidmueller.com/p/1511840015
1511840020 | PAC-RX3I-4X10-V0-2M | 430.51 | 1 | 1 | 1 | PCE | I675 | SPS connecting cable | PL | Composants sur CI | PL35 | Connecteurs STV, RSV / autres | 4099986589483 | 85444290 | ES | Fil de circuit imprimé, Signaux numériques, 10 pôles, Câble LiYY, 2 m, 0.14 mm² Câbles confectionnés pour raccordement électrique et transmission de données entre l'API et l'interface API. | 500 | G | 0.61 | CDM | 213.4 | 213.4 | 13.4 | MM | 28 |  |  | https://eshop.weidmueller.com/p/1511840020
1511840025 | PAC-RX3I-4X10-V0-2M5 | 435.22 | 1 | 1 | 1 | PCE | I675 | SPS connecting cable | PL | Composants sur CI | PL35 | Connecteurs STV, RSV / autres | 4099986589490 | 85444290 | ES | Fil de circuit imprimé, Signaux numériques, 10 pôles, Câble LiYY, 2.5 m, 0.14 mm² | 582 | G | 0.61 | CDM | 213.4 | 213.4 | 13.4 | MM | 28 |  |  | https://eshop.weidmueller.com/p/1511840025
1511840030 | PAC-RX3I-4X10-V0-3M | 439.92 | 1 | 1 | 1 | PCE | I675 | SPS connecting cable | PL | Composants sur CI | PL35 | Connecteurs STV, RSV / autres | 4099986589506 | 85444290 | ES | Fil de circuit imprimé, Signaux numériques, 10 pôles, Câble LiYY, 3 m, 0.14 mm² Câbles confectionnés pour raccordement électrique et transmission de données entre l'API et l'interface API. | 664 | G | 0.689 | CDM | 226.8 | 226.8 | 13.4 | MM | 28 |  |  | https://eshop.weidmueller.com/p/1511840030
1511840035 | PAC-RX3I-4X10-V0-3M5 | 444.63 | 1 | 1 | 1 | PCE | I675 | SPS connecting cable | PL | Composants sur CI | PL35 | Connecteurs STV, RSV / autres | 4099986589513 | 85444290 | ES | Fil de circuit imprimé, Signaux numériques, 10 pôles, Câble LiYY, 3.5 m, 0.14 mm² | 747 | G | 0.689 | CDM | 226.8 | 226.8 | 13.4 | MM | 28 |  |  | https://eshop.weidmueller.com/p/1511840035
1511840040 | PAC-RX3I-4X10-V0-4M | 449.34 | 1 | 1 | 1 | PCE | I675 | SPS connecting cable | PL | Composants sur CI | PL35 | Connecteurs STV, RSV / autres | 4099986589520 | 85444290 | ES | Fil de circuit imprimé, Signaux numériques, 10 pôles, Câble LiYY, 4 m, 0.14 mm² Câbles confectionnés pour raccordement électrique et transmission de données entre l'API et l'interface API. | 829 | G | 1.034 | CDM | 226.8 | 226.8 | 20.1 | MM | 28 |  |  | https://eshop.weidmueller.com/p/1511840040
1511840050 | PAC-RX3I-4X10-V0-5M | 458.77 | 1 | 1 | 1 | PCE | I675 | SPS connecting cable | PL | Composants sur CI | PL35 | Connecteurs STV, RSV / autres | 4099986589537 | 85444290 | ES | Fil de circuit imprimé, Signaux numériques, 10 pôles, Câble LiYY, 5 m, 0.14 mm² Câbles confectionnés pour raccordement électrique et transmission de données entre l'API et l'interface API. | 994 | G | 1.034 | CDM | 226.8 | 226.8 | 20.1 | MM | 28 |  |  | https://eshop.weidmueller.com/p/1511840050
1511840100 | PAC-RX3I-4X10-V0-10M | 505.86 | 1 | 1 | 1 | PCE | I675 | SPS connecting cable | PL | Composants sur CI | PL35 | Connecteurs STV, RSV / autres | 4099986589544 | 85444290 | ES | Fil de circuit imprimé, Signaux numériques, 10 pôles, Câble LiYY, 10 m, 0.14 mm² Câbles confectionnés pour raccordement électrique et transmission de données entre l'API et l'interface API. | 1818 | G | 1.546 | CDM | 240.2 | 240.2 | 26.8 | MM | 28 |  |  | https://eshop.weidmueller.com/p/1511840100
1511870005 | PAC-CMLX-2X10-V6-0M5 | 222.51 | 1 | 1 | 1 | PCE | I675 | SPS connecting cable | PL | Composants sur CI | PL35 | Connecteurs STV, RSV / autres | 4099986589995 | 85444290 | ES | Fil de circuit imprimé, Signaux numériques, 10 pôles, Câble LiYY, 0.5 m, 0.14 mm² | 183 | G | 22.445 | CCM | 500 | 6.7 | 6.7 | MM | 28 |  |  | https://eshop.weidmueller.com/p/1511870005
1511870010 | PAC-CMLX-2X10-V6-1M | 224.87 | 1 | 1 | 1 | PCE | I675 | SPS connecting cable | PL | Composants sur CI | PL35 | Connecteurs STV, RSV / autres | 4099986590007 | 85444290 | ES | Fil de circuit imprimé, Signaux numériques, 10 pôles, Câble LiYY, 1 m, 0.14 mm² Câbles confectionnés pour raccordement électrique et transmission de données entre l'API et l'interface API. | 224 | G | 0.305 | CDM | 213.4 | 213.4 | 6.7 | MM | 28 |  |  | https://eshop.weidmueller.com/p/1511870010
1511870015 | PAC-CMLX-2X10-V6-1M5 | 227.23 | 1 | 1 | 1 | PCE | I675 | SPS connecting cable | PL | Composants sur CI | PL35 | Connecteurs STV, RSV / autres | 4099986590014 | 85444290 | ES | Fil de circuit imprimé, Signaux numériques, 10 pôles, Câble LiYY, 1.5 m, 0.14 mm² | 266 | G | 0.61 | CDM | 213.4 | 213.4 | 13.4 | MM | 28 |  |  | https://eshop.weidmueller.com/p/1511870015
1511870020 | PAC-CMLX-2X10-V6-2M | 229.58 | 1 | 1 | 1 | PCE | I675 | SPS connecting cable | PL | Composants sur CI | PL35 | Connecteurs STV, RSV / autres | 4099986590021 | 85444290 | ES | Fil de circuit imprimé, Signaux numériques, 10 pôles, Câble LiYY, 2 m, 0.14 mm² Câbles confectionnés pour raccordement électrique et transmission de données entre l'API et l'interface API. | 307 | G | 0.61 | CDM | 213.4 | 213.4 | 13.4 | MM | 28 |  |  | https://eshop.weidmueller.com/p/1511870020
1511870025 | PAC-CMLX-2X10-V6-2M5 | 231.94 | 1 | 1 | 1 | PCE | I675 | SPS connecting cable | PL | Composants sur CI | PL35 | Connecteurs STV, RSV / autres | 4099986590045 | 85444290 | ES | Fil de circuit imprimé, Signaux numériques, 10 pôles, Câble LiYY, 2.5 m, 0.14 mm² | 348 | G | 0.61 | CDM | 213.4 | 213.4 | 13.4 | MM | 28 |  |  | https://eshop.weidmueller.com/p/1511870025
1511870030 | PAC-CMLX-2X10-V6-3M | 234.3 | 1 | 1 | 1 | PCE | I675 | SPS connecting cable | PL | Composants sur CI | PL35 | Connecteurs STV, RSV / autres | 4099986590052 | 85444290 | ES | Fil de circuit imprimé, Signaux numériques, 10 pôles, Câble LiYY, 3 m, 0.14 mm² Câbles confectionnés pour raccordement électrique et transmission de données entre l'API et l'interface API. | 389 | G | 0.689 | CDM | 226.8 | 226.8 | 13.4 | MM | 28 |  |  | https://eshop.weidmueller.com/p/1511870030
1511870035 | PAC-CMLX-2X10-V6-3M5 | 236.65 | 1 | 1 | 1 | PCE | I675 | SPS connecting cable | PL | Composants sur CI | PL35 | Connecteurs STV, RSV / autres | 4099986590069 | 85444290 | ES | Fil de circuit imprimé, Signaux numériques, 10 pôles, Câble LiYY, 3.5 m, 0.14 mm² | 430 | G | 0.689 | CDM | 226.8 | 226.8 | 13.4 | MM | 28 |  |  | https://eshop.weidmueller.com/p/1511870035
1511870040 | PAC-CMLX-2X10-V6-4M | 239.01 | 1 | 1 | 1 | PCE | I675 | SPS connecting cable | PL | Composants sur CI | PL35 | Connecteurs STV, RSV / autres | 4099986590076 | 85444290 | ES | Fil de circuit imprimé, Signaux numériques, 10 pôles, Câble LiYY, 4 m, 0.14 mm² Câbles confectionnés pour raccordement électrique et transmission de données entre l'API et l'interface API. | 472 | G | 1.034 | CDM | 226.8 | 226.8 | 20.1 | MM | 28 |  |  | https://eshop.weidmueller.com/p/1511870040
1511870050 | PAC-CMLX-2X10-V6-5M | 243.72 | 1 | 1 | 1 | PCE | I675 | SPS connecting cable | PL | Composants sur CI | PL35 | Connecteurs STV, RSV / autres | 4099986590083 | 85444290 | ES | Fil de circuit imprimé, Signaux numériques, 10 pôles, Câble LiYY, 5 m, 0.14 mm² Câbles confectionnés pour raccordement électrique et transmission de données entre l'API et l'interface API. | 554 | G | 1.034 | CDM | 226.8 | 226.8 | 20.1 | MM | 28 |  |  | https://eshop.weidmueller.com/p/1511870050
1511870100 | PAC-CMLX-2X10-V6-10M | 267.27 | 1 | 1 | 1 | PCE | I675 | SPS connecting cable | PL | Composants sur CI | PL35 | Connecteurs STV, RSV / autres | 4099986590090 | 85444290 | ES | Fil de circuit imprimé, Signaux numériques, 10 pôles, Câble LiYY, 10 m, 0.14 mm² Câbles confectionnés pour raccordement électrique et transmission de données entre l'API et l'interface API. | 966 | G | 1.546 | CDM | 240.2 | 240.2 | 26.8 | MM | 28 |  |  | https://eshop.weidmueller.com/p/1511870100
1511890005 | PAC-CMLX-4X10-V0-0M5 | 102.87 | 1 | 1 | 1 | PCE | I675 | SPS connecting cable | PL | Composants sur CI | PL35 | Connecteurs STV, RSV / autres | 4099986590106 | 85444290 | ES | Fil de circuit imprimé, Signaux numériques, 10 pôles, Câble LiYY, 0.5 m, 0.14 mm² | 87 | G | 22.445 | CCM | 500 | 6.7 | 6.7 | MM | 28 |  |  | https://eshop.weidmueller.com/p/1511890005
1511890010 | PAC-CMLX-4X10-V0-1M | 107.58 | 1 | 1 | 1 | PCE | I675 | SPS connecting cable | PL | Composants sur CI | PL35 | Connecteurs STV, RSV / autres | 4032248303977 | 85444290 | ES | Fil de circuit imprimé, Signaux numériques, 10 pôles, Câble LiYY, 1 m, 0.14 mm² Câbles confectionnés pour raccordement électrique et transmission de données entre l'API et l'interface API. | 185 | G | 305.115 | CCM | 213.4 | 213.4 | 6.7 | MM | 7 |  |  | https://eshop.weidmueller.com/p/1511890010
1511890015 | PAC-CMLX-4X10-V0-1M5 | 112.3 | 1 | 1 | 1 | PCE | I675 | SPS connecting cable | PL | Composants sur CI | PL35 | Connecteurs STV, RSV / autres | 4032248304004 | 85444290 | ES | Fil de circuit imprimé, Signaux numériques, 10 pôles, Câble LiYY, 1.5 m, 0.14 mm² | 267 | G | 610.23 | CCM | 213.4 | 213.4 | 13.4 | MM | 7 |  |  | https://eshop.weidmueller.com/p/1511890015
1511890020 | PAC-CMLX-4X10-V0-2M | 117.01 | 1 | 1 | 1 | PCE | I675 | SPS connecting cable | PL | Composants sur CI | PL35 | Connecteurs STV, RSV / autres | 4099986590113 | 85444290 | ES | Fil de circuit imprimé, Signaux numériques, 10 pôles, Câble LiYY, 2 m, 0.14 mm² Câbles confectionnés pour raccordement électrique et transmission de données entre l'API et l'interface API. | 335 | G | 0.61 | CDM | 213.4 | 213.4 | 13.4 | MM | 28 |  |  | https://eshop.weidmueller.com/p/1511890020
1511890025 | PAC-CMLX-4X10-V0-2M5 | 121.72 | 1 | 1 | 1 | PCE | I675 | SPS connecting cable | PL | Composants sur CI | PL35 | Connecteurs STV, RSV / autres | 4099986590120 | 85444290 | ES | Fil de circuit imprimé, Signaux numériques, 10 pôles, Câble LiYY, 2.5 m, 0.14 mm² | 417 | G | 0.61 | CDM | 213.4 | 213.4 | 13.4 | MM | 28 |  |  | https://eshop.weidmueller.com/p/1511890025
1511890030 | PAC-CMLX-4X10-V0-3M | 126.42 | 1 | 1 | 1 | PCE | I675 | SPS connecting cable | PL | Composants sur CI | PL35 | Connecteurs STV, RSV / autres | 4099986590137 | 85444290 | ES | Fil de circuit imprimé, Signaux numériques, 10 pôles, Câble LiYY, 3 m, 0.14 mm² Câbles confectionnés pour raccordement électrique et transmission de données entre l'API et l'interface API. | 499 | G | 0.689 | CDM | 226.8 | 226.8 | 13.4 | MM | 28 |  |  | https://eshop.weidmueller.com/p/1511890030
1511890035 | PAC-CMLX-4X10-V0-3M5 | 131.13 | 1 | 1 | 1 | PCE | I675 | SPS connecting cable | PL | Composants sur CI | PL35 | Connecteurs STV, RSV / autres | 4099986590144 | 85444290 | ES | Fil de circuit imprimé, Signaux numériques, 10 pôles, Câble LiYY, 3.5 m, 0.14 mm² | 582 | G | 0.689 | CDM | 226.8 | 226.8 | 13.4 | MM | 28 |  |  | https://eshop.weidmueller.com/p/1511890035
1511890040 | PAC-CMLX-4X10-V0-4M | 135.84 | 1 | 1 | 1 | PCE | I675 | SPS connecting cable | PL | Composants sur CI | PL35 | Connecteurs STV, RSV / autres | 4099986590151 | 85444290 | ES | Fil de circuit imprimé, Signaux numériques, 10 pôles, Câble LiYY, 4 m, 0.14 mm² Câbles confectionnés pour raccordement électrique et transmission de données entre l'API et l'interface API. | 664 | G | 1.034 | CDM | 226.8 | 226.8 | 20.1 | MM | 28 |  |  | https://eshop.weidmueller.com/p/1511890040
1511890050 | PAC-CMLX-4X10-V0-5M | 145.27 | 1 | 1 | 1 | PCE | I675 | SPS connecting cable | PL | Composants sur CI | PL35 | Connecteurs STV, RSV / autres | 4099986590168 | 85444290 | ES | Fil de circuit imprimé, Signaux numériques, 10 pôles, Câble LiYY, 5 m, 0.14 mm² Câbles confectionnés pour raccordement électrique et transmission de données entre l'API et l'interface API. | 829 | G | 1.034 | CDM | 226.8 | 226.8 | 20.1 | MM | 28 |  |  | https://eshop.weidmueller.com/p/1511890050
1511890100 | PAC-CMLX-4X10-V0-10M | 192.36 | 1 | 1 | 1 | PCE | I675 | SPS connecting cable | PL | Composants sur CI | PL35 | Connecteurs STV, RSV / autres | 4099986590182 | 85444290 | ES | Fil de circuit imprimé, Signaux numériques, 10 pôles, Câble LiYY, 10 m, 0.14 mm² Câbles confectionnés pour raccordement électrique et transmission de données entre l'API et l'interface API. | 1653 | G | 1.546 | CDM | 240.2 | 240.2 | 26.8 | MM | 28 |  |  | https://eshop.weidmueller.com/p/1511890100
1511910005 | PAC-CMLX-4X10-V1-0M5 | 102.87 | 1 | 1 | 1 | PCE | I675 | SPS connecting cable | PL | Composants sur CI | PL35 | Connecteurs STV, RSV / autres | 4099986590199 | 85444290 | ES | Fil de circuit imprimé, Signaux numériques, 10 pôles, Câble LiYY, 0.5 m, 0.14 mm² | 87 | G | 22.445 | CCM | 500 | 6.7 | 6.7 | MM | 28 |  |  | https://eshop.weidmueller.com/p/1511910005
1511910010 | PAC-CMLX-4X10-V1-1M | 107.58 | 1 | 1 | 1 | PCE | I675 | SPS connecting cable | PL | Composants sur CI | PL35 | Connecteurs STV, RSV / autres | 4099986590205 | 85444290 | ES | Fil de circuit imprimé, Signaux numériques, 10 pôles, Câble LiYY, 1 m, 0.14 mm² Câbles confectionnés pour raccordement électrique et transmission de données entre l'API et l'interface API. | 170 | G | 0.305 | CDM | 213.4 | 213.4 | 6.7 | MM | 28 |  |  | https://eshop.weidmueller.com/p/1511910010
1511910015 | PAC-CMLX-4X10-V1-1M5 | 112.3 | 1 | 1 | 1 | PCE | I675 | SPS connecting cable | PL | Composants sur CI | PL35 | Connecteurs STV, RSV / autres | 4099986590212 | 85444290 | ES | Fil de circuit imprimé, Signaux numériques, 10 pôles, Câble LiYY, 1.5 m, 0.14 mm² | 252 | G | 0.61 | CDM | 213.4 | 213.4 | 13.4 | MM | 28 |  |  | https://eshop.weidmueller.com/p/1511910015
1511910020 | PAC-CMLX-4X10-V1-2M | 117.01 | 1 | 1 | 1 | PCE | I675 | SPS connecting cable | PL | Composants sur CI | PL35 | Connecteurs STV, RSV / autres | 4099986590229 | 85444290 | ES | Fil de circuit imprimé, Signaux numériques, 10 pôles, Câble LiYY, 2 m, 0.14 mm² Câbles confectionnés pour raccordement électrique et transmission de données entre l'API et l'interface API. | 335 | G | 0.61 | CDM | 213.4 | 213.4 | 13.4 | MM | 28 |  |  | https://eshop.weidmueller.com/p/1511910020
1511910025 | PAC-CMLX-4X10-V1-2M5 | 121.72 | 1 | 1 | 1 | PCE | I675 | SPS connecting cable | PL | Composants sur CI | PL35 | Connecteurs STV, RSV / autres | 4099986590236 | 85444290 | ES | Fil de circuit imprimé, Signaux numériques, 10 pôles, Câble LiYY, 2.5 m, 0.14 mm² | 417 | G | 0.61 | CDM | 213.4 | 213.4 | 13.4 | MM | 28 |  |  | https://eshop.weidmueller.com/p/1511910025
1511910030 | PAC-CMLX-4X10-V1-3M | 126.42 | 1 | 1 | 1 | PCE | I675 | SPS connecting cable | PL | Composants sur CI | PL35 | Connecteurs STV, RSV / autres | 4099986590465 | 85444290 | ES | Fil de circuit imprimé, Signaux numériques, 10 pôles, Câble LiYY, 3 m, 0.14 mm² Câbles confectionnés pour raccordement électrique et transmission de données entre l'API et l'interface API. | 499 | G | 0.689 | CDM | 226.8 | 226.8 | 13.4 | MM | 28 |  |  | https://eshop.weidmueller.com/p/1511910030
1511910035 | PAC-CMLX-4X10-V1-3M5 | 131.13 | 1 | 1 | 1 | PCE | I675 | SPS connecting cable | PL | Composants sur CI | PL35 | Connecteurs STV, RSV / autres | 4099986590472 | 85444290 | ES | Fil de circuit imprimé, Signaux numériques, 10 pôles, Câble LiYY, 3.5 m, 0.14 mm² | 582 | G | 0.689 | CDM | 226.8 | 226.8 | 13.4 | MM | 28 |  |  | https://eshop.weidmueller.com/p/1511910035
1511910040 | PAC-CMLX-4X10-V1-4M | 135.84 | 1 | 1 | 1 | PCE | I675 | SPS connecting cable | PL | Composants sur CI | PL35 | Connecteurs STV, RSV / autres | 4099986590489 | 85444290 | ES | Fil de circuit imprimé, Signaux numériques, 10 pôles, Câble LiYY, 4 m, 0.14 mm² Câbles confectionnés pour raccordement électrique et transmission de données entre l'API et l'interface API. | 664 | G | 1.034 | CDM | 226.8 | 226.8 | 20.1 | MM | 28 |  |  | https://eshop.weidmueller.com/p/1511910040
1511910050 | PAC-CMLX-4X10-V1-5M | 145.27 | 1 | 1 | 1 | PCE | I675 | SPS connecting cable | PL | Composants sur CI | PL35 | Connecteurs STV, RSV / autres | 4099986590496 | 85444290 | ES | Fil de circuit imprimé, Signaux numériques, 10 pôles, Câble LiYY, 5 m, 0.14 mm² Câbles confectionnés pour raccordement électrique et transmission de données entre l'API et l'interface API. | 829 | G | 1.034 | CDM | 226.8 | 226.8 | 20.1 | MM | 28 |  |  | https://eshop.weidmueller.com/p/1511910050
1511910100 | PAC-CMLX-4X10-V1-10M | 192.36 | 1 | 1 | 1 | PCE | I675 | SPS connecting cable | PL | Composants sur CI | PL35 | Connecteurs STV, RSV / autres | 4099986590502 | 85444290 | ES | Fil de circuit imprimé, Signaux numériques, 10 pôles, Câble LiYY, 10 m, 0.14 mm² Câbles confectionnés pour raccordement électrique et transmission de données entre l'API et l'interface API. | 1653 | G | 1.546 | CDM | 240.2 | 240.2 | 26.8 | MM | 28 |  |  | https://eshop.weidmueller.com/p/1511910100
1511920005 | PAC-CMLX-4X10-V2-0M5 | 102.87 | 1 | 1 | 1 | PCE | I675 | SPS connecting cable | PL | Composants sur CI | PL35 | Connecteurs STV, RSV / autres | 4099986590243 | 85444290 | ES | Fil de circuit imprimé, Signaux numériques, 10 pôles, Câble LiYY, 0.5 m, 0.14 mm² | 87 | G | 22.445 | CCM | 500 | 6.7 | 6.7 | MM | 28 |  |  | https://eshop.weidmueller.com/p/1511920005
1511920010 | PAC-CMLX-4X10-V2-1M | 107.58 | 1 | 1 | 1 | PCE | I675 | SPS connecting cable | PL | Composants sur CI | PL35 | Connecteurs STV, RSV / autres | 4032248303960 | 85444290 | ES | Fil de circuit imprimé, Signaux numériques, 10 pôles, Câble LiYY, 1 m, 0.14 mm² Câbles confectionnés pour raccordement électrique et transmission de données entre l'API et l'interface API. | 329 | G | 4586.4 | CCM | 336 | 150 | 91 | MM | 7 |  |  | https://eshop.weidmueller.com/p/1511920010
1511920015 | PAC-CMLX-4X10-V2-1M5 | 112.3 | 1 | 1 | 1 | PCE | I675 | SPS connecting cable | PL | Composants sur CI | PL35 | Connecteurs STV, RSV / autres | 4032248303991 | 85444290 | ES | Fil de circuit imprimé, Signaux numériques, 10 pôles, Câble LiYY, 1.5 m, 0.14 mm² | 267 | G | 610.23 | CCM | 213.4 | 213.4 | 13.4 | MM | 7 |  |  | https://eshop.weidmueller.com/p/1511920015
1511920020 | PAC-CMLX-4X10-V2-2M | 117.01 | 1 | 1 | 1 | PCE | I675 | SPS connecting cable | PL | Composants sur CI | PL35 | Connecteurs STV, RSV / autres | 4099986590250 | 85444290 | ES | Fil de circuit imprimé, Signaux numériques, 10 pôles, Câble LiYY, 2 m, 0.14 mm² Câbles confectionnés pour raccordement électrique et transmission de données entre l'API et l'interface API. | 335 | G | 0.61 | CDM | 213.4 | 213.4 | 13.4 | MM | 28 |  |  | https://eshop.weidmueller.com/p/1511920020
1511920030 | PAC-CMLX-4X10-V2-3M | 126.42 | 1 | 1 | 1 | PCE | I675 | SPS connecting cable | PL | Composants sur CI | PL35 | Connecteurs STV, RSV / autres | 4099986590267 | 85444290 | ES | Fil de circuit imprimé, Signaux numériques, 10 pôles, Câble LiYY, 3 m, 0.14 mm² Câbles confectionnés pour raccordement électrique et transmission de données entre l'API et l'interface API. | 499 | G | 0.689 | CDM | 226.8 | 226.8 | 13.4 | MM | 28 |  |  | https://eshop.weidmueller.com/p/1511920030
1511920035 | PAC-CMLX-4X10-V2-3M5 | 131.13 | 1 | 1 | 1 | PCE | I675 | SPS connecting cable | PL | Composants sur CI | PL35 | Connecteurs STV, RSV / autres | 4099986590281 | 85444290 | ES | Fil de circuit imprimé, Signaux numériques, 10 pôles, Câble LiYY, 3.5 m, 0.14 mm² | 582 | G | 0.689 | CDM | 226.8 | 226.8 | 13.4 | MM | 28 |  |  | https://eshop.weidmueller.com/p/1511920035
1511920040 | PAC-CMLX-4X10-V2-4M | 135.84 | 1 | 1 | 1 | PCE | I675 | SPS connecting cable | PL | Composants sur CI | PL35 | Connecteurs STV, RSV / autres | 4099986590298 | 85444290 | ES | Fil de circuit imprimé, Signaux numériques, 10 pôles, Câble LiYY, 4 m, 0.14 mm² Câbles confectionnés pour raccordement électrique et transmission de données entre l'API et l'interface API. | 664 | G | 1.034 | CDM | 226.8 | 226.8 | 20.1 | MM | 28 |  |  | https://eshop.weidmueller.com/p/1511920040
1511920050 | PAC-CMLX-4X10-V2-5M | 145.27 | 1 | 1 | 1 | PCE | I675 | SPS connecting cable | PL | Composants sur CI | PL35 | Connecteurs STV, RSV / autres | 4099986590304 | 85444290 | ES | Fil de circuit imprimé, Signaux numériques, 10 pôles, Câble LiYY, 5 m, 0.14 mm² Câbles confectionnés pour raccordement électrique et transmission de données entre l'API et l'interface API. | 829 | G | 1.034 | CDM | 226.8 | 226.8 | 20.1 | MM | 28 |  |  | https://eshop.weidmueller.com/p/1511920050
1511920100 | PAC-CMLX-4X10-V2-10M | 192.36 | 1 | 1 | 1 | PCE | I675 | SPS connecting cable | PL | Composants sur CI | PL35 | Connecteurs STV, RSV / autres | 4099986590311 | 85444290 | ES | Fil de circuit imprimé, Signaux numériques, 10 pôles, Câble LiYY, 10 m, 0.14 mm² Câbles confectionnés pour raccordement électrique et transmission de données entre l'API et l'interface API. | 1653 | G | 1.546 | CDM | 240.2 | 240.2 | 26.8 | MM | 28 |  |  | https://eshop.weidmueller.com/p/1511920100
1511930005 | PAC-CMLX-1X10-V0-0M5 | 209.26 | 1 | 1 | 1 | PCE | I675 | SPS connecting cable | PL | Composants sur CI | PL35 | Connecteurs STV, RSV / autres | 4099986590519 | 85444290 | ES | Fil de circuit imprimé, Signaux numériques, 10 pôles, Câble LiYY, 0.5 m, 0.14 mm² | 163 | G | 22.445 | CCM | 500 | 6.7 | 6.7 | MM | 28 |  |  | https://eshop.weidmueller.com/p/1511930005
1511930010 | PAC-CMLX-1X10-V0-1M | 210.43 | 1 | 1 | 1 | PCE | I675 | SPS connecting cable | PL | Composants sur CI | PL35 | Connecteurs STV, RSV / autres | 4099986590526 | 85444290 | ES | Fil de circuit imprimé, Signaux numériques, 10 pôles, Câble LiYY, 1 m, 0.14 mm² Câbles confectionnés pour raccordement électrique et transmission de données entre l'API et l'interface API. | 183 | G | 0.305 | CDM | 213.4 | 213.4 | 6.7 | MM | 28 |  |  | https://eshop.weidmueller.com/p/1511930010
1511930015 | PAC-CMLX-1X10-V0-1M5 | 211.61 | 1 | 1 | 1 | PCE | I675 | SPS connecting cable | PL | Composants sur CI | PL35 | Connecteurs STV, RSV / autres | 4099986590533 | 85444290 | ES | Fil de circuit imprimé, Signaux numériques, 10 pôles, Câble LiYY, 1.5 m, 0.14 mm² | 204 | G | 0.61 | CDM | 213.4 | 213.4 | 13.4 | MM | 28 |  |  | https://eshop.weidmueller.com/p/1511930015
1511930020 | PAC-CMLX-1X10-V0-2M | 212.78 | 1 | 1 | 1 | PCE | I675 | SPS connecting cable | PL | Composants sur CI | PL35 | Connecteurs STV, RSV / autres | 4099986590540 | 85444290 | ES | Fil de circuit imprimé, Signaux numériques, 10 pôles, Câble LiYY, 2 m, 0.14 mm² Câbles confectionnés pour raccordement électrique et transmission de données entre l'API et l'interface API. | 224 | G | 0.61 | CDM | 213.4 | 213.4 | 13.4 | MM | 28 |  |  | https://eshop.weidmueller.com/p/1511930020
1511930025 | PAC-CMLX-1X10-V0-2M5 | 213.97 | 1 | 1 | 1 | PCE | I675 | SPS connecting cable | PL | Composants sur CI | PL35 | Connecteurs STV, RSV / autres | 4099986590557 | 85444290 | ES | Fil de circuit imprimé, Signaux numériques, 10 pôles, Câble LiYY, 2.5 m, 0.14 mm² | 245 | G | 0.61 | CDM | 213.4 | 213.4 | 13.4 | MM | 28 |  |  | https://eshop.weidmueller.com/p/1511930025
1511930030 | PAC-CMLX-1X10-V0-3M | 215.14 | 1 | 1 | 1 | PCE | I675 | SPS connecting cable | PL | Composants sur CI | PL35 | Connecteurs STV, RSV / autres | 4099986590564 | 85444290 | ES | Fil de circuit imprimé, Signaux numériques, 10 pôles, Câble LiYY, 3 m, 0.14 mm² Câbles confectionnés pour raccordement électrique et transmission de données entre l'API et l'interface API. | 266 | G | 0.689 | CDM | 226.8 | 226.8 | 13.4 | MM | 28 |  |  | https://eshop.weidmueller.com/p/1511930030
1511930035 | PAC-CMLX-1X10-V0-3M5 | 216.32 | 1 | 1 | 1 | PCE | I675 | SPS connecting cable | PL | Composants sur CI | PL35 | Connecteurs STV, RSV / autres | 4099986590571 | 85444290 | ES | Fil de circuit imprimé, Signaux numériques, 10 pôles, Câble LiYY, 3.5 m, 0.14 mm² | 286 | G | 0.689 | CDM | 226.8 | 226.8 | 13.4 | MM | 28 |  |  | https://eshop.weidmueller.com/p/1511930035
1511930040 | PAC-CMLX-1X10-V0-4M | 217.49 | 1 | 1 | 1 | PCE | I675 | SPS connecting cable | PL | Composants sur CI | PL35 | Connecteurs STV, RSV / autres | 4099986590588 | 85444290 | ES | Fil de circuit imprimé, Signaux numériques, 10 pôles, Câble LiYY, 4 m, 0.14 mm² Câbles confectionnés pour raccordement électrique et transmission de données entre l'API et l'interface API. | 307 | G | 1.034 | CDM | 226.8 | 226.8 | 20.1 | MM | 28 |  |  | https://eshop.weidmueller.com/p/1511930040
1511930050 | PAC-CMLX-1X10-V0-5M | 219.85 | 1 | 1 | 1 | PCE | I675 | SPS connecting cable | PL | Composants sur CI | PL35 | Connecteurs STV, RSV / autres | 4099986590595 | 85444290 | ES | Fil de circuit imprimé, Signaux numériques, 10 pôles, Câble LiYY, 5 m, 0.14 mm² Câbles confectionnés pour raccordement électrique et transmission de données entre l'API et l'interface API. | 348 | G | 1.034 | CDM | 226.8 | 226.8 | 20.1 | MM | 28 |  |  | https://eshop.weidmueller.com/p/1511930050
1511930100 | PAC-CMLX-1X10-V0-10M | 231.63 | 1 | 1 | 1 | PCE | I675 | SPS connecting cable | PL | Composants sur CI | PL35 | Connecteurs STV, RSV / autres | 4099986590601 | 85444290 | ES | Fil de circuit imprimé, Signaux numériques, 10 pôles, Câble LiYY, 10 m, 0.14 mm² Câbles confectionnés pour raccordement électrique et transmission de données entre l'API et l'interface API. | 554 | G | 1.546 | CDM | 240.2 | 240.2 | 26.8 | MM | 28 |  |  | https://eshop.weidmueller.com/p/1511930100
1511970005 | PAC-CTLX-2X10-V0-0M5 | 328.34 | 1 | 1 | 1 | PCE | I675 | SPS connecting cable | PL | Composants sur CI | PL35 | Connecteurs STV, RSV / autres | 4099986590618 | 85444290 | ES | Fil de circuit imprimé, Signaux numériques, 10 pôles, Câble LiYY, 0.5 m, 0.14 mm² | 239 | G | 22.445 | CCM | 500 | 6.7 | 6.7 | MM | 28 |  |  | https://eshop.weidmueller.com/p/1511970005
1511970010 | PAC-CTLX-2X10-V0-1M | 330.7 | 1 | 1 | 1 | PCE | I675 | SPS connecting cable | PL | Composants sur CI | PL35 | Connecteurs STV, RSV / autres | 4099986590625 | 85444290 | ES | Fil de circuit imprimé, Signaux numériques, 10 pôles, Câble LiYY, 1 m, 0.14 mm² Câbles confectionnés pour raccordement électrique et transmission de données entre l'API et l'interface API. | 280 | G | 0.305 | CDM | 213.4 | 213.4 | 6.7 | MM | 28 |  |  | https://eshop.weidmueller.com/p/1511970010
1511970015 | PAC-CTLX-2X10-V0-1M5 | 333.06 | 1 | 1 | 1 | PCE | I675 | SPS connecting cable | PL | Composants sur CI | PL35 | Connecteurs STV, RSV / autres | 4099986590632 | 85444290 | ES | Fil de circuit imprimé, Signaux numériques, 10 pôles, Câble LiYY, 1.5 m, 0.14 mm² | 322 | G | 0.61 | CDM | 213.4 | 213.4 | 13.4 | MM | 28 |  |  | https://eshop.weidmueller.com/p/1511970015
1511970020 | PAC-CTLX-2X10-V0-2M | 335.41 | 1 | 1 | 1 | PCE | I675 | SPS connecting cable | PL | Composants sur CI | PL35 | Connecteurs STV, RSV / autres | 4099986590649 | 85444290 | ES | Fil de circuit imprimé, Signaux numériques, 10 pôles, Câble LiYY, 2 m, 0.14 mm² Câbles confectionnés pour raccordement électrique et transmission de données entre l'API et l'interface API. | 363 | G | 0.61 | CDM | 213.4 | 213.4 | 13.4 | MM | 28 |  |  | https://eshop.weidmueller.com/p/1511970020
1511970025 | PAC-CTLX-2X10-V0-2M5 | 337.77 | 1 | 1 | 1 | PCE | I675 | SPS connecting cable | PL | Composants sur CI | PL35 | Connecteurs STV, RSV / autres | 4099986590656 | 85444290 | ES | Fil de circuit imprimé, Signaux numériques, 10 pôles, Câble LiYY, 2.5 m, 0.14 mm² | 404 | G | 0.61 | CDM | 213.4 | 213.4 | 13.4 | MM | 28 |  |  | https://eshop.weidmueller.com/p/1511970025
1511970030 | PAC-CTLX-2X10-V0-3M | 340.12 | 1 | 1 | 1 | PCE | I675 | SPS connecting cable | PL | Composants sur CI | PL35 | Connecteurs STV, RSV / autres | 4099986590663 | 85444290 | ES | Fil de circuit imprimé, Signaux numériques, 10 pôles, Câble LiYY, 3 m, 0.14 mm² Câbles confectionnés pour raccordement électrique et transmission de données entre l'API et l'interface API. | 445 | G | 0.689 | CDM | 226.8 | 226.8 | 13.4 | MM | 28 |  |  | https://eshop.weidmueller.com/p/1511970030
1511970035 | PAC-CTLX-2X10-V0-3M5 | 342.48 | 1 | 1 | 1 | PCE | I675 | SPS connecting cable | PL | Composants sur CI | PL35 | Connecteurs STV, RSV / autres | 4099986590670 | 85444290 | ES | Fil de circuit imprimé, Signaux numériques, 10 pôles, Câble LiYY, 3.5 m, 0.14 mm² | 486 | G | 0.689 | CDM | 226.8 | 226.8 | 13.4 | MM | 28 |  |  | https://eshop.weidmueller.com/p/1511970035
1511970040 | PAC-CTLX-2X10-V0-4M | 344.84 | 1 | 1 | 1 | PCE | I675 | SPS connecting cable | PL | Composants sur CI | PL35 | Connecteurs STV, RSV / autres | 4099986590687 | 85444290 | ES | Fil de circuit imprimé, Signaux numériques, 10 pôles, Câble LiYY, 4 m, 0.14 mm² Câbles confectionnés pour raccordement électrique et transmission de données entre l'API et l'interface API. | 528 | G | 1.034 | CDM | 226.8 | 226.8 | 20.1 | MM | 28 |  |  | https://eshop.weidmueller.com/p/1511970040
1511970050 | PAC-CTLX-2X10-V0-5M | 349.55 | 1 | 1 | 1 | PCE | I675 | SPS connecting cable | PL | Composants sur CI | PL35 | Connecteurs STV, RSV / autres | 4099986590694 | 85444290 | ES | Fil de circuit imprimé, Signaux numériques, 10 pôles, Câble LiYY, 5 m, 0.14 mm² Câbles confectionnés pour raccordement électrique et transmission de données entre l'API et l'interface API. | 610 | G | 1.034 | CDM | 226.8 | 226.8 | 20.1 | MM | 28 |  |  | https://eshop.weidmueller.com/p/1511970050
1511970100 | PAC-CTLX-2X10-V0-10M | 373.1 | 1 | 1 | 1 | PCE | I675 | SPS connecting cable | PL | Composants sur CI | PL35 | Connecteurs STV, RSV / autres | 4099986590700 | 85444290 | ES | Fil de circuit imprimé, Signaux numériques, 10 pôles, Câble LiYY, 10 m, 0.14 mm² Câbles confectionnés pour raccordement électrique et transmission de données entre l'API et l'interface API. | 1022 | G | 1.546 | CDM | 240.2 | 240.2 | 26.8 | MM | 28 |  |  | https://eshop.weidmueller.com/p/1511970100
1511990005 | PAC-CTLX-2X10-V1-0M5 | 413.14 | 1 | 1 | 1 | PCE | I675 | SPS connecting cable | PL | Composants sur CI | PL35 | Connecteurs STV, RSV / autres | 4099986588509 | 85444290 | ES | Fil de circuit imprimé, Signaux numériques, 10 pôles, Câble LiYY, 0.5 m, 0.14 mm² | 247 | G | 22.445 | CCM | 500 | 6.7 | 6.7 | MM | 28 |  |  | https://eshop.weidmueller.com/p/1511990005
1511990010 | PAC-CTLX-2X10-V1-1M | 415.4 | 1 | 1 | 1 | PCE | I675 | SPS connecting cable | PL | Composants sur CI | PL35 | Connecteurs STV, RSV / autres | 4032248412907 | 85444290 | ES | Fil de circuit imprimé, Signaux numériques, 10 pôles, Câble LiYY, 1 m, 0.14 mm² Câbles confectionnés pour raccordement électrique et transmission de données entre l'API et l'interface API. | 228.4 | G | 305.115 | CCM | 213.4 | 213.4 | 6.7 | MM | 7 |  |  | https://eshop.weidmueller.com/p/1511990010
1511990015 | PAC-CTLX-2X10-V1-1M5 | 417.85 | 1 | 1 | 1 | PCE | I675 | SPS connecting cable | PL | Composants sur CI | PL35 | Connecteurs STV, RSV / autres | 4099986588516 | 85444290 | ES | Fil de circuit imprimé, Signaux numériques, 10 pôles, Câble LiYY, 1.5 m, 0.14 mm² | 330 | G | 0.61 | CDM | 213.4 | 213.4 | 13.4 | MM | 28 |  |  | https://eshop.weidmueller.com/p/1511990015
1511990020 | PAC-CTLX-2X10-V1-2M | 420.2 | 1 | 1 | 1 | PCE | I675 | SPS connecting cable | PL | Composants sur CI | PL35 | Connecteurs STV, RSV / autres | 4099986588523 | 85444290 | ES | Fil de circuit imprimé, Signaux numériques, 10 pôles, Câble LiYY, 2 m, 0.14 mm² Câbles confectionnés pour raccordement électrique et transmission de données entre l'API et l'interface API. | 371 | G | 0.61 | CDM | 213.4 | 213.4 | 13.4 | MM | 28 |  |  | https://eshop.weidmueller.com/p/1511990020
1511990025 | PAC-CTLX-2X10-V1-2M5 | 422.56 | 1 | 1 | 1 | PCE | I675 | SPS connecting cable | PL | Composants sur CI | PL35 | Connecteurs STV, RSV / autres | 4099986588530 | 85444290 | ES | Fil de circuit imprimé, Signaux numériques, 10 pôles, Câble LiYY, 2.5 m, 0.14 mm² | 412 | G | 0.61 | CDM | 213.4 | 213.4 | 13.4 | MM | 28 |  |  | https://eshop.weidmueller.com/p/1511990025
1511990030 | PAC-CTLX-2X10-V1-3M | 424.92 | 1 | 1 | 1 | PCE | I675 | SPS connecting cable | PL | Composants sur CI | PL35 | Connecteurs STV, RSV / autres | 4099986588547 | 85444290 | ES | Fil de circuit imprimé, Signaux numériques, 10 pôles, Câble LiYY, 3 m, 0.14 mm² Câbles confectionnés pour raccordement électrique et transmission de données entre l'API et l'interface API. | 453 | G | 0.689 | CDM | 226.8 | 226.8 | 13.4 | MM | 28 |  |  | https://eshop.weidmueller.com/p/1511990030
1511990035 | PAC-CTLX-2X10-V1-3M5 | 427.27 | 1 | 1 | 1 | PCE | I675 | SPS connecting cable | PL | Composants sur CI | PL35 | Connecteurs STV, RSV / autres | 4099986588554 | 85444290 | ES | Fil de circuit imprimé, Signaux numériques, 10 pôles, Câble LiYY, 3.5 m, 0.14 mm² | 494 | G | 0.689 | CDM | 226.8 | 226.8 | 13.4 | MM | 28 |  |  | https://eshop.weidmueller.com/p/1511990035
1511990040 | PAC-CTLX-2X10-V1-4M | 429.63 | 1 | 1 | 1 | PCE | I675 | SPS connecting cable | PL | Composants sur CI | PL35 | Connecteurs STV, RSV / autres | 4099986588561 | 85444290 | ES | Fil de circuit imprimé, Signaux numériques, 10 pôles, Câble LiYY, 4 m, 0.14 mm² Câbles confectionnés pour raccordement électrique et transmission de données entre l'API et l'interface API. | 536 | G | 1.034 | CDM | 226.8 | 226.8 | 20.1 | MM | 28 |  |  | https://eshop.weidmueller.com/p/1511990040
1511990050 | PAC-CTLX-2X10-V1-5M | 434.33 | 1 | 1 | 1 | PCE | I675 | SPS connecting cable | PL | Composants sur CI | PL35 | Connecteurs STV, RSV / autres | 4099986588578 | 85444290 | ES | Fil de circuit imprimé, Signaux numériques, 10 pôles, Câble LiYY, 5 m, 0.14 mm² Câbles confectionnés pour raccordement électrique et transmission de données entre l'API et l'interface API. | 618 | G | 1.034 | CDM | 226.8 | 226.8 | 20.1 | MM | 28 |  |  | https://eshop.weidmueller.com/p/1511990050
1511990100 | PAC-CTLX-2X10-V1-10M | 457.87 | 1 | 1 | 1 | PCE | I675 | SPS connecting cable | PL | Composants sur CI | PL35 | Connecteurs STV, RSV / autres | 4099986588585 | 85444290 | ES | Fil de circuit imprimé, Signaux numériques, 10 pôles, Câble LiYY, 10 m, 0.14 mm² Câbles confectionnés pour raccordement électrique et transmission de données entre l'API et l'interface API. | 1030 | G | 1.546 | CDM | 240.2 | 240.2 | 26.8 | MM | 28 |  |  | https://eshop.weidmueller.com/p/1511990100
1512010005 | PAC-CTLX-4X10-V0-0M5 | 440.78 | 1 | 1 | 1 | PCE | I675 | SPS connecting cable | PL | Composants sur CI | PL35 | Connecteurs STV, RSV / autres | 4099986588981 | 85444290 | ES | Fil de circuit imprimé, Signaux numériques, 10 pôles, Câble LiYY, 0.5 m, 0.14 mm² | 288 | G | 22.445 | CCM | 500 | 6.7 | 6.7 | MM | 28 |  |  | https://eshop.weidmueller.com/p/1512010005
1512010010 | PAC-CTLX-4X10-V0-1M | 445.4 | 1 | 1 | 1 | PCE | I675 | SPS connecting cable | PL | Composants sur CI | PL35 | Connecteurs STV, RSV / autres | 4032248286317 | 85444290 | ES | Fil de circuit imprimé, Signaux numériques, 10 pôles, Câble LiYY, 1 m, 0.14 mm² Câbles confectionnés pour raccordement électrique et transmission de données entre l'API et l'interface API. | 311 | G | 305 | CCM | 213 | 213 | 7 | MM | 7 |  |  | https://eshop.weidmueller.com/p/1512010010
1512010015 | PAC-CTLX-4X10-V0-1M5 | 450.08 | 1 | 1 | 1 | PCE | I675 | SPS connecting cable | PL | Composants sur CI | PL35 | Connecteurs STV, RSV / autres | 4032248286324 | 85444290 | ES | Fil de circuit imprimé, Signaux numériques, 10 pôles, Câble LiYY, 1.5 m, 0.14 mm² | 393 | G | 610 | CCM | 213 | 213 | 13 | MM | 7 |  |  | https://eshop.weidmueller.com/p/1512010015
1512010020 | PAC-CTLX-4X10-V0-2M | 454.9 | 1 | 1 | 1 | PCE | I675 | SPS connecting cable | PL | Composants sur CI | PL35 | Connecteurs STV, RSV / autres | 4099986588998 | 85444290 | ES | Fil de circuit imprimé, Signaux numériques, 10 pôles, Câble LiYY, 2 m, 0.14 mm² Câbles confectionnés pour raccordement électrique et transmission de données entre l'API et l'interface API. | 536 | G | 0.61 | CDM | 213.4 | 213.4 | 13.4 | MM | 28 |  |  | https://eshop.weidmueller.com/p/1512010020
1512010025 | PAC-CTLX-4X10-V0-2M5 | 459.61 | 1 | 1 | 1 | PCE | I675 | SPS connecting cable | PL | Composants sur CI | PL35 | Connecteurs STV, RSV / autres | 4099986589001 | 85444290 | ES | Fil de circuit imprimé, Signaux numériques, 10 pôles, Câble LiYY, 2.5 m, 0.14 mm² | 618 | G | 0.61 | CDM | 213.4 | 213.4 | 13.4 | MM | 28 |  |  | https://eshop.weidmueller.com/p/1512010025
1512010030 | PAC-CTLX-4X10-V0-3M | 464.33 | 1 | 1 | 1 | PCE | I675 | SPS connecting cable | PL | Composants sur CI | PL35 | Connecteurs STV, RSV / autres | 4099986589018 | 85444290 | ES | Fil de circuit imprimé, Signaux numériques, 10 pôles, Câble LiYY, 3 m, 0.14 mm² Câbles confectionnés pour raccordement électrique et transmission de données entre l'API et l'interface API. | 801 | G | 4522.5 | CCM | 335 | 150 | 90 | MM | 28 |  |  | https://eshop.weidmueller.com/p/1512010030
1512010035 | PAC-CTLX-4X10-V0-3M5 | 469.04 | 1 | 1 | 1 | PCE | I675 | SPS connecting cable | PL | Composants sur CI | PL35 | Connecteurs STV, RSV / autres | 4099986589025 | 85444290 | ES | Fil de circuit imprimé, Signaux numériques, 10 pôles, Câble LiYY, 3.5 m, 0.14 mm² | 783 | G | 0.689 | CDM | 226.8 | 226.8 | 13.4 | MM | 28 |  |  | https://eshop.weidmueller.com/p/1512010035
1512010040 | PAC-CTLX-4X10-V0-4M | 473.75 | 1 | 1 | 1 | PCE | I675 | SPS connecting cable | PL | Composants sur CI | PL35 | Connecteurs STV, RSV / autres | 4099986589032 | 85444290 | ES | Fil de circuit imprimé, Signaux numériques, 10 pôles, Câble LiYY, 4 m, 0.14 mm² Câbles confectionnés pour raccordement électrique et transmission de données entre l'API et l'interface API. | 865 | G | 1.034 | CDM | 226.8 | 226.8 | 20.1 | MM | 28 |  |  | https://eshop.weidmueller.com/p/1512010040
1512010050 | PAC-CTLX-4X10-V0-5M | 483.07 | 1 | 1 | 1 | PCE | I675 | SPS connecting cable | PL | Composants sur CI | PL35 | Connecteurs STV, RSV / autres | 4032248385720 | 85444290 | ES | Fil de circuit imprimé, Signaux numériques, 10 pôles, Câble LiYY, 5 m, 0.14 mm² Câbles confectionnés pour raccordement électrique et transmission de données entre l'API et l'interface API. | 1053 | G | 10998 | CCM | 390 | 300 | 94 | MM | 7 |  |  | https://eshop.weidmueller.com/p/1512010050
1512010100 | PAC-CTLX-4X10-V0-10M | 530.25 | 1 | 1 | 1 | PCE | I675 | SPS connecting cable | PL | Composants sur CI | PL35 | Connecteurs STV, RSV / autres | 4099986589551 | 85444290 | ES | Fil de circuit imprimé, Signaux numériques, 10 pôles, Câble LiYY, 10 m, 0.14 mm² Câbles confectionnés pour raccordement électrique et transmission de données entre l'API et l'interface API. | 1854 | G | 1.546 | CDM | 240.2 | 240.2 | 26.8 | MM | 28 |  |  | https://eshop.weidmueller.com/p/1512010100
1512020005 | PAC-CTLX-4X10-V1-0M5 | 440.78 | 1 | 1 | 1 | PCE | I675 | SPS connecting cable | PL | Composants sur CI | PL35 | Connecteurs STV, RSV / autres | 4099986589568 | 85444290 | ES | Fil de circuit imprimé, Signaux numériques, 10 pôles, Câble LiYY, 0.5 m, 0.14 mm² | 288 | G | 22.445 | CCM | 500 | 6.7 | 6.7 | MM | 28 |  |  | https://eshop.weidmueller.com/p/1512020005
1512020010 | PAC-CTLX-4X10-V1-1M | 445.4 | 1 | 1 | 1 | PCE | I675 | SPS connecting cable | PL | Composants sur CI | PL35 | Connecteurs STV, RSV / autres | 4032248309863 | 85444290 | ES | Fil de circuit imprimé, Signaux numériques, 10 pôles, Câble LiYY, 1 m, 0.14 mm² Câbles confectionnés pour raccordement électrique et transmission de données entre l'API et l'interface API. | 311 | G | 305.115 | CCM | 213.4 | 213.4 | 6.7 | MM | 7 |  |  | https://eshop.weidmueller.com/p/1512020010
1512020015 | PAC-CTLX-4X10-V1-1M5 | 450.2 | 1 | 1 | 1 | PCE | I675 | SPS connecting cable | PL | Composants sur CI | PL35 | Connecteurs STV, RSV / autres | 4099986589575 | 85444290 | ES | Fil de circuit imprimé, Signaux numériques, 10 pôles, Câble LiYY, 1.5 m, 0.14 mm² | 453 | G | 0.61 | CDM | 213.4 | 213.4 | 13.4 | MM | 28 |  |  | https://eshop.weidmueller.com/p/1512020015
1512020020 | PAC-CTLX-4X10-V1-2M | 454.9 | 1 | 1 | 1 | PCE | I675 | SPS connecting cable | PL | Composants sur CI | PL35 | Connecteurs STV, RSV / autres | 4099986589582 | 85444290 | ES | Fil de circuit imprimé, Signaux numériques, 10 pôles, Câble LiYY, 2 m, 0.14 mm² Câbles confectionnés pour raccordement électrique et transmission de données entre l'API et l'interface API. | 536 | G | 0.61 | CDM | 213.4 | 213.4 | 13.4 | MM | 28 |  |  | https://eshop.weidmueller.com/p/1512020020
1512020025 | PAC-CTLX-4X10-V1-2M5 | 459.52 | 1 | 1 | 1 | PCE | I675 | SPS connecting cable | PL | Composants sur CI | PL35 | Connecteurs STV, RSV / autres | 4032248309870 | 85444290 | ES | Fil de circuit imprimé, Signaux numériques, 10 pôles, Câble LiYY, 2.5 m, 0.14 mm² | 558 | G | 610.23 | CCM | 213.4 | 213.4 | 13.4 | MM | 7 |  |  | https://eshop.weidmueller.com/p/1512020025
1512020030 | PAC-CTLX-4X10-V1-3M | 464.33 | 1 | 1 | 1 | PCE | I675 | SPS connecting cable | PL | Composants sur CI | PL35 | Connecteurs STV, RSV / autres | 4099986589599 | 85444290 | ES | Fil de circuit imprimé, Signaux numériques, 10 pôles, Câble LiYY, 3 m, 0.14 mm² Câbles confectionnés pour raccordement électrique et transmission de données entre l'API et l'interface API. | 803 | G | 4492.35 | CCM | 335 | 149 | 90 | MM | 28 |  |  | https://eshop.weidmueller.com/p/1512020030
1512020035 | PAC-CTLX-4X10-V1-3M5 | 469.04 | 1 | 1 | 1 | PCE | I675 | SPS connecting cable | PL | Composants sur CI | PL35 | Connecteurs STV, RSV / autres | 4099986589605 | 85444290 | ES | Fil de circuit imprimé, Signaux numériques, 10 pôles, Câble LiYY, 3.5 m, 0.14 mm² | 783 | G | 0.689 | CDM | 226.8 | 226.8 | 13.4 | MM | 28 |  |  | https://eshop.weidmueller.com/p/1512020035
1512020040 | PAC-CTLX-4X10-V1-4M | 473.75 | 1 | 1 | 1 | PCE | I675 | SPS connecting cable | PL | Composants sur CI | PL35 | Connecteurs STV, RSV / autres | 4099986589612 | 85444290 | ES | Fil de circuit imprimé, Signaux numériques, 10 pôles, Câble LiYY, 4 m, 0.14 mm² Câbles confectionnés pour raccordement électrique et transmission de données entre l'API et l'interface API. | 865 | G | 1.034 | CDM | 226.8 | 226.8 | 20.1 | MM | 28 |  |  | https://eshop.weidmueller.com/p/1512020040
1512020050 | PAC-CTLX-4X10-V1-5M | 483.16 | 1 | 1 | 1 | PCE | I675 | SPS connecting cable | PL | Composants sur CI | PL35 | Connecteurs STV, RSV / autres | 4099986589629 | 85444290 | ES | Fil de circuit imprimé, Signaux numériques, 10 pôles, Câble LiYY, 5 m, 0.14 mm² Câbles confectionnés pour raccordement électrique et transmission de données entre l'API et l'interface API. | 1030 | G | 1.034 | CDM | 226.8 | 226.8 | 20.1 | MM | 28 |  |  | https://eshop.weidmueller.com/p/1512020050
1512020100 | PAC-CTLX-4X10-V1-10M | 530.25 | 1 | 1 | 1 | PCE | I675 | SPS connecting cable | PL | Composants sur CI | PL35 | Connecteurs STV, RSV / autres | 4099986589636 | 85444290 | ES | Fil de circuit imprimé, Signaux numériques, 10 pôles, Câble LiYY, 10 m, 0.14 mm² Câbles confectionnés pour raccordement électrique et transmission de données entre l'API et l'interface API. | 1854 | G | 1.546 | CDM | 240.2 | 240.2 | 26.8 | MM | 28 |  |  | https://eshop.weidmueller.com/p/1512020100
1512030005 | PAC-CTLX-2X10-V2-0M5 | 413.04 | 1 | 1 | 1 | PCE | I675 | SPS connecting cable | PL | Composants sur CI | PL35 | Connecteurs STV, RSV / autres | 4032248413485 | 85444290 | ES | Fil de circuit imprimé, Signaux numériques, 10 pôles, Câble LiYY, 0.5 m, 0.14 mm² | 187.2 | G | 22.445 | CCM | 500 | 6.7 | 6.7 | MM | 7 |  |  | https://eshop.weidmueller.com/p/1512030005
1512030010 | PAC-CTLX-2X10-V2-1M | 415.4 | 1 | 1 | 1 | PCE | I675 | SPS connecting cable | PL | Composants sur CI | PL35 | Connecteurs STV, RSV / autres | 4032248413478 | 85444290 | ES | Fil de circuit imprimé, Signaux numériques, 10 pôles, Câble LiYY, 1 m, 0.14 mm² Câbles confectionnés pour raccordement électrique et transmission de données entre l'API et l'interface API. | 228.4 | G | 305.115 | CCM | 213.4 | 213.4 | 6.7 | MM | 7 |  |  | https://eshop.weidmueller.com/p/1512030010
1512030015 | PAC-CTLX-2X10-V2-1M5 | 417.85 | 1 | 1 | 1 | PCE | I675 | SPS connecting cable | PL | Composants sur CI | PL35 | Connecteurs STV, RSV / autres | 4099986588592 | 85444290 | ES | Fil de circuit imprimé, Signaux numériques, 10 pôles, Câble LiYY, 1.5 m, 0.14 mm² | 330 | G | 0.61 | CDM | 213.4 | 213.4 | 13.4 | MM | 28 |  |  | https://eshop.weidmueller.com/p/1512030015
1512030020 | PAC-CTLX-2X10-V2-2M | 420.2 | 1 | 1 | 1 | PCE | I675 | SPS connecting cable | PL | Composants sur CI | PL35 | Connecteurs STV, RSV / autres | 4099986588608 | 85444290 | ES | Fil de circuit imprimé, Signaux numériques, 10 pôles, Câble LiYY, 2 m, 0.14 mm² Câbles confectionnés pour raccordement électrique et transmission de données entre l'API et l'interface API. | 371 | G | 0.61 | CDM | 213.4 | 213.4 | 13.4 | MM | 28 |  |  | https://eshop.weidmueller.com/p/1512030020
1512030025 | PAC-CTLX-2X10-V2-2M5 | 422.56 | 1 | 1 | 1 | PCE | I675 | SPS connecting cable | PL | Composants sur CI | PL35 | Connecteurs STV, RSV / autres | 4099986588615 | 85444290 | ES | Fil de circuit imprimé, Signaux numériques, 10 pôles, Câble LiYY, 2.5 m, 0.14 mm² | 412 | G | 0.61 | CDM | 213.4 | 213.4 | 13.4 | MM | 28 |  |  | https://eshop.weidmueller.com/p/1512030025
1512030030 | PAC-CTLX-2X10-V2-3M | 424.92 | 1 | 1 | 1 | PCE | I675 | SPS connecting cable | PL | Composants sur CI | PL35 | Connecteurs STV, RSV / autres | 4099986588622 | 85444290 | ES | Fil de circuit imprimé, Signaux numériques, 10 pôles, Câble LiYY, 3 m, 0.14 mm² Câbles confectionnés pour raccordement électrique et transmission de données entre l'API et l'interface API. | 453 | G | 0.689 | CDM | 226.8 | 226.8 | 13.4 | MM | 28 |  |  | https://eshop.weidmueller.com/p/1512030030
1512030035 | PAC-CTLX-2X10-V2-3M5 | 427.27 | 1 | 1 | 1 | PCE | I675 | SPS connecting cable | PL | Composants sur CI | PL35 | Connecteurs STV, RSV / autres | 4099986588639 | 85444290 | ES | Fil de circuit imprimé, Signaux numériques, 10 pôles, Câble LiYY, 3.5 m, 0.14 mm² | 494 | G | 0.689 | CDM | 226.8 | 226.8 | 13.4 | MM | 28 |  |  | https://eshop.weidmueller.com/p/1512030035
1512030040 | PAC-CTLX-2X10-V2-4M | 429.63 | 1 | 1 | 1 | PCE | I675 | SPS connecting cable | PL | Composants sur CI | PL35 | Connecteurs STV, RSV / autres | 4099986588646 | 85444290 | ES | Fil de circuit imprimé, Signaux numériques, 10 pôles, Câble LiYY, 4 m, 0.14 mm² Câbles confectionnés pour raccordement électrique et transmission de données entre l'API et l'interface API. | 536 | G | 1.034 | CDM | 226.8 | 226.8 | 20.1 | MM | 28 |  |  | https://eshop.weidmueller.com/p/1512030040
1512030050 | PAC-CTLX-2X10-V2-5M | 434.33 | 1 | 1 | 1 | PCE | I675 | SPS connecting cable | PL | Composants sur CI | PL35 | Connecteurs STV, RSV / autres | 4099986588653 | 85444290 | ES | Fil de circuit imprimé, Signaux numériques, 10 pôles, Câble LiYY, 5 m, 0.14 mm² Câbles confectionnés pour raccordement électrique et transmission de données entre l'API et l'interface API. | 618 | G | 1.034 | CDM | 226.8 | 226.8 | 20.1 | MM | 28 |  |  | https://eshop.weidmueller.com/p/1512030050
1512030100 | PAC-CTLX-2X10-V2-10M | 457.87 | 1 | 1 | 1 | PCE | I675 | SPS connecting cable | PL | Composants sur CI | PL35 | Connecteurs STV, RSV / autres | 4099986588660 | 85444290 | ES | Fil de circuit imprimé, Signaux numériques, 10 pôles, Câble LiYY, 10 m, 0.14 mm² Câbles confectionnés pour raccordement électrique et transmission de données entre l'API et l'interface API. | 1030 | G | 1.546 | CDM | 240.2 | 240.2 | 26.8 | MM | 28 |  |  | https://eshop.weidmueller.com/p/1512030100
1512040005 | PAC-CTLX-2X10-V3-0M5 | 328.34 | 1 | 1 | 1 | PCE | I675 | SPS connecting cable | PL | Composants sur CI | PL35 | Connecteurs STV, RSV / autres | 4099986590717 | 85444290 | ES | Fil de circuit imprimé, Signaux numériques, 10 pôles, Câble LiYY, 0.5 m, 0.14 mm² | 239 | G | 22.445 | CCM | 500 | 6.7 | 6.7 | MM | 28 |  |  | https://eshop.weidmueller.com/p/1512040005
1512040010 | PAC-CTLX-2X10-V3-1M | 330.7 | 1 | 1 | 1 | PCE | I675 | SPS connecting cable | PL | Composants sur CI | PL35 | Connecteurs STV, RSV / autres | 4099986590724 | 85444290 | ES | Fil de circuit imprimé, Signaux numériques, 10 pôles, Câble LiYY, 1 m, 0.14 mm² Câbles confectionnés pour raccordement électrique et transmission de données entre l'API et l'interface API. | 280 | G | 0.305 | CDM | 213.4 | 213.4 | 6.7 | MM | 28 |  |  | https://eshop.weidmueller.com/p/1512040010
1512040015 | PAC-CTLX-2X10-V3-1M5 | 333.06 | 1 | 1 | 1 | PCE | I675 | SPS connecting cable | PL | Composants sur CI | PL35 | Connecteurs STV, RSV / autres | 4099986590731 | 85444290 | ES | Fil de circuit imprimé, Signaux numériques, 10 pôles, Câble LiYY, 1.5 m, 0.14 mm² | 322 | G | 0.61 | CDM | 213.4 | 213.4 | 13.4 | MM | 28 |  |  | https://eshop.weidmueller.com/p/1512040015
1512040020 | PAC-CTLX-2X10-V3-2M | 335.41 | 1 | 1 | 1 | PCE | I675 | SPS connecting cable | PL | Composants sur CI | PL35 | Connecteurs STV, RSV / autres | 4099986590748 | 85444290 | ES | Fil de circuit imprimé, Signaux numériques, 10 pôles, Câble LiYY, 2 m, 0.14 mm² Câbles confectionnés pour raccordement électrique et transmission de données entre l'API et l'interface API. | 363 | G | 0.61 | CDM | 213.4 | 213.4 | 13.4 | MM | 28 |  |  | https://eshop.weidmueller.com/p/1512040020
1512040025 | PAC-CTLX-2X10-V3-2M5 | 337.77 | 1 | 1 | 1 | PCE | I675 | SPS connecting cable | PL | Composants sur CI | PL35 | Connecteurs STV, RSV / autres | 4099986590755 | 85444290 | ES | Fil de circuit imprimé, Signaux numériques, 10 pôles, Câble LiYY, 2.5 m, 0.14 mm² | 404 | G | 0.61 | CDM | 213.4 | 213.4 | 13.4 | MM | 28 |  |  | https://eshop.weidmueller.com/p/1512040025
1512040030 | PAC-CTLX-2X10-V3-3M | 340.12 | 1 | 1 | 1 | PCE | I675 | SPS connecting cable | PL | Composants sur CI | PL35 | Connecteurs STV, RSV / autres | 4099986590762 | 85444290 | ES | Fil de circuit imprimé, Signaux numériques, 10 pôles, Câble LiYY, 3 m, 0.14 mm² Câbles confectionnés pour raccordement électrique et transmission de données entre l'API et l'interface API. | 445 | G | 0.689 | CDM | 226.8 | 226.8 | 13.4 | MM | 28 |  |  | https://eshop.weidmueller.com/p/1512040030
1512040035 | PAC-CTLX-2X10-V3-3M5 | 342.48 | 1 | 1 | 1 | PCE | I675 | SPS connecting cable | PL | Composants sur CI | PL35 | Connecteurs STV, RSV / autres | 4099986590779 | 85444290 | ES | Fil de circuit imprimé, Signaux numériques, 10 pôles, Câble LiYY, 3.5 m, 0.14 mm² | 486 | G | 0.689 | CDM | 226.8 | 226.8 | 13.4 | MM | 28 |  |  | https://eshop.weidmueller.com/p/1512040035
1512040040 | PAC-CTLX-2X10-V3-4M | 344.84 | 1 | 1 | 1 | PCE | I675 | SPS connecting cable | PL | Composants sur CI | PL35 | Connecteurs STV, RSV / autres | 4099986590786 | 85444290 | ES | Fil de circuit imprimé, Signaux numériques, 10 pôles, Câble LiYY, 4 m, 0.14 mm² Câbles confectionnés pour raccordement électrique et transmission de données entre l'API et l'interface API. | 528 | G | 1.034 | CDM | 226.8 | 226.8 | 20.1 | MM | 28 |  |  | https://eshop.weidmueller.com/p/1512040040
1512040050 | PAC-CTLX-2X10-V3-5M | 349.55 | 1 | 1 | 1 | PCE | I675 | SPS connecting cable | PL | Composants sur CI | PL35 | Connecteurs STV, RSV / autres | 4099986590793 | 85444290 | ES | Fil de circuit imprimé, Signaux numériques, 10 pôles, Câble LiYY, 5 m, 0.14 mm² Câbles confectionnés pour raccordement électrique et transmission de données entre l'API et l'interface API. | 610 | G | 1.034 | CDM | 226.8 | 226.8 | 20.1 | MM | 28 |  |  | https://eshop.weidmueller.com/p/1512040050
1512040100 | PAC-CTLX-2X10-V3-10M | 373.1 | 1 | 1 | 1 | PCE | I675 | SPS connecting cable | PL | Composants sur CI | PL35 | Connecteurs STV, RSV / autres | 4099986590809 | 85444290 | ES | Fil de circuit imprimé, Signaux numériques, 10 pôles, Câble LiYY, 10 m, 0.14 mm² Câbles confectionnés pour raccordement électrique et transmission de données entre l'API et l'interface API. | 1022 | G | 1.546 | CDM | 240.2 | 240.2 | 26.8 | MM | 28 |  |  | https://eshop.weidmueller.com/p/1512040100
1512070005 | PAC-CTLX-2X10-V4-0M5 | 413.14 | 1 | 1 | 1 | PCE | I675 | SPS connecting cable | PL | Composants sur CI | PL35 | Connecteurs STV, RSV / autres | 4099986588677 | 85444290 | ES | Fil de circuit imprimé, Signaux numériques, 10 pôles, Câble LiYY, 0.5 m, 0.14 mm² | 247 | G | 22.445 | CCM | 500 | 6.7 | 6.7 | MM | 28 |  |  | https://eshop.weidmueller.com/p/1512070005
1512070010 | PAC-CTLX-2X10-V4-1M | 415.4 | 1 | 1 | 1 | PCE | I675 | SPS connecting cable | PL | Composants sur CI | PL35 | Connecteurs STV, RSV / autres | 4032248413829 | 85444290 | ES | Fil de circuit imprimé, Signaux numériques, 10 pôles, Câble LiYY, 1 m, 0.14 mm² Câbles confectionnés pour raccordement électrique et transmission de données entre l'API et l'interface API. | 228.4 | G | 305.115 | CCM | 213.4 | 213.4 | 6.7 | MM | 7 |  |  | https://eshop.weidmueller.com/p/1512070010
1512070015 | PAC-CTLX-2X10-V4-1M5 | 417.85 | 1 | 1 | 1 | PCE | I675 | SPS connecting cable | PL | Composants sur CI | PL35 | Connecteurs STV, RSV / autres | 4099986588684 | 85444290 | ES | Fil de circuit imprimé, Signaux numériques, 10 pôles, Câble LiYY, 1.5 m, 0.14 mm² | 330 | G | 0.61 | CDM | 213.4 | 213.4 | 13.4 | MM | 28 |  |  | https://eshop.weidmueller.com/p/1512070015
1512070020 | PAC-CTLX-2X10-V4-2M | 420.2 | 1 | 1 | 1 | PCE | I675 | SPS connecting cable | PL | Composants sur CI | PL35 | Connecteurs STV, RSV / autres | 4099986588691 | 85444290 | ES | Fil de circuit imprimé, Signaux numériques, 10 pôles, Câble LiYY, 2 m, 0.14 mm² Câbles confectionnés pour raccordement électrique et transmission de données entre l'API et l'interface API. | 371 | G | 0.61 | CDM | 213.4 | 213.4 | 13.4 | MM | 28 |  |  | https://eshop.weidmueller.com/p/1512070020
1512070025 | PAC-CTLX-2X10-V4-2M5 | 422.56 | 1 | 1 | 1 | PCE | I675 | SPS connecting cable | PL | Composants sur CI | PL35 | Connecteurs STV, RSV / autres | 4099986588707 | 85444290 | ES | Fil de circuit imprimé, Signaux numériques, 10 pôles, Câble LiYY, 2.5 m, 0.14 mm² | 412 | G | 0.61 | CDM | 213.4 | 213.4 | 13.4 | MM | 28 |  |  | https://eshop.weidmueller.com/p/1512070025
1512070030 | PAC-CTLX-2X10-V4-3M | 424.92 | 1 | 1 | 1 | PCE | I675 | SPS connecting cable | PL | Composants sur CI | PL35 | Connecteurs STV, RSV / autres | 4099986588714 | 85444290 | ES | Fil de circuit imprimé, Signaux numériques, 10 pôles, Câble LiYY, 3 m, 0.14 mm² Câbles confectionnés pour raccordement électrique et transmission de données entre l'API et l'interface API. | 453 | G | 0.689 | CDM | 226.8 | 226.8 | 13.4 | MM | 28 |  |  | https://eshop.weidmueller.com/p/1512070030
1512070035 | PAC-CTLX-2X10-V4-3M5 | 427.27 | 1 | 1 | 1 | PCE | I675 | SPS connecting cable | PL | Composants sur CI | PL35 | Connecteurs STV, RSV / autres | 4099986588721 | 85444290 | ES | Fil de circuit imprimé, Signaux numériques, 10 pôles, Câble LiYY, 3.5 m, 0.14 mm² | 494 | G | 0.689 | CDM | 226.8 | 226.8 | 13.4 | MM | 28 |  |  | https://eshop.weidmueller.com/p/1512070035
1512070040 | PAC-CTLX-2X10-V4-4M | 429.63 | 1 | 1 | 1 | PCE | I675 | SPS connecting cable | PL | Composants sur CI | PL35 | Connecteurs STV, RSV / autres | 4099986588738 | 85444290 | ES | Fil de circuit imprimé, Signaux numériques, 10 pôles, Câble LiYY, 4 m, 0.14 mm² Câbles confectionnés pour raccordement électrique et transmission de données entre l'API et l'interface API. | 536 | G | 1.034 | CDM | 226.8 | 226.8 | 20.1 | MM | 28 |  |  | https://eshop.weidmueller.com/p/1512070040
1512070050 | PAC-CTLX-2X10-V4-5M | 434.33 | 1 | 1 | 1 | PCE | I675 | SPS connecting cable | PL | Composants sur CI | PL35 | Connecteurs STV, RSV / autres | 4099986588745 | 85444290 | ES | Fil de circuit imprimé, Signaux numériques, 10 pôles, Câble LiYY, 5 m, 0.14 mm² Câbles confectionnés pour raccordement électrique et transmission de données entre l'API et l'interface API. | 618 | G | 1.034 | CDM | 226.8 | 226.8 | 20.1 | MM | 28 |  |  | https://eshop.weidmueller.com/p/1512070050
1512070100 | PAC-CTLX-2X10-V4-10M | 457.87 | 1 | 1 | 1 | PCE | I675 | SPS connecting cable | PL | Composants sur CI | PL35 | Connecteurs STV, RSV / autres | 4099986588752 | 85444290 | ES | Fil de circuit imprimé, Signaux numériques, 10 pôles, Câble LiYY, 10 m, 0.14 mm² Câbles confectionnés pour raccordement électrique et transmission de données entre l'API et l'interface API. | 1030 | G | 1.546 | CDM | 240.2 | 240.2 | 26.8 | MM | 28 |  |  | https://eshop.weidmueller.com/p/1512070100
1512090005 | PAC-CTLX-1X10-V0-0M5 | 315.08 | 1 | 1 | 1 | PCE | I675 | SPS connecting cable | PL | Composants sur CI | PL35 | Connecteurs STV, RSV / autres | 4099986590816 | 85444290 | ES | Fil de circuit imprimé, Signaux numériques, 10 pôles, Câble LiYY, 0.5 m, 0.14 mm² | 219 | G | 22.445 | CCM | 500 | 6.7 | 6.7 | MM | 28 |  |  | https://eshop.weidmueller.com/p/1512090005
1512090010 | PAC-CTLX-1X10-V0-1M | 316.25 | 1 | 1 | 1 | PCE | I675 | SPS connecting cable | PL | Composants sur CI | PL35 | Connecteurs STV, RSV / autres | 4099986590823 | 85444290 | ES | Fil de circuit imprimé, Signaux numériques, 10 pôles, Câble LiYY, 1 m, 0.14 mm² Câbles confectionnés pour raccordement électrique et transmission de données entre l'API et l'interface API. | 239 | G | 0.305 | CDM | 213.4 | 213.4 | 6.7 | MM | 28 |  |  | https://eshop.weidmueller.com/p/1512090010
1512090015 | PAC-CTLX-1X10-V0-1M5 | 317.44 | 1 | 1 | 1 | PCE | I675 | SPS connecting cable | PL | Composants sur CI | PL35 | Connecteurs STV, RSV / autres | 4099986590830 | 85444290 | ES | Fil de circuit imprimé, Signaux numériques, 10 pôles, Câble LiYY, 1.5 m, 0.14 mm² | 260 | G | 0.61 | CDM | 213.4 | 213.4 | 13.4 | MM | 28 |  |  | https://eshop.weidmueller.com/p/1512090015
1512090020 | PAC-CTLX-1X10-V0-2M | 318.61 | 1 | 1 | 1 | PCE | I675 | SPS connecting cable | PL | Composants sur CI | PL35 | Connecteurs STV, RSV / autres | 4099986590847 | 85444290 | ES | Fil de circuit imprimé, Signaux numériques, 10 pôles, Câble LiYY, 2 m, 0.14 mm² Câbles confectionnés pour raccordement électrique et transmission de données entre l'API et l'interface API. | 280 | G | 0.61 | CDM | 213.4 | 213.4 | 13.4 | MM | 28 |  |  | https://eshop.weidmueller.com/p/1512090020
1512090025 | PAC-CTLX-1X10-V0-2M5 | 319.8 | 1 | 1 | 1 | PCE | I675 | SPS connecting cable | PL | Composants sur CI | PL35 | Connecteurs STV, RSV / autres | 4099986590854 | 85444290 | ES | Fil de circuit imprimé, Signaux numériques, 10 pôles, Câble LiYY, 2.5 m, 0.14 mm² | 301 | G | 0.61 | CDM | 213.4 | 213.4 | 13.4 | MM | 28 |  |  | https://eshop.weidmueller.com/p/1512090025
1512090030 | PAC-CTLX-1X10-V0-3M | 320.97 | 1 | 1 | 1 | PCE | I675 | SPS connecting cable | PL | Composants sur CI | PL35 | Connecteurs STV, RSV / autres | 4099986590861 | 85444290 | ES | Fil de circuit imprimé, Signaux numériques, 10 pôles, Câble LiYY, 3 m, 0.14 mm² Câbles confectionnés pour raccordement électrique et transmission de données entre l'API et l'interface API. | 322 | G | 0.689 | CDM | 226.8 | 226.8 | 13.4 | MM | 28 |  |  | https://eshop.weidmueller.com/p/1512090030
1512090035 | PAC-CTLX-1X10-V0-3M5 | 322.15 | 1 | 1 | 1 | PCE | I675 | SPS connecting cable | PL | Composants sur CI | PL35 | Connecteurs STV, RSV / autres | 4099986590878 | 85444290 | ES | Fil de circuit imprimé, Signaux numériques, 10 pôles, Câble LiYY, 3.5 m, 0.14 mm² | 342 | G | 0.689 | CDM | 226.8 | 226.8 | 13.4 | MM | 28 |  |  | https://eshop.weidmueller.com/p/1512090035
1512090040 | PAC-CTLX-1X10-V0-4M | 323.32 | 1 | 1 | 1 | PCE | I675 | SPS connecting cable | PL | Composants sur CI | PL35 | Connecteurs STV, RSV / autres | 4099986590885 | 85444290 | ES | Fil de circuit imprimé, Signaux numériques, 10 pôles, Câble LiYY, 4 m, 0.14 mm² Câbles confectionnés pour raccordement électrique et transmission de données entre l'API et l'interface API. | 363 | G | 1.034 | CDM | 226.8 | 226.8 | 20.1 | MM | 28 |  |  | https://eshop.weidmueller.com/p/1512090040
1512090050 | PAC-CTLX-1X10-V0-5M | 325.68 | 1 | 1 | 1 | PCE | I675 | SPS connecting cable | PL | Composants sur CI | PL35 | Connecteurs STV, RSV / autres | 4099986590892 | 85444290 | ES | Fil de circuit imprimé, Signaux numériques, 10 pôles, Câble LiYY, 5 m, 0.14 mm² Câbles confectionnés pour raccordement électrique et transmission de données entre l'API et l'interface API. | 404 | G | 1.034 | CDM | 226.8 | 226.8 | 20.1 | MM | 28 |  |  | https://eshop.weidmueller.com/p/1512090050
1512090100 | PAC-CTLX-1X10-V0-10M | 337.46 | 1 | 1 | 1 | PCE | I675 | SPS connecting cable | PL | Composants sur CI | PL35 | Connecteurs STV, RSV / autres | 4099986590908 | 85444290 | ES | Fil de circuit imprimé, Signaux numériques, 10 pôles, Câble LiYY, 10 m, 0.14 mm² Câbles confectionnés pour raccordement électrique et transmission de données entre l'API et l'interface API. | 610 | G | 1.546 | CDM | 240.2 | 240.2 | 26.8 | MM | 28 |  |  | https://eshop.weidmueller.com/p/1512090100
1512110005 | PAC-CTLX-1X10-V1-0M5 | 399.88 | 1 | 1 | 1 | PCE | I675 | SPS connecting cable | PL | Composants sur CI | PL35 | Connecteurs STV, RSV / autres | 4099986590915 | 85444290 | ES | Fil de circuit imprimé, Signaux numériques, 10 pôles, Câble LiYY, 0.5 m, 0.14 mm² | 227 | G | 22.445 | CCM | 500 | 6.7 | 6.7 | MM | 28 |  |  | https://eshop.weidmueller.com/p/1512110005
1512110010 | PAC-CTLX-1X10-V1-1M | 401.05 | 1 | 1 | 1 | PCE | I675 | SPS connecting cable | PL | Composants sur CI | PL35 | Connecteurs STV, RSV / autres | 4099986590922 | 85444290 | ES | Fil de circuit imprimé, Signaux numériques, 10 pôles, Câble LiYY, 1 m, 0.14 mm² Câbles confectionnés pour raccordement électrique et transmission de données entre l'API et l'interface API. | 247 | G | 0.305 | CDM | 213.4 | 213.4 | 6.7 | MM | 28 |  |  | https://eshop.weidmueller.com/p/1512110010
1512110015 | PAC-CTLX-1X10-V1-1M5 | 402.23 | 1 | 1 | 1 | PCE | I675 | SPS connecting cable | PL | Composants sur CI | PL35 | Connecteurs STV, RSV / autres | 4099986590939 | 85444290 | ES | Fil de circuit imprimé, Signaux numériques, 10 pôles, Câble LiYY, 1.5 m, 0.14 mm² | 268 | G | 0.61 | CDM | 213.4 | 213.4 | 13.4 | MM | 28 |  |  | https://eshop.weidmueller.com/p/1512110015
1512110020 | PAC-CTLX-1X10-V1-2M | 403.4 | 1 | 1 | 1 | PCE | I675 | SPS connecting cable | PL | Composants sur CI | PL35 | Connecteurs STV, RSV / autres | 4099986590946 | 85444290 | ES | Fil de circuit imprimé, Signaux numériques, 10 pôles, Câble LiYY, 2 m, 0.14 mm² Câbles confectionnés pour raccordement électrique et transmission de données entre l'API et l'interface API. | 288 | G | 0.61 | CDM | 213.4 | 213.4 | 13.4 | MM | 28 |  |  | https://eshop.weidmueller.com/p/1512110020
1512110025 | PAC-CTLX-1X10-V1-2M5 | 404.59 | 1 | 1 | 1 | PCE | I675 | SPS connecting cable | PL | Composants sur CI | PL35 | Connecteurs STV, RSV / autres | 4099986590953 | 85444290 | ES | Fil de circuit imprimé, Signaux numériques, 10 pôles, Câble LiYY, 2.5 m, 0.14 mm² | 309 | G | 0.61 | CDM | 213.4 | 213.4 | 13.4 | MM | 28 |  |  | https://eshop.weidmueller.com/p/1512110025
1512110030 | PAC-CTLX-1X10-V1-3M | 405.76 | 1 | 1 | 1 | PCE | I675 | SPS connecting cable | PL | Composants sur CI | PL35 | Connecteurs STV, RSV / autres | 4099986590960 | 85444290 | ES | Fil de circuit imprimé, Signaux numériques, 10 pôles, Câble LiYY, 3 m, 0.14 mm² Câbles confectionnés pour raccordement électrique et transmission de données entre l'API et l'interface API. | 330 | G | 0.689 | CDM | 226.8 | 226.8 | 13.4 | MM | 28 |  |  | https://eshop.weidmueller.com/p/1512110030
1512110035 | PAC-CTLX-1X10-V1-3M5 | 406.93 | 1 | 1 | 1 | PCE | I675 | SPS connecting cable | PL | Composants sur CI | PL35 | Connecteurs STV, RSV / autres | 4099986590977 | 85444290 | ES | Fil de circuit imprimé, Signaux numériques, 10 pôles, Câble LiYY, 3.5 m, 0.14 mm² | 350 | G | 0.689 | CDM | 226.8 | 226.8 | 13.4 | MM | 28 |  |  | https://eshop.weidmueller.com/p/1512110035
1512110040 | PAC-CTLX-1X10-V1-4M | 408.12 | 1 | 1 | 1 | PCE | I675 | SPS connecting cable | PL | Composants sur CI | PL35 | Connecteurs STV, RSV / autres | 4099986590984 | 85444290 | ES | Fil de circuit imprimé, Signaux numériques, 10 pôles, Câble LiYY, 4 m, 0.14 mm² Câbles confectionnés pour raccordement électrique et transmission de données entre l'API et l'interface API. | 371 | G | 1.034 | CDM | 226.8 | 226.8 | 20.1 | MM | 28 |  |  | https://eshop.weidmueller.com/p/1512110040
1512110050 | PAC-CTLX-1X10-V1-5M | 410.47 | 1 | 1 | 1 | PCE | I675 | SPS connecting cable | PL | Composants sur CI | PL35 | Connecteurs STV, RSV / autres | 4099986590991 | 85444290 | ES | Fil de circuit imprimé, Signaux numériques, 10 pôles, Câble LiYY, 5 m, 0.14 mm² Câbles confectionnés pour raccordement électrique et transmission de données entre l'API et l'interface API. | 412 | G | 1.034 | CDM | 226.8 | 226.8 | 20.1 | MM | 28 |  |  | https://eshop.weidmueller.com/p/1512110050
1512110100 | PAC-CTLX-1X10-V1-10M | 422.24 | 1 | 1 | 1 | PCE | I675 | SPS connecting cable | PL | Composants sur CI | PL35 | Connecteurs STV, RSV / autres | 4099986591004 | 85444290 | ES | Fil de circuit imprimé, Signaux numériques, 10 pôles, Câble LiYY, 10 m, 0.14 mm² Câbles confectionnés pour raccordement électrique et transmission de données entre l'API et l'interface API. | 618 | G | 1.546 | CDM | 240.2 | 240.2 | 26.8 | MM | 28 |  |  | https://eshop.weidmueller.com/p/1512110100
1512120005 | PAC-M340-2X10-V0-0M5 | 172 | 1 | 1 | 1 | PCE | I675 | SPS connecting cable | PL | Composants sur CI | PL35 | Connecteurs STV, RSV / autres | 4099986588769 | 85444290 | ES | Fil de circuit imprimé, Signaux numériques, 10 pôles, Câble LiYY, 0.5 m, 0.14 mm² | 217 | G | 22.445 | CCM | 500 | 6.7 | 6.7 | MM | 28 |  |  | https://eshop.weidmueller.com/p/1512120005
1512120010 | PAC-M340-2X10-V0-1M | 174.31 | 1 | 1 | 1 | PCE | I675 | SPS connecting cable | PL | Composants sur CI | PL35 | Connecteurs STV, RSV / autres | 4032248420155 | 85444290 | ES | Fil de circuit imprimé, Signaux numériques, 10 pôles, Câble LiYY, 1 m, 0.14 mm² Câbles confectionnés pour raccordement électrique et transmission de données entre l'API et l'interface API. | 199 | G | 305.115 | CCM | 213.4 | 213.4 | 6.7 | MM | 7 |  |  | https://eshop.weidmueller.com/p/1512120010
1512120015 | PAC-M340-2X10-V0-1M5 | 176.7 | 1 | 1 | 1 | PCE | I675 | SPS connecting cable | PL | Composants sur CI | PL35 | Connecteurs STV, RSV / autres | 4099986588776 | 85444290 | ES | Fil de circuit imprimé, Signaux numériques, 10 pôles, Câble LiYY, 1.5 m, 0.14 mm² | 300 | G | 0.61 | CDM | 213.4 | 213.4 | 13.4 | MM | 28 |  |  | https://eshop.weidmueller.com/p/1512120015
1512120020 | PAC-M340-2X10-V0-2M | 179.06 | 1 | 1 | 1 | PCE | I675 | SPS connecting cable | PL | Composants sur CI | PL35 | Connecteurs STV, RSV / autres | 4099986588783 | 85444290 | ES | Fil de circuit imprimé, Signaux numériques, 10 pôles, Câble LiYY, 2 m, 0.14 mm² Câbles confectionnés pour raccordement électrique et transmission de données entre l'API et l'interface API. | 341 | G | 0.61 | CDM | 213.4 | 213.4 | 13.4 | MM | 28 |  |  | https://eshop.weidmueller.com/p/1512120020
1512120025 | PAC-M340-2X10-V0-2M5 | 181.41 | 1 | 1 | 1 | PCE | I675 | SPS connecting cable | PL | Composants sur CI | PL35 | Connecteurs STV, RSV / autres | 4099986588790 | 85444290 | ES | Fil de circuit imprimé, Signaux numériques, 10 pôles, Câble LiYY, 2.5 m, 0.14 mm² | 382 | G | 0.61 | CDM | 213.4 | 213.4 | 13.4 | MM | 28 |  |  | https://eshop.weidmueller.com/p/1512120025
1512120030 | PAC-M340-2X10-V0-3M | 183.77 | 1 | 1 | 1 | PCE | I675 | SPS connecting cable | PL | Composants sur CI | PL35 | Connecteurs STV, RSV / autres | 4099986588806 | 85444290 | ES | Fil de circuit imprimé, Signaux numériques, 10 pôles, Câble LiYY, 3 m, 0.14 mm² Câbles confectionnés pour raccordement électrique et transmission de données entre l'API et l'interface API. | 423 | G | 0.689 | CDM | 226.8 | 226.8 | 13.4 | MM | 28 |  |  | https://eshop.weidmueller.com/p/1512120030
1512120035 | PAC-M340-2X10-V0-3M5 | 186.12 | 1 | 1 | 1 | PCE | I675 | SPS connecting cable | PL | Composants sur CI | PL35 | Connecteurs STV, RSV / autres | 4099986588813 | 85444290 | ES | Fil de circuit imprimé, Signaux numériques, 10 pôles, Câble LiYY, 3.5 m, 0.14 mm² | 464 | G | 0.689 | CDM | 226.8 | 226.8 | 13.4 | MM | 28 |  |  | https://eshop.weidmueller.com/p/1512120035
1512120040 | PAC-M340-2X10-V0-4M | 188.48 | 1 | 1 | 1 | PCE | I675 | SPS connecting cable | PL | Composants sur CI | PL35 | Connecteurs STV, RSV / autres | 4099986588820 | 85444290 | ES | Fil de circuit imprimé, Signaux numériques, 10 pôles, Câble LiYY, 4 m, 0.14 mm² Câbles confectionnés pour raccordement électrique et transmission de données entre l'API et l'interface API. | 506 | G | 1.034 | CDM | 226.8 | 226.8 | 20.1 | MM | 28 |  |  | https://eshop.weidmueller.com/p/1512120040
1512120050 | PAC-M340-2X10-V0-5M | 193.19 | 1 | 1 | 1 | PCE | I675 | SPS connecting cable | PL | Composants sur CI | PL35 | Connecteurs STV, RSV / autres | 4099986588837 | 85444290 | ES | Fil de circuit imprimé, Signaux numériques, 10 pôles, Câble LiYY, 5 m, 0.14 mm² Câbles confectionnés pour raccordement électrique et transmission de données entre l'API et l'interface API. | 588 | G | 1.034 | CDM | 226.8 | 226.8 | 20.1 | MM | 28 |  |  | https://eshop.weidmueller.com/p/1512120050
1512120100 | PAC-M340-2X10-V0-10M | 216.74 | 1 | 1 | 1 | PCE | I675 | SPS connecting cable | PL | Composants sur CI | PL35 | Connecteurs STV, RSV / autres | 4099986588844 | 85444290 | ES | Fil de circuit imprimé, Signaux numériques, 10 pôles, Câble LiYY, 10 m, 0.14 mm² Câbles confectionnés pour raccordement électrique et transmission de données entre l'API et l'interface API. | 1000 | G | 1.546 | CDM | 240.2 | 240.2 | 26.8 | MM | 28 |  |  | https://eshop.weidmueller.com/p/1512120100
1512130005 | PAC-M340-2X10-V1-0M5 | 172 | 1 | 1 | 1 | PCE | I675 | SPS connecting cable | PL | Composants sur CI | PL35 | Connecteurs STV, RSV / autres | 4099986591011 | 85444290 | ES | Fil de circuit imprimé, Signaux numériques, 10 pôles, Câble LiYY, 0.5 m, 0.14 mm² | 217 | G | 22.445 | CCM | 500 | 6.7 | 6.7 | MM | 28 |  |  | https://eshop.weidmueller.com/p/1512130005
1512130010 | PAC-M340-2X10-V1-1M | 174.31 | 1 | 1 | 1 | PCE | I675 | SPS connecting cable | PL | Composants sur CI | PL35 | Connecteurs STV, RSV / autres | 4032248420162 | 85444290 | ES | Fil de circuit imprimé, Signaux numériques, 10 pôles, Câble LiYY, 1 m, 0.14 mm² Câbles confectionnés pour raccordement électrique et transmission de données entre l'API et l'interface API. | 199 | G | 305.115 | CCM | 213.4 | 213.4 | 6.7 | MM | 7 |  |  | https://eshop.weidmueller.com/p/1512130010
1512130015 | PAC-M340-2X10-V1-1M5 | 176.7 | 1 | 1 | 1 | PCE | I675 | SPS connecting cable | PL | Composants sur CI | PL35 | Connecteurs STV, RSV / autres | 4099986591028 | 85444290 | ES | Fil de circuit imprimé, Signaux numériques, 10 pôles, Câble LiYY, 1.5 m, 0.14 mm² | 300 | G | 0.61 | CDM | 213.4 | 213.4 | 13.4 | MM | 28 |  |  | https://eshop.weidmueller.com/p/1512130015
1512130020 | PAC-M340-2X10-V1-2M | 179.06 | 1 | 1 | 1 | PCE | I675 | SPS connecting cable | PL | Composants sur CI | PL35 | Connecteurs STV, RSV / autres | 4099986591035 | 85444290 | ES | Fil de circuit imprimé, Signaux numériques, 10 pôles, Câble LiYY, 2 m, 0.14 mm² Câbles confectionnés pour raccordement électrique et transmission de données entre l'API et l'interface API. | 341 | G | 0.61 | CDM | 213.4 | 213.4 | 13.4 | MM | 28 |  |  | https://eshop.weidmueller.com/p/1512130020
1512130025 | PAC-M340-2X10-V1-2M5 | 181.41 | 1 | 1 | 1 | PCE | I675 | SPS connecting cable | PL | Composants sur CI | PL35 | Connecteurs STV, RSV / autres | 4099986591042 | 85444290 | ES | Fil de circuit imprimé, Signaux numériques, 10 pôles, Câble LiYY, 2.5 m, 0.14 mm² | 382 | G | 0.61 | CDM | 213.4 | 213.4 | 13.4 | MM | 28 |  |  | https://eshop.weidmueller.com/p/1512130025
1512130030 | PAC-M340-2X10-V1-3M | 183.77 | 1 | 1 | 1 | PCE | I675 | SPS connecting cable | PL | Composants sur CI | PL35 | Connecteurs STV, RSV / autres | 4099986591059 | 85444290 | ES | Fil de circuit imprimé, Signaux numériques, 10 pôles, Câble LiYY, 3 m, 0.14 mm² Câbles confectionnés pour raccordement électrique et transmission de données entre l'API et l'interface API. | 423 | G | 0.689 | CDM | 226.8 | 226.8 | 13.4 | MM | 28 |  |  | https://eshop.weidmueller.com/p/1512130030
1512130035 | PAC-M340-2X10-V1-3M5 | 186.12 | 1 | 1 | 1 | PCE | I675 | SPS connecting cable | PL | Composants sur CI | PL35 | Connecteurs STV, RSV / autres | 4099986591066 | 85444290 | ES | Fil de circuit imprimé, Signaux numériques, 10 pôles, Câble LiYY, 3.5 m, 0.14 mm² | 464 | G | 0.689 | CDM | 226.8 | 226.8 | 13.4 | MM | 28 |  |  | https://eshop.weidmueller.com/p/1512130035
1512130040 | PAC-M340-2X10-V1-4M | 188.48 | 1 | 1 | 1 | PCE | I675 | SPS connecting cable | PL | Composants sur CI | PL35 | Connecteurs STV, RSV / autres | 4099986591073 | 85444290 | ES | Fil de circuit imprimé, Signaux numériques, 10 pôles, Câble LiYY, 4 m, 0.14 mm² Câbles confectionnés pour raccordement électrique et transmission de données entre l'API et l'interface API. | 506 | G | 1.034 | CDM | 226.8 | 226.8 | 20.1 | MM | 28 |  |  | https://eshop.weidmueller.com/p/1512130040
1512130050 | PAC-M340-2X10-V1-5M | 193.19 | 1 | 1 | 1 | PCE | I675 | SPS connecting cable | PL | Composants sur CI | PL35 | Connecteurs STV, RSV / autres | 4099986591080 | 85444290 | ES | Fil de circuit imprimé, Signaux numériques, 10 pôles, Câble LiYY, 5 m, 0.14 mm² Câbles confectionnés pour raccordement électrique et transmission de données entre l'API et l'interface API. | 588 | G | 1.034 | CDM | 226.8 | 226.8 | 20.1 | MM | 28 |  |  | https://eshop.weidmueller.com/p/1512130050
1512130100 | PAC-M340-2X10-V1-10M | 216.74 | 1 | 1 | 1 | PCE | I675 | SPS connecting cable | PL | Composants sur CI | PL35 | Connecteurs STV, RSV / autres | 4099986591097 | 85444290 | ES | Fil de circuit imprimé, Signaux numériques, 10 pôles, Câble LiYY, 10 m, 0.14 mm² Câbles confectionnés pour raccordement électrique et transmission de données entre l'API et l'interface API. | 1000 | G | 1.546 | CDM | 240.2 | 240.2 | 26.8 | MM | 28 |  |  | https://eshop.weidmueller.com/p/1512130100
1512140005 | PAC-M340-2X10-V2-0M5 | 172 | 1 | 1 | 1 | PCE | I675 | SPS connecting cable | PL | Composants sur CI | PL35 | Connecteurs STV, RSV / autres | 4099986588851 | 85444290 | ES | Fil de circuit imprimé, Signaux numériques, 10 pôles, Câble LiYY, 0.5 m, 0.14 mm² | 217 | G | 22.445 | CCM | 500 | 6.7 | 6.7 | MM | 28 |  |  | https://eshop.weidmueller.com/p/1512140005
1512140010 | PAC-M340-2X10-V2-1M | 174.31 | 1 | 1 | 1 | PCE | I675 | SPS connecting cable | PL | Composants sur CI | PL35 | Connecteurs STV, RSV / autres | 4032248420179 | 85444290 | ES | Fil de circuit imprimé, Signaux numériques, 10 pôles, Câble LiYY, 1 m, 0.14 mm² Câbles confectionnés pour raccordement électrique et transmission de données entre l'API et l'interface API. | 199 | G | 305.115 | CCM | 213.4 | 213.4 | 6.7 | MM | 7 |  |  | https://eshop.weidmueller.com/p/1512140010
1512140015 | PAC-M340-2X10-V2-1M5 | 176.7 | 1 | 1 | 1 | PCE | I675 | SPS connecting cable | PL | Composants sur CI | PL35 | Connecteurs STV, RSV / autres | 4099986588868 | 85444290 | ES | Fil de circuit imprimé, Signaux numériques, 10 pôles, Câble LiYY, 1.5 m, 0.14 mm² | 300 | G | 0.61 | CDM | 213.4 | 213.4 | 13.4 | MM | 28 |  |  | https://eshop.weidmueller.com/p/1512140015
1512140020 | PAC-M340-2X10-V2-2M | 179.06 | 1 | 1 | 1 | PCE | I675 | SPS connecting cable | PL | Composants sur CI | PL35 | Connecteurs STV, RSV / autres | 4099986588875 | 85444290 | ES | Fil de circuit imprimé, Signaux numériques, 10 pôles, Câble LiYY, 2 m, 0.14 mm² Câbles confectionnés pour raccordement électrique et transmission de données entre l'API et l'interface API. | 341 | G | 0.61 | CDM | 213.4 | 213.4 | 13.4 | MM | 28 |  |  | https://eshop.weidmueller.com/p/1512140020
1512140025 | PAC-M340-2X10-V2-2M5 | 181.41 | 1 | 1 | 1 | PCE | I675 | SPS connecting cable | PL | Composants sur CI | PL35 | Connecteurs STV, RSV / autres | 4099986588882 | 85444290 | ES | Fil de circuit imprimé, Signaux numériques, 10 pôles, Câble LiYY, 2.5 m, 0.14 mm² | 382 | G | 0.61 | CDM | 213.4 | 213.4 | 13.4 | MM | 28 |  |  | https://eshop.weidmueller.com/p/1512140025
1512140030 | PAC-M340-2X10-V2-3M | 183.77 | 1 | 1 | 1 | PCE | I675 | SPS connecting cable | PL | Composants sur CI | PL35 | Connecteurs STV, RSV / autres | 4099986588899 | 85444290 | ES | Fil de circuit imprimé, Signaux numériques, 10 pôles, Câble LiYY, 3 m, 0.14 mm² Câbles confectionnés pour raccordement électrique et transmission de données entre l'API et l'interface API. | 423 | G | 0.689 | CDM | 226.8 | 226.8 | 13.4 | MM | 28 |  |  | https://eshop.weidmueller.com/p/1512140030
1512140035 | PAC-M340-2X10-V2-3M5 | 186.12 | 1 | 1 | 1 | PCE | I675 | SPS connecting cable | PL | Composants sur CI | PL35 | Connecteurs STV, RSV / autres | 4099986588905 | 85444290 | ES | Fil de circuit imprimé, Signaux numériques, 10 pôles, Câble LiYY, 3.5 m, 0.14 mm² | 464 | G | 0.689 | CDM | 226.8 | 226.8 | 13.4 | MM | 28 |  |  | https://eshop.weidmueller.com/p/1512140035
1512140040 | PAC-M340-2X10-V2-4M | 188.48 | 1 | 1 | 1 | PCE | I675 | SPS connecting cable | PL | Composants sur CI | PL35 | Connecteurs STV, RSV / autres | 4032248420476 | 85444290 | ES | Fil de circuit imprimé, Signaux numériques, 10 pôles, Câble LiYY, 4 m, 0.14 mm² Câbles confectionnés pour raccordement électrique et transmission de données entre l'API et l'interface API. | 445.6 | G | 1033.909 | CCM | 226.8 | 226.8 | 20.1 | MM | 7 |  |  | https://eshop.weidmueller.com/p/1512140040
1512140050 | PAC-M340-2X10-V2-5M | 193.19 | 1 | 1 | 1 | PCE | I675 | SPS connecting cable | PL | Composants sur CI | PL35 | Connecteurs STV, RSV / autres | 4099986588912 | 85444290 | ES | Fil de circuit imprimé, Signaux numériques, 10 pôles, Câble LiYY, 5 m, 0.14 mm² Câbles confectionnés pour raccordement électrique et transmission de données entre l'API et l'interface API. | 588 | G | 1.034 | CDM | 226.8 | 226.8 | 20.1 | MM | 28 |  |  | https://eshop.weidmueller.com/p/1512140050
1512140100 | PAC-M340-2X10-V2-10M | 216.74 | 1 | 1 | 1 | PCE | I675 | SPS connecting cable | PL | Composants sur CI | PL35 | Connecteurs STV, RSV / autres | 4099986588929 | 85444290 | ES | Fil de circuit imprimé, Signaux numériques, 10 pôles, Câble LiYY, 10 m, 0.14 mm² Câbles confectionnés pour raccordement électrique et transmission de données entre l'API et l'interface API. | 1000 | G | 1.546 | CDM | 240.2 | 240.2 | 26.8 | MM | 28 |  |  | https://eshop.weidmueller.com/p/1512140100
1512170005 | PAC-M340-4X10-V0-0M5 | 113.22 | 1 | 1 | 1 | PCE | I675 | SPS connecting cable | PL | Composants sur CI | PL35 | Connecteurs STV, RSV / autres | 4099986589643 | 85444290 | ES | Fil de circuit imprimé, Signaux numériques, 10 pôles, Câble LiYY, 0.5 m, 0.14 mm² | 95 | G | 22.445 | CCM | 500 | 6.7 | 6.7 | MM | 28 |  |  | https://eshop.weidmueller.com/p/1512170005
1512170010 | PAC-M340-4X10-V0-1M | 117.92 | 1 | 1 | 1 | PCE | I675 | SPS connecting cable | PL | Composants sur CI | PL35 | Connecteurs STV, RSV / autres | 4032248261420 | 85444290 | ES | Fil de circuit imprimé, Signaux numériques, 10 pôles, Câble LiYY, 1 m, 0.14 mm² Câbles confectionnés pour raccordement électrique et transmission de données entre l'API et l'interface API. | 510 | G | 305 | CCM | 213 | 213 | 7 | MM | 7 |  |  | https://eshop.weidmueller.com/p/1512170010
1512170015 | PAC-M340-4X10-V0-1M5 | 122.65 | 1 | 1 | 1 | PCE | I675 | SPS connecting cable | PL | Composants sur CI | PL35 | Connecteurs STV, RSV / autres | 4099986589650 | 85444290 | ES | Fil de circuit imprimé, Signaux numériques, 10 pôles, Câble LiYY, 1.5 m, 0.14 mm² | 260 | G | 0.61 | CDM | 213.4 | 213.4 | 13.4 | MM | 28 |  |  | https://eshop.weidmueller.com/p/1512170015
1512170020 | PAC-M340-4X10-V0-2M | 127.33 | 1 | 1 | 1 | PCE | I675 | SPS connecting cable | PL | Composants sur CI | PL35 | Connecteurs STV, RSV / autres | 4050118425796 | 85444995 | ES | Fil de circuit imprimé, Signaux numériques, 10 pôles, Câble LiYY, 2 m, 0.14 mm² Câbles confectionnés pour raccordement électrique et transmission de données entre l'API et l'interface API. | 429 | G | 2529.135 | CCM | 259 | 217 | 45 | MM | 7 |  |  | https://eshop.weidmueller.com/p/1512170020
1512170025 | PAC-M340-4X10-V0-2M5 | 132.06 | 1 | 1 | 1 | PCE | I675 | SPS connecting cable | PL | Composants sur CI | PL35 | Connecteurs STV, RSV / autres | 4099986589667 | 85444290 | ES | Fil de circuit imprimé, Signaux numériques, 10 pôles, Câble LiYY, 2.5 m, 0.14 mm² | 425 | G | 0.61 | CDM | 213.4 | 213.4 | 13.4 | MM | 28 |  |  | https://eshop.weidmueller.com/p/1512170025
1512170030 | PAC-M340-4X10-V0-3M | 136.74 | 1 | 1 | 1 | PCE | I675 | SPS connecting cable | PL | Composants sur CI | PL35 | Connecteurs STV, RSV / autres | 4032248339556 | 85444290 | ES | Fil de circuit imprimé, Signaux numériques, 10 pôles, Câble LiYY, 3 m, 0.14 mm² Câbles confectionnés pour raccordement électrique et transmission de données entre l'API et l'interface API. | 530 | G | 689 | CCM | 227 | 227 | 13 | MM | 7 |  |  | https://eshop.weidmueller.com/p/1512170030
1512170035 | PAC-M340-4X10-V0-3M5 | 141.48 | 1 | 1 | 1 | PCE | I675 | SPS connecting cable | PL | Composants sur CI | PL35 | Connecteurs STV, RSV / autres | 4099986589674 | 85444290 | ES | Fil de circuit imprimé, Signaux numériques, 10 pôles, Câble LiYY, 3.5 m, 0.14 mm² | 590 | G | 0.689 | CDM | 226.8 | 226.8 | 13.4 | MM | 7 |  |  | https://eshop.weidmueller.com/p/1512170035
1512170040 | PAC-M340-4X10-V0-4M | 146.19 | 1 | 1 | 1 | PCE | I675 | SPS connecting cable | PL | Composants sur CI | PL35 | Connecteurs STV, RSV / autres | 4099986589681 | 85444290 | ES | Fil de circuit imprimé, Signaux numériques, 10 pôles, Câble LiYY, 4 m, 0.14 mm² Câbles confectionnés pour raccordement électrique et transmission de données entre l'API et l'interface API. | 672 | G | 1.034 | CDM | 226.8 | 226.8 | 20.1 | MM | 7 |  |  | https://eshop.weidmueller.com/p/1512170040
1512170050 | PAC-M340-4X10-V0-5M | 155.6 | 1 | 1 | 1 | PCE | I675 | SPS connecting cable | PL | Composants sur CI | PL35 | Connecteurs STV, RSV / autres | 4099986589698 | 85444290 | ES | Fil de circuit imprimé, Signaux numériques, 10 pôles, Câble LiYY, 5 m, 0.14 mm² Câbles confectionnés pour raccordement électrique et transmission de données entre l'API et l'interface API. | 837 | G | 1.034 | CDM | 226.8 | 226.8 | 20.1 | MM | 7 |  |  | https://eshop.weidmueller.com/p/1512170050
1512170100 | PAC-M340-4X10-V0-10M | 202.69 | 1 | 1 | 1 | PCE | I675 | SPS connecting cable | PL | Composants sur CI | PL35 | Connecteurs STV, RSV / autres | 4099986589704 | 85444290 | ES | Fil de circuit imprimé, Signaux numériques, 10 pôles, Câble LiYY, 10 m, 0.14 mm² Câbles confectionnés pour raccordement électrique et transmission de données entre l'API et l'interface API. | 1661 | G | 1.546 | CDM | 240.2 | 240.2 | 26.8 | MM | 28 |  |  | https://eshop.weidmueller.com/p/1512170100
1512190005 | PAC-YOKO-4X10-V0-0M5 | 134.01 | 1 | 1 | 1 | PCE | I675 | SPS connecting cable | PL | Composants sur CI | PL35 | Connecteurs STV, RSV / autres | 4099986590328 | 85444290 | ES | Fil de circuit imprimé, Signaux numériques, 10 pôles, Câble LiYY, 0.5 m, 0.14 mm² | 97 | G | 22.445 | CCM | 500 | 6.7 | 6.7 | MM | 28 |  |  | https://eshop.weidmueller.com/p/1512190005
1512190010 | PAC-YOKO-4X10-V0-1M | 139.12 | 1 | 1 | 1 | PCE | I675 | SPS connecting cable | PL | Composants sur CI | PL35 | Connecteurs STV, RSV / autres | 4032248209477 | 85444290 | ES | Fil de circuit imprimé, Signaux numériques, 10 pôles, Câble LiYY, 1 m, 0.14 mm² Câbles confectionnés pour raccordement électrique et transmission de données entre l'API et l'interface API. | 266 | G | 4128.875 | CCM | 335 | 145 | 85 | MM | 7 |  |  | https://eshop.weidmueller.com/p/1512190010
1512190015 | PAC-YOKO-4X10-V0-1M5 | 144.24 | 1 | 1 | 1 | PCE | I675 | SPS connecting cable | PL | Composants sur CI | PL35 | Connecteurs STV, RSV / autres | 4099986590335 | 85444290 | ES | Fil de circuit imprimé, Signaux numériques, 10 pôles, Câble LiYY, 1.5 m, 0.14 mm² | 262 | G | 0.61 | CDM | 213.4 | 213.4 | 13.4 | MM | 28 |  |  | https://eshop.weidmueller.com/p/1512190015
1512190020 | PAC-YOKO-4X10-V0-2M | 149.35 | 1 | 1 | 1 | PCE | I675 | SPS connecting cable | PL | Composants sur CI | PL35 | Connecteurs STV, RSV / autres | 4032248351671 | 85444290 | ES | Fil de circuit imprimé, Signaux numériques, 10 pôles, Câble LiYY, 2 m, 0.14 mm² Câbles confectionnés pour raccordement électrique et transmission de données entre l'API et l'interface API. | 447 | G | 610 | CCM | 213 | 213 | 13 | MM | 7 |  |  | https://eshop.weidmueller.com/p/1512190020
1512190025 | PAC-YOKO-4X10-V0-2M5 | 154.48 | 1 | 1 | 1 | PCE | I675 | SPS connecting cable | PL | Composants sur CI | PL35 | Connecteurs STV, RSV / autres | 4099986590342 | 85444290 | ES | Fil de circuit imprimé, Signaux numériques, 10 pôles, Câble LiYY, 2.5 m, 0.14 mm² | 427 | G | 0.61 | CDM | 213.4 | 213.4 | 13.4 | MM | 28 |  |  | https://eshop.weidmueller.com/p/1512190025
1512190030 | PAC-YOKO-4X10-V0-3M | 159.59 | 1 | 1 | 1 | PCE | I675 | SPS connecting cable | PL | Composants sur CI | PL35 | Connecteurs STV, RSV / autres | 4032248346936 | 85444290 | ES | Fil de circuit imprimé, Signaux numériques, 10 pôles, Câble LiYY, 3 m, 0.14 mm² Câbles confectionnés pour raccordement électrique et transmission de données entre l'API et l'interface API. | 619 | G | 689 | CCM | 227 | 227 | 13 | MM | 7 |  |  | https://eshop.weidmueller.com/p/1512190030
1512190035 | PAC-YOKO-4X10-V0-3M5 | 164.7 | 1 | 1 | 1 | PCE | I675 | SPS connecting cable | PL | Composants sur CI | PL35 | Connecteurs STV, RSV / autres | 4099986590359 | 85444290 | ES | Fil de circuit imprimé, Signaux numériques, 10 pôles, Câble LiYY, 3.5 m, 0.14 mm² | 592 | G | 0.689 | CDM | 226.8 | 226.8 | 13.4 | MM | 28 |  |  | https://eshop.weidmueller.com/p/1512190035
1512190040 | PAC-YOKO-4X10-V0-4M | 169.82 | 1 | 1 | 1 | PCE | I675 | SPS connecting cable | PL | Composants sur CI | PL35 | Connecteurs STV, RSV / autres | 4032248380398 | 85444290 | ES | Fil de circuit imprimé, Signaux numériques, 10 pôles, Câble LiYY, 4 m, 0.14 mm² Câbles confectionnés pour raccordement électrique et transmission de données entre l'API et l'interface API. | 689 | G | 27458.684 | CCM | 390 | 300 | 94 | MM | 7 |  |  | https://eshop.weidmueller.com/p/1512190040
1512190050 | PAC-YOKO-4X10-V0-5M | 180.04 | 1 | 1 | 1 | PCE | I675 | SPS connecting cable | PL | Composants sur CI | PL35 | Connecteurs STV, RSV / autres | 4032248347230 | 85444290 | ES | Fil de circuit imprimé, Signaux numériques, 10 pôles, Câble LiYY, 5 m, 0.14 mm² Câbles confectionnés pour raccordement électrique et transmission de données entre l'API et l'interface API. | 961 | G | 1034 | CCM | 227 | 227 | 20 | MM | 7 |  |  | https://eshop.weidmueller.com/p/1512190050
1512190060 | PAC-YOKO-4X10-V0-6M | 190.27 | 1 | 1 | 1 | PCE | I675 | SPS connecting cable | PL | Composants sur CI | PL35 | Connecteurs STV, RSV / autres | 4032248305810 | 85444995 | ES | Fil de circuit imprimé, Signaux numériques, 10 pôles, Câble LiYY, 6 m, 0.14 mm² Câbles confectionnés pour raccordement électrique et transmission de données entre l'API et l'interface API. | 1039 | G | 2.01 | CCM | 20 | 15 | 6.7 | MM | 7 |  |  | https://eshop.weidmueller.com/p/1512190060
1512190070 | PAC-YOKO-4X10-V0-7M | 200.49 | 1 | 1 | 1 | PCE | I675 | SPS connecting cable | PL | Composants sur CI | PL35 | Connecteurs STV, RSV / autres | 4032248380480 | 85444290 | ES | Fil de circuit imprimé, Signaux numériques, 10 pôles, Câble LiYY, 7 m, 0.14 mm² Câbles confectionnés pour raccordement électrique et transmission de données entre l'API et l'interface API. | 1236 | G | 1160 | CCM | 240 | 240 | 20 | MM | 7 |  |  | https://eshop.weidmueller.com/p/1512190070
1512190090 | PAC-YOKO-4X10-V0-9M | 220.94 | 1 | 1 | 1 | PCE | I675 | SPS connecting cable | PL | Composants sur CI | PL35 | Connecteurs STV, RSV / autres | 4032248346448 | 85444290 | ES | Fil de circuit imprimé, Signaux numériques, 10 pôles, Câble LiYY, 9 m, 0.14 mm² Câbles confectionnés pour raccordement électrique et transmission de données entre l'API et l'interface API. | 1713 | G | 1546 | CCM | 240 | 240 | 27 | MM | 7 |  |  | https://eshop.weidmueller.com/p/1512190090
1512190100 | PAC-YOKO-4X10-V0-10M | 231.17 | 1 | 1 | 1 | PCE | I675 | SPS connecting cable | PL | Composants sur CI | PL35 | Connecteurs STV, RSV / autres | 4032248209484 | 85444290 | ES | Fil de circuit imprimé, Signaux numériques, 10 pôles, Câble LiYY, 10 m, 0.14 mm² Câbles confectionnés pour raccordement électrique et transmission de données entre l'API et l'interface API. | 1750 | G | 9510.6 | CCM | 300 | 242 | 131 | MM | 7 |  |  | https://eshop.weidmueller.com/p/1512190100
1512190150 | PAC-YOKO-4X10-V0-15M | 282.3 | 1 | 1 | 1 | PCE | I675 | SPS connecting cable | PL | Composants sur CI | PL35 | Connecteurs STV, RSV / autres | 4032248209491 | 85444290 | ES | Fil de circuit imprimé, Signaux numériques, 10 pôles, 15 m Câbles confectionnés pour raccordement électrique et transmission de données entre l'API et l'interface API. | 2593 | G | 9301 | CCM | 299 | 243 | 128 | MM | 7 |  |  | https://eshop.weidmueller.com/p/1512190150
1512190200 | PAC-YOKO-4X10-V0-20M | 333.43 | 1 | 1 | 1 | PCE | I675 | SPS connecting cable | PL | Composants sur CI | PL35 | Connecteurs STV, RSV / autres | 4032248357406 | 85444290 | ES | Câbles confectionnés pour raccordement électrique et transmission de données entre l'API et l'interface API. | 3306 | G | [5 empty] | MM | 7 |  |  | https://eshop.weidmueller.com/p/1512190200
1512190300 | PAC-YOKO-4X10-V0-30M | 435.7 | 1 | 1 | 1 | PCE | I675 | SPS connecting cable | PL | Composants sur CI | PL35 | Connecteurs STV, RSV / autres | 4032248386901 | 85444290 | ES | Câbles confectionnés pour raccordement électrique et transmission de données entre l'API et l'interface API. | 4954 | G | [5 empty] | MM | 7 |  |  | https://eshop.weidmueller.com/p/1512190300
1512210005 | PAC-YOKO-4X10-V1-0M5 | 134.01 | 1 | 1 | 1 | PCE | I675 | SPS connecting cable | PL | Composants sur CI | PL35 | Connecteurs STV, RSV / autres | 4099986591103 | 85444290 | ES | Fil de circuit imprimé, Signaux numériques, 10 pôles, Câble LiYY, 0.5 m, 0.14 mm² | 97 | G | 22.445 | CCM | 500 | 6.7 | 6.7 | MM | 28 |  |  | https://eshop.weidmueller.com/p/1512210005
1512210010 | PAC-YOKO-4X10-V1-1M | 139.12 | 1 | 1 | 1 | PCE | I675 | SPS connecting cable | PL | Composants sur CI | PL35 | Connecteurs STV, RSV / autres | 4099986591110 | 85444290 | ES | Fil de circuit imprimé, Signaux numériques, 10 pôles, Câble LiYY, 1 m, 0.14 mm² Câbles confectionnés pour raccordement électrique et transmission de données entre l'API et l'interface API. | 180 | G | 0.305 | CDM | 213.4 | 213.4 | 6.7 | MM | 28 |  |  | https://eshop.weidmueller.com/p/1512210010
1512210015 | PAC-YOKO-4X10-V1-1M5 | 144.24 | 1 | 1 | 1 | PCE | I675 | SPS connecting cable | PL | Composants sur CI | PL35 | Connecteurs STV, RSV / autres | 4099986591127 | 85444290 | ES | Fil de circuit imprimé, Signaux numériques, 10 pôles, Câble LiYY, 1.5 m, 0.14 mm² | 262 | G | 0.61 | CDM | 213.4 | 213.4 | 13.4 | MM | 28 |  |  | https://eshop.weidmueller.com/p/1512210015
1512210020 | PAC-YOKO-4X10-V1-2M | 149.35 | 1 | 1 | 1 | PCE | I675 | SPS connecting cable | PL | Composants sur CI | PL35 | Connecteurs STV, RSV / autres | 4099986591134 | 85444290 | ES | Fil de circuit imprimé, Signaux numériques, 10 pôles, Câble LiYY, 2 m, 0.14 mm² Câbles confectionnés pour raccordement électrique et transmission de données entre l'API et l'interface API. | 345 | G | 0.61 | CDM | 213.4 | 213.4 | 13.4 | MM | 28 |  |  | https://eshop.weidmueller.com/p/1512210020
1512210025 | PAC-YOKO-4X10-V1-2M5 | 154.48 | 1 | 1 | 1 | PCE | I675 | SPS connecting cable | PL | Composants sur CI | PL35 | Connecteurs STV, RSV / autres | 4099986591141 | 85444290 | ES | Fil de circuit imprimé, Signaux numériques, 10 pôles, Câble LiYY, 2.5 m, 0.14 mm² | 427 | G | 0.61 | CDM | 213.4 | 213.4 | 13.4 | MM | 28 |  |  | https://eshop.weidmueller.com/p/1512210025
1512210030 | PAC-YOKO-4X10-V1-3M | 159.59 | 1 | 1 | 1 | PCE | I675 | SPS connecting cable | PL | Composants sur CI | PL35 | Connecteurs STV, RSV / autres | 4099986591158 | 85444290 | ES | Fil de circuit imprimé, Signaux numériques, 10 pôles, Câble LiYY, 3 m, 0.14 mm² Câbles confectionnés pour raccordement électrique et transmission de données entre l'API et l'interface API. | 509 | G | 0.689 | CDM | 226.8 | 226.8 | 13.4 | MM | 28 |  |  | https://eshop.weidmueller.com/p/1512210030
1512210035 | PAC-YOKO-4X10-V1-3M5 | 164.7 | 1 | 1 | 1 | PCE | I675 | SPS connecting cable | PL | Composants sur CI | PL35 | Connecteurs STV, RSV / autres | 4099986591165 | 85444290 | ES | Fil de circuit imprimé, Signaux numériques, 10 pôles, Câble LiYY, 3.5 m, 0.14 mm² | 592 | G | 0.689 | CDM | 226.8 | 226.8 | 13.4 | MM | 28 |  |  | https://eshop.weidmueller.com/p/1512210035
1512210040 | PAC-YOKO-4X10-V1-4M | 169.82 | 1 | 1 | 1 | PCE | I675 | SPS connecting cable | PL | Composants sur CI | PL35 | Connecteurs STV, RSV / autres | 4099986591172 | 85444290 | ES | Fil de circuit imprimé, Signaux numériques, 10 pôles, Câble LiYY, 4 m, 0.14 mm² Câbles confectionnés pour raccordement électrique et transmission de données entre l'API et l'interface API. | 674 | G | 1.034 | CDM | 226.8 | 226.8 | 20.1 | MM | 28 |  |  | https://eshop.weidmueller.com/p/1512210040
1512210050 | PAC-YOKO-4X10-V1-5M | 180.04 | 1 | 1 | 1 | PCE | I675 | SPS connecting cable | PL | Composants sur CI | PL35 | Connecteurs STV, RSV / autres | 4099986591189 | 85444290 | ES | Fil de circuit imprimé, Signaux numériques, 10 pôles, Câble LiYY, 5 m, 0.14 mm² Câbles confectionnés pour raccordement électrique et transmission de données entre l'API et l'interface API. | 839 | G | 1.034 | CDM | 226.8 | 226.8 | 20.1 | MM | 28 |  |  | https://eshop.weidmueller.com/p/1512210050
1512210100 | PAC-YOKO-4X10-V1-10M | 231.17 | 1 | 1 | 1 | PCE | I675 | SPS connecting cable | PL | Composants sur CI | PL35 | Connecteurs STV, RSV / autres | 4099986591196 | 85444290 | ES | Fil de circuit imprimé, Signaux numériques, 10 pôles, Câble LiYY, 10 m, 0.14 mm² Câbles confectionnés pour raccordement électrique et transmission de données entre l'API et l'interface API. | 1663 | G | 1.546 | CDM | 240.2 | 240.2 | 26.8 | MM | 28 |  |  | https://eshop.weidmueller.com/p/1512210100
1512220005 | PAC-YOKO-4X10-V2-0M5 | 134.01 | 1 | 1 | 1 | PCE | I675 | SPS connecting cable | PL | Composants sur CI | PL35 | Connecteurs STV, RSV / autres | 4099986590366 | 85444290 | ES | Fil de circuit imprimé, Signaux numériques, 10 pôles, Câble LiYY, 0.5 m, 0.14 mm² | 97 | G | 22.445 | CCM | 500 | 6.7 | 6.7 | MM | 28 |  |  | https://eshop.weidmueller.com/p/1512220005
1512220010 | PAC-YOKO-4X10-V2-1M | 139.12 | 1 | 1 | 1 | PCE | I675 | SPS connecting cable | PL | Composants sur CI | PL35 | Connecteurs STV, RSV / autres | 4032248306060 | 85444995 | ES | Fil de circuit imprimé, Signaux numériques, 10 pôles, Câble LiYY, 1 m, 0.14 mm² Câbles confectionnés pour raccordement électrique et transmission de données entre l'API et l'interface API. | 273 | G | 305 | CCM | 213 | 213 | 7 | MM | 7 |  |  | https://eshop.weidmueller.com/p/1512220010
1512220015 | PAC-YOKO-4X10-V2-1M5 | 144.24 | 1 | 1 | 1 | PCE | I675 | SPS connecting cable | PL | Composants sur CI | PL35 | Connecteurs STV, RSV / autres | 4099986590373 | 85444290 | ES | Fil de circuit imprimé, Signaux numériques, 10 pôles, Câble LiYY, 1.5 m, 0.14 mm² | 262 | G | 0.61 | CDM | 213.4 | 213.4 | 13.4 | MM | 28 |  |  | https://eshop.weidmueller.com/p/1512220015
1512220020 | PAC-YOKO-4X10-V2-2M | 149.35 | 1 | 1 | 1 | PCE | I675 | SPS connecting cable | PL | Composants sur CI | PL35 | Connecteurs STV, RSV / autres | 4032248351688 | 85444290 | ES | Fil de circuit imprimé, Signaux numériques, 10 pôles, Câble LiYY, 2 m, 0.14 mm² Câbles confectionnés pour raccordement électrique et transmission de données entre l'API et l'interface API. | 441 | G | 610 | CCM | 213 | 213 | 13 | MM | 7 |  |  | https://eshop.weidmueller.com/p/1512220020
1512220025 | PAC-YOKO-4X10-V2-2M5 | 154.48 | 1 | 1 | 1 | PCE | I675 | SPS connecting cable | PL | Composants sur CI | PL35 | Connecteurs STV, RSV / autres | 4099986590380 | 85444290 | ES | Fil de circuit imprimé, Signaux numériques, 10 pôles, Câble LiYY, 2.5 m, 0.14 mm² | 427 | G | 0.61 | CDM | 213.4 | 213.4 | 13.4 | MM | 28 |  |  | https://eshop.weidmueller.com/p/1512220025
1512220030 | PAC-YOKO-4X10-V2-3M | 159.59 | 1 | 1 | 1 | PCE | I675 | SPS connecting cable | PL | Composants sur CI | PL35 | Connecteurs STV, RSV / autres | 4032248346943 | 85444290 | ES | Fil de circuit imprimé, Signaux numériques, 10 pôles, Câble LiYY, 3 m, 0.14 mm² Câbles confectionnés pour raccordement électrique et transmission de données entre l'API et l'interface API. | 635 | G | 689 | CCM | 227 | 227 | 13 | MM | 7 |  |  | https://eshop.weidmueller.com/p/1512220030
1512220035 | PAC-YOKO-4X10-V2-3M5 | 164.7 | 1 | 1 | 1 | PCE | I675 | SPS connecting cable | PL | Composants sur CI | PL35 | Connecteurs STV, RSV / autres | 4099986590397 | 85444290 | ES | Fil de circuit imprimé, Signaux numériques, 10 pôles, Câble LiYY, 3.5 m, 0.14 mm² | 592 | G | 0.689 | CDM | 226.8 | 226.8 | 13.4 | MM | 28 |  |  | https://eshop.weidmueller.com/p/1512220035
1512220040 | PAC-YOKO-4X10-V2-4M | 169.82 | 1 | 1 | 1 | PCE | I675 | SPS connecting cable | PL | Composants sur CI | PL35 | Connecteurs STV, RSV / autres | 4099986590403 | 85444290 | ES | Fil de circuit imprimé, Signaux numériques, 10 pôles, Câble LiYY, 4 m, 0.14 mm² Câbles confectionnés pour raccordement électrique et transmission de données entre l'API et l'interface API. | 674 | G | 1.034 | CDM | 226.8 | 226.8 | 20.1 | MM | 28 |  |  | https://eshop.weidmueller.com/p/1512220040
1512220050 | PAC-YOKO-4X10-V2-5M | 180.04 | 1 | 1 | 1 | PCE | I675 | SPS connecting cable | PL | Composants sur CI | PL35 | Connecteurs STV, RSV / autres | 4032248347308 | 85444290 | ES | Fil de circuit imprimé, Signaux numériques, 10 pôles, Câble LiYY, 5 m, 0.14 mm² Câbles confectionnés pour raccordement électrique et transmission de données entre l'API et l'interface API. | 940 | G | 4128.875 | CCM | 335 | 145 | 85 | MM | 7 |  |  | https://eshop.weidmueller.com/p/1512220050
1512220060 | PAC-YOKO-4X10-V2-6M | 190.27 | 1 | 1 | 1 | PCE | I675 | SPS connecting cable | PL | Composants sur CI | PL35 | Connecteurs STV, RSV / autres | 4032248311453 | 85444290 | ES | Fil de circuit imprimé, Signaux numériques, 10 pôles, Câble LiYY, 6 m, 0.14 mm² Câbles confectionnés pour raccordement électrique et transmission de données entre l'API et l'interface API. | 1250 | G | 1034 | CCM | 227 | 227 | 20 | MM | 7 |  |  | https://eshop.weidmueller.com/p/1512220060
1512220090 | PAC-YOKO-4X10-V2-9M | 220.94 | 1 | 1 | 1 | PCE | I675 | SPS connecting cable | PL | Composants sur CI | PL35 | Connecteurs STV, RSV / autres | 4032248346486 | 85444290 | ES | Fil de circuit imprimé, Signaux numériques, 10 pôles, Câble LiYY, 9 m, 0.14 mm² Câbles confectionnés pour raccordement électrique et transmission de données entre l'API et l'interface API. | 1720 | G | 1546 | CCM | 240 | 240 | 27 | MM | 7 |  |  | https://eshop.weidmueller.com/p/1512220090
1512220100 | PAC-YOKO-4X10-V2-10M | 231.17 | 1 | 1 | 1 | PCE | I675 | SPS connecting cable | PL | Composants sur CI | PL35 | Connecteurs STV, RSV / autres | 4032248346967 | 85444290 | ES | Fil de circuit imprimé, Signaux numériques, 10 pôles, Câble LiYY, 10 m, 0.14 mm² Câbles confectionnés pour raccordement électrique et transmission de données entre l'API et l'interface API. | 1678 | G | 1546.254 | CCM | 240.2 | 240.2 | 26.8 | MM | 7 |  |  | https://eshop.weidmueller.com/p/1512220100
1512220150 | PAC-YOKO-4X10-V2-15M | 282.3 | 1 | 1 | 1 | PCE | I675 | SPS connecting cable | PL | Composants sur CI | PL35 | Connecteurs STV, RSV / autres | 4032248351756 | 85444290 | ES | Câbles confectionnés pour raccordement électrique et transmission de données entre l'API et l'interface API. | 2824 | G |  | CCM |  |  |  | M | 7 |  |  | https://eshop.weidmueller.com/p/1512220150
1512220200 | PAC-YOKO-4X10-V2-20M | 333.43 | 1 | 1 | 1 | PCE | I675 | SPS connecting cable | PL | Composants sur CI | PL35 | Connecteurs STV, RSV / autres | 4032248357482 | 85444290 | ES | Câbles confectionnés pour raccordement électrique et transmission de données entre l'API et l'interface API. | 3388 | G | 9360 | CCM | 300 | 240 | 130 | MM | 7 |  |  | https://eshop.weidmueller.com/p/1512220200
1512220300 | PAC-YOKO-4X10-V2-30M | 435.7 | 1 | 1 | 1 | PCE | I675 | SPS connecting cable | PL | Composants sur CI | PL35 | Connecteurs STV, RSV / autres | 4032248387632 | 85444290 | ES | Câbles confectionnés pour raccordement électrique et transmission de données entre l'API et l'interface API. | 4712 | G | 13479.345 | CCM | 313 | 297 | 145 | MM | 7 |  |  | https://eshop.weidmueller.com/p/1512220300
1512230005 | PAC-YOKO-HE20-V0-0M5 | 118.95 | 1 | 1 | 1 | PCE | I675 | SPS connecting cable | PL | Composants sur CI | PL35 | Connecteurs STV, RSV / autres | 4099986589049 | 85444290 | ES | Fil de circuit imprimé, Signaux numériques, 20 pôles, Câble LiYY, 0.5 m, 0.25 mm² | 86 | G | 22.445 | CCM | 500 | 6.7 | 6.7 | MM | 28 |  |  | https://eshop.weidmueller.com/p/1512230005
1512230010 | PAC-YOKO-HE20-V0-1M | 123.55 | 1 | 1 | 1 | PCE | I675 | SPS connecting cable | PL | Composants sur CI | PL35 | Connecteurs STV, RSV / autres | 4032248347926 | 85444290 | ES | Fil de circuit imprimé, Signaux numériques, 20 pôles, Câble LiYY, 1 m, 0.25 mm² Câbles confectionnés pour raccordement électrique et transmission de données entre l'API et l'interface API. | 152 | G | 305.115 | CCM | 213.4 | 213.4 | 6.7 | MM | 7 |  |  | https://eshop.weidmueller.com/p/1512230010
1512230015 | PAC-YOKO-HE20-V0-1M5 | 128.16 | 1 | 1 | 1 | PCE | I675 | SPS connecting cable | PL | Composants sur CI | PL35 | Connecteurs STV, RSV / autres | 4099986589056 | 85444290 | ES | Fil de circuit imprimé, Signaux numériques, 20 pôles, Câble LiYY, 1.5 m, 0.25 mm² | 227 | G | 0.61 | CDM | 213.4 | 213.4 | 13.4 | MM | 28 |  |  | https://eshop.weidmueller.com/p/1512230015
1512230020 | PAC-YOKO-HE20-V0-2M | 132.76 | 1 | 1 | 1 | PCE | I675 | SPS connecting cable | PL | Composants sur CI | PL35 | Connecteurs STV, RSV / autres | 4099986589063 | 85444290 | ES | Fil de circuit imprimé, Signaux numériques, 20 pôles, Câble LiYY, 2 m, 0.25 mm² Câbles confectionnés pour raccordement électrique et transmission de données entre l'API et l'interface API. | 298 | G | 0.61 | CDM | 213.4 | 213.4 | 13.4 | MM | 28 |  |  | https://eshop.weidmueller.com/p/1512230020
1512230025 | PAC-YOKO-HE20-V0-2M5 | 137.38 | 1 | 1 | 1 | PCE | I675 | SPS connecting cable | PL | Composants sur CI | PL35 | Connecteurs STV, RSV / autres | 4099986589070 | 85444290 | ES | Fil de circuit imprimé, Signaux numériques, 20 pôles, Câble LiYY, 2.5 m, 0.25 mm² | 369 | G | 0.61 | CDM | 213.4 | 213.4 | 13.4 | MM | 28 |  |  | https://eshop.weidmueller.com/p/1512230025
1512230030 | PAC-YOKO-HE20-V0-3M | 141.99 | 1 | 1 | 1 | PCE | I675 | SPS connecting cable | PL | Composants sur CI | PL35 | Connecteurs STV, RSV / autres | 4099986589087 | 85444290 | ES | Fil de circuit imprimé, Signaux numériques, 20 pôles, Câble LiYY, 3 m, 0.25 mm² Câbles confectionnés pour raccordement électrique et transmission de données entre l'API et l'interface API. | 440 | G | 0.689 | CDM | 226.8 | 226.8 | 13.4 | MM | 28 |  |  | https://eshop.weidmueller.com/p/1512230030
1512230035 | PAC-YOKO-HE20-V0-3M5 | 146.59 | 1 | 1 | 1 | PCE | I675 | SPS connecting cable | PL | Composants sur CI | PL35 | Connecteurs STV, RSV / autres | 4099986589094 | 85444290 | ES | Fil de circuit imprimé, Signaux numériques, 20 pôles, Câble LiYY, 3.5 m, 0.25 mm² | 511 | G | 0.689 | CDM | 226.8 | 226.8 | 13.4 | MM | 28 |  |  | https://eshop.weidmueller.com/p/1512230035
1512230040 | PAC-YOKO-HE20-V0-4M | 151.2 | 1 | 1 | 1 | PCE | I675 | SPS connecting cable | PL | Composants sur CI | PL35 | Connecteurs STV, RSV / autres | 4099986589100 | 85444290 | ES | Fil de circuit imprimé, Signaux numériques, 20 pôles, Câble LiYY, 4 m, 0.25 mm² Câbles confectionnés pour raccordement électrique et transmission de données entre l'API et l'interface API. | 581 | G | 1.034 | CDM | 226.8 | 226.8 | 20.1 | MM | 28 |  |  | https://eshop.weidmueller.com/p/1512230040
1512230050 | PAC-YOKO-HE20-V0-5M | 160.41 | 1 | 1 | 1 | PCE | I675 | SPS connecting cable | PL | Composants sur CI | PL35 | Connecteurs STV, RSV / autres | 4032248420087 | 85444290 | ES | Fil de circuit imprimé, Signaux numériques, 20 pôles, Câble LiYY, 5 m, 0.25 mm² Câbles confectionnés pour raccordement électrique et transmission de données entre l'API et l'interface API. | 870 | G | 1034 | CCM | 227 | 227 | 20 | MM | 7 |  |  | https://eshop.weidmueller.com/p/1512230050
1512230100 | PAC-YOKO-HE20-V0-10M | 206.47 | 1 | 1 | 1 | PCE | I675 | SPS connecting cable | PL | Composants sur CI | PL35 | Connecteurs STV, RSV / autres | 4099986589117 | 85444290 | ES | Fil de circuit imprimé, Signaux numériques, 20 pôles, Câble LiYY, 10 m, 0.25 mm² Câbles confectionnés pour raccordement électrique et transmission de données entre l'API et l'interface API. | 1431 | G | 1.546 | CDM | 240.2 | 240.2 | 26.8 | MM | 28 |  |  | https://eshop.weidmueller.com/p/1512230100
1512230200 | PAC-YOKO-HE20-V0-20M | 298.53 | 1 | 1 | 1 | PCE | I675 | SPS connecting cable | PL | Composants sur CI | PL35 | Connecteurs STV, RSV / autres | 4032248389520 | 85444290 | ES | Câbles confectionnés pour raccordement électrique et transmission de données entre l'API et l'interface API. | 2842 | G | [5 empty] | MM | 7 |  |  | https://eshop.weidmueller.com/p/1512230200
1512240005 | PAC-YOKO-HE20-V1-0M5 | 118.95 | 1 | 1 | 1 | PCE | I675 | SPS connecting cable | PL | Composants sur CI | PL35 | Connecteurs STV, RSV / autres | 4099986591202 | 85444290 | ES | Fil de circuit imprimé, Signaux numériques, 20 pôles, Câble LiYY, 0.5 m, 0.25 mm² | 86 | G | 22.445 | CCM | 500 | 6.7 | 6.7 | MM | 28 |  |  | https://eshop.weidmueller.com/p/1512240005
1512240010 | PAC-YOKO-HE20-V2-1M | 123.55 | 1 | 1 | 1 | PCE | I675 | SPS connecting cable | PL | Composants sur CI | PL35 | Connecteurs STV, RSV / autres | 4032248375677 | 85444290 | ES | Fil de circuit imprimé, Signaux numériques, 20 pôles, Câble LiYY, 1 m, 0.25 mm² Câbles confectionnés pour raccordement électrique et transmission de données entre l'API et l'interface API. | 171.6 | G | 27458.684 | CCM | 390 | 300 | 94 | MM | 7 |  |  | https://eshop.weidmueller.com/p/1512240010
1512240015 | PAC-YOKO-HE20-V1-1M5 | 128.16 | 1 | 1 | 1 | PCE | I675 | SPS connecting cable | PL | Composants sur CI | PL35 | Connecteurs STV, RSV / autres | 4099986591219 | 85444290 | ES | Fil de circuit imprimé, Signaux numériques, 20 pôles, Câble LiYY, 1.5 m, 0.25 mm² | 227 | G | 0.61 | CDM | 213.4 | 213.4 | 13.4 | MM | 28 |  |  | https://eshop.weidmueller.com/p/1512240015
1512240020 | PAC-YOKO-HE20-V1-2M | 132.76 | 1 | 1 | 1 | PCE | I675 | SPS connecting cable | PL | Composants sur CI | PL35 | Connecteurs STV, RSV / autres | 4099986591226 | 85444290 | ES | Fil de circuit imprimé, Signaux numériques, 20 pôles, Câble LiYY, 2 m, 0.25 mm² Câbles confectionnés pour raccordement électrique et transmission de données entre l'API et l'interface API. | 298 | G | 0.61 | CDM | 213.4 | 213.4 | 13.4 | MM | 28 |  |  | https://eshop.weidmueller.com/p/1512240020
1512240025 | PAC-YOKO-HE20-V1-2M5 | 137.38 | 1 | 1 | 1 | PCE | I675 | SPS connecting cable | PL | Composants sur CI | PL35 | Connecteurs STV, RSV / autres | 4099986591233 | 85444290 | ES | Fil de circuit imprimé, Signaux numériques, 20 pôles, Câble LiYY, 2.5 m, 0.25 mm² | 369 | G | 0.61 | CDM | 213.4 | 213.4 | 13.4 | MM | 28 |  |  | https://eshop.weidmueller.com/p/1512240025
1512240030 | PAC-YOKO-HE20-V1-3M | 141.99 | 1 | 1 | 1 | PCE | I675 | SPS connecting cable | PL | Composants sur CI | PL35 | Connecteurs STV, RSV / autres | 4099986591240 | 85444290 | ES | Fil de circuit imprimé, Signaux numériques, 20 pôles, Câble LiYY, 3 m, 0.25 mm² Câbles confectionnés pour raccordement électrique et transmission de données entre l'API et l'interface API. | 440 | G | 0.689 | CDM | 226.8 | 226.8 | 13.4 | MM | 28 |  |  | https://eshop.weidmueller.com/p/1512240030
1512240035 | PAC-YOKO-HE20-V1-3M5 | 146.59 | 1 | 1 | 1 | PCE | I675 | SPS connecting cable | PL | Composants sur CI | PL35 | Connecteurs STV, RSV / autres | 4099986591257 | 85444290 | ES | Fil de circuit imprimé, Signaux numériques, 20 pôles, Câble LiYY, 3.5 m, 0.25 mm² | 511 | G | 0.689 | CDM | 226.8 | 226.8 | 13.4 | MM | 28 |  |  | https://eshop.weidmueller.com/p/1512240035
1512240040 | PAC-YOKO-HE20-V1-4M | 151.2 | 1 | 1 | 1 | PCE | I675 | SPS connecting cable | PL | Composants sur CI | PL35 | Connecteurs STV, RSV / autres | 4099986591264 | 85444290 | ES | Fil de circuit imprimé, Signaux numériques, 20 pôles, Câble LiYY, 4 m, 0.25 mm² Câbles confectionnés pour raccordement électrique et transmission de données entre l'API et l'interface API. | 581 | G | 1.034 | CDM | 226.8 | 226.8 | 20.1 | MM | 7 |  |  | https://eshop.weidmueller.com/p/1512240040
1512240050 | PAC-YOKO-HE20-V1-5M | 160.41 | 1 | 1 | 1 | PCE | I675 | SPS connecting cable | PL | Composants sur CI | PL35 | Connecteurs STV, RSV / autres | 4099986591271 | 85444290 | ES | Fil de circuit imprimé, Signaux numériques, 20 pôles, Câble LiYY, 5 m, 0.25 mm² Câbles confectionnés pour raccordement électrique et transmission de données entre l'API et l'interface API. | 723 | G | 1.034 | CDM | 226.8 | 226.8 | 20.1 | MM | 28 |  |  | https://eshop.weidmueller.com/p/1512240050
1512240100 | PAC-YOKO-HE20-V2-10M | 206.42 | 1 | 1 | 1 | PCE | I675 | SPS connecting cable | PL | Composants sur CI | PL35 | Connecteurs STV, RSV / autres | 4032248374069 | 85444290 | ES | Fil de circuit imprimé, Signaux numériques, 20 pôles, Câble LiYY, 10 m, 0.25 mm² Câbles confectionnés pour raccordement électrique et transmission de données entre l'API et l'interface API. | 1446 | G | 27458.684 | CCM | 390 | 300 | 94 | MM | 7 |  |  | https://eshop.weidmueller.com/p/1512240100
1512240200 | PAC-YOKO-HE20-V2-20M | 298.53 | 1 | 1 | 1 | PCE | I675 | SPS connecting cable | PL | Composants sur CI | PL35 | Connecteurs STV, RSV / autres | 4032248389902 | 85444290 | ES | Câbles confectionnés pour raccordement électrique et transmission de données entre l'API et l'interface API. | 2842 | G | [5 empty] | MM | 7 |  |  | https://eshop.weidmueller.com/p/1512240200
1512270005 | PAC-YOKO-HE20-V2-0M5 | 118.95 | 1 | 1 | 1 | PCE | I675 | SPS connecting cable | PL | Composants sur CI | PL35 | Connecteurs STV, RSV / autres | 4099986589124 | 85444290 | ES | Fil de circuit imprimé, Signaux numériques, 20 pôles, Câble LiYY, 0.5 m, 0.25 mm² | 86 | G | 22.445 | CCM | 500 | 6.7 | 6.7 | MM | 28 |  |  | https://eshop.weidmueller.com/p/1512270005
1512270010 | PAC-YOKO-HE20-V2-1M | 123.54 | 1 | 1 | 1 | PCE | I675 | SPS connecting cable | PL | Composants sur CI | PL35 | Connecteurs STV, RSV / autres | 4032248306077 | 85444995 | ES | Fil de circuit imprimé, Signaux numériques, 20 pôles, Câble LiYY, 1 m, 0.25 mm² Câbles confectionnés pour raccordement électrique et transmission de données entre l'API et l'interface API. | 267 | G | 305 | CCM | 213 | 213 | 7 | MM | 7 |  |  | https://eshop.weidmueller.com/p/1512270010
1512270011 | PAC-YOKO-HE20-V2-1M1 | 89.48 | 1 | 1 | 1 | PCE | I675 | SPS connecting cable | PL | Composants sur CI | PL35 | Connecteurs STV, RSV / autres | 4099987885287 | 85444290 | ES | PAC-YOKO-HE20-V2-1M1 - PAC-YOKO-HE20-V2-1M1 Composants sur CI Composants sur CI Weidmüller | 171 | G | [5 empty] | MM | 7 |  |  | https://eshop.weidmueller.com/p/1512270011
1512270015 | PAC-YOKO-HE20-V2-1M5 | 128.16 | 1 | 1 | 1 | PCE | I675 | SPS connecting cable | PL | Composants sur CI | PL35 | Connecteurs STV, RSV / autres | 4099986589131 | 85444290 | ES | Fil de circuit imprimé, Signaux numériques, 20 pôles, Câble LiYY, 1.5 m, 0.25 mm² | 227 | G | 0.61 | CDM | 213.4 | 213.4 | 13.4 | MM | 7 |  |  | https://eshop.weidmueller.com/p/1512270015
1512270017 | PAC-YOKO-HE20-V2-1M7 | 93.45 | 1 | 1 | 1 | PCE | I675 | SPS connecting cable | PL | Composants sur CI | PL35 | Connecteurs STV, RSV / autres | 4099987885294 | 85444290 | ES | PAC-YOKO-HE20-V2-1M7 - PAC-YOKO-HE20-V2-1M7 Composants sur CI Composants sur CI Weidmüller | 256 | G | [5 empty] | MM | 7 |  |  | https://eshop.weidmueller.com/p/1512270017
1512270020 | PAC-YOKO-HE20-V2-2M | 132.76 | 1 | 1 | 1 | PCE | I675 | SPS connecting cable | PL | Composants sur CI | PL35 | Connecteurs STV, RSV / autres | 4099986589148 | 85444290 | ES | Fil de circuit imprimé, Signaux numériques, 20 pôles, Câble LiYY, 2 m, 0.25 mm² Câbles confectionnés pour raccordement électrique et transmission de données entre l'API et l'interface API. | 298 | G | 0.61 | CDM | 213.4 | 213.4 | 13.4 | MM | 28 |  |  | https://eshop.weidmueller.com/p/1512270020
1512270025 | PAC-YOKO-HE20-V2-2M5 | 137.38 | 1 | 1 | 1 | PCE | I675 | SPS connecting cable | PL | Composants sur CI | PL35 | Connecteurs STV, RSV / autres | 4099986589155 | 85444290 | ES | Fil de circuit imprimé, Signaux numériques, 20 pôles, Câble LiYY, 2.5 m, 0.25 mm² | 369 | G | 0.61 | CDM | 213.4 | 213.4 | 13.4 | MM | 28 |  |  | https://eshop.weidmueller.com/p/1512270025
1512270030 | PAC-YOKO-HE20-V2-3M | 141.99 | 1 | 1 | 1 | PCE | I675 | SPS connecting cable | PL | Composants sur CI | PL35 | Connecteurs STV, RSV / autres | 4099986589162 | 85444290 | ES | Fil de circuit imprimé, Signaux numériques, 20 pôles, Câble LiYY, 3 m, 0.25 mm² Câbles confectionnés pour raccordement électrique et transmission de données entre l'API et l'interface API. | 440 | G | 0.689 | CDM | 226.8 | 226.8 | 13.4 | MM | 28 |  |  | https://eshop.weidmueller.com/p/1512270030
1512270035 | PAC-YOKO-HE20-V2-3M5 | 146.59 | 1 | 1 | 1 | PCE | I675 | SPS connecting cable | PL | Composants sur CI | PL35 | Connecteurs STV, RSV / autres | 4099986589179 | 85444290 | ES | Fil de circuit imprimé, Signaux numériques, 20 pôles, Câble LiYY, 3.5 m, 0.25 mm² | 511 | G | 0.689 | CDM | 226.8 | 226.8 | 13.4 | MM | 28 |  |  | https://eshop.weidmueller.com/p/1512270035
1512270040 | PAC-YOKO-HE20-V2-4M | 151.2 | 1 | 1 | 1 | PCE | I675 | SPS connecting cable | PL | Composants sur CI | PL35 | Connecteurs STV, RSV / autres | 4099986589186 | 85444290 | ES | Fil de circuit imprimé, Signaux numériques, 20 pôles, Câble LiYY, 4 m, 0.25 mm² Câbles confectionnés pour raccordement électrique et transmission de données entre l'API et l'interface API. | 581 | G | 1.034 | CDM | 226.8 | 226.8 | 20.1 | MM | 28 |  |  | https://eshop.weidmueller.com/p/1512270040
1512270050 | PAC-YOKO-HE20-V2-5M | 160.41 | 1 | 1 | 1 | PCE | I675 | SPS connecting cable | PL | Composants sur CI | PL35 | Connecteurs STV, RSV / autres | 4099986589193 | 85444290 | ES | Fil de circuit imprimé, Signaux numériques, 20 pôles, Câble LiYY, 5 m, 0.25 mm² Câbles confectionnés pour raccordement électrique et transmission de données entre l'API et l'interface API. | 723 | G | 1.034 | CDM | 226.8 | 226.8 | 20.1 | MM | 28 |  |  | https://eshop.weidmueller.com/p/1512270050
1512270100 | PAC-YOKO-HE20-V2-10M | 206.42 | 1 | 1 | 1 | PCE | I675 | SPS connecting cable | PL | Composants sur CI | PL35 | Connecteurs STV, RSV / autres | 4032248374052 | 85444290 | ES | Fil de circuit imprimé, Signaux numériques, 20 pôles, Câble LiYY, 10 m, 0.25 mm² Câbles confectionnés pour raccordement électrique et transmission de données entre l'API et l'interface API. | 1446 | G | 27458.684 | CCM | 390 | 300 | 94 | MM | 7 |  |  | https://eshop.weidmueller.com/p/1512270100
1512270200 | PAC-YOKO-HE20-V2-20M | 298.53 | 1 | 1 | 1 | PCE | I675 | SPS connecting cable | PL | Composants sur CI | PL35 | Connecteurs STV, RSV / autres | 4032248390090 | 85444290 | ES | Câbles confectionnés pour raccordement électrique et transmission de données entre l'API et l'interface API. | 2842 | G | [5 empty] | MM | 7 |  |  | https://eshop.weidmueller.com/p/1512270200
1512290005 | PAC-MIMQ-4X10-V0-0M5 | 113.22 | 1 | 1 | 1 | PCE | I675 | SPS connecting cable | PL | Composants sur CI | PL35 | Connecteurs STV, RSV / autres | 4099986589711 | 85444290 | ES | Fil de circuit imprimé, Signaux numériques, 10 pôles, Câble LiYY, 0.5 m, 0.14 mm² | 95 | G | 22.445 | CCM | 500 | 6.7 | 6.7 | MM | 28 |  |  | https://eshop.weidmueller.com/p/1512290005
1512290010 | PAC-MIMQ-4X10-V0-1M | 117.92 | 1 | 1 | 1 | PCE | I675 | SPS connecting cable | PL | Composants sur CI | PL35 | Connecteurs STV, RSV / autres | 4032248245437 | 85444290 | ES | Fil de circuit imprimé, Signaux numériques, 10 pôles, Câble LiYY, 1 m, 0.14 mm² Câbles confectionnés pour raccordement électrique et transmission de données entre l'API et l'interface API. | 193 | G | 305 | CCM | 213 | 213 | 7 | MM | 7 |  |  | https://eshop.weidmueller.com/p/1512290010
1512290015 | PAC-MIMQ-4X10-V0-1M5 | 122.61 | 1 | 1 | 1 | PCE | I675 | SPS connecting cable | PL | Composants sur CI | PL35 | Connecteurs STV, RSV / autres | 4032248245444 | 85444290 | ES | Fil de circuit imprimé, Signaux numériques, 10 pôles, Câble LiYY, 1.5 m, 0.14 mm² | 275 | G | 610 | CCM | 213 | 213 | 13 | MM | 7 |  |  | https://eshop.weidmueller.com/p/1512290015
1512290020 | PAC-MIMQ-4X10-V0-2M | 127.36 | 1 | 1 | 1 | PCE | I675 | SPS connecting cable | PL | Composants sur CI | PL35 | Connecteurs STV, RSV / autres | 4099986589728 | 85444290 | ES | Fil de circuit imprimé, Signaux numériques, 10 pôles, Câble LiYY, 2 m, 0.14 mm² Câbles confectionnés pour raccordement électrique et transmission de données entre l'API et l'interface API. | 343 | G | 0.61 | CDM | 213.4 | 213.4 | 13.4 | MM | 28 |  |  | https://eshop.weidmueller.com/p/1512290020
1512290025 | PAC-MIMQ-4X10-V0-2M5 | 132.06 | 1 | 1 | 1 | PCE | I675 | SPS connecting cable | PL | Composants sur CI | PL35 | Connecteurs STV, RSV / autres | 4099986589735 | 85444290 | ES | Fil de circuit imprimé, Signaux numériques, 10 pôles, Câble LiYY, 2.5 m, 0.14 mm² | 425 | G | 0.61 | CDM | 213.4 | 213.4 | 13.4 | MM | 28 |  |  | https://eshop.weidmueller.com/p/1512290025
1512290030 | PAC-MIMQ-4X10-V0-3M | 136.77 | 1 | 1 | 1 | PCE | I675 | SPS connecting cable | PL | Composants sur CI | PL35 | Connecteurs STV, RSV / autres | 4099986589742 | 85444290 | ES | Fil de circuit imprimé, Signaux numériques, 10 pôles, Câble LiYY, 3 m, 0.14 mm² Câbles confectionnés pour raccordement électrique et transmission de données entre l'API et l'interface API. | 507 | G | 0.689 | CDM | 226.8 | 226.8 | 13.4 | MM | 28 |  |  | https://eshop.weidmueller.com/p/1512290030
1512290035 | PAC-MIMQ-4X10-V0-3M5 | 141.48 | 1 | 1 | 1 | PCE | I675 | SPS connecting cable | PL | Composants sur CI | PL35 | Connecteurs STV, RSV / autres | 4099986589759 | 85444290 | ES | Fil de circuit imprimé, Signaux numériques, 10 pôles, Câble LiYY, 3.5 m, 0.14 mm² | 590 | G | 0.689 | CDM | 226.8 | 226.8 | 13.4 | MM | 28 |  |  | https://eshop.weidmueller.com/p/1512290035
1512290040 | PAC-MIMQ-4X10-V0-4M | 146.19 | 1 | 1 | 1 | PCE | I675 | SPS connecting cable | PL | Composants sur CI | PL35 | Connecteurs STV, RSV / autres | 4099986589766 | 85444290 | ES | Fil de circuit imprimé, Signaux numériques, 10 pôles, Câble LiYY, 4 m, 0.14 mm² Câbles confectionnés pour raccordement électrique et transmission de données entre l'API et l'interface API. | 672 | G | 1.034 | CDM | 226.8 | 226.8 | 20.1 | MM | 28 |  |  | https://eshop.weidmueller.com/p/1512290040
1512290050 | PAC-MIMQ-4X10-V0-5M | 155.6 | 1 | 1 | 1 | PCE | I675 | SPS connecting cable | PL | Composants sur CI | PL35 | Connecteurs STV, RSV / autres | 4099986589773 | 85444290 | ES | Fil de circuit imprimé, Signaux numériques, 10 pôles, Câble LiYY, 5 m, 0.14 mm² Câbles confectionnés pour raccordement électrique et transmission de données entre l'API et l'interface API. | 837 | G | 1.034 | CDM | 226.8 | 226.8 | 20.1 | MM | 28 |  |  | https://eshop.weidmueller.com/p/1512290050
1512290100 | PAC-MIMQ-4X10-V0-10M | 202.69 | 1 | 1 | 1 | PCE | I675 | SPS connecting cable | PL | Composants sur CI | PL35 | Connecteurs STV, RSV / autres | 4099986589780 | 85444290 | ES | Fil de circuit imprimé, Signaux numériques, 10 pôles, Câble LiYY, 10 m, 0.14 mm² Câbles confectionnés pour raccordement électrique et transmission de données entre l'API et l'interface API. | 1661 | G | 1.546 | CDM | 240.2 | 240.2 | 26.8 | MM | 28 |  |  | https://eshop.weidmueller.com/p/1512290100
1512310005 | PAC-MIMQ-4X10-V1-0M5 | 113.22 | 1 | 1 | 1 | PCE | I675 | SPS connecting cable | PL | Composants sur CI | PL35 | Connecteurs STV, RSV / autres | 4099986589797 | 85444290 | ES | Fil de circuit imprimé, Signaux numériques, 10 pôles, Câble LiYY, 0.5 m, 0.14 mm² | 95 | G | 22.445 | CCM | 500 | 6.7 | 6.7 | MM | 28 |  |  | https://eshop.weidmueller.com/p/1512310005
1512310010 | PAC-MIMQ-4X10-V1-1M | 117.92 | 1 | 1 | 1 | PCE | I675 | SPS connecting cable | PL | Composants sur CI | PL35 | Connecteurs STV, RSV / autres | 4032248236374 | 85444290 | ES | Fil de circuit imprimé, Signaux numériques, 10 pôles, Câble LiYY, 1 m, 0.14 mm² Câbles confectionnés pour raccordement électrique et transmission de données entre l'API et l'interface API. | 249 | G | 2617.92 | CCM | 288 | 202 | 45 | MM | 7 |  |  | https://eshop.weidmueller.com/p/1512310010
1512310015 | PAC-MIMQ-4X10-V1-1M5 | 122.65 | 1 | 1 | 1 | PCE | I675 | SPS connecting cable | PL | Composants sur CI | PL35 | Connecteurs STV, RSV / autres | 4099986589803 | 85444290 | ES | Fil de circuit imprimé, Signaux numériques, 10 pôles, Câble LiYY, 1.5 m, 0.14 mm² | 260 | G | 0.61 | CDM | 213.4 | 213.4 | 13.4 | MM | 28 |  |  | https://eshop.weidmueller.com/p/1512310015
1512310020 | PAC-MIMQ-4X10-V1-2M | 127.36 | 1 | 1 | 1 | PCE | I675 | SPS connecting cable | PL | Composants sur CI | PL35 | Connecteurs STV, RSV / autres | 4099986589810 | 85444290 | ES | Fil de circuit imprimé, Signaux numériques, 10 pôles, Câble LiYY, 2 m, 0.14 mm² Câbles confectionnés pour raccordement électrique et transmission de données entre l'API et l'interface API. | 343 | G | 0.61 | CDM | 213.4 | 213.4 | 13.4 | MM | 28 |  |  | https://eshop.weidmueller.com/p/1512310020
1512310025 | PAC-MIMQ-4X10-V1-2M5 | 132.06 | 1 | 1 | 1 | PCE | I675 | SPS connecting cable | PL | Composants sur CI | PL35 | Connecteurs STV, RSV / autres | 4099986589827 | 85444290 | ES | Fil de circuit imprimé, Signaux numériques, 10 pôles, Câble LiYY, 2.5 m, 0.14 mm² | 425 | G | 0.61 | CDM | 213.4 | 213.4 | 13.4 | MM | 28 |  |  | https://eshop.weidmueller.com/p/1512310025
1512310030 | PAC-MIMQ-4X10-V1-3M | 136.77 | 1 | 1 | 1 | PCE | I675 | SPS connecting cable | PL | Composants sur CI | PL35 | Connecteurs STV, RSV / autres | 4099986589834 | 85444290 | ES | Fil de circuit imprimé, Signaux numériques, 10 pôles, Câble LiYY, 3 m, 0.14 mm² Câbles confectionnés pour raccordement électrique et transmission de données entre l'API et l'interface API. | 507 | G | 0.689 | CDM | 226.8 | 226.8 | 13.4 | MM | 28 |  |  | https://eshop.weidmueller.com/p/1512310030
1512310035 | PAC-MIMQ-4X10-V1-3M5 | 141.48 | 1 | 1 | 1 | PCE | I675 | SPS connecting cable | PL | Composants sur CI | PL35 | Connecteurs STV, RSV / autres | 4099986589841 | 85444290 | ES | Fil de circuit imprimé, Signaux numériques, 10 pôles, Câble LiYY, 3.5 m, 0.14 mm² | 590 | G | 0.689 | CDM | 226.8 | 226.8 | 13.4 | MM | 28 |  |  | https://eshop.weidmueller.com/p/1512310035
1512310040 | PAC-MIMQ-4X10-V1-4M | 146.19 | 1 | 1 | 1 | PCE | I675 | SPS connecting cable | PL | Composants sur CI | PL35 | Connecteurs STV, RSV / autres | 4099986589858 | 85444290 | ES | Fil de circuit imprimé, Signaux numériques, 10 pôles, Câble LiYY, 4 m, 0.14 mm² Câbles confectionnés pour raccordement électrique et transmission de données entre l'API et l'interface API. | 672 | G | 1.034 | CDM | 226.8 | 226.8 | 20.1 | MM | 28 |  |  | https://eshop.weidmueller.com/p/1512310040
1512310050 | PAC-MIMQ-4X10-V1-5M | 155.6 | 1 | 1 | 1 | PCE | I675 | SPS connecting cable | PL | Composants sur CI | PL35 | Connecteurs STV, RSV / autres | 4099986589865 | 85444290 | ES | Fil de circuit imprimé, Signaux numériques, 10 pôles, Câble LiYY, 5 m, 0.14 mm² Câbles confectionnés pour raccordement électrique et transmission de données entre l'API et l'interface API. | 837 | G | 1.034 | CDM | 226.8 | 226.8 | 20.1 | MM | 28 |  |  | https://eshop.weidmueller.com/p/1512310050
1512310100 | PAC-MIMQ-4X10-V1-10M | 202.69 | 1 | 1 | 1 | PCE | I675 | SPS connecting cable | PL | Composants sur CI | PL35 | Connecteurs STV, RSV / autres | 4099986589872 | 85444290 | ES | Fil de circuit imprimé, Signaux numériques, 10 pôles, Câble LiYY, 10 m, 0.14 mm² Câbles confectionnés pour raccordement électrique et transmission de données entre l'API et l'interface API. | 1661 | G | 1.546 | CDM | 240.2 | 240.2 | 26.8 | MM | 28 |  |  | https://eshop.weidmueller.com/p/1512310100
1512320005 | PAC-MIMQ-4X10-V2-0M5 | 136.89 | 1 | 1 | 1 | PCE | I675 | SPS connecting cable | PL | Composants sur CI | PL35 | Connecteurs STV, RSV / autres | 4099986591288 | 85444290 | ES | Fil de circuit imprimé, Signaux numériques, 10 pôles, Câble LiYY, 0.5 m, 0.14 mm² | 175 | G | 22.445 | CCM | 500 | 6.7 | 6.7 | MM | 28 |  |  | https://eshop.weidmueller.com/p/1512320005
1512320010 | PAC-MIMQ-4X10-V2-1M | 141.6 | 1 | 1 | 1 | PCE | I675 | SPS connecting cable | PL | Composants sur CI | PL35 | Connecteurs STV, RSV / autres | 4099986591295 | 85444290 | ES | Fil de circuit imprimé, Signaux numériques, 10 pôles, Câble LiYY, 1 m, 0.14 mm² Câbles confectionnés pour raccordement électrique et transmission de données entre l'API et l'interface API. | 258 | G | 0.305 | CDM | 213.4 | 213.4 | 6.7 | MM | 28 |  |  | https://eshop.weidmueller.com/p/1512320010
1512320015 | PAC-MIMQ-4X10-V2-1M5 | 146.32 | 1 | 1 | 1 | PCE | I675 | SPS connecting cable | PL | Composants sur CI | PL35 | Connecteurs STV, RSV / autres | 4099986591301 | 85444290 | ES | Fil de circuit imprimé, Signaux numériques, 10 pôles, Câble LiYY, 1.5 m, 0.14 mm² | 340 | G | 0.61 | CDM | 213.4 | 213.4 | 13.4 | MM | 28 |  |  | https://eshop.weidmueller.com/p/1512320015
1512320020 | PAC-MIMQ-4X10-V2-2M | 151.03 | 1 | 1 | 1 | PCE | I675 | SPS connecting cable | PL | Composants sur CI | PL35 | Connecteurs STV, RSV / autres | 4099986591318 | 85444290 | ES | Fil de circuit imprimé, Signaux numériques, 10 pôles, Câble LiYY, 2 m, 0.14 mm² Câbles confectionnés pour raccordement électrique et transmission de données entre l'API et l'interface API. | 423 | G | 0.61 | CDM | 213.4 | 213.4 | 13.4 | MM | 28 |  |  | https://eshop.weidmueller.com/p/1512320020
1512320025 | PAC-MIMQ-4X10-V2-2M5 | 155.74 | 1 | 1 | 1 | PCE | I675 | SPS connecting cable | PL | Composants sur CI | PL35 | Connecteurs STV, RSV / autres | 4099986591325 | 85444290 | ES | Fil de circuit imprimé, Signaux numériques, 10 pôles, Câble LiYY, 2.5 m, 0.14 mm² | 505 | G | 0.61 | CDM | 213.4 | 213.4 | 13.4 | MM | 28 |  |  | https://eshop.weidmueller.com/p/1512320025
1512320030 | PAC-MIMQ-4X10-V2-3M | 160.44 | 1 | 1 | 1 | PCE | I675 | SPS connecting cable | PL | Composants sur CI | PL35 | Connecteurs STV, RSV / autres | 4099986591332 | 85444290 | ES | Fil de circuit imprimé, Signaux numériques, 10 pôles, Câble LiYY, 3 m, 0.14 mm² Câbles confectionnés pour raccordement électrique et transmission de données entre l'API et l'interface API. | 587 | G | 0.689 | CDM | 226.8 | 226.8 | 13.4 | MM | 28 |  |  | https://eshop.weidmueller.com/p/1512320030
1512320035 | PAC-MIMQ-4X10-V2-3M5 | 165.15 | 1 | 1 | 1 | PCE | I675 | SPS connecting cable | PL | Composants sur CI | PL35 | Connecteurs STV, RSV / autres | 4099986591349 | 85444290 | ES | Fil de circuit imprimé, Signaux numériques, 10 pôles, Câble LiYY, 3.5 m, 0.14 mm² | 670 | G | 0.689 | CDM | 226.8 | 226.8 | 13.4 | MM | 28 |  |  | https://eshop.weidmueller.com/p/1512320035
1512320040 | PAC-MIMQ-4X10-V2-4M | 169.86 | 1 | 1 | 1 | PCE | I675 | SPS connecting cable | PL | Composants sur CI | PL35 | Connecteurs STV, RSV / autres | 4099986591356 | 85444290 | ES | Fil de circuit imprimé, Signaux numériques, 10 pôles, Câble LiYY, 4 m, 0.14 mm² Câbles confectionnés pour raccordement électrique et transmission de données entre l'API et l'interface API. | 752 | G | 1.034 | CDM | 226.8 | 226.8 | 20.1 | MM | 28 |  |  | https://eshop.weidmueller.com/p/1512320040
1512320050 | PAC-MIMQ-4X10-V2-5M | 179.29 | 1 | 1 | 1 | PCE | I675 | SPS connecting cable | PL | Composants sur CI | PL35 | Connecteurs STV, RSV / autres | 4099986591363 | 85444290 | ES | Fil de circuit imprimé, Signaux numériques, 10 pôles, Câble LiYY, 5 m, 0.14 mm² Câbles confectionnés pour raccordement électrique et transmission de données entre l'API et l'interface API. | 917 | G | 1.034 | CDM | 226.8 | 226.8 | 20.1 | MM | 28 |  |  | https://eshop.weidmueller.com/p/1512320050
1512320100 | PAC-MIMQ-4X10-V2-10M | 226.38 | 1 | 1 | 1 | PCE | I675 | SPS connecting cable | PL | Composants sur CI | PL35 | Connecteurs STV, RSV / autres | 4099986591370 | 85444290 | ES | Fil de circuit imprimé, Signaux numériques, 10 pôles, Câble LiYY, 10 m, 0.14 mm² Câbles confectionnés pour raccordement électrique et transmission de données entre l'API et l'interface API. | 1741 | G | 1.546 | CDM | 240.2 | 240.2 | 26.8 | MM | 28 |  |  | https://eshop.weidmueller.com/p/1512320100
1512330005 | PAC-MIMQ-4X10-V3-0M5 | 113.22 | 1 | 1 | 1 | PCE | I675 | SPS connecting cable | PL | Composants sur CI | PL35 | Connecteurs STV, RSV / autres | 4099986591387 | 85444290 | ES | Fil de circuit imprimé, Signaux numériques, 10 pôles, Câble LiYY, 0.5 m, 0.14 mm² | 95 | G | 22.445 | CCM | 500 | 6.7 | 6.7 | MM | 28 |  |  | https://eshop.weidmueller.com/p/1512330005
1512330010 | PAC-MIMQ-4X10-V3-1M | 117.93 | 1 | 1 | 1 | PCE | I675 | SPS connecting cable | PL | Composants sur CI | PL35 | Connecteurs STV, RSV / autres | 4099986591394 | 85444290 | ES | Fil de circuit imprimé, Signaux numériques, 10 pôles, Câble LiYY, 1 m, 0.14 mm² Câbles confectionnés pour raccordement électrique et transmission de données entre l'API et l'interface API. | 178 | G | 0.305 | CDM | 213.4 | 213.4 | 6.7 | MM | 28 |  |  | https://eshop.weidmueller.com/p/1512330010
1512330015 | PAC-MIMQ-4X10-V3-1M5 | 122.65 | 1 | 1 | 1 | PCE | I675 | SPS connecting cable | PL | Composants sur CI | PL35 | Connecteurs STV, RSV / autres | 4099986591400 | 85444290 | ES | Fil de circuit imprimé, Signaux numériques, 10 pôles, Câble LiYY, 1.5 m, 0.14 mm² | 260 | G | 0.61 | CDM | 213.4 | 213.4 | 13.4 | MM | 28 |  |  | https://eshop.weidmueller.com/p/1512330015
1512330020 | PAC-MIMQ-4X10-V3-2M | 127.36 | 1 | 1 | 1 | PCE | I675 | SPS connecting cable | PL | Composants sur CI | PL35 | Connecteurs STV, RSV / autres | 4099986591417 | 85444290 | ES | Fil de circuit imprimé, Signaux numériques, 10 pôles, Câble LiYY, 2 m, 0.14 mm² Câbles confectionnés pour raccordement électrique et transmission de données entre l'API et l'interface API. | 343 | G | 0.61 | CDM | 213.4 | 213.4 | 13.4 | MM | 28 |  |  | https://eshop.weidmueller.com/p/1512330020
1512330025 | PAC-MIMQ-4X10-V3-2M5 | 132.06 | 1 | 1 | 1 | PCE | I675 | SPS connecting cable | PL | Composants sur CI | PL35 | Connecteurs STV, RSV / autres | 4099986591424 | 85444290 | ES | Fil de circuit imprimé, Signaux numériques, 10 pôles, Câble LiYY, 2.5 m, 0.14 mm² | 425 | G | 0.61 | CDM | 213.4 | 213.4 | 13.4 | MM | 28 |  |  | https://eshop.weidmueller.com/p/1512330025
1512330030 | PAC-MIMQ-4X10-V3-3M | 136.77 | 1 | 1 | 1 | PCE | I675 | SPS connecting cable | PL | Composants sur CI | PL35 | Connecteurs STV, RSV / autres | 4099986591431 | 85444290 | ES | Fil de circuit imprimé, Signaux numériques, 10 pôles, Câble LiYY, 3 m, 0.14 mm² Câbles confectionnés pour raccordement électrique et transmission de données entre l'API et l'interface API. | 507 | G | 0.689 | CDM | 226.8 | 226.8 | 13.4 | MM | 28 |  |  | https://eshop.weidmueller.com/p/1512330030
1512330035 | PAC-MIMQ-4X10-V3-3M5 | 141.48 | 1 | 1 | 1 | PCE | I675 | SPS connecting cable | PL | Composants sur CI | PL35 | Connecteurs STV, RSV / autres | 4099986591448 | 85444290 | ES | Fil de circuit imprimé, Signaux numériques, 10 pôles, Câble LiYY, 3.5 m, 0.14 mm² | 590 | G | 0.689 | CDM | 226.8 | 226.8 | 13.4 | MM | 28 |  |  | https://eshop.weidmueller.com/p/1512330035
1512330040 | PAC-MIMQ-4X10-V3-4M | 146.19 | 1 | 1 | 1 | PCE | I675 | SPS connecting cable | PL | Composants sur CI | PL35 | Connecteurs STV, RSV / autres | 4099986591455 | 85444290 | ES | Fil de circuit imprimé, Signaux numériques, 10 pôles, Câble LiYY, 4 m, 0.14 mm² Câbles confectionnés pour raccordement électrique et transmission de données entre l'API et l'interface API. | 672 | G | 1.034 | CDM | 226.8 | 226.8 | 20.1 | MM | 28 |  |  | https://eshop.weidmueller.com/p/1512330040
1512330050 | PAC-MIMQ-4X10-V3-5M | 155.6 | 1 | 1 | 1 | PCE | I675 | SPS connecting cable | PL | Composants sur CI | PL35 | Connecteurs STV, RSV / autres | 4099986591462 | 85444290 | ES | Fil de circuit imprimé, Signaux numériques, 10 pôles, Câble LiYY, 5 m, 0.14 mm² Câbles confectionnés pour raccordement électrique et transmission de données entre l'API et l'interface API. | 837 | G | 1.034 | CDM | 226.8 | 226.8 | 20.1 | MM | 28 |  |  | https://eshop.weidmueller.com/p/1512330050
1512330100 | PAC-MIMQ-4X10-V3-10M | 202.69 | 1 | 1 | 1 | PCE | I675 | SPS connecting cable | PL | Composants sur CI | PL35 | Connecteurs STV, RSV / autres | 4099986591479 | 85444290 | ES | Fil de circuit imprimé, Signaux numériques, 10 pôles, Câble LiYY, 10 m, 0.14 mm² Câbles confectionnés pour raccordement électrique et transmission de données entre l'API et l'interface API. | 1661 | G | 1.546 | CDM | 240.2 | 240.2 | 26.8 | MM | 28 |  |  | https://eshop.weidmueller.com/p/1512330100
1512340005 | PAC-MIMQ-SD37-V3-0M5 | 190.31 | 1 | 1 | 1 | PCE | I675 | SPS connecting cable | PL | Composants sur CI | PL35 | Connecteurs STV, RSV / autres | 4099986591486 | 85444290 | ES | Fil de circuit imprimé, Signaux analogiques, 20 pôles, Câble LiYY, 0.5 m, 0.25 mm² | 231 | G | 22.445 | CCM | 500 | 6.7 | 6.7 | MM | 28 |  |  | https://eshop.weidmueller.com/p/1512340005
1512340010 | PAC-MIMQ-SD37-V3-1M | 199.52 | 1 | 1 | 1 | PCE | I675 | SPS connecting cable | PL | Composants sur CI | PL35 | Connecteurs STV, RSV / autres | 4099986591493 | 85444290 | ES | Fil de circuit imprimé, Signaux analogiques, 20 pôles, Câble LiYY, 1 m, 0.25 mm² Câbles confectionnés pour raccordement électrique et transmission de données entre l'API et l'interface API. | 333 | G | 0.305 | CDM | 213.4 | 213.4 | 6.7 | MM | 28 |  |  | https://eshop.weidmueller.com/p/1512340010
1512340015 | PAC-MIMQ-SD37-V3-1M5 | 208.72 | 1 | 1 | 1 | PCE | I675 | SPS connecting cable | PL | Composants sur CI | PL35 | Connecteurs STV, RSV / autres | 4099986591509 | 85444290 | ES | Fil de circuit imprimé, Signaux analogiques, 20 pôles, Câble LiYY, 1.5 m, 0.25 mm² | 435 | G | 0.61 | CDM | 213.4 | 213.4 | 13.4 | MM | 28 |  |  | https://eshop.weidmueller.com/p/1512340015
1512340020 | PAC-MIMQ-SD37-V3-2M | 217.93 | 1 | 1 | 1 | PCE | I675 | SPS connecting cable | PL | Composants sur CI | PL35 | Connecteurs STV, RSV / autres | 4099986591516 | 85444290 | ES | Fil de circuit imprimé, Signaux analogiques, 20 pôles, Câble LiYY, 2 m, 0.25 mm² Câbles confectionnés pour raccordement électrique et transmission de données entre l'API et l'interface API. | 537 | G | 0.61 | CDM | 213.4 | 213.4 | 13.4 | MM | 28 |  |  | https://eshop.weidmueller.com/p/1512340020
1512340025 | PAC-MIMQ-SD37-V3-2M5 | 227.13 | 1 | 1 | 1 | PCE | I675 | SPS connecting cable | PL | Composants sur CI | PL35 | Connecteurs STV, RSV / autres | 4099986591523 | 85444290 | ES | Fil de circuit imprimé, Signaux analogiques, 20 pôles, Câble LiYY, 2.5 m, 0.25 mm² | 639 | G | 0.61 | CDM | 213.4 | 213.4 | 13.4 | MM | 28 |  |  | https://eshop.weidmueller.com/p/1512340025
1512340030 | PAC-MIMQ-SD37-V3-3M | 236.34 | 1 | 1 | 1 | PCE | I675 | SPS connecting cable | PL | Composants sur CI | PL35 | Connecteurs STV, RSV / autres | 4099986591530 | 85444290 | ES | Fil de circuit imprimé, Signaux analogiques, 20 pôles, Câble LiYY, 3 m, 0.25 mm² Câbles confectionnés pour raccordement électrique et transmission de données entre l'API et l'interface API. | 741 | G | 0.689 | CDM | 226.8 | 226.8 | 13.4 | MM | 28 |  |  | https://eshop.weidmueller.com/p/1512340030
1512340035 | PAC-MIMQ-SD37-V3-3M5 | 245.54 | 1 | 1 | 1 | PCE | I675 | SPS connecting cable | PL | Composants sur CI | PL35 | Connecteurs STV, RSV / autres | 4099986591547 | 85444290 | ES | Fil de circuit imprimé, Signaux analogiques, 20 pôles, Câble LiYY, 3.5 m, 0.25 mm² | 843 | G | 0.689 | CDM | 226.8 | 226.8 | 13.4 | MM | 28 |  |  | https://eshop.weidmueller.com/p/1512340035
1512340040 | PAC-MIMQ-SD37-V3-4M | 254.75 | 1 | 1 | 1 | PCE | I675 | SPS connecting cable | PL | Composants sur CI | PL35 | Connecteurs STV, RSV / autres | 4099986591554 | 85444290 | ES | Fil de circuit imprimé, Signaux analogiques, 20 pôles, Câble LiYY, 4 m, 0.25 mm² Câbles confectionnés pour raccordement électrique et transmission de données entre l'API et l'interface API. | 945 | G | 1.034 | CDM | 226.8 | 226.8 | 20.1 | MM | 28 |  |  | https://eshop.weidmueller.com/p/1512340040
1512340050 | PAC-MIMQ-SD37-V3-5M | 273.17 | 1 | 1 | 1 | PCE | I675 | SPS connecting cable | PL | Composants sur CI | PL35 | Connecteurs STV, RSV / autres | 4099986591561 | 85444290 | ES | Fil de circuit imprimé, Signaux analogiques, 20 pôles, Câble LiYY, 5 m, 0.25 mm² Câbles confectionnés pour raccordement électrique et transmission de données entre l'API et l'interface API. | 1149 | G | 1.034 | CDM | 226.8 | 226.8 | 20.1 | MM | 28 |  |  | https://eshop.weidmueller.com/p/1512340050
1512340100 | PAC-MIMQ-SD37-V3-10M | 365.21 | 1 | 1 | 1 | PCE | I675 | SPS connecting cable | PL | Composants sur CI | PL35 | Connecteurs STV, RSV / autres | 4099986591578 | 85444290 | ES | Fil de circuit imprimé, Signaux analogiques, 20 pôles, Câble LiYY, 10 m, 0.25 mm² | 2169 | G | 1.546 | CDM | 240.2 | 240.2 | 26.8 | MM | 28 |  |  | https://eshop.weidmueller.com/p/1512340100
1512370005 | PAC-EMDV-2X10-V0-0M5 | 56.27 | 1 | 1 | 1 | PCE | I675 | SPS connecting cable | PL | Composants sur CI | PL35 | Connecteurs STV, RSV / autres | 4099986591585 | 85444290 | ES | Fil de circuit imprimé, Signaux numériques, 10 pôles, Câble LiYY, 0.5 m, 0.14 mm² | 46 | G | 22.445 | CCM | 500 | 6.7 | 6.7 | MM | 28 |  |  | https://eshop.weidmueller.com/p/1512370005
1512370010 | PAC-EMDV-2X10-V0-1M | 58.64 | 1 | 1 | 1 | PCE | I675 | SPS connecting cable | PL | Composants sur CI | PL35 | Connecteurs STV, RSV / autres | 4032248326129 | 85444290 | ES | Fil de circuit imprimé, Signaux numériques, 10 pôles, Câble LiYY, 1 m, 0.14 mm² Câbles confectionnés pour raccordement électrique et transmission de données entre l'API et l'interface API. | 103 | G | 305.115 | CCM | 213.4 | 213.4 | 6.7 | MM | 7 |  |  | https://eshop.weidmueller.com/p/1512370010
1512370015 | PAC-EMDV-2X10-V0-1M5 | 60.98 | 1 | 1 | 1 | PCE | I675 | SPS connecting cable | PL | Composants sur CI | PL35 | Connecteurs STV, RSV / autres | 4099986591592 | 85444290 | ES | Fil de circuit imprimé, Signaux numériques, 10 pôles, Câble LiYY, 1.5 m, 0.14 mm² | 129 | G | 0.61 | CDM | 213.4 | 213.4 | 13.4 | MM | 28 |  |  | https://eshop.weidmueller.com/p/1512370015
1512370020 | PAC-EMDV-2X10-V0-2M | 63.29 | 1 | 1 | 1 | PCE | I675 | SPS connecting cable | PL | Composants sur CI | PL35 | Connecteurs STV, RSV / autres | 4032248406951 | 85444290 | ES | Fil de circuit imprimé, Signaux numériques, 10 pôles, Câble LiYY, 2 m, 0.14 mm² Câbles confectionnés pour raccordement électrique et transmission de données entre l'API et l'interface API. | 184.8 | G | 10998 | CCM | 390 | 300 | 94 | MM | 7 |  |  | https://eshop.weidmueller.com/p/1512370020
1512370025 | PAC-EMDV-2X10-V0-2M5 | 65.68 | 1 | 1 | 1 | PCE | I675 | SPS connecting cable | PL | Composants sur CI | PL35 | Connecteurs STV, RSV / autres | 4099986591608 | 85444290 | ES | Fil de circuit imprimé, Signaux numériques, 10 pôles, Câble LiYY, 2.5 m, 0.14 mm² | 211 | G | 0.61 | CDM | 213.4 | 213.4 | 13.4 | MM | 28 |  |  | https://eshop.weidmueller.com/p/1512370025
1512370030 | PAC-EMDV-2X10-V0-3M | 68.04 | 1 | 1 | 1 | PCE | I675 | SPS connecting cable | PL | Composants sur CI | PL35 | Connecteurs STV, RSV / autres | 4099986591615 | 85444290 | ES | Fil de circuit imprimé, Signaux numériques, 10 pôles, Câble LiYY, 3 m, 0.14 mm² Câbles confectionnés pour raccordement électrique et transmission de données entre l'API et l'interface API. | 252 | G | 0.689 | CDM | 226.8 | 226.8 | 13.4 | MM | 28 |  |  | https://eshop.weidmueller.com/p/1512370030
1512370035 | PAC-EMDV-2X10-V0-3M5 | 70.39 | 1 | 1 | 1 | PCE | I675 | SPS connecting cable | PL | Composants sur CI | PL35 | Connecteurs STV, RSV / autres | 4099986591622 | 85444290 | ES | Fil de circuit imprimé, Signaux numériques, 10 pôles, Câble LiYY, 3.5 m, 0.14 mm² | 293 | G | 0.689 | CDM | 226.8 | 226.8 | 13.4 | MM | 28 |  |  | https://eshop.weidmueller.com/p/1512370035
1512370040 | PAC-EMDV-2X10-V0-4M | 72.73 | 1 | 1 | 1 | PCE | I675 | SPS connecting cable | PL | Composants sur CI | PL35 | Connecteurs STV, RSV / autres | 4032248347100 | 85444290 | ES | Fil de circuit imprimé, Signaux numériques, 10 pôles, Câble LiYY, 4 m, 0.14 mm² Câbles confectionnés pour raccordement électrique et transmission de données entre l'API et l'interface API. | 364 | G | 1034 | CCM | 227 | 227 | 20 | MM | 7 |  |  | https://eshop.weidmueller.com/p/1512370040
1512370050 | PAC-EMDV-2X10-V0-5M | 77.46 | 1 | 1 | 1 | PCE | I675 | SPS connecting cable | PL | Composants sur CI | PL35 | Connecteurs STV, RSV / autres | 4099986591639 | 85444290 | ES | Fil de circuit imprimé, Signaux numériques, 10 pôles, Câble LiYY, 5 m, 0.14 mm² Câbles confectionnés pour raccordement électrique et transmission de données entre l'API et l'interface API. | 417 | G | 1.034 | CDM | 226.8 | 226.8 | 20.1 | MM | 28 |  |  | https://eshop.weidmueller.com/p/1512370050
1512370100 | PAC-EMDV-2X10-V0-10M | 101.01 | 1 | 1 | 1 | PCE | I675 | SPS connecting cable | PL | Composants sur CI | PL35 | Connecteurs STV, RSV / autres | 4099986591646 | 85444290 | ES | Fil de circuit imprimé, Signaux numériques, 10 pôles, Câble LiYY, 10 m, 0.14 mm² Câbles confectionnés pour raccordement électrique et transmission de données entre l'API et l'interface API. | 829 | G | 1.546 | CDM | 240.2 | 240.2 | 26.8 | MM | 28 |  |  | https://eshop.weidmueller.com/p/1512370100
1512390005 | PAC-ABS8-1X10-V0-0M5 | 74.1 | 1 | 1 | 1 | PCE | I675 | SPS connecting cable | PL | Composants sur CI | PL35 | Connecteurs STV, RSV / autres | 4099986591653 | 85444290 | ES | Fil de circuit imprimé, Signaux numériques, 10 pôles, Câble LiYY, 0.5 m, 0.14 mm² | 102 | G | 22.445 | CCM | 500 | 6.7 | 6.7 | MM | 28 |  |  | https://eshop.weidmueller.com/p/1512390005
1512390010 | PAC-ABS8-1X10-V0-1M | 75.29 | 1 | 1 | 1 | PCE | I675 | SPS connecting cable | PL | Composants sur CI | PL35 | Connecteurs STV, RSV / autres | 4099986591660 | 85444290 | ES | Fil de circuit imprimé, Signaux numériques, 10 pôles, Câble LiYY, 1 m, 0.14 mm² Câbles confectionnés pour raccordement électrique et transmission de données entre l'API et l'interface API. | 122 | G | 0.305 | CDM | 213.4 | 213.4 | 6.7 | MM | 28 |  |  | https://eshop.weidmueller.com/p/1512390010
1512390015 | PAC-ABS8-1X10-V0-1M5 | 76.46 | 1 | 1 | 1 | PCE | I675 | SPS connecting cable | PL | Composants sur CI | PL35 | Connecteurs STV, RSV / autres | 4099986591677 | 85444290 | ES | Fil de circuit imprimé, Signaux numériques, 10 pôles, Câble LiYY, 1.5 m, 0.14 mm² | 143 | G | 0.61 | CDM | 213.4 | 213.4 | 13.4 | MM | 28 |  |  | https://eshop.weidmueller.com/p/1512390015
1512390020 | PAC-ABS8-1X10-V0-2M | 77.63 | 1 | 1 | 1 | PCE | I675 | SPS connecting cable | PL | Composants sur CI | PL35 | Connecteurs STV, RSV / autres | 4099986591684 | 85444290 | ES | Fil de circuit imprimé, Signaux numériques, 10 pôles, Câble LiYY, 2 m, 0.14 mm² Câbles confectionnés pour raccordement électrique et transmission de données entre l'API et l'interface API. | 163 | G | 0.61 | CDM | 213.4 | 213.4 | 13.4 | MM | 28 |  |  | https://eshop.weidmueller.com/p/1512390020
1512390025 | PAC-ABS8-1X10-V0-2M5 | 78.82 | 1 | 1 | 1 | PCE | I675 | SPS connecting cable | PL | Composants sur CI | PL35 | Connecteurs STV, RSV / autres | 4099986591691 | 85444290 | ES | Fil de circuit imprimé, Signaux numériques, 10 pôles, Câble LiYY, 2.5 m, 0.14 mm² | 184 | G | 0.61 | CDM | 213.4 | 213.4 | 13.4 | MM | 28 |  |  | https://eshop.weidmueller.com/p/1512390025
1512390030 | PAC-ABS8-1X10-V0-3M | 79.99 | 1 | 1 | 1 | PCE | I675 | SPS connecting cable | PL | Composants sur CI | PL35 | Connecteurs STV, RSV / autres | 4099986591707 | 85444290 | ES | Fil de circuit imprimé, Signaux numériques, 10 pôles, Câble LiYY, 3 m, 0.14 mm² Câbles confectionnés pour raccordement électrique et transmission de données entre l'API et l'interface API. | 205 | G | 0.689 | CDM | 226.8 | 226.8 | 13.4 | MM | 28 |  |  | https://eshop.weidmueller.com/p/1512390030
1512390035 | PAC-ABS8-1X10-V0-3M5 | 81.17 | 1 | 1 | 1 | PCE | I675 | SPS connecting cable | PL | Composants sur CI | PL35 | Connecteurs STV, RSV / autres | 4099986591714 | 85444290 | ES | Fil de circuit imprimé, Signaux numériques, 10 pôles, Câble LiYY, 3.5 m, 0.14 mm² | 225 | G | 0.689 | CDM | 226.8 | 226.8 | 13.4 | MM | 28 |  |  | https://eshop.weidmueller.com/p/1512390035
1512390040 | PAC-ABS8-1X10-V0-4M | 82.34 | 1 | 1 | 1 | PCE | I675 | SPS connecting cable | PL | Composants sur CI | PL35 | Connecteurs STV, RSV / autres | 4099986591721 | 85444290 | ES | Fil de circuit imprimé, Signaux numériques, 10 pôles, Câble LiYY, 4 m, 0.14 mm² Câbles confectionnés pour raccordement électrique et transmission de données entre l'API et l'interface API. | 246 | G | 1.034 | CDM | 226.8 | 226.8 | 20.1 | MM | 28 |  |  | https://eshop.weidmueller.com/p/1512390040
1512390050 | PAC-ABS8-1X10-V0-5M | 84.7 | 1 | 1 | 1 | PCE | I675 | SPS connecting cable | PL | Composants sur CI | PL35 | Connecteurs STV, RSV / autres | 4099986591738 | 85444290 | ES | Fil de circuit imprimé, Signaux numériques, 10 pôles, Câble LiYY, 5 m, 0.14 mm² Câbles confectionnés pour raccordement électrique et transmission de données entre l'API et l'interface API. | 287 | G | 1.034 | CDM | 226.8 | 226.8 | 20.1 | MM | 28 |  |  | https://eshop.weidmueller.com/p/1512390050
1512390100 | PAC-ABS8-1X10-V0-10M | 96.48 | 1 | 1 | 1 | PCE | I675 | SPS connecting cable | PL | Composants sur CI | PL35 | Connecteurs STV, RSV / autres | 4099986591745 | 85444290 | ES | Fil de circuit imprimé, Signaux numériques, 10 pôles, Câble LiYY, 10 m, 0.14 mm² Câbles confectionnés pour raccordement électrique et transmission de données entre l'API et l'interface API. | 493 | G | 1.546 | CDM | 240.2 | 240.2 | 26.8 | MM | 28 |  |  | https://eshop.weidmueller.com/p/1512390100
1512410005 | PAC-ABS8-2X10-V0-0M5 | 87.38 | 1 | 1 | 1 | PCE | I675 | SPS connecting cable | PL | Composants sur CI | PL35 | Connecteurs STV, RSV / autres | 4099986589209 | 85444290 | ES | Fil de circuit imprimé, Signaux numériques, 10 pôles, Câble LiYY, 0.5 m, 0.14 mm² | 122 | G | 22.445 | CCM | 500 | 6.7 | 6.7 | MM | 28 |  |  | https://eshop.weidmueller.com/p/1512410005
1512410010 | PAC-ABS8-2X10-V0-1M | 89.69 | 1 | 1 | 1 | PCE | I675 | SPS connecting cable | PL | Composants sur CI | PL35 | Connecteurs STV, RSV / autres | 4032248319343 | 85444290 | ES | Fil de circuit imprimé, Signaux numériques, 10 pôles, Câble LiYY, 1 m, 0.14 mm² Câbles confectionnés pour raccordement électrique et transmission de données entre l'API et l'interface API. | 201 | G | 305 | CCM | 213 | 213 | 7 | MM | 7 |  |  | https://eshop.weidmueller.com/p/1512410010
1512410015 | PAC-ABS8-2X10-V0-1M5 | 92.08 | 1 | 1 | 1 | PCE | I675 | SPS connecting cable | PL | Composants sur CI | PL35 | Connecteurs STV, RSV / autres | 4099986589216 | 85444290 | ES | Fil de circuit imprimé, Signaux numériques, 10 pôles, Câble LiYY, 1.5 m, 0.14 mm² | 205 | G | 0.61 | CDM | 213.4 | 213.4 | 13.4 | MM | 28 |  |  | https://eshop.weidmueller.com/p/1512410015
1512410020 | PAC-ABS8-2X10-V0-2M | 94.43 | 1 | 1 | 1 | PCE | I675 | SPS connecting cable | PL | Composants sur CI | PL35 | Connecteurs STV, RSV / autres | 4099986589223 | 85444290 | ES | Fil de circuit imprimé, Signaux numériques, 10 pôles, Câble LiYY, 2 m, 0.14 mm² Câbles confectionnés pour raccordement électrique et transmission de données entre l'API et l'interface API. | 246 | G | 0.61 | CDM | 213.4 | 213.4 | 13.4 | MM | 28 |  |  | https://eshop.weidmueller.com/p/1512410020
1512410025 | PAC-ABS8-2X10-V0-2M5 | 96.79 | 1 | 1 | 1 | PCE | I675 | SPS connecting cable | PL | Composants sur CI | PL35 | Connecteurs STV, RSV / autres | 4099986589230 | 85444290 | ES | Fil de circuit imprimé, Signaux numériques, 10 pôles, Câble LiYY, 2.5 m, 0.14 mm² | 287 | G | 0.61 | CDM | 213.4 | 213.4 | 13.4 | MM | 28 |  |  | https://eshop.weidmueller.com/p/1512410025
1512410030 | PAC-ABS8-2X10-V0-3M | 99.15 | 1 | 1 | 1 | PCE | I675 | SPS connecting cable | PL | Composants sur CI | PL35 | Connecteurs STV, RSV / autres | 4099986589247 | 85444290 | ES | Fil de circuit imprimé, Signaux numériques, 10 pôles, Câble LiYY, 3 m, 0.14 mm² Câbles confectionnés pour raccordement électrique et transmission de données entre l'API et l'interface API. | 328 | G | 0.689 | CDM | 226.8 | 226.8 | 13.4 | MM | 28 |  |  | https://eshop.weidmueller.com/p/1512410030
1512410035 | PAC-ABS8-2X10-V0-3M5 | 101.5 | 1 | 1 | 1 | PCE | I675 | SPS connecting cable | PL | Composants sur CI | PL35 | Connecteurs STV, RSV / autres | 4099986589254 | 85444290 | ES | Fil de circuit imprimé, Signaux numériques, 10 pôles, Câble LiYY, 3.5 m, 0.14 mm² | 369 | G | 0.689 | CDM | 226.8 | 226.8 | 13.4 | MM | 28 |  |  | https://eshop.weidmueller.com/p/1512410035
1512410040 | PAC-ABS8-2X10-V0-4M | 103.86 | 1 | 1 | 1 | PCE | I675 | SPS connecting cable | PL | Composants sur CI | PL35 | Connecteurs STV, RSV / autres | 4099986589261 | 85444290 | ES | Fil de circuit imprimé, Signaux numériques, 10 pôles, Câble LiYY, 4 m, 0.14 mm² Câbles confectionnés pour raccordement électrique et transmission de données entre l'API et l'interface API. | 411 | G | 1.034 | CDM | 226.8 | 226.8 | 20.1 | MM | 28 |  |  | https://eshop.weidmueller.com/p/1512410040
1512410050 | PAC-ABS8-2X10-V0-5M | 108.57 | 1 | 1 | 1 | PCE | I675 | SPS connecting cable | PL | Composants sur CI | PL35 | Connecteurs STV, RSV / autres | 4099986589278 | 85444290 | ES | Fil de circuit imprimé, Signaux numériques, 10 pôles, Câble LiYY, 5 m, 0.14 mm² Câbles confectionnés pour raccordement électrique et transmission de données entre l'API et l'interface API. | 493 | G | 1.034 | CDM | 226.8 | 226.8 | 20.1 | MM | 28 |  |  | https://eshop.weidmueller.com/p/1512410050
1512410100 | PAC-ABS8-2X10-V0-10M | 132.12 | 1 | 1 | 1 | PCE | I675 | SPS connecting cable | PL | Composants sur CI | PL35 | Connecteurs STV, RSV / autres | 4099986589285 | 85444290 | ES | Fil de circuit imprimé, Signaux numériques, 10 pôles, Câble LiYY, 10 m, 0.14 mm² Câbles confectionnés pour raccordement électrique et transmission de données entre l'API et l'interface API. | 905 | G | 1.546 | CDM | 240.2 | 240.2 | 26.8 | MM | 28 |  |  | https://eshop.weidmueller.com/p/1512410100
1512420010 | PAC-YOKO-4X20-V0-1M | 139.12 | 1 | 1 | 1 | PCE | I675 | SPS connecting cable | PL | Composants sur CI | PL35 | Connecteurs STV, RSV / autres | 4032248209422 | 85444290 | ES | Fil de circuit imprimé, Signaux numériques, 10 pôles, 1 m Câbles confectionnés pour raccordement électrique et transmission de données entre l'API et l'interface API. | 185 | G | 305 | CCM | 213 | 213 | 7 | MM | 7 |  |  | https://eshop.weidmueller.com/p/1512420010
1512420100 | PAC-YOKO-4X20-V0-10M | 231.17 | 1 | 1 | 1 | PCE | I675 | SPS connecting cable | PL | Composants sur CI | PL35 | Connecteurs STV, RSV / autres | 4032248209453 | 85444290 | ES | Fil de circuit imprimé, Signaux numériques, 10 pôles, 10 m Câbles confectionnés pour raccordement électrique et transmission de données entre l'API et l'interface API. | 1914 | G | 9000 | CCM | 125 | 240 | 300 | MM | 7 |  |  | https://eshop.weidmueller.com/p/1512420100
1512420150 | PAC-YOKO-4X20-V0-15M | 282.3 | 1 | 1 | 1 | PCE | I675 | SPS connecting cable | PL | Composants sur CI | PL35 | Connecteurs STV, RSV / autres | 4032248209460 | 85444290 | ES | Fil de circuit imprimé, Signaux numériques, 10 pôles, 15 m Câbles confectionnés pour raccordement électrique et transmission de données entre l'API et l'interface API. | 2699 | G | 8812.5 | CCM | 125 | 235 | 300 | MM | 7 |  |  | https://eshop.weidmueller.com/p/1512420150
1512470005 | PAC-PREM-2X10-V1-0M5 | 56.26 | 1 | 1 | 1 | PCE | I675 | SPS connecting cable | PL | Composants sur CI | PL35 | Connecteurs STV, RSV / autres | 4032248230280 | 85444290 | ES | Fil de circuit imprimé, Signaux numériques, 10 pôles, Câble LiYY, 0.5 m, 0.14 mm² | 61 | G | 22 | CCM | 500 | 7 | 7 | MM | 7 |  |  | https://eshop.weidmueller.com/p/1512470005
1512470010 | PAC-PREM-2X10-V1-1M | 58.64 | 1 | 1 | 1 | PCE | I675 | SPS connecting cable | PL | Composants sur CI | PL35 | Connecteurs STV, RSV / autres | 4032248213153 | 85444290 | ES | Fil de circuit imprimé, Signaux numériques, 10 pôles, Câble LiYY, 1 m, 0.14 mm² Câbles confectionnés pour raccordement électrique et transmission de données entre l'API et l'interface API. | 121 | G | 1492.344 | CCM | 282 | 147 | 36 | MM | 7 |  |  | https://eshop.weidmueller.com/p/1512470010
1512470015 | PAC-PREM-2X10-V1-1M5 | 60.97 | 1 | 1 | 1 | PCE | I675 | SPS connecting cable | PL | Composants sur CI | PL35 | Connecteurs STV, RSV / autres | 4032248332786 | 85444290 | ES | Fil de circuit imprimé, Signaux numériques, 10 pôles, Câble LiYY, 1.5 m, 0.14 mm² | 140 | G | 841.428 | CCM | 189 | 159 | 28 | MM | 7 |  |  | https://eshop.weidmueller.com/p/1512470015
1512470020 | PAC-PREM-2X10-V1-2M | 63.29 | 1 | 1 | 1 | PCE | I675 | SPS connecting cable | PL | Composants sur CI | PL35 | Connecteurs STV, RSV / autres | 4032248288137 | 85444290 | ES | Fil de circuit imprimé, Signaux numériques, 10 pôles, Câble LiYY, 2 m, 0.14 mm² Câbles confectionnés pour raccordement électrique et transmission de données entre l'API et l'interface API. | 191 | G | 1695.204 | CCM | 294 | 186 | 31 | MM | 7 |  |  | https://eshop.weidmueller.com/p/1512470020
1512470025 | PAC-PREM-2X10-V1-2M5 | 65.67 | 1 | 1 | 1 | PCE | I675 | SPS connecting cable | PL | Composants sur CI | PL35 | Connecteurs STV, RSV / autres | 4032248413492 | 85444290 | ES | Fil de circuit imprimé, Signaux numériques, 10 pôles, Câble LiYY, 2.5 m, 0.14 mm² | 221 | G | 610 | CCM | 213 | 213 | 13 | MM | 7 |  |  | https://eshop.weidmueller.com/p/1512470025
1512470030 | PAC-PREM-2X10-V1-3M | 68.04 | 1 | 1 | 1 | PCE | I675 | SPS connecting cable | PL | Composants sur CI | PL35 | Connecteurs STV, RSV / autres | 4099986590410 | 85444290 | ES | Fil de circuit imprimé, Signaux numériques, 10 pôles, Câble LiYY, 3 m, 0.14 mm² Câbles confectionnés pour raccordement électrique et transmission de données entre l'API et l'interface API. | 317 | G | 1764 | CCM | 240 | 210 | 35 | MM | 28 |  |  | https://eshop.weidmueller.com/p/1512470030
1512470035 | PAC-PREM-2X10-V1-3M5 | 70.39 | 1 | 1 | 1 | PCE | I675 | SPS connecting cable | PL | Composants sur CI | PL35 | Connecteurs STV, RSV / autres | 4099986590427 | 85444290 | ES | Fil de circuit imprimé, Signaux numériques, 10 pôles, Câble LiYY, 3.5 m, 0.14 mm² | 293 | G | 0.689 | CDM | 226.8 | 226.8 | 13.4 | MM | 28 |  |  | https://eshop.weidmueller.com/p/1512470035
1512470040 | PAC-PREM-2X10-V1-4M | 72.72 | 1 | 1 | 1 | PCE | I675 | SPS connecting cable | PL | Composants sur CI | PL35 | Connecteurs STV, RSV / autres | 4032248255818 | 85444290 | ES | Fil de circuit imprimé, Signaux numériques, 10 pôles, Câble LiYY, 4 m, 0.14 mm² Câbles confectionnés pour raccordement électrique et transmission de données entre l'API et l'interface API. | 350 | G | 1034 | CCM | 227 | 227 | 20 | MM | 7 |  |  | https://eshop.weidmueller.com/p/1512470040
1512470050 | PAC-PREM-2X10-V1-5M | 77.46 | 1 | 1 | 1 | PCE | I675 | SPS connecting cable | PL | Composants sur CI | PL35 | Connecteurs STV, RSV / autres | 4099986590434 | 85444290 | ES | Fil de circuit imprimé, Signaux numériques, 10 pôles, Câble LiYY, 5 m, 0.14 mm² Câbles confectionnés pour raccordement électrique et transmission de données entre l'API et l'interface API. | 510 | G | 2093 | CCM | 260 | 230 | 35 | MM | 28 |  |  | https://eshop.weidmueller.com/p/1512470050
1512470060 | PAC-PREM-2X10-V1-6M | 82.17 | 1 | 1 | 1 | PCE | I675 | SPS connecting cable | PL | Composants sur CI | PL35 | Connecteurs STV, RSV / autres | 4032248299904 | 85444290 | ES | Fil de circuit imprimé, Signaux numériques, 10 pôles, Câble LiYY, 6 m, 0.14 mm² Câbles confectionnés pour raccordement électrique et transmission de données entre l'API et l'interface API. | 494 | G | 1484.496 | CCM | 169 | 144 | 61 | MM | 7 |  |  | https://eshop.weidmueller.com/p/1512470060
1512470070 | PAC-PREM-2X10-V1-7M | 62.46 | 1 | 1 | 1 | PCE | I675 | SPS connecting cable | PL | Composants sur CI | PL35 | Connecteurs STV, RSV / autres | 4099987167536 | 85444290 | ES | Fil de circuit imprimé, Signaux numériques, 10 pôles, Câble LiYY, 7 m, 0.14 mm² Câbles confectionnés pour raccordement électrique et transmission de données entre l'API et l'interface API. | 573 | G | 2047.92 | CCM | 210 | 184 | 53 | MM | 7 |  |  | https://eshop.weidmueller.com/p/1512470070
1512470080 | PAC-PREM-2X10-V1-8M | 65.84 | 1 | 1 | 1 | PCE | I675 | SPS connecting cable | PL | Composants sur CI | PL35 | Connecteurs STV, RSV / autres | 4099987167543 | 85444290 | ES | Fil de circuit imprimé, Signaux numériques, 10 pôles, Câble LiYY, 8 m, 0.14 mm² Câbles confectionnés pour raccordement électrique et transmission de données entre l'API et l'interface API. | 651 | G | 2438.115 | CCM | 191 | 185 | 69 | MM | 7 |  |  | https://eshop.weidmueller.com/p/1512470080
1512470090 | PAC-PREM-2X10-V1-9M | 69.22 | 1 | 1 | 1 | PCE | I675 | SPS connecting cable | PL | Composants sur CI | PL35 | Connecteurs STV, RSV / autres | 4099987167567 | 85444290 | ES | Fil de circuit imprimé, Signaux numériques, 10 pôles, Câble LiYY, 9 m, 0.14 mm² Câbles confectionnés pour raccordement électrique et transmission de données entre l'API et l'interface API. | 735 | G | 2947.68 | CCM | 230 | 178 | 72 | MM | 7 |  |  | https://eshop.weidmueller.com/p/1512470090
1512470100 | PAC-PREM-2X10-V1-10M | 101.01 | 1 | 1 | 1 | PCE | I675 | SPS connecting cable | PL | Composants sur CI | PL35 | Connecteurs STV, RSV / autres | 4099986590441 | 85444290 | ES | Fil de circuit imprimé, Signaux numériques, 10 pôles, Câble LiYY, 10 m, 0.14 mm² Câbles confectionnés pour raccordement électrique et transmission de données entre l'API et l'interface API. | 800 | G | 2851.55 | CCM | 214 | 205 | 65 | MM | 28 |  |  | https://eshop.weidmueller.com/p/1512470100
1512470110 | PAC-PREM-2X10-V1-11M | 76 | 1 | 1 | 1 | PCE | I675 | SPS connecting cable | PL | Composants sur CI | PL35 | Connecteurs STV, RSV / autres | 4099987167574 | 85444290 | ES | Fil de circuit imprimé, Signaux numériques, 10 pôles, Câble LiYY, 11 m, 0.14 mm² Câbles confectionnés pour raccordement électrique et transmission de données entre l'API et l'interface API. | 940 | G | 2999.916 | CCM | 197 | 188 | 81 | MM | 7 |  |  | https://eshop.weidmueller.com/p/1512470110
1512470120 | PAC-PREM-2X10-V1-12M | 79.38 | 1 | 1 | 1 | PCE | I675 | SPS connecting cable | PL | Composants sur CI | PL35 | Connecteurs STV, RSV / autres | 4099987167581 | 85444290 | ES | Fil de circuit imprimé, Signaux numériques, 10 pôles, Câble LiYY, 12 m, 0.14 mm² Câbles confectionnés pour raccordement électrique et transmission de données entre l'API et l'interface API. | 968 | G | 2785.59 | CCM | 181 | 171 | 90 | MM | 7 |  |  | https://eshop.weidmueller.com/p/1512470120
1512470200 | PAC-PREM-2X10-V1-20M | 106.46 | 1 | 1 | 1 | PCE | I675 | SPS connecting cable | PL | Composants sur CI | PL35 | Connecteurs STV, RSV / autres | 4099987049399 | 85444290 | ES | PAC-PREM-2X10-V1-20M -Connecteurs STV, RSV / autres Connecteurs STV, RSV / autres | 1787 | G | 20069.434 | CCM | 361 | 266 | 209 | MM | 7 |  |  | https://eshop.weidmueller.com/p/1512470200
1512470250 | PAC-PREM-2X10-V1-25M | 123.39 | 1 | 1 | 1 | PCE | I675 | SPS connecting cable | PL | Composants sur CI | PL35 | Connecteurs STV, RSV / autres | 4099987049405 | 85444290 | ES | PAC-PREM-2X10-V1-25M -Connecteurs STV, RSV / autres Connecteurs STV, RSV / autres | 2189 | G | 19816.524 | CCM | 364 | 263 | 207 | MM | 7 |  |  | https://eshop.weidmueller.com/p/1512470250
1512490005 | PAC-S400-4X10-V0-0M5 | 230.23 | 1 | 1 | 1 | PCE | I675 | SPS connecting cable | PL | Composants sur CI | PL35 | Connecteurs STV, RSV / autres | 4099986591752 | 85444290 | ES | Fil de circuit imprimé, Signaux numériques, 10 pôles, Câble LiYY, 0.5 m, 0.14 mm² | 286 | G | 22.445 | CCM | 500 | 6.7 | 6.7 | MM | 28 |  |  | https://eshop.weidmueller.com/p/1512490005
1512490010 | PAC-S400-4X10-V0-1M | 234.94 | 1 | 1 | 1 | PCE | I675 | SPS connecting cable | PL | Composants sur CI | PL35 | Connecteurs STV, RSV / autres | 4099986591769 | 85444290 | ES | Fil de circuit imprimé, Signaux numériques, 10 pôles, Câble LiYY, 1 m, 0.14 mm² Câbles confectionnés pour raccordement électrique et transmission de données entre l'API et l'interface API. | 369 | G | 0.305 | CDM | 213.4 | 213.4 | 6.7 | MM | 28 |  |  | https://eshop.weidmueller.com/p/1512490010
1512490015 | PAC-S400-4X10-V0-1M5 | 239.65 | 1 | 1 | 1 | PCE | I675 | SPS connecting cable | PL | Composants sur CI | PL35 | Connecteurs STV, RSV / autres | 4099986591776 | 85444290 | ES | Fil de circuit imprimé, Signaux numériques, 10 pôles, Câble LiYY, 1.5 m, 0.14 mm² | 451 | G | 0.61 | CDM | 213.4 | 213.4 | 13.4 | MM | 28 |  |  | https://eshop.weidmueller.com/p/1512490015
1512490020 | PAC-S400-4X10-V0-2M | 244.37 | 1 | 1 | 1 | PCE | I675 | SPS connecting cable | PL | Composants sur CI | PL35 | Connecteurs STV, RSV / autres | 4099986591783 | 85444290 | ES | Fil de circuit imprimé, Signaux numériques, 10 pôles, Câble LiYY, 2 m, 0.14 mm² Câbles confectionnés pour raccordement électrique et transmission de données entre l'API et l'interface API. | 534 | G | 0.61 | CDM | 213.4 | 213.4 | 13.4 | MM | 28 |  |  | https://eshop.weidmueller.com/p/1512490020
1512490025 | PAC-S400-4X10-V0-2M5 | 249.06 | 1 | 1 | 1 | PCE | I675 | SPS connecting cable | PL | Composants sur CI | PL35 | Connecteurs STV, RSV / autres | 4099986591790 | 85444290 | ES | Fil de circuit imprimé, Signaux numériques, 10 pôles, Câble LiYY, 2.5 m, 0.14 mm² | 616 | G | 0.61 | CDM | 213.4 | 213.4 | 13.4 | MM | 28 |  |  | https://eshop.weidmueller.com/p/1512490025
1512490030 | PAC-S400-4X10-V0-3M | 253.78 | 1 | 1 | 1 | PCE | I675 | SPS connecting cable | PL | Composants sur CI | PL35 | Connecteurs STV, RSV / autres | 4099986591806 | 85444290 | ES | Fil de circuit imprimé, Signaux numériques, 10 pôles, Câble LiYY, 3 m, 0.14 mm² Câbles confectionnés pour raccordement électrique et transmission de données entre l'API et l'interface API. | 698 | G | 0.689 | CDM | 226.8 | 226.8 | 13.4 | MM | 28 |  |  | https://eshop.weidmueller.com/p/1512490030
1512490035 | PAC-S400-4X10-V0-3M5 | 258.49 | 1 | 1 | 1 | PCE | I675 | SPS connecting cable | PL | Composants sur CI | PL35 | Connecteurs STV, RSV / autres | 4099986591813 | 85444290 | ES | Fil de circuit imprimé, Signaux numériques, 10 pôles, Câble LiYY, 3.5 m, 0.14 mm² | 781 | G | 0.689 | CDM | 226.8 | 226.8 | 13.4 | MM | 28 |  |  | https://eshop.weidmueller.com/p/1512490035
1512490040 | PAC-S400-4X10-V0-4M | 263.2 | 1 | 1 | 1 | PCE | I675 | SPS connecting cable | PL | Composants sur CI | PL35 | Connecteurs STV, RSV / autres | 4099986591820 | 85444290 | ES | Fil de circuit imprimé, Signaux numériques, 10 pôles, Câble LiYY, 4 m, 0.14 mm² Câbles confectionnés pour raccordement électrique et transmission de données entre l'API et l'interface API. | 863 | G | 1.034 | CDM | 226.8 | 226.8 | 20.1 | MM | 28 |  |  | https://eshop.weidmueller.com/p/1512490040
1512490050 | PAC-S400-4X10-V0-5M | 272.61 | 1 | 1 | 1 | PCE | I675 | SPS connecting cable | PL | Composants sur CI | PL35 | Connecteurs STV, RSV / autres | 4099986591837 | 85444290 | ES | Fil de circuit imprimé, Signaux numériques, 10 pôles, Câble LiYY, 5 m, 0.14 mm² Câbles confectionnés pour raccordement électrique et transmission de données entre l'API et l'interface API. | 1028 | G | 1.034 | CDM | 226.8 | 226.8 | 20.1 | MM | 28 |  |  | https://eshop.weidmueller.com/p/1512490050
1512490100 | PAC-S400-4X10-V0-10M | 319.7 | 1 | 1 | 1 | PCE | I675 | SPS connecting cable | PL | Composants sur CI | PL35 | Connecteurs STV, RSV / autres | 4099986591844 | 85444290 | ES | Fil de circuit imprimé, Signaux numériques, 10 pôles, Câble LiYY, 10 m, 0.14 mm² Câbles confectionnés pour raccordement électrique et transmission de données entre l'API et l'interface API. | 1852 | G | 1.546 | CDM | 240.2 | 240.2 | 26.8 | MM | 28 |  |  | https://eshop.weidmueller.com/p/1512490100
1512510005 | PAC-S400-2X10-V0-0M5 | 202.59 | 1 | 1 | 1 | PCE | I675 | SPS connecting cable | PL | Composants sur CI | PL35 | Connecteurs STV, RSV / autres | 4099986591851 | 85444290 | ES | Fil de circuit imprimé, Signaux numériques, 10 pôles, Câble LiYY, 0.5 m, 0.14 mm² | 245 | G | 22.445 | CCM | 500 | 6.7 | 6.7 | MM | 28 |  |  | https://eshop.weidmueller.com/p/1512510005
1512510010 | PAC-S400-2X10-V0-1M | 204.94 | 1 | 1 | 1 | PCE | I675 | SPS connecting cable | PL | Composants sur CI | PL35 | Connecteurs STV, RSV / autres | 4099986591868 | 85444290 | ES | Fil de circuit imprimé, Signaux numériques, 10 pôles, Câble LiYY, 1 m, 0.14 mm² Câbles confectionnés pour raccordement électrique et transmission de données entre l'API et l'interface API. | 286 | G | 0.305 | CDM | 213.4 | 213.4 | 6.7 | MM | 28 |  |  | https://eshop.weidmueller.com/p/1512510010
1512510015 | PAC-S400-2X10-V0-1M5 | 207.3 | 1 | 1 | 1 | PCE | I675 | SPS connecting cable | PL | Composants sur CI | PL35 | Connecteurs STV, RSV / autres | 4099986591875 | 85444290 | ES | Fil de circuit imprimé, Signaux numériques, 10 pôles, Câble LiYY, 1.5 m, 0.14 mm² | 328 | G | 0.61 | CDM | 213.4 | 213.4 | 13.4 | MM | 28 |  |  | https://eshop.weidmueller.com/p/1512510015
1512510020 | PAC-S400-2X10-V0-2M | 209.66 | 1 | 1 | 1 | PCE | I675 | SPS connecting cable | PL | Composants sur CI | PL35 | Connecteurs STV, RSV / autres | 4099986591882 | 85444290 | ES | Fil de circuit imprimé, Signaux numériques, 10 pôles, Câble LiYY, 2 m, 0.14 mm² Câbles confectionnés pour raccordement électrique et transmission de données entre l'API et l'interface API. | 369 | G | 0.61 | CDM | 213.4 | 213.4 | 13.4 | MM | 28 |  |  | https://eshop.weidmueller.com/p/1512510020
1512510025 | PAC-S400-2X10-V0-2M5 | 212.01 | 1 | 1 | 1 | PCE | I675 | SPS connecting cable | PL | Composants sur CI | PL35 | Connecteurs STV, RSV / autres | 4099986591899 | 85444290 | ES | Fil de circuit imprimé, Signaux numériques, 10 pôles, Câble LiYY, 2.5 m, 0.14 mm² | 410 | G | 0.61 | CDM | 213.4 | 213.4 | 13.4 | MM | 28 |  |  | https://eshop.weidmueller.com/p/1512510025
1512510030 | PAC-S400-2X10-V0-3M | 214.37 | 1 | 1 | 1 | PCE | I675 | SPS connecting cable | PL | Composants sur CI | PL35 | Connecteurs STV, RSV / autres | 4099986591905 | 85444290 | ES | Fil de circuit imprimé, Signaux numériques, 10 pôles, Câble LiYY, 3 m, 0.14 mm² Câbles confectionnés pour raccordement électrique et transmission de données entre l'API et l'interface API. | 451 | G | 0.689 | CDM | 226.8 | 226.8 | 13.4 | MM | 28 |  |  | https://eshop.weidmueller.com/p/1512510030
1512510035 | PAC-S400-2X10-V0-3M5 | 216.72 | 1 | 1 | 1 | PCE | I675 | SPS connecting cable | PL | Composants sur CI | PL35 | Connecteurs STV, RSV / autres | 4099986591912 | 85444290 | ES | Fil de circuit imprimé, Signaux numériques, 10 pôles, Câble LiYY, 3.5 m, 0.14 mm² | 492 | G | 0.689 | CDM | 226.8 | 226.8 | 13.4 | MM | 28 |  |  | https://eshop.weidmueller.com/p/1512510035
1512510040 | PAC-S400-2X10-V0-4M | 219.08 | 1 | 1 | 1 | PCE | I675 | SPS connecting cable | PL | Composants sur CI | PL35 | Connecteurs STV, RSV / autres | 4099986591929 | 85444290 | ES | Fil de circuit imprimé, Signaux numériques, 10 pôles, Câble LiYY, 4 m, 0.14 mm² Câbles confectionnés pour raccordement électrique et transmission de données entre l'API et l'interface API. | 534 | G | 1.034 | CDM | 226.8 | 226.8 | 20.1 | MM | 28 |  |  | https://eshop.weidmueller.com/p/1512510040
1512510050 | PAC-S400-2X10-V0-5M | 223.79 | 1 | 1 | 1 | PCE | I675 | SPS connecting cable | PL | Composants sur CI | PL35 | Connecteurs STV, RSV / autres | 4099986591936 | 85444290 | ES | Fil de circuit imprimé, Signaux numériques, 10 pôles, Câble LiYY, 5 m, 0.14 mm² Câbles confectionnés pour raccordement électrique et transmission de données entre l'API et l'interface API. | 616 | G | 1.034 | CDM | 226.8 | 226.8 | 20.1 | MM | 28 |  |  | https://eshop.weidmueller.com/p/1512510050
1512510100 | PAC-S400-2X10-V0-10M | 247.34 | 1 | 1 | 1 | PCE | I675 | SPS connecting cable | PL | Composants sur CI | PL35 | Connecteurs STV, RSV / autres | 4099986591943 | 85444290 | ES | Fil de circuit imprimé, Signaux numériques, 10 pôles, Câble LiYY, 10 m, 0.14 mm² Câbles confectionnés pour raccordement électrique et transmission de données entre l'API et l'interface API. | 1028 | G | 1.546 | CDM | 240.2 | 240.2 | 26.8 | MM | 28 |  |  | https://eshop.weidmueller.com/p/1512510100
1512520005 | PAC-S400-2X10-V1-0M5 | 202.59 | 1 | 1 | 1 | PCE | I675 | SPS connecting cable | PL | Composants sur CI | PL35 | Connecteurs STV, RSV / autres | 4099986591950 | 85444290 | ES | Fil de circuit imprimé, Signaux numériques, 10 pôles, Câble LiYY, 0.5 m, 0.14 mm² | 245 | G | 22.445 | CCM | 500 | 6.7 | 6.7 | MM | 28 |  |  | https://eshop.weidmueller.com/p/1512520005
1512520010 | PAC-S400-2X10-V1-1M | 204.94 | 1 | 1 | 1 | PCE | I675 | SPS connecting cable | PL | Composants sur CI | PL35 | Connecteurs STV, RSV / autres | 4099986591967 | 85444290 | ES | Fil de circuit imprimé, Signaux numériques, 10 pôles, Câble LiYY, 1 m, 0.14 mm² Câbles confectionnés pour raccordement électrique et transmission de données entre l'API et l'interface API. | 286 | G | 0.305 | CDM | 213.4 | 213.4 | 6.7 | MM | 28 |  |  | https://eshop.weidmueller.com/p/1512520010
1512520015 | PAC-S400-2X10-V1-1M5 | 207.3 | 1 | 1 | 1 | PCE | I675 | SPS connecting cable | PL | Composants sur CI | PL35 | Connecteurs STV, RSV / autres | 4099986591974 | 85444290 | ES | Fil de circuit imprimé, Signaux numériques, 10 pôles, Câble LiYY, 1.5 m, 0.14 mm² | 328 | G | 0.61 | CDM | 213.4 | 213.4 | 13.4 | MM | 28 |  |  | https://eshop.weidmueller.com/p/1512520015
1512520020 | PAC-S400-2X10-V1-2M | 209.66 | 1 | 1 | 1 | PCE | I675 | SPS connecting cable | PL | Composants sur CI | PL35 | Connecteurs STV, RSV / autres | 4099986591981 | 85444290 | ES | Fil de circuit imprimé, Signaux numériques, 10 pôles, Câble LiYY, 2 m, 0.14 mm² Câbles confectionnés pour raccordement électrique et transmission de données entre l'API et l'interface API. | 369 | G | 0.61 | CDM | 213.4 | 213.4 | 13.4 | MM | 28 |  |  | https://eshop.weidmueller.com/p/1512520020
1512520025 | PAC-S400-2X10-V1-2M5 | 212.01 | 1 | 1 | 1 | PCE | I675 | SPS connecting cable | PL | Composants sur CI | PL35 | Connecteurs STV, RSV / autres | 4099986591998 | 85444290 | ES | Fil de circuit imprimé, Signaux numériques, 10 pôles, Câble LiYY, 2.5 m, 0.14 mm² | 410 | G | 0.61 | CDM | 213.4 | 213.4 | 13.4 | MM | 28 |  |  | https://eshop.weidmueller.com/p/1512520025
1512520030 | PAC-S400-2X10-V1-3M | 214.37 | 1 | 1 | 1 | PCE | I675 | SPS connecting cable | PL | Composants sur CI | PL35 | Connecteurs STV, RSV / autres | 4099986592001 | 85444290 | ES | Fil de circuit imprimé, Signaux numériques, 10 pôles, Câble LiYY, 3 m, 0.14 mm² Câbles confectionnés pour raccordement électrique et transmission de données entre l'API et l'interface API. | 451 | G | 0.689 | CDM | 226.8 | 226.8 | 13.4 | MM | 28 |  |  | https://eshop.weidmueller.com/p/1512520030
1512520035 | PAC-S400-2X10-V1-3M5 | 216.72 | 1 | 1 | 1 | PCE | I675 | SPS connecting cable | PL | Composants sur CI | PL35 | Connecteurs STV, RSV / autres | 4099986592018 | 85444290 | ES | Fil de circuit imprimé, Signaux numériques, 10 pôles, Câble LiYY, 3.5 m, 0.14 mm² | 492 | G | 0.689 | CDM | 226.8 | 226.8 | 13.4 | MM | 28 |  |  | https://eshop.weidmueller.com/p/1512520035
1512520040 | PAC-S400-2X10-V1-4M | 219.08 | 1 | 1 | 1 | PCE | I675 | SPS connecting cable | PL | Composants sur CI | PL35 | Connecteurs STV, RSV / autres | 4099986592025 | 85444290 | ES | Fil de circuit imprimé, Signaux numériques, 10 pôles, Câble LiYY, 4 m, 0.14 mm² Câbles confectionnés pour raccordement électrique et transmission de données entre l'API et l'interface API. | 534 | G | 1.034 | CDM | 226.8 | 226.8 | 20.1 | MM | 28 |  |  | https://eshop.weidmueller.com/p/1512520040
1512520050 | PAC-S400-2X10-V1-5M | 223.79 | 1 | 1 | 1 | PCE | I675 | SPS connecting cable | PL | Composants sur CI | PL35 | Connecteurs STV, RSV / autres | 4099986592032 | 85444290 | ES | Fil de circuit imprimé, Signaux numériques, 10 pôles, Câble LiYY, 5 m, 0.14 mm² Câbles confectionnés pour raccordement électrique et transmission de données entre l'API et l'interface API. | 616 | G | 1.034 | CDM | 226.8 | 226.8 | 20.1 | MM | 28 |  |  | https://eshop.weidmueller.com/p/1512520050
1512520100 | PAC-S400-2X10-V1-10M | 247.34 | 1 | 1 | 1 | PCE | I675 | SPS connecting cable | PL | Composants sur CI | PL35 | Connecteurs STV, RSV / autres | 4099986592049 | 85444290 | ES | Fil de circuit imprimé, Signaux numériques, 10 pôles, Câble LiYY, 10 m, 0.14 mm² Câbles confectionnés pour raccordement électrique et transmission de données entre l'API et l'interface API. | 1028 | G | 1.546 | CDM | 240.2 | 240.2 | 26.8 | MM | 28 |  |  | https://eshop.weidmueller.com/p/1512520100
1512530005 | PAC-S1500-2X10-V0-0M5 | 249.08 | 1 | 1 | 1 | PCE | I675 | SPS connecting cable | PL | Composants sur CI | PL35 | Connecteurs STV, RSV / autres | 4099986589292 | 85444290 | ES | Fil de circuit imprimé, Signaux numériques, 10 pôles, Câble LiYY, 0.5 m, 0.14 mm² | 159 | G | 22.445 | CCM | 500 | 6.7 | 6.7 | MM | 28 |  |  | https://eshop.weidmueller.com/p/1512530005
1512530010 | PAC-S1500-2X10-V0-1M | 251.37 | 1 | 1 | 1 | PCE | I675 | SPS connecting cable | PL | Composants sur CI | PL35 | Connecteurs STV, RSV / autres | 4032248311613 | 85444290 | ES | Fil de circuit imprimé, Signaux numériques, 10 pôles, Câble LiYY, 1 m, 0.14 mm² Câbles confectionnés pour raccordement électrique et transmission de données entre l'API et l'interface API. | 294 | G | 305 | CCM | 213 | 213 | 7 | MM | 7 |  |  | https://eshop.weidmueller.com/p/1512530010
1512530015 | PAC-S1500-2X10-V0-1M5 | 253.78 | 1 | 1 | 1 | PCE | I675 | SPS connecting cable | PL | Composants sur CI | PL35 | Connecteurs STV, RSV / autres | 4099986589308 | 85444290 | ES | Fil de circuit imprimé, Signaux numériques, 10 pôles, Câble LiYY, 1.5 m, 0.14 mm² | 242 | G | 0.61 | CDM | 213.4 | 213.4 | 13.4 | MM | 28 |  |  | https://eshop.weidmueller.com/p/1512530015
1512530020 | PAC-S1500-2X10-V0-2M | 256.07 | 1 | 1 | 1 | PCE | I675 | SPS connecting cable | PL | Composants sur CI | PL35 | Connecteurs STV, RSV / autres | 4032248311798 | 85444290 | ES | Fil de circuit imprimé, Signaux numériques, 10 pôles, Câble LiYY, 2 m, 0.14 mm² Câbles confectionnés pour raccordement électrique et transmission de données entre l'API et l'interface API. | 223 | G | 610.23 | CCM | 213.4 | 213.4 | 13.4 | MM | 7 |  |  | https://eshop.weidmueller.com/p/1512530020
1512530025 | PAC-S1500-2X10-V0-2M5 | 258.43 | 1 | 1 | 1 | PCE | I675 | SPS connecting cable | PL | Composants sur CI | PL35 | Connecteurs STV, RSV / autres | 4032248378579 | 85444290 | ES | Fil de circuit imprimé, Signaux numériques, 10 pôles, Câble LiYY, 2.5 m, 0.14 mm² | 426 | G | 4455 | CCM | 330 | 150 | 90 | MM | 7 |  |  | https://eshop.weidmueller.com/p/1512530025
1512530030 | PAC-S1500-2X10-V0-3M | 260.85 | 1 | 1 | 1 | PCE | I675 | SPS connecting cable | PL | Composants sur CI | PL35 | Connecteurs STV, RSV / autres | 4099986589315 | 85444290 | ES | Fil de circuit imprimé, Signaux numériques, 10 pôles, Câble LiYY, 3 m, 0.14 mm² Câbles confectionnés pour raccordement électrique et transmission de données entre l'API et l'interface API. | 365 | G | 0.689 | CDM | 226.8 | 226.8 | 13.4 | MM | 28 |  |  | https://eshop.weidmueller.com/p/1512530030
1512530035 | PAC-S1500-2X10-V0-3M5 | 263.2 | 1 | 1 | 1 | PCE | I675 | SPS connecting cable | PL | Composants sur CI | PL35 | Connecteurs STV, RSV / autres | 4099986589322 | 85444290 | ES | Fil de circuit imprimé, Signaux numériques, 10 pôles, Câble LiYY, 3.5 m, 0.14 mm² | 406 | G | 0.689 | CDM | 226.8 | 226.8 | 13.4 | MM | 28 |  |  | https://eshop.weidmueller.com/p/1512530035
1512530040 | PAC-S1500-2X10-V0-4M | 265.56 | 1 | 1 | 1 | PCE | I675 | SPS connecting cable | PL | Composants sur CI | PL35 | Connecteurs STV, RSV / autres | 4099986589339 | 85444290 | ES | Fil de circuit imprimé, Signaux numériques, 10 pôles, Câble LiYY, 4 m, 0.14 mm² Câbles confectionnés pour raccordement électrique et transmission de données entre l'API et l'interface API. | 448 | G | 1.034 | CDM | 226.8 | 226.8 | 20.1 | MM | 28 |  |  | https://eshop.weidmueller.com/p/1512530040
1512530050 | PAC-S1500-2X10-V0-5M | 270.27 | 1 | 1 | 1 | PCE | I675 | SPS connecting cable | PL | Composants sur CI | PL35 | Connecteurs STV, RSV / autres | 4099986589346 | 85444290 | ES | Fil de circuit imprimé, Signaux numériques, 10 pôles, Câble LiYY, 5 m, 0.14 mm² Câbles confectionnés pour raccordement électrique et transmission de données entre l'API et l'interface API. | 530 | G | 1.034 | CDM | 226.8 | 226.8 | 20.1 | MM | 28 |  |  | https://eshop.weidmueller.com/p/1512530050
1512530100 | PAC-S1500-2X10-V0-10M | 293.82 | 1 | 1 | 1 | PCE | I675 | SPS connecting cable | PL | Composants sur CI | PL35 | Connecteurs STV, RSV / autres | 4099986589353 | 85444290 | ES | Fil de circuit imprimé, Signaux numériques, 10 pôles, Câble LiYY, 10 m, 0.14 mm² Câbles confectionnés pour raccordement électrique et transmission de données entre l'API et l'interface API. | 942 | G | 1.546 | CDM | 240.2 | 240.2 | 26.8 | MM | 28 |  |  | https://eshop.weidmueller.com/p/1512530100
1512540005 | PAC-S1500-2X10-V1-0M5 | 249.08 | 1 | 1 | 1 | PCE | I675 | SPS connecting cable | PL | Composants sur CI | PL35 | Connecteurs STV, RSV / autres | 4099986592056 | 85444290 | ES | Fil de circuit imprimé, Signaux numériques, 10 pôles, Câble LiYY, 0.5 m, 0.14 mm² | 159 | G | 22.445 | CCM | 500 | 6.7 | 6.7 | MM | 28 |  |  | https://eshop.weidmueller.com/p/1512540005
1512540010 | PAC-S1500-2X10-V1-1M | 251.42 | 1 | 1 | 1 | PCE | I675 | SPS connecting cable | PL | Composants sur CI | PL35 | Connecteurs STV, RSV / autres | 4099986592063 | 85444290 | ES | Fil de circuit imprimé, Signaux numériques, 10 pôles, Câble LiYY, 1 m, 0.14 mm² Câbles confectionnés pour raccordement électrique et transmission de données entre l'API et l'interface API. | 200 | G | 0.305 | CDM | 213.4 | 213.4 | 6.7 | MM | 28 |  |  | https://eshop.weidmueller.com/p/1512540010
1512540015 | PAC-S1500-2X10-V1-1M5 | 253.78 | 1 | 1 | 1 | PCE | I675 | SPS connecting cable | PL | Composants sur CI | PL35 | Connecteurs STV, RSV / autres | 4099986592070 | 85444290 | ES | Fil de circuit imprimé, Signaux numériques, 10 pôles, Câble LiYY, 1.5 m, 0.14 mm² | 242 | G | 0.61 | CDM | 213.4 | 213.4 | 13.4 | MM | 28 |  |  | https://eshop.weidmueller.com/p/1512540015
1512540020 | PAC-S1500-2X10-V1-2M | 256.13 | 1 | 1 | 1 | PCE | I675 | SPS connecting cable | PL | Composants sur CI | PL35 | Connecteurs STV, RSV / autres | 4099986592087 | 85444290 | ES | Fil de circuit imprimé, Signaux numériques, 10 pôles, Câble LiYY, 2 m, 0.14 mm² Câbles confectionnés pour raccordement électrique et transmission de données entre l'API et l'interface API. | 283 | G | 0.61 | CDM | 213.4 | 213.4 | 13.4 | MM | 28 |  |  | https://eshop.weidmueller.com/p/1512540020
1512540025 | PAC-S1500-2X10-V1-2M5 | 258.49 | 1 | 1 | 1 | PCE | I675 | SPS connecting cable | PL | Composants sur CI | PL35 | Connecteurs STV, RSV / autres | 4099986592094 | 85444290 | ES | Fil de circuit imprimé, Signaux numériques, 10 pôles, Câble LiYY, 2.5 m, 0.14 mm² | 324 | G | 0.61 | CDM | 213.4 | 213.4 | 13.4 | MM | 28 |  |  | https://eshop.weidmueller.com/p/1512540025
1512540030 | PAC-S1500-2X10-V1-3M | 260.85 | 1 | 1 | 1 | PCE | I675 | SPS connecting cable | PL | Composants sur CI | PL35 | Connecteurs STV, RSV / autres | 4099986592100 | 85444290 | ES | Fil de circuit imprimé, Signaux numériques, 10 pôles, Câble LiYY, 3 m, 0.14 mm² Câbles confectionnés pour raccordement électrique et transmission de données entre l'API et l'interface API. | 365 | G | 0.689 | CDM | 226.8 | 226.8 | 13.4 | MM | 28 |  |  | https://eshop.weidmueller.com/p/1512540030
1512540035 | PAC-S1500-2X10-V1-3M5 | 263.2 | 1 | 1 | 1 | PCE | I675 | SPS connecting cable | PL | Composants sur CI | PL35 | Connecteurs STV, RSV / autres | 4099986592117 | 85444290 | ES | Fil de circuit imprimé, Signaux numériques, 10 pôles, Câble LiYY, 3.5 m, 0.14 mm² | 406 | G | 0.689 | CDM | 226.8 | 226.8 | 13.4 | MM | 28 |  |  | https://eshop.weidmueller.com/p/1512540035
1512540040 | PAC-S1500-2X10-V1-4M | 265.56 | 1 | 1 | 1 | PCE | I675 | SPS connecting cable | PL | Composants sur CI | PL35 | Connecteurs STV, RSV / autres | 4099986592124 | 85444290 | ES | Fil de circuit imprimé, Signaux numériques, 10 pôles, Câble LiYY, 4 m, 0.14 mm² Câbles confectionnés pour raccordement électrique et transmission de données entre l'API et l'interface API. | 448 | G | 1.034 | CDM | 226.8 | 226.8 | 20.1 | MM | 28 |  |  | https://eshop.weidmueller.com/p/1512540040
1512540050 | PAC-S1500-2X10-V1-5M | 270.27 | 1 | 1 | 1 | PCE | I675 | SPS connecting cable | PL | Composants sur CI | PL35 | Connecteurs STV, RSV / autres | 4099986592131 | 85444290 | ES | Fil de circuit imprimé, Signaux numériques, 10 pôles, Câble LiYY, 5 m, 0.14 mm² Câbles confectionnés pour raccordement électrique et transmission de données entre l'API et l'interface API. | 530 | G | 1.034 | CDM | 226.8 | 226.8 | 20.1 | MM | 28 |  |  | https://eshop.weidmueller.com/p/1512540050
1512540100 | PAC-S1500-2X10-V1-10M | 293.82 | 1 | 1 | 1 | PCE | I675 | SPS connecting cable | PL | Composants sur CI | PL35 | Connecteurs STV, RSV / autres | 4099986592148 | 85444290 | ES | Fil de circuit imprimé, Signaux numériques, 10 pôles, Câble LiYY, 10 m, 0.14 mm² Câbles confectionnés pour raccordement électrique et transmission de données entre l'API et l'interface API. | 942 | G | 1.546 | CDM | 240.2 | 240.2 | 26.8 | MM | 28 |  |  | https://eshop.weidmueller.com/p/1512540100
1512570005 | PAC-S1500-1X10-V0-0M5 | 235.8 | 1 | 1 | 1 | PCE | I675 | SPS connecting cable | PL | Composants sur CI | PL35 | Connecteurs STV, RSV / autres | 4099986588936 | 85444290 | ES | Fil de circuit imprimé, Signaux numériques, 10 pôles, Câble LiYY, 0.5 m, 0.14 mm² | 267 | G | 4552.65 | CCM | 335 | 151 | 90 | MM | 28 |  |  | https://eshop.weidmueller.com/p/1512570005
1512570010 | PAC-S1500-1X10-V0-1M | 236.94 | 1 | 1 | 1 | PCE | I675 | SPS connecting cable | PL | Composants sur CI | PL35 | Connecteurs STV, RSV / autres | 4032248377763 | 85444290 | ES | Fil de circuit imprimé, Signaux numériques, 10 pôles, Câble LiYY, 1 m, 0.14 mm² Câbles confectionnés pour raccordement électrique et transmission de données entre l'API et l'interface API. | 99.2 | G | 305.115 | CCM | 213.4 | 213.4 | 6.7 | MM | 7 |  |  | https://eshop.weidmueller.com/p/1512570010
1512570015 | PAC-S1500-1X10-V0-1M5 | 238.16 | 1 | 1 | 1 | PCE | I675 | SPS connecting cable | PL | Composants sur CI | PL35 | Connecteurs STV, RSV / autres | 4099986588943 | 85444290 | ES | Fil de circuit imprimé, Signaux numériques, 10 pôles, Câble LiYY, 1.5 m, 0.14 mm² | 180 | G | 0.61 | CDM | 213.4 | 213.4 | 13.4 | MM | 28 |  |  | https://eshop.weidmueller.com/p/1512570015
1512570020 | PAC-S1500-1X10-V0-2M | 239.33 | 1 | 1 | 1 | PCE | I675 | SPS connecting cable | PL | Composants sur CI | PL35 | Connecteurs STV, RSV / autres | 4099986588950 | 85444290 | ES | Fil de circuit imprimé, Signaux numériques, 10 pôles, Câble LiYY, 2 m, 0.14 mm² Câbles confectionnés pour raccordement électrique et transmission de données entre l'API et l'interface API. | 200 | G | 0.61 | CDM | 213.4 | 213.4 | 13.4 | MM | 28 |  |  | https://eshop.weidmueller.com/p/1512570020
1512570025 | PAC-S1500-1X10-V0-2M5 | 240.47 | 1 | 1 | 1 | PCE | I675 | SPS connecting cable | PL | Composants sur CI | PL35 | Connecteurs STV, RSV / autres | 4032248377756 | 85444290 | ES | Fil de circuit imprimé, Signaux numériques, 10 pôles, Câble LiYY, 2.5 m, 0.14 mm² | 318 | G | 610 | CCM | 213 | 213 | 13 | MM | 7 |  |  | https://eshop.weidmueller.com/p/1512570025
1512570030 | PAC-S1500-1X10-V0-3M | 241.69 | 1 | 1 | 1 | PCE | I675 | SPS connecting cable | PL | Composants sur CI | PL35 | Connecteurs STV, RSV / autres | 4099986588967 | 85444290 | ES | Fil de circuit imprimé, Signaux numériques, 10 pôles, Câble LiYY, 3 m, 0.14 mm² Câbles confectionnés pour raccordement électrique et transmission de données entre l'API et l'interface API. | 242 | G | 0.689 | CDM | 226.8 | 226.8 | 13.4 | MM | 28 |  |  | https://eshop.weidmueller.com/p/1512570030
1512570035 | PAC-S1500-1X10-V0-3M5 | 242.87 | 1 | 1 | 1 | PCE | I675 | SPS connecting cable | PL | Composants sur CI | PL35 | Connecteurs STV, RSV / autres | 4099986588974 | 85444290 | ES | Fil de circuit imprimé, Signaux numériques, 10 pôles, Câble LiYY, 3.5 m, 0.14 mm² | 262 | G | 0.689 | CDM | 226.8 | 226.8 | 13.4 | MM | 28 |  |  | https://eshop.weidmueller.com/p/1512570035
1512570040 | PAC-S1500-1X10-V0-4M | 244.04 | 1 | 1 | 1 | PCE | I675 | SPS connecting cable | PL | Composants sur CI | PL35 | Connecteurs STV, RSV / autres | 4099986589360 | 85444290 | ES | Fil de circuit imprimé, Signaux numériques, 10 pôles, Câble LiYY, 4 m, 0.14 mm² Câbles confectionnés pour raccordement électrique et transmission de données entre l'API et l'interface API. | 283 | G | 1.034 | CDM | 226.8 | 226.8 | 20.1 | MM | 28 |  |  | https://eshop.weidmueller.com/p/1512570040
1512570050 | PAC-S1500-1X10-V0-5M | 246.4 | 1 | 1 | 1 | PCE | I675 | SPS connecting cable | PL | Composants sur CI | PL35 | Connecteurs STV, RSV / autres | 4099986589377 | 85444290 | ES | Fil de circuit imprimé, Signaux numériques, 10 pôles, Câble LiYY, 5 m, 0.14 mm² Câbles confectionnés pour raccordement électrique et transmission de données entre l'API et l'interface API. | 324 | G | 1.034 | CDM | 226.8 | 226.8 | 20.1 | MM | 28 |  |  | https://eshop.weidmueller.com/p/1512570050
1512570100 | PAC-S1500-1X10-V0-10M | 258.18 | 1 | 1 | 1 | PCE | I675 | SPS connecting cable | PL | Composants sur CI | PL35 | Connecteurs STV, RSV / autres | 4099986589384 | 85444290 | ES | Fil de circuit imprimé, Signaux numériques, 10 pôles, Câble LiYY, 10 m, 0.14 mm² Câbles confectionnés pour raccordement électrique et transmission de données entre l'API et l'interface API. | 530 | G | 1.546 | CDM | 240.2 | 240.2 | 26.8 | MM | 28 |  |  | https://eshop.weidmueller.com/p/1512570100
1512590005 | PAC-S1500-4X10-V0-0M5 | 276.68 | 1 | 1 | 1 | PCE | I675 | SPS connecting cable | PL | Composants sur CI | PL35 | Connecteurs STV, RSV / autres | 4032248287826 | 85444290 | ES | Fil de circuit imprimé, Signaux numériques, 10 pôles, Câble LiYY, 0.5 m, 0.14 mm² | 314 | G | 22 | CCM | 500 | 7 | 7 | MM | 7 |  |  | https://eshop.weidmueller.com/p/1512590005
1512590010 | PAC-S1500-4X10-V0-1M | 281.34 | 1 | 1 | 1 | PCE | I675 | SPS connecting cable | PL | Composants sur CI | PL35 | Connecteurs STV, RSV / autres | 4032248269808 | 85444290 | ES | Fil de circuit imprimé, Signaux numériques, 10 pôles, Câble LiYY, 1 m, 0.14 mm² Câbles confectionnés pour raccordement électrique et transmission de données entre l'API et l'interface API. | 398 | G | 305 | CCM | 213 | 213 | 7 | MM | 7 |  |  | https://eshop.weidmueller.com/p/1512590010
1512590015 | PAC-S1500-4X10-V0-1M5 | 286.07 | 1 | 1 | 1 | PCE | I675 | SPS connecting cable | PL | Composants sur CI | PL35 | Connecteurs STV, RSV / autres | 4032248287833 | 85444290 | ES | Fil de circuit imprimé, Signaux numériques, 10 pôles, Câble LiYY, 1.5 m, 0.14 mm² | 478 | G | 4370 | CCM | 334 | 147 | 89 | MM | 7 |  |  | https://eshop.weidmueller.com/p/1512590015
1512590020 | PAC-S1500-4X10-V0-2M | 290.78 | 1 | 1 | 1 | PCE | I675 | SPS connecting cable | PL | Composants sur CI | PL35 | Connecteurs STV, RSV / autres | 4032248270217 | 85444290 | ES | Fil de circuit imprimé, Signaux numériques, 10 pôles, Câble LiYY, 2 m, 0.14 mm² Câbles confectionnés pour raccordement électrique et transmission de données entre l'API et l'interface API. | 593 | G | 4448.88 | CCM | 334 | 148 | 90 | MM | 7 |  |  | https://eshop.weidmueller.com/p/1512590020
1512590025 | PAC-S1500-4X10-V0-2M5 | 295.48 | 1 | 1 | 1 | PCE | I675 | SPS connecting cable | PL | Composants sur CI | PL35 | Connecteurs STV, RSV / autres | 4032248363599 | 85444290 | ES | Fil de circuit imprimé, Signaux numériques, 10 pôles, Câble LiYY, 2.5 m, 0.14 mm² | 767 | G | 4522.5 | CCM | 335 | 150 | 90 | MM | 7 |  |  | https://eshop.weidmueller.com/p/1512590025
1512590030 | PAC-S1500-4X10-V0-3M | 300.19 | 1 | 1 | 1 | PCE | I675 | SPS connecting cable | PL | Composants sur CI | PL35 | Connecteurs STV, RSV / autres | 4032248385607 | 85444290 | ES | Fil de circuit imprimé, Signaux numériques, 10 pôles, Câble LiYY, 3 m, 0.14 mm² Câbles confectionnés pour raccordement électrique et transmission de données entre l'API et l'interface API. | 723 | G | 4128.875 | CCM | 335 | 145 | 85 | MM | 7 |  |  | https://eshop.weidmueller.com/p/1512590030
1512590035 | PAC-S1500-4X10-V0-3M5 | 304.97 | 1 | 1 | 1 | PCE | I675 | SPS connecting cable | PL | Composants sur CI | PL35 | Connecteurs STV, RSV / autres | 4099986589889 | 85444290 | ES | Fil de circuit imprimé, Signaux numériques, 10 pôles, Câble LiYY, 3.5 m, 0.14 mm² | 813 | G | 4643.1 | CCM | 335 | 154 | 90 | MM | 28 |  |  | https://eshop.weidmueller.com/p/1512590035
1512590040 | PAC-S1500-4X10-V0-4M | 309.63 | 1 | 1 | 1 | PCE | I675 | SPS connecting cable | PL | Composants sur CI | PL35 | Connecteurs STV, RSV / autres | 4032248282067 | 85444290 | ES | Fil de circuit imprimé, Signaux numériques, 10 pôles, Câble LiYY, 4 m, 0.14 mm² Câbles confectionnés pour raccordement électrique et transmission de données entre l'API et l'interface API. | 894 | G | 1034 | CCM | 227 | 227 | 20 | MM | 7 |  |  | https://eshop.weidmueller.com/p/1512590040
1512590050 | PAC-S1500-4X10-V0-5M | 319.1 | 1 | 1 | 1 | PCE | I675 | SPS connecting cable | PL | Composants sur CI | PL35 | Connecteurs STV, RSV / autres | 4099986589896 | 85444290 | ES | Fil de circuit imprimé, Signaux numériques, 10 pôles, Câble LiYY, 5 m, 0.14 mm² Câbles confectionnés pour raccordement électrique et transmission de données entre l'API et l'interface API. | 942 | G | 1.034 | CDM | 226.8 | 226.8 | 20.1 | MM | 28 |  |  | https://eshop.weidmueller.com/p/1512590050
1512590060 | PAC-S1500-4X10-V0-6M | 328.45 | 1 | 1 | 1 | PCE | I675 | SPS connecting cable | PL | Composants sur CI | PL35 | Connecteurs STV, RSV / autres | 4032248346431 | 85444290 | ES | Fil de circuit imprimé, Signaux numériques, 10 pôles, Câble LiYY, 6 m, 0.14 mm² Câbles confectionnés pour raccordement électrique et transmission de données entre l'API et l'interface API. | 1046.8 | G | 1033.909 | CCM | 226.8 | 226.8 | 20.1 | MM | 7 |  |  | https://eshop.weidmueller.com/p/1512590060
1512590100 | PAC-S1500-4X10-V0-10M | 366.2 | 1 | 1 | 1 | PCE | I675 | SPS connecting cable | PL | Composants sur CI | PL35 | Connecteurs STV, RSV / autres | 4099986589902 | 85444290 | ES | Fil de circuit imprimé, Signaux numériques, 10 pôles, Câble LiYY, 10 m, 0.14 mm² Câbles confectionnés pour raccordement électrique et transmission de données entre l'API et l'interface API. | 1766 | G | 1.546 | CDM | 240.2 | 240.2 | 26.8 | MM | 28 |  |  | https://eshop.weidmueller.com/p/1512590100
1512600005 | PAC-S300-1X10-V0-0M5 | 117.0708 | 1 | 1 | 1 | PCE | I675 | SPS connecting cable | PL | Composants sur CI | PL35 | Connecteurs STV, RSV / autres | 4099986592155 | 85444290 | ES | Fil de circuit imprimé, Signaux numériques, 10 pôles, Câble LiYY, 0.5 m, 0.14 mm² | 132 | G | 22.445 | CCM | 500 | 6.7 | 6.7 | MM | 28 |  |  | https://eshop.weidmueller.com/p/1512600005
1512600010 | PAC-S300-1X10-V0-1M | 118.2412 | 1 | 1 | 1 | PCE | I675 | SPS connecting cable | PL | Composants sur CI | PL35 | Connecteurs STV, RSV / autres | 4099986592162 | 85444290 | ES | Fil de circuit imprimé, Signaux numériques, 10 pôles, Câble LiYY, 1 m, 0.14 mm² Câbles confectionnés pour raccordement électrique et transmission de données entre l'API et l'interface API. | 152 | G | 0.305 | CDM | 213.4 | 213.4 | 6.7 | MM | 28 |  |  | https://eshop.weidmueller.com/p/1512600010
1512600015 | PAC-S300-1X10-V0-1M5 | 119.4116 | 1 | 1 | 1 | PCE | I675 | SPS connecting cable | PL | Composants sur CI | PL35 | Connecteurs STV, RSV / autres | 4099986592179 | 85444290 | ES | Fil de circuit imprimé, Signaux numériques, 10 pôles, Câble LiYY, 1.5 m, 0.14 mm² | 173 | G | 0.61 | CDM | 213.4 | 213.4 | 13.4 | MM | 28 |  |  | https://eshop.weidmueller.com/p/1512600015
1512600020 | PAC-S300-1X10-V0-2M | 120.5974 | 1 | 1 | 1 | PCE | I675 | SPS connecting cable | PL | Composants sur CI | PL35 | Connecteurs STV, RSV / autres | 4099986592186 | 85444290 | ES | Fil de circuit imprimé, Signaux numériques, 10 pôles, Câble LiYY, 2 m, 0.14 mm² Câbles confectionnés pour raccordement électrique et transmission de données entre l'API et l'interface API. | 193 | G | 0.61 | CDM | 213.4 | 213.4 | 13.4 | MM | 28 |  |  | https://eshop.weidmueller.com/p/1512600020
1512600025 | PAC-S300-1X10-V0-2M5 | 121.7678 | 1 | 1 | 1 | PCE | I675 | SPS connecting cable | PL | Composants sur CI | PL35 | Connecteurs STV, RSV / autres | 4099986592193 | 85444290 | ES | Fil de circuit imprimé, Signaux numériques, 10 pôles, Câble LiYY, 2.5 m, 0.14 mm² | 214 | G | 0.61 | CDM | 213.4 | 213.4 | 13.4 | MM | 28 |  |  | https://eshop.weidmueller.com/p/1512600025
1512600030 | PAC-S300-1X10-V0-3M | 122.9536 | 1 | 1 | 1 | PCE | I675 | SPS connecting cable | PL | Composants sur CI | PL35 | Connecteurs STV, RSV / autres | 4099986592209 | 85444290 | ES | Fil de circuit imprimé, Signaux numériques, 10 pôles, Câble LiYY, 3 m, 0.14 mm² Câbles confectionnés pour raccordement électrique et transmission de données entre l'API et l'interface API. | 235 | G | 0.689 | CDM | 226.8 | 226.8 | 13.4 | MM | 28 |  |  | https://eshop.weidmueller.com/p/1512600030
1512600035 | PAC-S300-1X10-V0-3M5 | 124.124 | 1 | 1 | 1 | PCE | I675 | SPS connecting cable | PL | Composants sur CI | PL35 | Connecteurs STV, RSV / autres | 4099986592216 | 85444290 | ES | Fil de circuit imprimé, Signaux numériques, 10 pôles, Câble LiYY, 3.5 m, 0.14 mm² | 255 | G | 0.689 | CDM | 226.8 | 226.8 | 13.4 | MM | 28 |  |  | https://eshop.weidmueller.com/p/1512600035
1512600040 | PAC-S300-1X10-V0-4M | 125.3098 | 1 | 1 | 1 | PCE | I675 | SPS connecting cable | PL | Composants sur CI | PL35 | Connecteurs STV, RSV / autres | 4099986592223 | 85444290 | ES | Fil de circuit imprimé, Signaux numériques, 10 pôles, Câble LiYY, 4 m, 0.14 mm² Câbles confectionnés pour raccordement électrique et transmission de données entre l'API et l'interface API. | 276 | G | 1.034 | CDM | 226.8 | 226.8 | 20.1 | MM | 28 |  |  | https://eshop.weidmueller.com/p/1512600040
1512600050 | PAC-S300-1X10-V0-5M | 127.666 | 1 | 1 | 1 | PCE | I675 | SPS connecting cable | PL | Composants sur CI | PL35 | Connecteurs STV, RSV / autres | 4099986592230 | 85444290 | ES | Fil de circuit imprimé, Signaux numériques, 10 pôles, Câble LiYY, 5 m, 0.14 mm² Câbles confectionnés pour raccordement électrique et transmission de données entre l'API et l'interface API. | 317 | G | 1.034 | CDM | 226.8 | 226.8 | 20.1 | MM | 28 |  |  | https://eshop.weidmueller.com/p/1512600050
1512600100 | PAC-S300-1X10-V0-10M | 139.4316 | 1 | 1 | 1 | PCE | I675 | SPS connecting cable | PL | Composants sur CI | PL35 | Connecteurs STV, RSV / autres | 4099986592247 | 85444290 | ES | Fil de circuit imprimé, Signaux numériques, 10 pôles, Câble LiYY, 10 m, 0.14 mm² Câbles confectionnés pour raccordement électrique et transmission de données entre l'API et l'interface API. | 523 | G | 1.546 | CDM | 240.2 | 240.2 | 26.8 | MM | 28 |  |  | https://eshop.weidmueller.com/p/1512600100
1512620005 | PAC-S300-2X10-V0-0M5 | 130.3302 | 1 | 1 | 1 | PCE | I675 | SPS connecting cable | PL | Composants sur CI | PL35 | Connecteurs STV, RSV / autres | 4099986589391 | 85444290 | ES | Fil de circuit imprimé, Signaux numériques, 10 pôles, Câble LiYY, 0.5 m, 0.14 mm² | 152 | G | 22.445 | CCM | 500 | 6.7 | 6.7 | MM | 28 |  |  | https://eshop.weidmueller.com/p/1512620005
1512620010 | PAC-S300-2X10-V0-1M | 132.6556 | 1 | 1 | 1 | PCE | I675 | SPS connecting cable | PL | Composants sur CI | PL35 | Connecteurs STV, RSV / autres | 4032248309924 | 85444290 | ES | Fil de circuit imprimé, Signaux numériques, 10 pôles, Câble LiYY, 1 m, 0.14 mm² Câbles confectionnés pour raccordement électrique et transmission de données entre l'API et l'interface API. | 134 | G | 305.115 | CCM | 213.4 | 213.4 | 6.7 | MM | 7 |  |  | https://eshop.weidmueller.com/p/1512620010
1512620015 | PAC-S300-2X10-V0-1M5 | 134.981 | 1 | 1 | 1 | PCE | I675 | SPS connecting cable | PL | Composants sur CI | PL35 | Connecteurs STV, RSV / autres | 4032248309931 | 85444290 | ES | Fil de circuit imprimé, Signaux numériques, 10 pôles, Câble LiYY, 1.5 m, 0.14 mm² | 317 | G | 4612.95 | CCM | 335 | 153 | 90 | MM | 7 |  |  | https://eshop.weidmueller.com/p/1512620015
1512620020 | PAC-S300-2X10-V0-2M | 137.3988 | 1 | 1 | 1 | PCE | I675 | SPS connecting cable | PL | Composants sur CI | PL35 | Connecteurs STV, RSV / autres | 4099986589407 | 85444290 | ES | Fil de circuit imprimé, Signaux numériques, 10 pôles, Câble LiYY, 2 m, 0.14 mm² Câbles confectionnés pour raccordement électrique et transmission de données entre l'API et l'interface API. | 365 | G | 4596.48 | CCM | 336 | 152 | 90 | MM | 28 |  |  | https://eshop.weidmueller.com/p/1512620020
1512620025 | PAC-S300-2X10-V0-2M5 | 139.7088 | 1 | 1 | 1 | PCE | I675 | SPS connecting cable | PL | Composants sur CI | PL35 | Connecteurs STV, RSV / autres | 4032248319053 | 85444290 | ES | Fil de circuit imprimé, Signaux numériques, 10 pôles, Câble LiYY, 2.5 m, 0.14 mm² | 421 | G | 4552.65 | CCM | 335 | 151 | 90 | MM | 7 |  |  | https://eshop.weidmueller.com/p/1512620025
1512620030 | PAC-S300-2X10-V0-3M | 142.1112 | 1 | 1 | 1 | PCE | I675 | SPS connecting cable | PL | Composants sur CI | PL35 | Connecteurs STV, RSV / autres | 4099986589414 | 85444290 | ES | Fil de circuit imprimé, Signaux numériques, 10 pôles, Câble LiYY, 3 m, 0.14 mm² Câbles confectionnés pour raccordement électrique et transmission de données entre l'API et l'interface API. | 358 | G | 0.689 | CDM | 226.8 | 226.8 | 13.4 | MM | 28 |  |  | https://eshop.weidmueller.com/p/1512620030
1512620035 | PAC-S300-2X10-V0-3M5 | 144.452 | 1 | 1 | 1 | PCE | I675 | SPS connecting cable | PL | Composants sur CI | PL35 | Connecteurs STV, RSV / autres | 4099986589421 | 85444290 | ES | Fil de circuit imprimé, Signaux numériques, 10 pôles, Câble LiYY, 3.5 m, 0.14 mm² | 399 | G | 0.689 | CDM | 226.8 | 226.8 | 13.4 | MM | 28 |  |  | https://eshop.weidmueller.com/p/1512620035
1512620040 | PAC-S300-2X10-V0-4M | 146.8082 | 1 | 1 | 1 | PCE | I675 | SPS connecting cable | PL | Composants sur CI | PL35 | Connecteurs STV, RSV / autres | 4099986589438 | 85444290 | ES | Fil de circuit imprimé, Signaux numériques, 10 pôles, Câble LiYY, 4 m, 0.14 mm² Câbles confectionnés pour raccordement électrique et transmission de données entre l'API et l'interface API. | 441 | G | 1.034 | CDM | 226.8 | 226.8 | 20.1 | MM | 28 |  |  | https://eshop.weidmueller.com/p/1512620040
1512620050 | PAC-S300-2X10-V0-5M | 151.5206 | 1 | 1 | 1 | PCE | I675 | SPS connecting cable | PL | Composants sur CI | PL35 | Connecteurs STV, RSV / autres | 4099986589445 | 85444290 | ES | Fil de circuit imprimé, Signaux numériques, 10 pôles, Câble LiYY, 5 m, 0.14 mm² Câbles confectionnés pour raccordement électrique et transmission de données entre l'API et l'interface API. | 523 | G | 1.034 | CDM | 226.8 | 226.8 | 20.1 | MM | 28 |  |  | https://eshop.weidmueller.com/p/1512620050
1512620100 | PAC-S300-2X10-V0-10M | 175.0672 | 1 | 1 | 1 | PCE | I675 | SPS connecting cable | PL | Composants sur CI | PL35 | Connecteurs STV, RSV / autres | 4099986589452 | 85444290 | ES | Fil de circuit imprimé, Signaux numériques, 10 pôles, Câble LiYY, 10 m, 0.14 mm² Câbles confectionnés pour raccordement électrique et transmission de données entre l'API et l'interface API. | 935 | G | 1.546 | CDM | 240.2 | 240.2 | 26.8 | MM | 28 |  |  | https://eshop.weidmueller.com/p/1512620100
1512630005 | PAC-S300-2X10-V1-0M5 | 130.3302 | 1 | 1 | 1 | PCE | I675 | SPS connecting cable | PL | Composants sur CI | PL35 | Connecteurs STV, RSV / autres | 4099986592254 | 85444290 | ES | Fil de circuit imprimé, Signaux numériques, 10 pôles, Câble LiYY, 0.5 m, 0.14 mm² | 152 | G | 22.445 | CCM | 500 | 6.7 | 6.7 | MM | 28 |  |  | https://eshop.weidmueller.com/p/1512630005
1512630010 | PAC-S300-2X10-V1-1M | 132.6864 | 1 | 1 | 1 | PCE | I675 | SPS connecting cable | PL | Composants sur CI | PL35 | Connecteurs STV, RSV / autres | 4099986592261 | 85444290 | ES | Fil de circuit imprimé, Signaux numériques, 10 pôles, Câble LiYY, 1 m, 0.14 mm² Câbles confectionnés pour raccordement électrique et transmission de données entre l'API et l'interface API. | 193 | G | 0.305 | CDM | 213.4 | 213.4 | 6.7 | MM | 28 |  |  | https://eshop.weidmueller.com/p/1512630010
1512630015 | PAC-S300-2X10-V1-1M5 | 135.0426 | 1 | 1 | 1 | PCE | I675 | SPS connecting cable | PL | Composants sur CI | PL35 | Connecteurs STV, RSV / autres | 4099986592278 | 85444290 | ES | Fil de circuit imprimé, Signaux numériques, 10 pôles, Câble LiYY, 1.5 m, 0.14 mm² | 235 | G | 0.61 | CDM | 213.4 | 213.4 | 13.4 | MM | 28 |  |  | https://eshop.weidmueller.com/p/1512630015
1512630020 | PAC-S300-2X10-V1-2M | 137.3988 | 1 | 1 | 1 | PCE | I675 | SPS connecting cable | PL | Composants sur CI | PL35 | Connecteurs STV, RSV / autres | 4099986592285 | 85444290 | ES | Fil de circuit imprimé, Signaux numériques, 10 pôles, Câble LiYY, 2 m, 0.14 mm² Câbles confectionnés pour raccordement électrique et transmission de données entre l'API et l'interface API. | 276 | G | 0.61 | CDM | 213.4 | 213.4 | 13.4 | MM | 28 |  |  | https://eshop.weidmueller.com/p/1512630020
1512630025 | PAC-S300-2X10-V1-2M5 | 139.755 | 1 | 1 | 1 | PCE | I675 | SPS connecting cable | PL | Composants sur CI | PL35 | Connecteurs STV, RSV / autres | 4099986592292 | 85444290 | ES | Fil de circuit imprimé, Signaux numériques, 10 pôles, Câble LiYY, 2.5 m, 0.14 mm² | 317 | G | 0.61 | CDM | 213.4 | 213.4 | 13.4 | MM | 28 |  |  | https://eshop.weidmueller.com/p/1512630025
1512630030 | PAC-S300-2X10-V1-3M | 142.1112 | 1 | 1 | 1 | PCE | I675 | SPS connecting cable | PL | Composants sur CI | PL35 | Connecteurs STV, RSV / autres | 4099986592308 | 85444290 | ES | Fil de circuit imprimé, Signaux numériques, 10 pôles, Câble LiYY, 3 m, 0.14 mm² Câbles confectionnés pour raccordement électrique et transmission de données entre l'API et l'interface API. | 358 | G | 0.689 | CDM | 226.8 | 226.8 | 13.4 | MM | 28 |  |  | https://eshop.weidmueller.com/p/1512630030
1512630035 | PAC-S300-2X10-V1-3M5 | 144.452 | 1 | 1 | 1 | PCE | I675 | SPS connecting cable | PL | Composants sur CI | PL35 | Connecteurs STV, RSV / autres | 4099986592315 | 85444290 | ES | Fil de circuit imprimé, Signaux numériques, 10 pôles, Câble LiYY, 3.5 m, 0.14 mm² | 399 | G | 0.689 | CDM | 226.8 | 226.8 | 13.4 | MM | 28 |  |  | https://eshop.weidmueller.com/p/1512630035
1512630040 | PAC-S300-2X10-V1-4M | 146.8082 | 1 | 1 | 1 | PCE | I675 | SPS connecting cable | PL | Composants sur CI | PL35 | Connecteurs STV, RSV / autres | 4099986592322 | 85444290 | ES | Fil de circuit imprimé, Signaux numériques, 10 pôles, Câble LiYY, 4 m, 0.14 mm² Câbles confectionnés pour raccordement électrique et transmission de données entre l'API et l'interface API. | 441 | G | 1.034 | CDM | 226.8 | 226.8 | 20.1 | MM | 28 |  |  | https://eshop.weidmueller.com/p/1512630040
1512630050 | PAC-S300-2X10-V1-5M | 151.5206 | 1 | 1 | 1 | PCE | I675 | SPS connecting cable | PL | Composants sur CI | PL35 | Connecteurs STV, RSV / autres | 4099986592339 | 85444290 | ES | Fil de circuit imprimé, Signaux numériques, 10 pôles, Câble LiYY, 5 m, 0.14 mm² Câbles confectionnés pour raccordement électrique et transmission de données entre l'API et l'interface API. | 523 | G | 1.034 | CDM | 226.8 | 226.8 | 20.1 | MM | 28 |  |  | https://eshop.weidmueller.com/p/1512630050
1512630100 | PAC-S300-2X10-V1-10M | 175.0672 | 1 | 1 | 1 | PCE | I675 | SPS connecting cable | PL | Composants sur CI | PL35 | Connecteurs STV, RSV / autres | 4099986592346 | 85444290 | ES | Fil de circuit imprimé, Signaux numériques, 10 pôles, Câble LiYY, 10 m, 0.14 mm² Câbles confectionnés pour raccordement électrique et transmission de données entre l'API et l'interface API. | 935 | G | 1.546 | CDM | 240.2 | 240.2 | 26.8 | MM | 28 |  |  | https://eshop.weidmueller.com/p/1512630100
1512640005 | PAC-S300-4X10-V0-0M5 | 223.8236 | 1 | 1 | 1 | PCE | I675 | SPS connecting cable | PL | Composants sur CI | PL35 | Connecteurs STV, RSV / autres | 4099986589919 | 85444290 | ES | Fil de circuit imprimé, Signaux numériques, 10 pôles, Câble LiYY, 0.5 m, 0.14 mm² | 200 | G | 22.445 | CCM | 500 | 6.7 | 6.7 | MM | 7 |  |  | https://eshop.weidmueller.com/p/1512640005
1512640010 | PAC-S300-4X10-V0-1M | 228.5206 | 1 | 1 | 1 | PCE | I675 | SPS connecting cable | PL | Composants sur CI | PL35 | Connecteurs STV, RSV / autres | 4032248233304 | 85444290 | ES | Fil de circuit imprimé, Signaux numériques, 10 pôles, Câble LiYY, 1 m, 0.14 mm² Câbles confectionnés pour raccordement électrique et transmission de données entre l'API et l'interface API. | 341 | G | 305 | CCM | 213 | 213 | 7 | MM | 7 |  |  | https://eshop.weidmueller.com/p/1512640010
1512640015 | PAC-S300-4X10-V0-1M5 | 233.1868 | 1 | 1 | 1 | PCE | I675 | SPS connecting cable | PL | Composants sur CI | PL35 | Connecteurs STV, RSV / autres | 4032248304691 | 85444290 | ES | Fil de circuit imprimé, Signaux numériques, 10 pôles, Câble LiYY, 1.5 m, 0.14 mm² | 303 | G | 610 | CCM | 213 | 213 | 13 | MM | 7 |  |  | https://eshop.weidmueller.com/p/1512640015
1512640020 | PAC-S300-4X10-V0-2M | 237.8838 | 1 | 1 | 1 | PCE | I675 | SPS connecting cable | PL | Composants sur CI | PL35 | Connecteurs STV, RSV / autres | 4032248247332 | 85444290 | ES | Fil de circuit imprimé, Signaux numériques, 10 pôles, Câble LiYY, 2 m, 0.14 mm² Câbles confectionnés pour raccordement électrique et transmission de données entre l'API et l'interface API. | 490 | G | 610 | CCM | 213 | 213 | 13 | MM | 7 |  |  | https://eshop.weidmueller.com/p/1512640020
1512640025 | PAC-S300-4X10-V0-2M5 | 242.5808 | 1 | 1 | 1 | PCE | I675 | SPS connecting cable | PL | Composants sur CI | PL35 | Connecteurs STV, RSV / autres | 4032248256532 | 85444290 | ES | Fil de circuit imprimé, Signaux numériques, 10 pôles, Câble LiYY, 2.5 m, 0.14 mm² | 450 | G | 610 | CCM | 213 | 213 | 13 | MM | 7 |  |  | https://eshop.weidmueller.com/p/1512640025
1512640030 | PAC-S300-4X10-V0-3M | 247.3086 | 1 | 1 | 1 | PCE | I675 | SPS connecting cable | PL | Composants sur CI | PL35 | Connecteurs STV, RSV / autres | 4032248398843 | 85444290 | ES | Fil de circuit imprimé, Signaux numériques, 10 pôles, Câble LiYY, 3 m, 0.14 mm² Câbles confectionnés pour raccordement électrique et transmission de données entre l'API et l'interface API. | 552 | G | 10998 | CCM | 390 | 300 | 94 | MM | 7 |  |  | https://eshop.weidmueller.com/p/1512640030
1512640035 | PAC-S300-4X10-V0-3M5 | 252.0826 | 1 | 1 | 1 | PCE | I675 | SPS connecting cable | PL | Composants sur CI | PL35 | Connecteurs STV, RSV / autres | 4099986589926 | 85444290 | ES | Fil de circuit imprimé, Signaux numériques, 10 pôles, Câble LiYY, 3.5 m, 0.14 mm² | 881 | G | 4609.2 | CCM | 334 | 150 | 92 | MM | 7 |  |  | https://eshop.weidmueller.com/p/1512640035
1512640040 | PAC-S300-4X10-V0-4M | 256.75 | 1 | 1 | 1 | PCE | I675 | SPS connecting cable | PL | Composants sur CI | PL35 | Connecteurs STV, RSV / autres | 4032248400751 | 85444290 | ES | Fil de circuit imprimé, Signaux numériques, 10 pôles, Câble LiYY, 4 m, 0.14 mm² Câbles confectionnés pour raccordement électrique et transmission de données entre l'API et l'interface API. | 821 | G | 10998 | CCM | 390 | 300 | 94 | MM | 7 |  |  | https://eshop.weidmueller.com/p/1512640040
1512640045 | PAC-S300-4X10-V0-4M5 | 261.5074 | 1 | 1 | 1 | PCE | I675 | SPS connecting cable | PL | Composants sur CI | PL35 | Connecteurs STV, RSV / autres | 4099986670495 | 85444290 | ES | Fil de circuit imprimé, Signaux numériques, 10 pôles, Câble LiYY, 4.5 m Câbles confectionnés pour raccordement électrique et transmission de données entre l'API et l'interface API. | 1073 | G | 4485.6 | CCM | 336 | 150 | 89 | MM | 7 |  |  | https://eshop.weidmueller.com/p/1512640045
1512640050 | PAC-S300-4X10-V0-5M | 266.2198 | 1 | 1 | 1 | PCE | I675 | SPS connecting cable | PL | Composants sur CI | PL35 | Connecteurs STV, RSV / autres | 4099986589933 | 85444290 | ES | Fil de circuit imprimé, Signaux numériques, 10 pôles, Câble LiYY, 5 m, 0.14 mm² Câbles confectionnés pour raccordement électrique et transmission de données entre l'API et l'interface API. | 1166 | G | 4734.444 | CCM | 341 | 156 | 89 | MM | 7 |  |  | https://eshop.weidmueller.com/p/1512640050
1512640100 | PAC-S300-4X10-V0-10M | 313.313 | 1 | 1 | 1 | PCE | I675 | SPS connecting cable | PL | Composants sur CI | PL35 | Connecteurs STV, RSV / autres | 4099986590458 | 85444290 | ES | Fil de circuit imprimé, Signaux numériques, 10 pôles, Câble LiYY, 10 m, 0.14 mm² Câbles confectionnés pour raccordement électrique et transmission de données entre l'API et l'interface API. | 1766 | G | 1.546 | CDM | 240.2 | 240.2 | 26.8 | MM | 28 |  |  | https://eshop.weidmueller.com/p/1512640100
1512650005 | PAC-S300-4X10-V1-0M5 | 113.2208 | 1 | 1 | 1 | PCE | I675 | SPS connecting cable | PL | Composants sur CI | PL35 | Connecteurs STV, RSV / autres | 4099986592353 | 85444290 | ES | Fil de circuit imprimé, Signaux numériques, 10 pôles, Câble LiYY, 0.5 m, 0.14 mm² | 95 | G | 22.445 | CCM | 500 | 6.7 | 6.7 | MM | 28 |  |  | https://eshop.weidmueller.com/p/1512650005
1512650010 | PAC-S300-4X10-V1-1M | 117.9332 | 1 | 1 | 1 | PCE | I675 | SPS connecting cable | PL | Composants sur CI | PL35 | Connecteurs STV, RSV / autres | 4099986592360 | 85444290 | ES | Fil de circuit imprimé, Signaux numériques, 10 pôles, Câble LiYY, 1 m, 0.14 mm² Câbles confectionnés pour raccordement électrique et transmission de données entre l'API et l'interface API. | 178 | G | 0.305 | CDM | 213.4 | 213.4 | 6.7 | MM | 28 |  |  | https://eshop.weidmueller.com/p/1512650010
1512650015 | PAC-S300-4X10-V1-1M5 | 122.6456 | 1 | 1 | 1 | PCE | I675 | SPS connecting cable | PL | Composants sur CI | PL35 | Connecteurs STV, RSV / autres | 4099986592377 | 85444290 | ES | Fil de circuit imprimé, Signaux numériques, 10 pôles, Câble LiYY, 1.5 m, 0.14 mm² | 260 | G | 0.61 | CDM | 213.4 | 213.4 | 13.4 | MM | 28 |  |  | https://eshop.weidmueller.com/p/1512650015
1512650020 | PAC-S300-4X10-V1-2M | 127.358 | 1 | 1 | 1 | PCE | I675 | SPS connecting cable | PL | Composants sur CI | PL35 | Connecteurs STV, RSV / autres | 4099986592384 | 85444290 | ES | Fil de circuit imprimé, Signaux numériques, 10 pôles, Câble LiYY, 2 m, 0.14 mm² Câbles confectionnés pour raccordement électrique et transmission de données entre l'API et l'interface API. | 343 | G | 0.61 | CDM | 213.4 | 213.4 | 13.4 | MM | 28 |  |  | https://eshop.weidmueller.com/p/1512650020
1512650025 | PAC-S300-4X10-V1-2M5 | 132.055 | 1 | 1 | 1 | PCE | I675 | SPS connecting cable | PL | Composants sur CI | PL35 | Connecteurs STV, RSV / autres | 4099986592391 | 85444290 | ES | Fil de circuit imprimé, Signaux numériques, 10 pôles, Câble LiYY, 2.5 m, 0.14 mm² | 425 | G | 0.61 | CDM | 213.4 | 213.4 | 13.4 | MM | 28 |  |  | https://eshop.weidmueller.com/p/1512650025
1512650030 | PAC-S300-4X10-V1-3M | 136.7674 | 1 | 1 | 1 | PCE | I675 | SPS connecting cable | PL | Composants sur CI | PL35 | Connecteurs STV, RSV / autres | 4099986592407 | 85444290 | ES | Fil de circuit imprimé, Signaux numériques, 10 pôles, Câble LiYY, 3 m, 0.14 mm² Câbles confectionnés pour raccordement électrique et transmission de données entre l'API et l'interface API. | 507 | G | 0.689 | CDM | 226.8 | 226.8 | 13.4 | MM | 28 |  |  | https://eshop.weidmueller.com/p/1512650030
1512650035 | PAC-S300-4X10-V1-3M5 | 141.4798 | 1 | 1 | 1 | PCE | I675 | SPS connecting cable | PL | Composants sur CI | PL35 | Connecteurs STV, RSV / autres | 4099986592414 | 85444290 | ES | Fil de circuit imprimé, Signaux numériques, 10 pôles, Câble LiYY, 3.5 m, 0.14 mm² | 590 | G | 0.689 | CDM | 226.8 | 226.8 | 13.4 | MM | 28 |  |  | https://eshop.weidmueller.com/p/1512650035
1512650040 | PAC-S300-4X10-V1-4M | 146.1922 | 1 | 1 | 1 | PCE | I675 | SPS connecting cable | PL | Composants sur CI | PL35 | Connecteurs STV, RSV / autres | 4099986592421 | 85444290 | ES | Fil de circuit imprimé, Signaux numériques, 10 pôles, Câble LiYY, 4 m, 0.14 mm² Câbles confectionnés pour raccordement électrique et transmission de données entre l'API et l'interface API. | 672 | G | 1.034 | CDM | 226.8 | 226.8 | 20.1 | MM | 28 |  |  | https://eshop.weidmueller.com/p/1512650040
1512650050 | PAC-S300-4X10-V1-5M | 155.6016 | 1 | 1 | 1 | PCE | I675 | SPS connecting cable | PL | Composants sur CI | PL35 | Connecteurs STV, RSV / autres | 4099986592438 | 85444290 | ES | Fil de circuit imprimé, Signaux numériques, 10 pôles, Câble LiYY, 5 m, 0.14 mm² Câbles confectionnés pour raccordement électrique et transmission de données entre l'API et l'interface API. | 837 | G | 1.034 | CDM | 226.8 | 226.8 | 20.1 | MM | 28 |  |  | https://eshop.weidmueller.com/p/1512650050
1512650100 | PAC-S300-4X10-V1-10M | 202.6948 | 1 | 1 | 1 | PCE | I675 | SPS connecting cable | PL | Composants sur CI | PL35 | Connecteurs STV, RSV / autres | 4099986592445 | 85444290 | ES | Fil de circuit imprimé, Signaux numériques, 10 pôles, Câble LiYY, 10 m, 0.14 mm² Câbles confectionnés pour raccordement électrique et transmission de données entre l'API et l'interface API. | 1661 | G | 1.546 | CDM | 240.2 | 240.2 | 26.8 | MM | 28 |  |  | https://eshop.weidmueller.com/p/1512650100
1512670005 | PAC-RX3I-4X10-V1-0M5 | 416.37 | 1 | 1 | 1 | PCE | I675 | SPS connecting cable | PL | Composants sur CI | PL35 | Connecteurs STV, RSV / autres | 4099986592452 | 85444290 | ES | Fil de circuit imprimé, Signaux numériques, 10 pôles, Câble LiYY, 0.5 m, 0.14 mm² | 252 | G | 22.445 | CCM | 500 | 6.7 | 6.7 | MM | 28 |  |  | https://eshop.weidmueller.com/p/1512670005
1512670010 | PAC-RX3I-4X10-V1-1M | 421.08 | 1 | 1 | 1 | PCE | I675 | SPS connecting cable | PL | Composants sur CI | PL35 | Connecteurs STV, RSV / autres | 4099986592469 | 85444290 | ES | Fil de circuit imprimé, Signaux numériques, 10 pôles, Câble LiYY, 1 m, 0.14 mm² Câbles confectionnés pour raccordement électrique et transmission de données entre l'API et l'interface API. | 335 | G | 0.305 | CDM | 213.4 | 213.4 | 6.7 | MM | 28 |  |  | https://eshop.weidmueller.com/p/1512670010
1512670015 | PAC-RX3I-4X10-V1-1M5 | 425.79 | 1 | 1 | 1 | PCE | I675 | SPS connecting cable | PL | Composants sur CI | PL35 | Connecteurs STV, RSV / autres | 4099986592476 | 85444290 | ES | Fil de circuit imprimé, Signaux numériques, 10 pôles, Câble LiYY, 1.5 m, 0.14 mm² | 417 | G | 0.61 | CDM | 213.4 | 213.4 | 13.4 | MM | 28 |  |  | https://eshop.weidmueller.com/p/1512670015
1512670020 | PAC-RX3I-4X10-V1-2M | 430.51 | 1 | 1 | 1 | PCE | I675 | SPS connecting cable | PL | Composants sur CI | PL35 | Connecteurs STV, RSV / autres | 4099986592483 | 85444290 | ES | Fil de circuit imprimé, Signaux numériques, 10 pôles, Câble LiYY, 2 m, 0.14 mm² Câbles confectionnés pour raccordement électrique et transmission de données entre l'API et l'interface API. | 500 | G | 0.61 | CDM | 213.4 | 213.4 | 13.4 | MM | 28 |  |  | https://eshop.weidmueller.com/p/1512670020
1512670025 | PAC-RX3I-4X10-V1-2M5 | 435.22 | 1 | 1 | 1 | PCE | I675 | SPS connecting cable | PL | Composants sur CI | PL35 | Connecteurs STV, RSV / autres | 4099986592490 | 85444290 | ES | Fil de circuit imprimé, Signaux numériques, 10 pôles, Câble LiYY, 2.5 m, 0.14 mm² | 582 | G | 0.61 | CDM | 213.4 | 213.4 | 13.4 | MM | 28 |  |  | https://eshop.weidmueller.com/p/1512670025
1512670030 | PAC-RX3I-4X10-V1-3M | 439.92 | 1 | 1 | 1 | PCE | I675 | SPS connecting cable | PL | Composants sur CI | PL35 | Connecteurs STV, RSV / autres | 4099986592506 | 85444290 | ES | Fil de circuit imprimé, Signaux numériques, 10 pôles, Câble LiYY, 3 m, 0.14 mm² Câbles confectionnés pour raccordement électrique et transmission de données entre l'API et l'interface API. | 664 | G | 0.689 | CDM | 226.8 | 226.8 | 13.4 | MM | 28 |  |  | https://eshop.weidmueller.com/p/1512670030
1512670035 | PAC-RX3I-4X10-V1-3M5 | 444.63 | 1 | 1 | 1 | PCE | I675 | SPS connecting cable | PL | Composants sur CI | PL35 | Connecteurs STV, RSV / autres | 4099986592513 | 85444290 | ES | Fil de circuit imprimé, Signaux numériques, 10 pôles, Câble LiYY, 3.5 m, 0.14 mm² | 747 | G | 0.689 | CDM | 226.8 | 226.8 | 13.4 | MM | 28 |  |  | https://eshop.weidmueller.com/p/1512670035
1512670040 | PAC-RX3I-4X10-V1-4M | 449.34 | 1 | 1 | 1 | PCE | I675 | SPS connecting cable | PL | Composants sur CI | PL35 | Connecteurs STV, RSV / autres | 4099986592520 | 85444290 | ES | Fil de circuit imprimé, Signaux numériques, 10 pôles, Câble LiYY, 4 m, 0.14 mm² Câbles confectionnés pour raccordement électrique et transmission de données entre l'API et l'interface API. | 829 | G | 1.034 | CDM | 226.8 | 226.8 | 20.1 | MM | 28 |  |  | https://eshop.weidmueller.com/p/1512670040
1512670050 | PAC-RX3I-4X10-V1-5M | 458.77 | 1 | 1 | 1 | PCE | I675 | SPS connecting cable | PL | Composants sur CI | PL35 | Connecteurs STV, RSV / autres | 4099986592537 | 85444290 | ES | Fil de circuit imprimé, Signaux numériques, 10 pôles, Câble LiYY, 5 m, 0.14 mm² Câbles confectionnés pour raccordement électrique et transmission de données entre l'API et l'interface API. | 994 | G | 1.034 | CDM | 226.8 | 226.8 | 20.1 | MM | 28 |  |  | https://eshop.weidmueller.com/p/1512670050
1512670100 | PAC-RX3I-4X10-V1-10M | 505.86 | 1 | 1 | 1 | PCE | I675 | SPS connecting cable | PL | Composants sur CI | PL35 | Connecteurs STV, RSV / autres | 4099986592650 | 85444290 | ES | Fil de circuit imprimé, Signaux numériques, 10 pôles, Câble LiYY, 10 m, 0.14 mm² Câbles confectionnés pour raccordement électrique et transmission de données entre l'API et l'interface API. | 1818 | G | 1.546 | CDM | 240.2 | 240.2 | 26.8 | MM | 28 |  |  | https://eshop.weidmueller.com/p/1512670100
1512680005 | PAC-S300-4X10-V2-0M5 | 113.2208 | 1 | 1 | 1 | PCE | I675 | SPS connecting cable | PL | Composants sur CI | PL35 | Connecteurs STV, RSV / autres | 4099986594579 | 85444290 | ES | Fil de circuit imprimé, Signaux numériques, 10 pôles, Câble LiYY, 0.5 m, 0.14 mm² | 95 | G | 22.445 | CCM | 500 | 6.7 | 6.7 | MM | 28 |  |  | https://eshop.weidmueller.com/p/1512680005
1512680010 | PAC-S300-4X10-V2-1M | 117.9178 | 1 | 1 | 1 | PCE | I675 | SPS connecting cable | PL | Composants sur CI | PL35 | Connecteurs STV, RSV / autres | 4032248293261 | 85444290 | ES | Fil de circuit imprimé, Signaux numériques, 10 pôles, Câble LiYY, 1 m, 0.14 mm² Câbles confectionnés pour raccordement électrique et transmission de données entre l'API et l'interface API. | 193 | G | 305 | CCM | 213 | 213 | 7 | MM | 7 |  |  | https://eshop.weidmueller.com/p/1512680010
1512680015 | PAC-S300-4X10-V2-1M5 | 122.6456 | 1 | 1 | 1 | PCE | I675 | SPS connecting cable | PL | Composants sur CI | PL35 | Connecteurs STV, RSV / autres | 4099986594586 | 85444290 | ES | Fil de circuit imprimé, Signaux numériques, 10 pôles, Câble LiYY, 1.5 m, 0.14 mm² | 260 | G | 0.61 | CDM | 213.4 | 213.4 | 13.4 | MM | 28 |  |  | https://eshop.weidmueller.com/p/1512680015
1512680020 | PAC-S300-4X10-V2-2M | 127.358 | 1 | 1 | 1 | PCE | I675 | SPS connecting cable | PL | Composants sur CI | PL35 | Connecteurs STV, RSV / autres | 4099986594593 | 85444290 | ES | Fil de circuit imprimé, Signaux numériques, 10 pôles, Câble LiYY, 2 m, 0.14 mm² Câbles confectionnés pour raccordement électrique et transmission de données entre l'API et l'interface API. | 343 | G | 0.61 | CDM | 213.4 | 213.4 | 13.4 | MM | 28 |  |  | https://eshop.weidmueller.com/p/1512680020
1512680025 | PAC-S300-4X10-V2-2M5 | 132.055 | 1 | 1 | 1 | PCE | I675 | SPS connecting cable | PL | Composants sur CI | PL35 | Connecteurs STV, RSV / autres | 4099986594609 | 85444290 | ES | Fil de circuit imprimé, Signaux numériques, 10 pôles, Câble LiYY, 2.5 m, 0.14 mm² | 425 | G | 0.61 | CDM | 213.4 | 213.4 | 13.4 | MM | 28 |  |  | https://eshop.weidmueller.com/p/1512680025
1512680030 | PAC-S300-4X10-V2-3M | 136.7674 | 1 | 1 | 1 | PCE | I675 | SPS connecting cable | PL | Composants sur CI | PL35 | Connecteurs STV, RSV / autres | 4099986594616 | 85444290 | ES | Fil de circuit imprimé, Signaux numériques, 10 pôles, Câble LiYY, 3 m, 0.14 mm² Câbles confectionnés pour raccordement électrique et transmission de données entre l'API et l'interface API. | 507 | G | 0.689 | CDM | 226.8 | 226.8 | 13.4 | MM | 28 |  |  | https://eshop.weidmueller.com/p/1512680030
1512680035 | PAC-S300-4X10-V2-3M5 | 141.4798 | 1 | 1 | 1 | PCE | I675 | SPS connecting cable | PL | Composants sur CI | PL35 | Connecteurs STV, RSV / autres | 4099986594623 | 85444290 | ES | Fil de circuit imprimé, Signaux numériques, 10 pôles, Câble LiYY, 3.5 m, 0.14 mm² | 590 | G | 0.689 | CDM | 226.8 | 226.8 | 13.4 | MM | 28 |  |  | https://eshop.weidmueller.com/p/1512680035
1512680040 | PAC-S300-4X10-V2-4M | 146.1922 | 1 | 1 | 1 | PCE | I675 | SPS connecting cable | PL | Composants sur CI | PL35 | Connecteurs STV, RSV / autres | 4099986594630 | 85444290 | ES | Fil de circuit imprimé, Signaux numériques, 10 pôles, Câble LiYY, 4 m, 0.14 mm² Câbles confectionnés pour raccordement électrique et transmission de données entre l'API et l'interface API. | 672 | G | 1.034 | CDM | 226.8 | 226.8 | 20.1 | MM | 28 |  |  | https://eshop.weidmueller.com/p/1512680040
1512680050 | PAC-S300-4X10-V2-5M | 155.6016 | 1 | 1 | 1 | PCE | I675 | SPS connecting cable | PL | Composants sur CI | PL35 | Connecteurs STV, RSV / autres | 4099986594647 | 85444290 | ES | Fil de circuit imprimé, Signaux numériques, 10 pôles, Câble LiYY, 5 m, 0.14 mm² Câbles confectionnés pour raccordement électrique et transmission de données entre l'API et l'interface API. | 837 | G | 1.034 | CDM | 226.8 | 226.8 | 20.1 | MM | 28 |  |  | https://eshop.weidmueller.com/p/1512680050
1512680080 | PAC-S300-4X10-V2-8M | 183.799 | 1 | 1 | 1 | PCE | I675 | SPS connecting cable | PL | Composants sur CI | PL35 | Connecteurs STV, RSV / autres | 4032248293278 | 85444290 | ES | Fil de circuit imprimé, Signaux numériques, 10 pôles, Câble LiYY, 8 m, 0.14 mm² Câbles confectionnés pour raccordement électrique et transmission de données entre l'API et l'interface API. | 1347 | G | 1160 | CCM | 240 | 240 | 20 | MM | 7 |  |  | https://eshop.weidmueller.com/p/1512680080
1512680100 | PAC-S300-4X10-V2-10M | 202.6948 | 1 | 1 | 1 | PCE | I675 | SPS connecting cable | PL | Composants sur CI | PL35 | Connecteurs STV, RSV / autres | 4099986594654 | 85444290 | ES | Fil de circuit imprimé, Signaux numériques, 10 pôles, Câble LiYY, 10 m, 0.14 mm² Câbles confectionnés pour raccordement électrique et transmission de données entre l'API et l'interface API. | 1661 | G | 1.546 | CDM | 240.2 | 240.2 | 26.8 | MM | 28 |  |  | https://eshop.weidmueller.com/p/1512680100
1512780000 | STRIPAX ULTIMATE XL | 162.32 | 1 | 1 | 1 | PCE | W800 | Tools | PW | Outillage | PW61 | Outils à dénuder | 4050118319934 | 82032000 | DE | Outil à dénuder, Fils conducteurs rigides et souples avec isolant sans halogènes, 10 mm², 25 mm | 220 | G | 667 | CCM | 221 | 104 | 29 | MM | 7 |  |  | https://eshop.weidmueller.com/p/1512780000
1512790000 | ERME SPX UL XL | 62.12 | 1 | 1 | 1 | PCE | W800 | Tools | PW | Outillage | PW61 | Outils à dénuder | 4050118320428 | 82032000 | DE | Support de couteaux (outil à dénuder), Section de raccordement du conducteur, min.: 2.5 mm², Section de raccordement du conducteur, max.: 10 mm², Roug | 20 | G | 79.49 | CCM | 72 | 46 | 24 | MM | 28 |  |  | https://eshop.weidmueller.com/p/1512790000
1512940000 | SAI-8-S 5P FC NPN | 100.011 | 1 | 1 | 1 | PCE | I670 | SAI passiv | PB | Connecteurs Etanches/composants passifs | PB44 | SAI Passifs/ répartiteurs pour capteurs et actionneurs | 4050118320701 | 85369010 | DE | Répartiteur pour regroupement de plusieurs signaux d'entrée sur un connecteur débrochable central. | 276 | G | 351.23 | CCM | 158 | 57 | 39 | MM | 77 |  | 31/05/2026 | https://eshop.weidmueller.com/p/1512940000
1512950000 | SAI-4-S 5P FC NPN | 79.698 | 1 | 1 | 1 | PCE | I670 | SAI passiv | PB | Connecteurs Etanches/composants passifs | PB44 | SAI Passifs/ répartiteurs pour capteurs et actionneurs | 4050118320718 | 85369010 | DE | Répartiteur pour regroupement de plusieurs signaux d'entrée sur un connecteur débrochable central. | 183 | G | 266.76 | CCM | 120 | 57 | 39 | MM | 77 |  | 31/05/2026 | https://eshop.weidmueller.com/p/1512950000
1513030050 | IE-CSQS9VE0050AQECD1-X | 296.16 | 1 | 1 | 1 | PCE | I653 | Industrial Ethernet Cables | PB | Connecteurs Etanches/composants passifs | PB47 | Ethernet Industriel Composants Passifs | 4050118320572 | 85444290 | DE | Câble de données prêt à connecter avec pour associer un contrôle complexe et des tâches d'alimentation. | 1040 | G | 4225 | CCM | 65 | 260 | 250 | MM | 63 |  |  | https://eshop.weidmueller.com/p/1513030050
1513030100 | IE-CSQS9VE0100AQECD1-X | 363.31 | 1 | 1 | 1 | PCE | I653 | Industrial Ethernet Cables | PB | Connecteurs Etanches/composants passifs | PB47 | Ethernet Industriel Composants Passifs | 4050118320589 | 85444290 | DE | Câble de données prêt à connecter avec pour associer un contrôle complexe et des tâches d'alimentation. | 1780 | G | 5467.5 | CCM | 75 | 270 | 270 | MM | 63 |  |  | https://eshop.weidmueller.com/p/1513030100
1513030200 | IE-CSQS9VE0200AQECD1-X | 497.26 | 1 | 1 | 1 | PCE | I653 | Industrial Ethernet Cables | PB | Connecteurs Etanches/composants passifs | PB47 | Ethernet Industriel Composants Passifs | 4050118320756 | 85444290 | DE | Câble de données prêt à connecter avec pour associer un contrôle complexe et des tâches d'alimentation. | 3240 | G | 5832 | CCM | 80 | 270 | 270 | MM | 63 |  |  | https://eshop.weidmueller.com/p/1513030200
1513030400 | IE-CSQS9VE0400AQECD1-X | 765.38 | 1 | 1 | 1 | PCE | I653 | Industrial Ethernet Cables | PB | Connecteurs Etanches/composants passifs | PB47 | Ethernet Industriel Composants Passifs | 4050118320763 | 85444290 | DE | Câble de données prêt à connecter avec pour associer un contrôle complexe et des tâches d'alimentation. | 6180 | G | 8928 | CCM | 90 | 310 | 320 | MM | 63 |  |  | https://eshop.weidmueller.com/p/1513030400
1513040000 | SAIE-M12B-4-1.0U-M16 | 18.4 | 1 | 1 | 1 | PCE | I673 | SAI accessories | PB | Connecteurs Etanches/composants passifs | PB46 | SAI Accessoires pour répartiteurs capteurs et actionneurs | 4050118320558 | 85444290 | PL | Connecteur rond, intégré (avec câble), M12, Nombre de pôles: 4, 1 m, 0.34 mm² Connecteur rond pour montage. Avec câble connecté. | 42 | G | 361.767 | CCM | 161 | 107 | 21 | MM | 49 |  |  | https://eshop.weidmueller.com/p/1513040000
1513050000 | SAIE-M12B-8-1.0U-M16 | 25.2 | 1 | 1 | 1 | PCE | I673 | SAI accessories | PB | Connecteurs Etanches/composants passifs | PB46 | SAI Accessoires pour répartiteurs capteurs et actionneurs | 4050118320732 | 85444290 | DE | Connecteur rond pour montage. Avec câble connecté. SAI Accessoires répartiteurs capteurs actionneurs | 54 | G | 221.78 | CCM | 111 | 111 | 18 | MM | 35 |  |  | https://eshop.weidmueller.com/p/1513050000
1513140000 | HSS-HF 1.2-2.4 EL Y30M | 107.4 | 1 | 1 | 1 | PCE | P177 | Terminal markers | PI | Produits d'Installation | PI83 | Matériels d'installation | 4050118320794 | 39173200 | PL | Système de codage des câbles, jaune, Diamètre extérieur du conducteur:1.2 - 2.4 mm, 30000, sans, Polyoléfine, -55...105 °C | 176 | G | 708.786 | CCM | 234 | 233 | 13 | MM | 7 |  |  | https://eshop.weidmueller.com/p/1513140000
1513150000 | HSS-HF 1.6-3.2 EL Y30M | 114.3 | 1 | 1 | 1 | PCE | P177 | Terminal markers | PI | Produits d'Installation | PI83 | Matériels d'installation | 4050118320916 | 39173200 | PL | Système de codage des câbles, jaune, Diamètre extérieur du conducteur:1.6 - 3.2 mm, 30000, sans, Polyoléfine, -55...105 °C | 238 | G | 814.335 | CCM | 233 | 233 | 15 | MM | 7 |  |  | https://eshop.weidmueller.com/p/1513150000
1513170000 | HSS-HF 2.4-4.8 EL Y30M | 132.8 | 1 | 1 | 1 | PCE | P177 | Terminal markers | PI | Produits d'Installation | PI83 | Matériels d'installation | 4050118320909 | 39173200 | PL | Système de codage des câbles, jaune, Diamètre extérieur du conducteur:2.4 - 4.8 mm, 30000, sans, Polyoléfine, -55...105 °C | 296 | G | 922.913 | CCM | 233 | 233 | 17 | MM | 7 |  |  | https://eshop.weidmueller.com/p/1513170000
1513180000 | HSS-HF 3.2-6.4 EL Y30M | 160.9 | 1 | 1 | 1 | PCE | P177 | Terminal markers | PI | Produits d'Installation | PI83 | Matériels d'installation | 4050118321012 | 39173200 | PL | Système de codage des câbles, jaune, Diamètre extérieur du conducteur:3.2 - 6.4 mm, 30000, sans, Polyoléfine, -55...105 °C | 410 | G | 1050 | CCM | 235 | 235 | 19 | MM | 7 |  |  | https://eshop.weidmueller.com/p/1513180000
1513190000 | HSS-HF 4.8-9.5 EL Y30M | 219 | 1 | 1 | 1 | PCE | P177 | Terminal markers | PI | Produits d'Installation | PI83 | Matériels d'installation | 4050118320930 | 39173200 | PL | Système de codage des câbles, jaune, Diamètre extérieur du conducteur:4.8 - 9.5 mm, 30000, sans, Polyoléfine, -55...105 °C | 572 | G | 1514 | CCM | 233 | 232 | 28 | MM | 35 |  |  | https://eshop.weidmueller.com/p/1513190000
1513200000 | HSS-HF 6.4-12.7 EL Y30M | 251.8 | 1 | 1 | 1 | PCE | P177 | Terminal markers | PI | Produits d'Installation | PI83 | Matériels d'installation | 4050118320923 | 39173200 | PL | Système de codage des câbles, jaune, Diamètre extérieur du conducteur:6.4 - 12.7 mm, 30000, sans, Polyoléfine, -55...105 °C | 742 | G | 1676 | CCM | 233 | 232 | 31 | MM | 7 |  |  | https://eshop.weidmueller.com/p/1513200000
1513220000 | HSS-HF 9.5-19.1 EL Y30M | 358.1 | 1 | 1 | 1 | PCE | P177 | Terminal markers | PI | Produits d'Installation | PI83 | Matériels d'installation | 4050118321029 | 39173200 | PL | Système de codage des câbles, jaune, Diamètre extérieur du conducteur:9.5 - 19.1 mm, 30000, sans, Polyoléfine, -55...105 °C | 1182 | G | 2284 | CCM | 236 | 236 | 41 | MM | 7 |  |  | https://eshop.weidmueller.com/p/1513220000
1513230000 | HSS-HF 12.7-25.4EL Y30M | 506.7 | 1 | 1 | 1 | PCE | P177 | Terminal markers | PI | Produits d'Installation | PI83 | Matériels d'installation | 4050118320947 | 39173200 | PL | Système de codage des câbles, jaune, Diamètre extérieur du conducteur:12.7 - 25.4 mm, 30000, sans, Polyoléfine, -55...105 °C | 1569 | G | 2986 | CCM | 233 | 233 | 55 | MM | 7 |  |  | https://eshop.weidmueller.com/p/1513230000
1513240000 | HSS-HF 1.2-2.4 EL W30M | 107.4 | 1 | 1 | 1 | PCE | P177 | Terminal markers | PI | Produits d'Installation | PI83 | Matériels d'installation | 4050118320862 | 39173200 | PL | Système de codage des câbles, blanc, Diamètre extérieur du conducteur:1.2 - 2.4 mm, 30000, sans, Polyoléfine, -55...105 °C | 169 | G | 923 | CCM | 233 | 233 | 17 | MM | 35 |  |  | https://eshop.weidmueller.com/p/1513240000
1513250000 | HSS-HF 1.6-3.2 EL W30M | 114.3 | 1 | 1 | 1 | PCE | P177 | Terminal markers | PI | Produits d'Installation | PI83 | Matériels d'installation | 4050118320961 | 39173200 | PL | Système de codage des câbles, blanc, Diamètre extérieur du conducteur:1.6 - 3.2 mm, 30000, sans, Polyoléfine, -55...105 °C | 235 | G | 717.925 | CCM | 235 | 235 | 13 | MM | 7 |  |  | https://eshop.weidmueller.com/p/1513250000
1513270000 | HSS-HF 2.4-4.8 EL W30M | 132.8 | 1 | 1 | 1 | PCE | P177 | Terminal markers | PI | Produits d'Installation | PI83 | Matériels d'installation | 4050118321005 | 39173200 | PL | Système de codage des câbles, blanc, Diamètre extérieur du conducteur:2.4 - 4.8 mm, 30000, sans, Polyoléfine, -55...105 °C | 298 | G | 938.825 | CCM | 235 | 235 | 17 | MM | 7 |  |  | https://eshop.weidmueller.com/p/1513270000
1513280000 | HSS-HF 3.2-6.4 EL W30M | 161 | 1 | 1 | 1 | PCE | P177 | Terminal markers | PI | Produits d'Installation | PI83 | Matériels d'installation | 4050118321036 | 39173200 | PL | Système de codage des câbles, blanc, Diamètre extérieur du conducteur:3.2 - 6.4 mm, 30000, sans, Polyoléfine, -55...105 °C | 442 | G | 1159.725 | CCM | 235 | 235 | 21 | MM | 7 |  |  | https://eshop.weidmueller.com/p/1513280000
1513290000 | HSS-HF 4.8-9.5 EL W30M | 217.1 | 1 | 1 | 1 | PCE | P177 | Terminal markers | PI | Produits d'Installation | PI83 | Matériels d'installation | 4050118320848 | 39173200 | PL | Système de codage des câbles, blanc, Diamètre extérieur du conducteur:4.8 - 9.5 mm, 30000, sans, Polyoléfine, -55...105 °C | 562 | G | 1436 | CCM | 235 | 235 | 26 | MM | 35 |  |  | https://eshop.weidmueller.com/p/1513290000
1513300000 | HSS-HF 6.4-12.7 EL W30M | 251.8 | 1 | 1 | 1 | PCE | P177 | Terminal markers | PI | Produits d'Installation | PI83 | Matériels d'installation | 4050118320879 | 39173200 | PL | Système de codage des câbles, blanc, Diamètre extérieur du conducteur:6.4 - 12.7 mm, 30000, sans, Polyoléfine, -55...105 °C | 770 | G | 1691 | CCM | 234 | 233 | 31 | MM | 35 |  |  | https://eshop.weidmueller.com/p/1513300000
1513320000 | HSS-HF 9.5-19.1 EL W30M | 358.1 | 1 | 1 | 1 | PCE | P177 | Terminal markers | PI | Produits d'Installation | PI83 | Matériels d'installation | 4050118320954 | 39173200 | PL | Système de codage des câbles, blanc, Diamètre extérieur du conducteur:9.5 - 19.1 mm, 30000, sans, Polyoléfine, -55...105 °C | 1129 | G | 2281 | CCM | 233 | 233 | 42 | MM | 35 |  |  | https://eshop.weidmueller.com/p/1513320000
1513330000 | HSS-HF 12.7-25.4EL W30M | 506.7 | 1 | 1 | 1 | PCE | P177 | Terminal markers | PI | Produits d'Installation | PI83 | Matériels d'installation | 4050118320855 | 39173200 | PL | Système de codage des câbles, blanc, Diamètre extérieur du conducteur:12.7 - 25.4 mm, 30000, sans, Polyoléfine, -55...105 °C | 1602 | G | 2932 | CCM | 233 | 233 | 54 | MM | 35 |  |  | https://eshop.weidmueller.com/p/1513330000
1513340005 | PAC-S300-4X10-V3-0M5 | 113.2208 | 1 | 1 | 1 | PCE | I675 | SPS connecting cable | PL | Composants sur CI | PL35 | Connecteurs STV, RSV / autres | 4099986592667 | 85444290 | ES | Fil de circuit imprimé, Signaux numériques, 10 pôles, Câble LiYY, 0.5 m, 0.14 mm² | 95 | G | 22.445 | CCM | 500 | 6.7 | 6.7 | MM | 28 |  |  | https://eshop.weidmueller.com/p/1513340005
1513340010 | PAC-S300-4X10-V3-1M | 117.9332 | 1 | 1 | 1 | PCE | I675 | SPS connecting cable | PL | Composants sur CI | PL35 | Connecteurs STV, RSV / autres | 4099986592674 | 85444290 | ES | Fil de circuit imprimé, Signaux numériques, 10 pôles, Câble LiYY, 1 m, 0.14 mm² Câbles confectionnés pour raccordement électrique et transmission de données entre l'API et l'interface API. | 178 | G | 0.305 | CDM | 213.4 | 213.4 | 6.7 | MM | 28 |  |  | https://eshop.weidmueller.com/p/1513340010
1513340015 | PAC-S300-4X10-V3-1M5 | 122.6456 | 1 | 1 | 1 | PCE | I675 | SPS connecting cable | PL | Composants sur CI | PL35 | Connecteurs STV, RSV / autres | 4099986592681 | 85444290 | ES | Fil de circuit imprimé, Signaux numériques, 10 pôles, Câble LiYY, 1.5 m, 0.14 mm² | 260 | G | 0.61 | CDM | 213.4 | 213.4 | 13.4 | MM | 28 |  |  | https://eshop.weidmueller.com/p/1513340015
1513340020 | PAC-S300-4X10-V3-2M | 127.358 | 1 | 1 | 1 | PCE | I675 | SPS connecting cable | PL | Composants sur CI | PL35 | Connecteurs STV, RSV / autres | 4099986593138 | 85444290 | ES | Fil de circuit imprimé, Signaux numériques, 10 pôles, Câble LiYY, 2 m, 0.14 mm² Câbles confectionnés pour raccordement électrique et transmission de données entre l'API et l'interface API. | 343 | G | 0.61 | CDM | 213.4 | 213.4 | 13.4 | MM | 28 |  |  | https://eshop.weidmueller.com/p/1513340020
1513340025 | PAC-S300-4X10-V3-2M5 | 132.055 | 1 | 1 | 1 | PCE | I675 | SPS connecting cable | PL | Composants sur CI | PL35 | Connecteurs STV, RSV / autres | 4099986593145 | 85444290 | ES | Fil de circuit imprimé, Signaux numériques, 10 pôles, Câble LiYY, 2.5 m, 0.14 mm² | 425 | G | 0.61 | CDM | 213.4 | 213.4 | 13.4 | MM | 28 |  |  | https://eshop.weidmueller.com/p/1513340025
1513340030 | PAC-S300-4X10-V3-3M | 136.7674 | 1 | 1 | 1 | PCE | I675 | SPS connecting cable | PL | Composants sur CI | PL35 | Connecteurs STV, RSV / autres | 4099986593152 | 85444290 | ES | Fil de circuit imprimé, Signaux numériques, 10 pôles, Câble LiYY, 3 m, 0.14 mm² Câbles confectionnés pour raccordement électrique et transmission de données entre l'API et l'interface API. | 507 | G | 0.689 | CDM | 226.8 | 226.8 | 13.4 | MM | 28 |  |  | https://eshop.weidmueller.com/p/1513340030
1513340035 | PAC-S300-4X10-V3-3M5 | 141.4798 | 1 | 1 | 1 | PCE | I675 | SPS connecting cable | PL | Composants sur CI | PL35 | Connecteurs STV, RSV / autres | 4099986593169 | 85444290 | ES | Fil de circuit imprimé, Signaux numériques, 10 pôles, Câble LiYY, 3.5 m, 0.14 mm² | 590 | G | 0.689 | CDM | 226.8 | 226.8 | 13.4 | MM | 28 |  |  | https://eshop.weidmueller.com/p/1513340035
1513340040 | PAC-S300-4X10-V3-4M | 146.1922 | 1 | 1 | 1 | PCE | I675 | SPS connecting cable | PL | Composants sur CI | PL35 | Connecteurs STV, RSV / autres | 4099986593176 | 85444290 | ES | Fil de circuit imprimé, Signaux numériques, 10 pôles, Câble LiYY, 4 m, 0.14 mm² Câbles confectionnés pour raccordement électrique et transmission de données entre l'API et l'interface API. | 672 | G | 1.034 | CDM | 226.8 | 226.8 | 20.1 | MM | 28 |  |  | https://eshop.weidmueller.com/p/1513340040
1513340050 | PAC-S300-4X10-V3-5M | 155.6016 | 1 | 1 | 1 | PCE | I675 | SPS connecting cable | PL | Composants sur CI | PL35 | Connecteurs STV, RSV / autres | 4099986593183 | 85444290 | ES | Fil de circuit imprimé, Signaux numériques, 10 pôles, Câble LiYY, 5 m, 0.14 mm² Câbles confectionnés pour raccordement électrique et transmission de données entre l'API et l'interface API. | 837 | G | 1.034 | CDM | 226.8 | 226.8 | 20.1 | MM | 28 |  |  | https://eshop.weidmueller.com/p/1513340050
1513340100 | PAC-S300-4X10-V3-10M | 202.6948 | 1 | 1 | 1 | PCE | I675 | SPS connecting cable | PL | Composants sur CI | PL35 | Connecteurs STV, RSV / autres | 4099986593190 | 85444290 | ES | Fil de circuit imprimé, Signaux numériques, 10 pôles, Câble LiYY, 10 m, 0.14 mm² Câbles confectionnés pour raccordement électrique et transmission de données entre l'API et l'interface API. | 1661 | G | 1.546 | CDM | 240.2 | 240.2 | 26.8 | MM | 28 |  |  | https://eshop.weidmueller.com/p/1513340100
1513390000 | HDC IP68 04A TOS 1M25G | 26.8 | 1 | 1 | 1 | PCE | P201 | Heavy duty connectors | PB | Connecteurs Etanches/composants passifs | PB72 | CIE Connecteurs industriels étanches | 4050118322705 | 85389099 | CN | Boîtiers de connecteurs industriels, Boîtier du connecteur, Raccordement à étrier, Taille de construction: 1, IP66, IP68, IP69, enfiché | 95 | G | 126.98 | CCM | 66 | 52 | 37 | MM | 35 |  |  | https://eshop.weidmueller.com/p/1513390000
1513640000 | APG 2.5/2 | 193.32 | 100 | 25 | 25 | PCE | P130 | Terminals A series universal | PT | Blocs de Jonction | PT01 | Série-A Bloc de jonction universel | 4050118321180 | 85366990 | RO | Fiche (bloc de jonction), PUSH IN, 2.5 mm², 24 A, 800 V, Nombre de raccordements: 2, Nombre de pôles: 2, Largeur: 10.2 mm | 187 | G | 456.04 | CCM | 122 | 89 | 42 | MM | 7 |  |  | https://eshop.weidmueller.com/p/1513640000
1513650000 | APG 2.5/3 | 261.36 | 100 | 25 | 25 | PCE | P130 | Terminals A series universal | PT | Blocs de Jonction | PT01 | Série-A Bloc de jonction universel | 4050118321340 | 85366990 | RO | Fiche (bloc de jonction), PUSH IN, 2.5 mm², 24 A, 800 V, Nombre de raccordements: 3, Nombre de pôles: 3, Largeur: 15.3 mm | 272 | G | 697.632 | CCM | 169 | 96 | 43 | MM | 7 |  |  | https://eshop.weidmueller.com/p/1513650000
1513670000 | APG 2.5/4 | 374.16 | 100 | 25 | 25 | PCE | P130 | Terminals A series universal | PT | Blocs de Jonction | PT01 | Série-A Bloc de jonction universel | 4050118321524 | 85366990 | RO | Fiche (bloc de jonction), PUSH IN, 2.5 mm², 24 A, 800 V, Nombre de raccordements: 4, Nombre de pôles: 4, Largeur: 20.4 mm | 357 | G | 642.2 | CCM | 169 | 95 | 40 | MM | 7 |  |  | https://eshop.weidmueller.com/p/1513670000
1513680000 | APG 2.5/5 | 457.68 | 100 | 25 | 25 | PCE | P130 | Terminals A series universal | PT | Blocs de Jonction | PT01 | Série-A Bloc de jonction universel | 4050118321333 | 85366990 | RO | Fiche (bloc de jonction), PUSH IN, 2.5 mm², 24 A, 800 V, Nombre de raccordements: 5, Nombre de pôles: 5, Largeur: 25.5 mm | 474 | G | 1148.62 | CCM | 227 | 110 | 46 | MM | 7 |  |  | https://eshop.weidmueller.com/p/1513680000
1513690000 | APG 2.5/6 | 542.52 | 100 | 25 | 25 | PCE | P130 | Terminals A series universal | PT | Blocs de Jonction | PT01 | Série-A Bloc de jonction universel | 4050118321463 | 85366990 | RO | Fiche (bloc de jonction), PUSH IN, 2.5 mm², 24 A, 800 V, Nombre de raccordements: 6, Nombre de pôles: 6, Largeur: 30.6 mm | 528 | G | 913 | CCM | 179 | 98 | 52 | MM | 7 |  |  | https://eshop.weidmueller.com/p/1513690000
1513700000 | APG 2.5/7 | 621.36 | 100 | 25 | 25 | PCE | P130 | Terminals A series universal | PT | Blocs de Jonction | PT01 | Série-A Bloc de jonction universel | 4050118321296 | 85366990 | RO | Fiche (bloc de jonction), PUSH IN, 2.5 mm², 24 A, 800 V, Nombre de raccordements: 7, Nombre de pôles: 7, Largeur: 35.7 mm | 650 | G | 1409 | CCM | 227 | 132 | 47 | MM | 21 |  |  | https://eshop.weidmueller.com/p/1513700000
1513720000 | APG 2.5/1 | 127.08 | 100 | 50 | 50 | PCE | P130 | Terminals A series universal | PT | Blocs de Jonction | PT01 | Série-A Bloc de jonction universel | 4050118321326 | 85366990 | RO | Fiche (bloc de jonction), PUSH IN, 2.5 mm², 24 A, 800 V, Nombre de raccordements: 1, Nombre de pôles: 1, Largeur: 5.1 mm | 190 | G | 461.16 | CCM | 122 | 90 | 42 | MM | 21 |  |  | https://eshop.weidmueller.com/p/1513720000
1513730000 | APG 2.5/8 | 704.76 | 100 | 20 | 20 | PCE | P130 | Terminals A series universal | PT | Blocs de Jonction | PT01 | Série-A Bloc de jonction universel | 4050118321425 | 85366990 | RO | Fiche (bloc de jonction), PUSH IN, 2.5 mm², 24 A, 800 V, Nombre de raccordements: 8, Nombre de pôles: 8, Largeur: 40.8 mm | 571 | G | 918 | CCM | 179 | 109 | 47 | MM | 7 |  |  | https://eshop.weidmueller.com/p/1513730000
1513740000 | APG 2.5/9 | 789.6 | 100 | 20 | 20 | PCE | P130 | Terminals A series universal | PT | Blocs de Jonction | PT01 | Série-A Bloc de jonction universel | 4050118321197 | 85366990 | RO | Fiche (bloc de jonction), PUSH IN, 2.5 mm², 24 A, 800 V, Nombre de raccordements: 9, Nombre de pôles: 9, Largeur: 45.9 mm | 629 | G | 917.017 | CCM | 179 | 109 | 47 | MM | 21 |  |  | https://eshop.weidmueller.com/p/1513740000
1513770000 | APG 2.5/10 | 871.32 | 100 | 20 | 20 | PCE | P130 | Terminals A series universal | PT | Blocs de Jonction | PT01 | Série-A Bloc de jonction universel | 4050118321487 | 85366990 | RO | Fiche (bloc de jonction), PUSH IN, 2.5 mm², 24 A, 800 V, Nombre de raccordements: 10, Nombre de pôles: 10, Largeur: 51 mm | 687 | G | 926 | CCM | 179 | 110 | 47 | MM | 7 |  |  | https://eshop.weidmueller.com/p/1513770000
1513780000 | APG 2.5/5-3BG-BL-GN | 540.84 | 100 | 25 | 25 | PCE | P130 | Terminals A series universal | PT | Blocs de Jonction | PT01 | Série-A Bloc de jonction universel | 4050118321357 | 85366990 | RO | Fiche (bloc de jonction), PUSH IN, 2.5 mm², 24 A, 800 V, Nombre de raccordements: 5, Nombre de pôles: 5, Largeur: 15.3 mm | 486 | G | 1154 | CCM | 226 | 111 | 46 | MM | 21 |  |  | https://eshop.weidmueller.com/p/1513780000
1513790000 | APG 2.5/4-3BG-GN | 463.68 | 100 | 25 | 25 | PCE | P130 | Terminals A series universal | PT | Blocs de Jonction | PT01 | Série-A Bloc de jonction universel | 4050118321364 | 85366990 | RO | Fiche (bloc de jonction), PUSH IN, 2.5 mm², 24 A, 800 V, Nombre de raccordements: 4, Nombre de pôles: 4, Largeur: 20.4 mm | 358 | G | 687 | CCM | 168 | 95 | 43 | MM | 7 |  |  | https://eshop.weidmueller.com/p/1513790000
1513820000 | APG 2.5/3-BG-BL-GN | 309.12 | 100 | 25 | 25 | PCE | P130 | Terminals A series universal | PT | Blocs de Jonction | PT01 | Série-A Bloc de jonction universel | 4050118321449 | 85366990 | RO | Fiche (bloc de jonction), PUSH IN, 2.5 mm², 24 A, 800 V, Nombre de raccordements: 3, Nombre de pôles: 3, Largeur: 15.3 mm | 293 | G | 680 | CCM | 168 | 94 | 43 | MM | 21 |  |  | https://eshop.weidmueller.com/p/1513820000
1513830000 | APG 2.5 L | 127.08 | 100 | 50 | 50 | PCE | P130 | Terminals A series universal | PT | Blocs de Jonction | PT01 | Série-A Bloc de jonction universel | 4050118321623 | 85366990 | RO | Fiche (bloc de jonction), PUSH IN, 2.5 mm², 24 A, 800 V, Nombre de raccordements: 1, Nombre de pôles: 1, Largeur: 5.1 mm | 175 | G | 470.11 | CCM | 123 | 91 | 42 | MM | 7 |  |  | https://eshop.weidmueller.com/p/1513830000
1513840000 | APG 2.5 L BL | 127.08 | 100 | 50 | 50 | PCE | P130 | Terminals A series universal | PT | Blocs de Jonction | PT01 | Série-A Bloc de jonction universel | 4050118321388 | 85366990 | RO | Fiche (bloc de jonction), PUSH IN, 2.5 mm², 24 A, 800 V, Nombre de raccordements: 1, Nombre de pôles: 1, Largeur: 5.1 mm | 180 | G | 464.94 | CCM | 123 | 90 | 42 | MM | 21 |  |  | https://eshop.weidmueller.com/p/1513840000
1513850000 | APG 2.5 L GN | 127.08 | 100 | 50 | 50 | PCE | P130 | Terminals A series universal | PT | Blocs de Jonction | PT01 | Série-A Bloc de jonction universel | 4050118321616 | 85366990 | RO | Fiche (bloc de jonction), PUSH IN, 2.5 mm², 24 A, 800 V, Nombre de raccordements: 1, Nombre de pôles: 1, Largeur: 5.1 mm | 175 | G | 452.3 | CCM | 121 | 89 | 42 | MM | 21 |  |  | https://eshop.weidmueller.com/p/1513850000
1513870000 | APGTB 2.5 PE 2C/1 | 352.56 | 100 | 50 | 50 | PCE | P130 | Terminals A series universal | PT | Blocs de Jonction | PT01 | Série-A Bloc de jonction universel | 4050118321395 | 85366990 | RO | Bloc de jonction enfichable, PUSH IN, Vert/jaune, 2.5 mm², 0 A, 800 V, Nombre de raccordements: 2, Nombre d'étages: 1, TS 35 | 460 | G | 682 | CCM | 141 | 115 | 42 | MM | 7 |  |  | https://eshop.weidmueller.com/p/1513870000
1513880000 | APG 2.5 MI | 127.08 | 100 | 50 | 50 | PCE | P130 | Terminals A series universal | PT | Blocs de Jonction | PT01 | Série-A Bloc de jonction universel | 4050118321630 | 85366990 | RO | Fiche (bloc de jonction), PUSH IN, 2.5 mm², 24 A, 800 V, Nombre de raccordements: 1, Nombre de pôles: 1, Largeur: 5.1 mm | 186 | G | 552 | CCM | 125 | 92 | 48 | MM | 7 |  |  | https://eshop.weidmueller.com/p/1513880000
1513890000 | APGTB 2.5 PE 3C/1 | 425.16 | 100 | 50 | 50 | PCE | P130 | Terminals A series universal | PT | Blocs de Jonction | PT01 | Série-A Bloc de jonction universel | 4050118321609 | 85366990 | RO | Bloc de jonction enfichable, PUSH IN, Vert/jaune, 2.5 mm², 0 A, 800 V, Nombre de raccordements: 3, Nombre d'étages: 1, TS 35 | 541 | G | 812.872 | CCM | 139 | 136 | 43 | MM | 21 |  |  | https://eshop.weidmueller.com/p/1513890000
1513900000 | APG 2.5 MI BL | 127.08 | 100 | 50 | 50 | PCE | P130 | Terminals A series universal | PT | Blocs de Jonction | PT01 | Série-A Bloc de jonction universel | 4050118321432 | 85366990 | RO | Fiche (bloc de jonction), PUSH IN, 2.5 mm², 24 A, 800 V, Nombre de raccordements: 1, Nombre de pôles: 1, Largeur: 5.1 mm | 182 | G | 466.89 | CCM | 122 | 89 | 43 | MM | 14 |  |  | https://eshop.weidmueller.com/p/1513900000
1513920000 | APGTB 2.5 PE 4C/2 | 523.92 | 100 | 50 | 50 | PCE | P130 | Terminals A series universal | PT | Blocs de Jonction | PT01 | Série-A Bloc de jonction universel | 4050118321418 | 85366990 | RO | Bloc de jonction enfichable, PUSH IN, Vert/jaune, 2.5 mm², 0 A, 800 V, Nombre de raccordements: 4, Nombre d'étages: 1, TS 35 | 677 | G | 1674 | CCM | 200 | 135 | 62 | MM | 21 |  |  | https://eshop.weidmueller.com/p/1513920000
1513930000 | APG 2.5 MI GN | 127.08 | 100 | 50 | 50 | PCE | P130 | Terminals A series universal | PT | Blocs de Jonction | PT01 | Série-A Bloc de jonction universel | 4050118321456 | 85366990 | RO | Fiche (bloc de jonction), PUSH IN, 2.5 mm², 24 A, 800 V, Nombre de raccordements: 1, Nombre de pôles: 1, Largeur: 5.1 mm | 183 | G | 477 | CCM | 123 | 90 | 43 | MM | 21 |  |  | https://eshop.weidmueller.com/p/1513930000
1513940000 | APG 2.5 R | 127.08 | 100 | 50 | 50 | PCE | P130 | Terminals A series universal | PT | Blocs de Jonction | PT01 | Série-A Bloc de jonction universel | 4050118321548 | 85366990 | RO | Fiche (bloc de jonction), PUSH IN, 2.5 mm², 24 A, 800 V, Nombre de raccordements: 1, Nombre de pôles: 1, Largeur: 5.1 mm | 184 | G | 463.07 | CCM | 121 | 89 | 43 | MM | 7 |  |  | https://eshop.weidmueller.com/p/1513940000
1513950000 | APG 2.5 R BL | 127.08 | 100 | 50 | 50 | PCE | P130 | Terminals A series universal | PT | Blocs de Jonction | PT01 | Série-A Bloc de jonction universel | 4050118321647 | 85366990 | RO | Fiche (bloc de jonction), PUSH IN, 2.5 mm², 24 A, 800 V, Nombre de raccordements: 1, Nombre de pôles: 1, Largeur: 5.1 mm | 189 | G | 456.04 | CCM | 122 | 89 | 42 | MM | 42 |  |  | https://eshop.weidmueller.com/p/1513950000
1513970000 | APGTB 2.5 FT 2C/1 | 106.32 | 100 | 100 | 100 | PCE | P130 | Terminals A series universal | PT | Blocs de Jonction | PT01 | Série-A Bloc de jonction universel | 4050118321531 | 85366990 | RO | Bloc de jonction enfichable, PUSH IN, Beige foncé, 2.5 mm², 24 A, 800 V, Nombre de raccordements: 2, Nombre d'étages: 1, TS 35 | 630 | G | 1450 | CCM | 227 | 133 | 48 | MM | 7 |  |  | https://eshop.weidmueller.com/p/1513970000
1513980000 | APG 2.5 R GN | 127.08 | 100 | 50 | 50 | PCE | P130 | Terminals A series universal | PT | Blocs de Jonction | PT01 | Série-A Bloc de jonction universel | 4050118321470 | 85366990 | RO | Fiche (bloc de jonction), PUSH IN, 2.5 mm², 24 A, 800 V, Nombre de raccordements: 1, Nombre de pôles: 1, Largeur: 5.1 mm | 184 | G | 466.28 | CCM | 122 | 91 | 42 | MM | 21 |  |  | https://eshop.weidmueller.com/p/1513980000
1513990000 | APGTB 2.5 FT 2C/1 BL | 106.32 | 100 | 100 | 100 | PCE | P130 | Terminals A series universal | PT | Blocs de Jonction | PT01 | Série-A Bloc de jonction universel | 4050118321500 | 85366990 | RO | Bloc de jonction enfichable, PUSH IN, bleu, 2.5 mm², 24 A, 800 V, Nombre de raccordements: 2, Nombre d'étages: 1, TS 35 | 630 | G | 1450 | CCM | 227 | 133 | 48 | MM | 28 |  |  | https://eshop.weidmueller.com/p/1513990000
1514000000 | APGTB 2.5 FT 3C/1 | 131.52 | 100 | 50 | 50 | PCE | P130 | Terminals A series universal | PT | Blocs de Jonction | PT01 | Série-A Bloc de jonction universel | 4050118321371 | 85369010 | RO | Bloc de jonction enfichable, PUSH IN, Beige foncé, 2.5 mm², 24 A, 800 V, Nombre de raccordements: 3, Nombre d'étages: 1, TS 35 | 404 | G | 812.872 | CCM | 139 | 136 | 43 | MM | 7 |  |  | https://eshop.weidmueller.com/p/1514000000
1514020000 | APGTB 2.5 FT 3C/1 BL | 131.52 | 100 | 50 | 50 | PCE | P130 | Terminals A series universal | PT | Blocs de Jonction | PT01 | Série-A Bloc de jonction universel | 4050118321555 | 85366990 | RO | Bloc de jonction enfichable, PUSH IN, bleu, 2.5 mm², 24 A, 800 V, Nombre de raccordements: 3, Nombre d'étages: 1, TS 35 | 426 | G | 1112 | CCM | 193 | 134 | 43 | MM | 21 |  |  | https://eshop.weidmueller.com/p/1514020000
1514030000 | APGTB 2.5 FT 4C/2 | 173.52 | 100 | 50 | 50 | PCE | P130 | Terminals A series universal | PT | Blocs de Jonction | PT01 | Série-A Bloc de jonction universel | 4050118321401 | 85369010 | RO | Bloc de jonction enfichable, PUSH IN, Beige foncé, 2.5 mm², 24 A, 800 V, Nombre de raccordements: 4, Nombre d'étages: 1, TS 35 | 524 | G | 1105 | CCM | 192 | 137 | 42 | MM | 7 |  |  | https://eshop.weidmueller.com/p/1514030000
1514040000 | APGTB 2.5 FT 4C/2 BL | 173.52 | 100 | 50 | 50 | PCE | P130 | Terminals A series universal | PT | Blocs de Jonction | PT01 | Série-A Bloc de jonction universel | 4050118321654 | 85366990 | RO | Bloc de jonction enfichable, PUSH IN, bleu, 2.5 mm², 24 A, 800 V, Nombre de raccordements: 4, Nombre d'étages: 1, TS 35 | 526 | G | 1094 | CCM | 193 | 135 | 42 | MM | 28 |  |  | https://eshop.weidmueller.com/p/1514040000
1514400000 | AEP 2C 2.5 | 55.6 | 100 | 50 | 50 | PCE | P173 | Accessories A series | PT | Blocs de Jonction | PT01 | Série-A Bloc de jonction universel | 4050118436112 | 85472000 | RO | Plaque d’extrémité pour blocs de jonction, Beige foncé, Hauteur: 52.75 mm, Largeur: 2.1 mm, V-0, Wemid, enclipsable: Oui | 92 | G | 677.04 | CCM | 186 | 140 | 26 | MM | 7 |  |  | https://eshop.weidmueller.com/p/1514400000
1514420000 | AEP 2C 2.5 BL | 61.3 | 100 | 50 | 50 | PCE | P173 | Accessories A series | PT | Blocs de Jonction | PT01 | Série-A Bloc de jonction universel | 4050118436136 | 85472000 | RO | Plaque d’extrémité pour blocs de jonction, bleu, Hauteur: 52.75 mm, Largeur: 2.1 mm, V-0, Wemid, enclipsable: Oui | 93 | G | 633 | CCM | 141 | 136 | 33 | MM | 7 |  |  | https://eshop.weidmueller.com/p/1514420000
1514450000 | AEP PGTB 2.5 4C/2 | 56.7 | 100 | 50 | 50 | PCE | P173 | Accessories A series | PT | Blocs de Jonction | PT01 | Série-A Bloc de jonction universel | 4050118485851 | 85472000 | RO | Plaque d’extrémité pour blocs de jonction, Beige foncé, Hauteur: 84.65 mm, Largeur: 2.1 mm, V-0, Wemid, enclipsable: Oui | 144 | G | 944 | CCM | 165 | 110 | 52 | MM | 14 |  |  | https://eshop.weidmueller.com/p/1514450000
1514470000 | AEP PGTB 2.5 4C/2 BL | 56.7 | 100 | 50 | 50 | PCE | P173 | Accessories A series | PT | Blocs de Jonction | PT01 | Série-A Bloc de jonction universel | 4050118483703 | 85472000 | RO | Plaque d’extrémité pour blocs de jonction, bleu, Hauteur: 84.65 mm, Largeur: 2.1 mm, V-0, Wemid, enclipsable: Oui | 146 | G | 843 | CCM | 170 | 155 | 32 | MM | 14 |  |  | https://eshop.weidmueller.com/p/1514470000
1514490000 | APGCE | 29.33 | 100 | 50 | 50 | PCE | P173 | Accessories A series | PT | Blocs de Jonction | PT01 | Série-A Bloc de jonction universel | 4050118321906 | 39269097 | RO | Élément de codage (bloc de jonction), Wemid, Orange, Largeur: 3.3 mm L'élément de codage assure que le connecteur et le slot sont clairement désignés. | 5 | G | 61.2 | CCM | 80 | 51 | 15 | MM | 7 |  |  | https://eshop.weidmueller.com/p/1514490000
1514500000 | APGPC 2.5 | 20.93 | 100 | 50 | 50 | PCE | P173 | Accessories A series | PT | Blocs de Jonction | PT01 | Série-A Bloc de jonction universel | 4050118322002 | 85389099 | RO | Protection de bloc de jonction, Orange, Wemid, Hauteur: 10.1 mm, Largeur: 4.8 mm, Profondeur: 14.27 mm, V-0 | 23 | G | 91.086 | CCM | 141 | 38 | 17 | MM | 14 |  |  | https://eshop.weidmueller.com/p/1514500000
1514940000 | IE-AD-M12DRJ45-MF-90 | 57.28 | 1 | 1 | 1 | PCE | I652 | Industrial Ethernet Connector | PB | Connecteurs Etanches/composants passifs | PB47 | Ethernet Industriel Composants Passifs | 4050118322309 | 85366990 | CZ | Connecteur débrochable traversant (Ethernet industriel), IP67, Raccordement 1: RJ45 90°, Raccordement 2: M12, Blindage: Oui | 38 | G | 31.37 | CCM | 44 | 31 | 23 | MM | 56 |  |  | https://eshop.weidmueller.com/p/1514940000
1514970000 | IE-AD-M12DRJ45-MF-180 | 55.61 | 1 | 1 | 1 | PCE | I652 | Industrial Ethernet Connector | PB | Connecteurs Etanches/composants passifs | PB47 | Ethernet Industriel Composants Passifs | 4050118321968 | 85366990 | CZ | Connecteur débrochable traversant (Ethernet industriel), IP67, Raccordement 1: RJ45 180°, Raccordement 2: M12, Blindage: Oui | 41 | G | 34.48 | CCM | 51 | 26 | 26 | MM | 56 |  |  | https://eshop.weidmueller.com/p/1514970000
1515140000 | SAI-Y-5 AND 2M12 | 24.3 | 1 | 1 | 1 | PCE | I673 | SAI accessories | PB | Connecteurs Etanches/composants passifs | PB46 | SAI Accessoires pour répartiteurs capteurs et actionneurs | 4050118322361 | 85366990 | DE | Adaptateur capteur/actionneur, Nombre de pôles: 5, Codage: Codage A, M12, 24 V Adaptateur pour la distribution et le transfert de signaux électriques vers un dispositif périphérique en aval. | 24 | G | 24.3 | CCM | 45 | 36 | 15 | MM | 77 |  |  | https://eshop.weidmueller.com/p/1515140000
1515220000 | SAIE-M12B-4-1.5U-FP-M16 | 17.3 | 1 | 1 | 1 | PCE | I673 | SAI accessories | PB | Connecteurs Etanches/composants passifs | PB46 | SAI Accessoires pour répartiteurs capteurs et actionneurs | 4050118322545 | 85444290 | DE | Connecteur rond pour montage. Avec câble connecté. SAI Accessoires répartiteurs capteurs actionneurs | 58 | G | 334.8 | CCM | 150 | 124 | 18 | MM | 35 |  | 30/09/2026 | https://eshop.weidmueller.com/p/1515220000
1515240000 | SAIE-M8B-4-1.5U-FP-M8 | 15.8 | 1 | 1 | 1 | PCE | I673 | SAI accessories | PB | Connecteurs Etanches/composants passifs | PB46 | SAI Accessoires pour répartiteurs capteurs et actionneurs | 4050118322552 | 85444290 | DE | Connecteur rond pour montage. Avec câble connecté. SAI Accessoires répartiteurs capteurs actionneurs | 34 | G | 185.86 | CCM | 132 | 128 | 11 | MM | 35 |  | 30/09/2026 | https://eshop.weidmueller.com/p/1515240000
1515280000 | SL 5.00/04/90 3.2SN OR BX CO | 111.51 | 100 | 100 | 100 | PCE | P311 | PCB-connectors 5 pin pitch | PL | Composants sur CI | PL30 | Connecteurs pour CI pas < 5mm | 4050118322910 | 85366930 | DE | Raccord enfichable du circuit imprimé avec une technologie de connexion innovante qui garantit un maniement sûr et intuitif. | 155 | G | 738.53 | CCM | 169 | 115 | 38 | MM | 49 |  |  | https://eshop.weidmueller.com/p/1515280000
1515290000 | SL 5.00/04/90 3.2SN BK BX CO | 111.51 | 100 | 100 | 100 | PCE | P311 | PCB-connectors 5 pin pitch | PL | Composants sur CI | PL30 | Connecteurs pour CI pas < 5mm | 4050118322729 | 85366930 | DE | Raccord enfichable du circuit imprimé avec une technologie de connexion innovante qui garantit un maniement sûr et intuitif. | 166 | G | 790.92 | CCM | 169 | 120 | 39 | MM | 49 |  |  | https://eshop.weidmueller.com/p/1515290000
1515300000 | BL 3.50/03/180 SN BK BX PRT | 280.78 | 100 | 174 | 174 | PCE | P310 | PCB-connectors 3 pin pitch | PL | Composants sur CI | PL30 | Connecteurs pour CI pas < 5mm | 4050118322828 | 85366990 | DE | Raccord enfichable du circuit imprimé avec une technologie de connexion innovante qui garantit un maniement sûr et intuitif. | 523 | G | 1210.4 | CCM | 356 | 136 | 25 | MM | 35 |  |  | https://eshop.weidmueller.com/p/1515300000
1515370000 | LSF-SMT 5.08/08/135 3.5SN BK TU PRT | 308.05 | 100 | 13 | 13 | PCE | P300 | PCB-terminals up to 1,5 qmm standard | PL | Composants sur CI | PL32 | Blocs de jonction pour CI pas > 10mm | 4050118322859 | 85369010 | DE | Bloc de jonction pour circuit imprimé (terminal imprimé, terminal carte) pour une transmission simple et sûre des données directement vers l'API. | 115 | G | 198.135 | CCM | 555 | 21 | 17 | MM | 42 |  |  | https://eshop.weidmueller.com/p/1515370000
1515420000 | UR20-EM-1506920000-SP | 289.08 | 1 | 1 | 1 | PCE | I601 | U-Remote modules | PC | Technologie d'interface électronique | PC73 | E/S u-remote IP20 | 4050118322866 | 85389091 | DE | Module électronique (E/S) Le module électronique pour la réception des PCB. Le module électronique a un design modulaire, la partie dans laquelle l'électronique est installée. | 42 | G | 208 | CCM | 130 | 80 | 20 | MM | 7 |  |  | https://eshop.weidmueller.com/p/1515420000
1515430000 | UR20-EM-1506910000-SP | 334.92 | 1 | 1 | 1 | PCE | I601 | U-Remote modules | PC | Technologie d'interface électronique | PC73 | E/S u-remote IP20 | 4050118322767 | 85389091 | DE | Module électronique (E/S) Le module électronique pour la réception des PCB. Le module électronique a un design modulaire, la partie dans laquelle l'électronique est installée. | 42 | G | 208 | CCM | 130 | 80 | 20 | MM | 7 |  |  | https://eshop.weidmueller.com/p/1515430000
1515440000 | UR20-EM-1508080000-SP | 237.24 | 1 | 1 | 1 | PCE | I601 | U-Remote modules | PC | Technologie d'interface électronique | PC73 | E/S u-remote IP20 | 4050118322750 | 85389091 | DE | Module électronique (E/S) Le module électronique pour la réception des PCB. Le module électronique a un design modulaire, la partie dans laquelle l'électronique est installée. | 42 | G | 208 | CCM | 130 | 80 | 20 | MM | 7 |  |  | https://eshop.weidmueller.com/p/1515440000
1515470000 | UR20-EM-1510690000-SP | 269.9 | 1 | 1 | 1 | PCE | I601 | U-Remote modules | PC | Technologie d'interface électronique | PC73 | E/S u-remote IP20 | 4050118322927 | 85176200 | DE | UR20-EM-1510690000-SP, Technologie d'interface électronique, E/S u-remote IP20, U-Remote modules | 42 | G | 208 | CCM | 130 | 80 | 20 | MM | 7 |  |  | https://eshop.weidmueller.com/p/1515470000
1515500000 | SLF 5.08/04/180B SN OR BX PRT | 362.81 | 100 | 78 | 78 | PCE | P311 | PCB-connectors 5 pin pitch | PL | Composants sur CI | PL30 | Connecteurs pour CI pas < 5mm | 4050118322781 | 85366990 | RO | Raccord enfichable du circuit imprimé avec une technologie de connexion innovante qui garantit un maniement sûr et intuitif. | 642 | G | 1841 | CCM | 351 | 138 | 38 | MM | 49 |  |  | https://eshop.weidmueller.com/p/1515500000
1515520000 | SLF 5.08/03/180B SN OR BX PRT | 283.79 | 100 | 108 | 108 | PCE | P311 | PCB-connectors 5 pin pitch | PL | Composants sur CI | PL30 | Connecteurs pour CI pas < 5mm | 4050118323016 | 85366990 | RO | Raccord enfichable du circuit imprimé avec une technologie de connexion innovante qui garantit un maniement sûr et intuitif. | 673 | G | 1796 | CCM | 350 | 135 | 38 | MM | 49 |  |  | https://eshop.weidmueller.com/p/1515520000
1515530000 | SLF 5.08/03/180B SN OR BX PRT | 283.79 | 100 | 108 | 108 | PCE | P311 | PCB-connectors 5 pin pitch | PL | Composants sur CI | PL30 | Connecteurs pour CI pas < 5mm | 4050118323030 | 85366990 | RO | Raccord enfichable du circuit imprimé avec une technologie de connexion innovante qui garantit un maniement sûr et intuitif. | 674 | G | 1796 | CCM | 350 | 135 | 38 | MM | 49 |  | 31/10/2026 | https://eshop.weidmueller.com/p/1515530000
1515540000 | SLF 5.08/02/180B SN OR BX PRT | 204.83 | 100 | 150 | 150 | PCE | P311 | PCB-connectors 5 pin pitch | PL | Composants sur CI | PL30 | Connecteurs pour CI pas < 5mm | 4050118323108 | 85366990 | RO | Raccord enfichable du circuit imprimé avec une technologie de connexion innovante qui garantit un maniement sûr et intuitif. | 638 | G | 1801 | CCM | 351 | 135 | 38 | MM | 49 |  |  | https://eshop.weidmueller.com/p/1515540000
1516330000 | IE-PS-M12X-S-FH | 49.51 | 1 | 1 | 1 | PCE | I655 | Industrial Ethernet Steady Tec | PB | Connecteurs Etanches/composants passifs | PB47 | Ethernet Industriel Composants Passifs | 4050118323788 | 85366990 | DE | Connecteur rond (personnalisable sur le terrain), M12, Codage X, Nombre de pôles: 8, IP67 enfiché, Raccordement du blindage: Oui, vissé | 31 | G | 201.188 | CCM | 106 | 73 | 26 | MM | 49 |  |  | https://eshop.weidmueller.com/p/1516330000
1516340000 | IE-BS-M12X-S-FH | 51.28 | 1 | 1 | 1 | PCE | I655 | Industrial Ethernet Steady Tec | PB | Connecteurs Etanches/composants passifs | PB47 | Ethernet Industriel Composants Passifs | 4050118323795 | 85366990 | DE | Connecteur rond (personnalisable sur le terrain), M12, Codage X, Raccordement auto-dénudant d'isolant, Nombre de pôles: 8, IP67 enfiché | 38 | G | 509.796 | CCM | 147 | 102 | 34 | MM | 49 |  |  | https://eshop.weidmueller.com/p/1516340000
1516430020 | IE-C5DS4VG0020MSAMCS-E | 59.37 | 1 | 1 | 1 | PCE | I653 | Industrial Ethernet Cables | PB | Connecteurs Etanches/composants passifs | PB47 | Ethernet Industriel Composants Passifs | 4050118517231 | 85444290 | DE | Câbles de données PROFINET prêts à raccorder avec fils en cuivre. Ethernet Industriel Composants Passifs | 166 | G |  | CCM |  |  |  | MM | 91 |  |  | https://eshop.weidmueller.com/p/1516430020
1516430030 | IE-C5DS4VG0030MSAMCS-E | 63.4 | 1 | 1 | 1 | PCE | I653 | Industrial Ethernet Cables | PB | Connecteurs Etanches/composants passifs | PB47 | Ethernet Industriel Composants Passifs | 4050118325225 | 85444290 | DE | Câbles de données PROFINET prêts à raccorder avec fils en cuivre. Ethernet Industriel Composants Passifs | 234 | G | 400 | CCM | 200 | 80 | 25 | MM | 91 |  |  | https://eshop.weidmueller.com/p/1516430030
1516430050 | IE-C5DS4VG0050MSAMCS-E | 71.25 | 1 | 1 | 1 | PCE | I653 | Industrial Ethernet Cables | PB | Connecteurs Etanches/composants passifs | PB47 | Ethernet Industriel Composants Passifs | 4050118516951 | 85444290 | DE | Câbles de données PROFINET prêts à raccorder avec fils en cuivre. Ethernet Industriel Composants Passifs | 366 | G |  | CCM |  |  |  | MM | 91 |  |  | https://eshop.weidmueller.com/p/1516430050
1516570000 | LSF-SMT 3.50/16/180 3.5SN BK TU SO | 557.93 | 100 | 9 | 9 | PCE | P300 | PCB-terminals up to 1,5 qmm standard | PL | Composants sur CI | PL32 | Blocs de jonction pour CI pas > 10mm | 4050118324037 | 85366990 | DE | Bloc de jonction pour circuit imprimé (terminal imprimé, terminal carte) pour une transmission simple et sûre des données directement vers l'API. | 108 | G | 175.14 | CCM | 556 | 21 | 15 | MM | 35 |  |  | https://eshop.weidmueller.com/p/1516570000
1516990000 | THM MT30X 16.5/5.1 GE | 341 | 1 | 1 | 1 | PCE | P176 | Labels markers | PI | Produits d'Installation | PI83 | Matériels d'installation | 4050118324655 | 39199080 | DE | Repérage d’appareils, Largeur: 16.5 mm, Caractères imprimés: sans, Polyester, jaune, -40...150 °C | 266 | G | 584 | CCM | 76 | 76 | 101 | MM | 35 |  |  | https://eshop.weidmueller.com/p/1516990000
1517020000 | LSF-SMD 3.50/11/180 SN BK RL SO | 460.88 | 100 | 200 | 200 | PCE | P300 | PCB-terminals up to 1,5 qmm standard | PL | Composants sur CI | PL32 | Blocs de jonction pour CI pas > 10mm | 4050118324747 | 85366990 | DE | Bloc de jonction pour circuit imprimé (terminal imprimé, terminal carte) pour une transmission simple et sûre des données directement vers l'API. | 1543 | G | 11547.288 | CCM | 367 | 342 | 92 | MM | 49 |  |  | https://eshop.weidmueller.com/p/1517020000
1517180000 | THM EL 30 WS 30M | 40 | 1 | 1 | 1 | PCE | P176 | Labels markers | PI | Produits d'Installation | PI83 | Matériels d'installation | 4050118325010 | 39199080 | DE | Repérage d’appareils, Longueur: 30000 mm, Caractères imprimés: sans, Polyester, blanc, -40...150 °C | 154 | G | 240.06 | CCM | 88 | 88 | 31 | MM | 35 |  |  | https://eshop.weidmueller.com/p/1517180000
1517220000 | THM EL 50 WS 30M | 66 | 1 | 1 | 1 | PCE | P176 | Labels markers | PI | Produits d'Installation | PI83 | Matériels d'installation | 4050118325133 | 39199080 | DE | Repérage d’appareils, Longueur: 30000 mm, Caractères imprimés: sans, Polyester, blanc, -40...150 °C | 249 | G | 402.69 | CCM | 88 | 88 | 52 | MM | 35 |  |  | https://eshop.weidmueller.com/p/1517220000
1517240000 | THM EL 50 SI 30M | 66 | 1 | 1 | 1 | PCE | P176 | Labels markers | PI | Produits d'Installation | PI83 | Matériels d'installation | 4050118325034 | 39199080 | DE | Repérage d’appareils, Longueur: 30000 mm, Caractères imprimés: sans, Polyester, argent, -40...150 °C | 257 | G | 377.2 | CCM | 86 | 86 | 51 | MM | 35 |  |  | https://eshop.weidmueller.com/p/1517240000
1517270000 | THM EL 100 SI 30M | 131.2 | 1 | 1 | 1 | PCE | P176 | Labels markers | PI | Produits d'Installation | PI83 | Matériels d'installation | 4050118325119 | 39199080 | DE | Repérage d’appareils, Longueur: 30000 mm, Caractères imprimés: sans, Polyester, argent, -40...150 °C | 522 | G | 737 | CCM | 85 | 85 | 102 | MM | 35 |  |  | https://eshop.weidmueller.com/p/1517270000
1517700000 | LP 7.62/02/90 3.2SN BK BX | 130.85 | 100 | 100 | 100 | PCE | P302 | PCB-termianls 2,5 qmm standard | PL | Composants sur CI | PL32 | Blocs de jonction pour CI pas > 10mm | 4050118325195 | 85369010 | DE | Bloc de jonction pour circuit imprimé, 500 V, Pas en mm: 7.62, Nombre de pôles: 2, Raccordement vissé, Raccordement soudé THT, 90°, Boîte | 356 | G | 783 | CCM | 117 | 103 | 65 | MM | 28 |  |  | https://eshop.weidmueller.com/p/1517700000
1518080000 | IE-PS-RJ45-FH-90-A-1.1 | 23.2 | 1 | 1 | 1 | PCE | I655 | Industrial Ethernet Steady Tec | PB | Connecteurs Etanches/composants passifs | PB47 | Ethernet Industriel Composants Passifs | 4050118324969 | 85366990 | TW | Connecteur RJ45, IP20, Raccordement 1: RJ45, Raccordement 2: PerçageEIA/TIA T568 AAWG 27...AWG 24 | 34 | G | 131.4 | CCM | 146 | 100 | 9 | MM | 7 |  |  | https://eshop.weidmueller.com/p/1518080000
1518090000 | IE-PS-RJ45-FH-90-B-1.1 | 23.2 | 1 | 1 | 1 | PCE | I655 | Industrial Ethernet Steady Tec | PB | Connecteurs Etanches/composants passifs | PB47 | Ethernet Industriel Composants Passifs | 4050118325300 | 85366990 | TW | Connecteur RJ45, IP20, Raccordement 1: RJ45, Raccordement 2: PerçageEIA/TIA T568 BAWG 27...AWG 24 | 34 | G | 193.718 | CCM | 137 | 101 | 14 | MM | 7 |  |  | https://eshop.weidmueller.com/p/1518090000
1518100000 | IE-PS-RJ45-FH-90-P-1.6 | 21.09 | 1 | 1 | 1 | PCE | I655 | Industrial Ethernet Steady Tec | PB | Connecteurs Etanches/composants passifs | PB47 | Ethernet Industriel Composants Passifs | 4050118325232 | 85366990 | TW | Connecteur RJ45, IP20, Raccordement 1: RJ45, Raccordement 2: PerçagePROFINETAWG 27...AWG 22 | 69 | G | 226.44 | CCM | 148 | 102 | 15 | MM | 7 |  |  | https://eshop.weidmueller.com/p/1518100000
1518120000 | SL 3.50/02/180F 3.2SN BK BX | 113.83 | 100 | 100 | 100 | PCE | P310 | PCB-connectors 3 pin pitch | PL | Composants sur CI | PL30 | Connecteurs pour CI pas < 5mm | 4050118325256 | 85366930 | DE | Connecteur PCB (raccordement sur platine), 160 V, 17 A, Pas en mm: 3.50, Nombre de pôles: 2, Raccordement soudé THT, Boîte | 126 | G | 356.72 | CCM | 98 | 91 | 40 | MM | 49 |  |  | https://eshop.weidmueller.com/p/1518120000
1518140000 | S2L-SMT 3.50/30/180LF 3.5AU BK BX | 2775.65 | 100 | 30 | 30 | PCE | P313 | PCB-Connectors S2L/B2L Minimate | PL | Composants sur CI | PL30 | Connecteurs pour CI pas < 5mm | 4050118325270 | 85366990 | DE | Raccord enfichable du circuit imprimé avec une technologie de connexion innovante qui garantit un maniement sûr et intuitif. | 314 | G | 913.88 | CCM | 341 | 134 | 20 | MM | 49 |  | 31/12/2028 | https://eshop.weidmueller.com/p/1518140000
1518300000 | KDKS 1PE/LLC 10-36V AC/DC | 1220.7 | 100 | 50 | 50 | PCE | P110 | Terminals W series | PT | Blocs de Jonction | PT10 | Série W -blocs de jonction à raccordment vissé | 4050118325461 | 85369010 | RO | Bloc de jonction à fusible, Raccordement vissé, Beige foncé, 4 mm², 6.3 A, 36 V, Nombre de raccordements: 3, Nombre d'étages: 3, TS 35 | 1438 | G | 2839 | CCM | 209 | 194 | 70 | MM | 7 |  |  | https://eshop.weidmueller.com/p/1518300000
1518330000 | KDKS 1PE/LLC 30-70V AC/DC | 1220.7 | 100 | 50 | 50 | PCE | P110 | Terminals W series | PT | Blocs de Jonction | PT10 | Série W -blocs de jonction à raccordment vissé | 4050118325607 | 85369010 | RO | Bloc de jonction à fusible, Raccordement vissé, Beige foncé, 4 mm², 6.3 A, 70 V, Nombre de raccordements: 3, Nombre d'étages: 3, TS 35 | 1325 | G | 3279.122 | CCM | 214 | 199 | 77 | MM | 21 |  |  | https://eshop.weidmueller.com/p/1518330000
1518340000 | KDKS 1PE/LLC 60-150V AC/DC | 1220.7 | 100 | 50 | 50 | PCE | P110 | Terminals W series | PT | Blocs de Jonction | PT10 | Série W -blocs de jonction à raccordment vissé | 4050118325546 | 85369010 | RO | Barrette de raccordement pour raccorder ou relier des conducteurs avec contact de sécurité permanent. L'acier trempé résiste aux efforts mécaniques, le cuivre étamé assure une conductivité optimale. Avec porte-fusible amovible. | 1456 | G | 2921 | CCM | 211 | 195 | 71 | MM | 21 |  |  | https://eshop.weidmueller.com/p/1518340000
1518370000 | KDKS 1PE/LLC 100-250V AC/DC | 1220.7 | 100 | 50 | 50 | PCE | P110 | Terminals W series | PT | Blocs de Jonction | PT10 | Série W -blocs de jonction à raccordment vissé | 4050118325621 | 85369010 | RO | Bloc de jonction à fusible, Raccordement vissé, Beige foncé, 4 mm², 6.3 A, 250 V, Nombre de raccordements: 3, Nombre d'étages: 3, TS 35 | 1378 | G | 2918.739 | CCM | 213 | 193 | 71 | MM | 21 |  |  | https://eshop.weidmueller.com/p/1518370000
1518570000 | KLIPPON K 01 MOD | 91.1 | 1 | 1 | 1 | PCE | P160 | Enclosures | PS | Produits Spécifiques | PS24 | Coffrets industriels | 4050118325911 | 85369095 | CN | KLIPPON K 01 MOD - Coffrets industriels - KLIPPON K 01 MOD Coffrets industriels Weidmüller | 160 | G | 293.04 | CCM | 88 | 74 | 45 | MM | 7 |  |  | https://eshop.weidmueller.com/p/1518570000
1518800000 | UR20-PK-1315190000-SP | 8.28 | 1 | 5 | 5 | PCE | I601 | U-Remote modules | PC | Technologie d'interface électronique | PC73 | E/S u-remote IP20 | 4050118326505 | 85389099 | DE | Connecteur débrochable avec connecteurs enfichés pour composants u-remote. E/S u-remote IP20 | 73 | G | 492 | CCM | 168 | 68 | 43 | MM | 14 |  |  | https://eshop.weidmueller.com/p/1518800000
1518820000 | UR20-PK-1506910000-SP | 8.28 | 1 | 5 | 5 | PCE | I601 | U-Remote modules | PC | Technologie d'interface électronique | PC73 | E/S u-remote IP20 | 4050118326345 | 85389099 |  | Connecteur débrochable avec connecteurs enfichés pour composants u-remote. E/S u-remote IP20 | 89 | G | 473.95 | CCM | 167 | 66 | 43 | MM | 14 |  |  | https://eshop.weidmueller.com/p/1518820000
1518830000 | UR20-PK-1506920000-SP | 8.28 | 1 | 5 | 5 | PCE | I601 | U-Remote modules | PC | Technologie d'interface électronique | PC73 | E/S u-remote IP20 | 4050118326529 | 85389099 | DE | Connecteur débrochable avec connecteurs enfichés pour composants u-remote. E/S u-remote IP20 | 87 | G | 527.352 | CCM | 168 | 73 | 43 | MM | 14 |  |  | https://eshop.weidmueller.com/p/1518830000
1518840000 | UR20-PK-1508080000-SP | 15.48 | 1 | 5 | 5 | PCE | I601 | U-Remote modules | PC | Technologie d'interface électronique | PC73 | E/S u-remote IP20 | 4050118326369 | 85389091 | DE | Unité du connecteur débrochable (module d'E/S) Unité du connecteur débrochable du système d'E/S. L'unité de connexion regroupe les raccordements et les transmet au module électronique. | 137 | G | 500 | CCM | 166 | 70 | 43 | MM | 14 |  |  | https://eshop.weidmueller.com/p/1518840000
1518870000 | UR20-PK-1315690000-SP | 22.32 | 1 | 5 | 5 | PCE | I601 | U-Remote modules | PC | Technologie d'interface électronique | PC73 | E/S u-remote IP20 | 4050118326352 | 85389091 | DE | Unité du connecteur débrochable (module d'E/S) Unité du connecteur débrochable du système d'E/S. L'unité de connexion regroupe les raccordements et les transmet au module électronique. | 162 | G | 510.84 | CCM | 165 | 72 | 43 | MM | 14 |  |  | https://eshop.weidmueller.com/p/1518870000
1518880000 | UR20-PK-1315730000-SP | 22.32 | 1 | 5 | 5 | PCE | I601 | U-Remote modules | PC | Technologie d'interface électronique | PC73 | E/S u-remote IP20 | 4050118326512 | 85389091 | DE | Unité du connecteur débrochable (module d'E/S) Unité du connecteur débrochable du système d'E/S. L'unité de connexion regroupe les raccordements et les transmet au module électronique. | 170 | G | 484 | CCM | 167 | 69 | 42 | MM | 14 |  |  | https://eshop.weidmueller.com/p/1518880000
1518900000 | BLDF 5.08/02/180LR SN BK BX SO | 364.34 | 100 | 60 | 60 | PCE | P311 | PCB-connectors 5 pin pitch | PL | Composants sur CI | PL30 | Connecteurs pour CI pas < 5mm | 4050118326451 | 85366990 | RO | Raccord enfichable du circuit imprimé avec une technologie de connexion innovante qui garantit un maniement sûr et intuitif. | 527 | G | 1930.149 | CCM | 351 | 141 | 39 | MM | 49 |  |  | https://eshop.weidmueller.com/p/1518900000
1518990000 | SL-SMT 3.50/07/180G 1.5AU BK RL | 564.79 | 100 | 265 | 265 | PCE | P310 | PCB-connectors 3 pin pitch | PL | Composants sur CI | PL30 | Connecteurs pour CI pas < 5mm | 4050118326635 | 85366930 | RO | Raccord enfichable du circuit imprimé avec une technologie de connexion innovante qui garantit un maniement sûr et intuitif. | 944 | G | 6207.768 | CCM | 339 | 327 | 56 | MM | 35 |  |  | https://eshop.weidmueller.com/p/1518990000
1519000000 | SL-SMT 3.50/08/180G 1.5AU BK RL | 633.74 | 100 | 265 | 265 | PCE | P310 | PCB-connectors 3 pin pitch | PL | Composants sur CI | PL30 | Connecteurs pour CI pas < 5mm | 4050118326666 | 85366930 | RO | Raccord enfichable du circuit imprimé avec une technologie de connexion innovante qui garantit un maniement sûr et intuitif. | 1008 | G | 7447.83 | CCM | 339 | 338 | 65 | MM | 42 |  |  | https://eshop.weidmueller.com/p/1519000000
1519230000 | SAMPLE CH20M12 1/2 | 27.6 | 1 | 1 | 1 | PCE | P420 | Empty housings electronic | PL | Composants sur CI | PL36 | Boitiers électronique (vides) | 4050118326987 | 85366990 | DE | Boîtier de rail support DIN (boîtier modulaire), Largeur: 12.5 , IP20 en condition installée, Plastique, noir | 83 | G | 483 | CCM | 144 | 124 | 27 | MM | 28 |  |  | https://eshop.weidmueller.com/p/1519230000
1519270000 | CH20M12 SET 2/3 BK/OR | 34.4 | 1 | 1 | 1 | PCE | P420 | Empty housings electronic | PL | Composants sur CI | PL36 | Boitiers électronique (vides) | 4050118326888 | 85366990 | DE | Boîtier de rail support DIN (boîtier modulaire), Largeur: 12.5 , IP20 en condition installée, Plastique, noir | 94 | G | 214.5 | CCM | 15 | 110 | 130 | MM | 28 |  |  | https://eshop.weidmueller.com/p/1519270000
1519300000 | SAMPLE CH20M22 1/1 | 41.6 | 1 | 1 | 1 | PCE | P420 | Empty housings electronic | PL | Composants sur CI | PL36 | Boitiers électronique (vides) | 4050118326895 | 85366990 | DE | Boîtier de rail support DIN (boîtier modulaire), Largeur: 22.5 , IP20 en condition installée, Plastique, noir | 99 | G | 535.095 | CCM | 141 | 115 | 33 | MM | 28 |  |  | https://eshop.weidmueller.com/p/1519300000
1519320000 | SAMPLE CH20M22 1/2 | 41.6 | 1 | 1 | 1 | PCE | P420 | Empty housings electronic | PL | Composants sur CI | PL36 | Boitiers électronique (vides) | 4050118327120 | 85366990 | DE | Boîtier de rail support DIN (boîtier modulaire), Largeur: 22.5 , IP20 en condition installée, Plastique, noir | 112 | G | 445.672 | CCM | 136 | 113 | 29 | MM | 28 |  |  | https://eshop.weidmueller.com/p/1519320000
1519330000 | SAMPLE CH20M22 2/2 | 41.6 | 1 | 1 | 1 | PCE | P420 | Empty housings electronic | PL | Composants sur CI | PL36 | Boitiers électronique (vides) | 4050118326789 | 85366990 | DE | Boîtier de rail support DIN (boîtier modulaire), Largeur: 22.5 , IP20 en condition installée, Plastique, noir | 122 | G | 330 | CCM | 120 | 110 | 25 | MM | 28 |  |  | https://eshop.weidmueller.com/p/1519330000
1519340000 | SAMPLE CH20M22 2/3 | 41.6 | 1 | 1 | 1 | PCE | P420 | Empty housings electronic | PL | Composants sur CI | PL36 | Boitiers électronique (vides) | 4050118327021 | 85366990 | DE | Boîtier de rail support DIN (boîtier modulaire), Largeur: 22.5 , IP20 en condition installée, Plastique, noir | 132 | G | 360 | CCM | 30 | 100 | 120 | MM | 28 |  |  | https://eshop.weidmueller.com/p/1519340000
1519370000 | SAMPLE CH20M22 3/3 | 41.6 | 1 | 1 | 1 | PCE | P420 | Empty housings electronic | PL | Composants sur CI | PL36 | Boitiers électronique (vides) | 4050118327045 | 85366990 | DE | Boîtier de rail support DIN (boîtier modulaire), Largeur: 22.5 , IP20 en condition installée, Plastique, noir | 145 | G | 593 | CCM | 147 | 112 | 36 | MM | 28 |  |  | https://eshop.weidmueller.com/p/1519370000
1519380000 | CH20M45 SET 11/11 BK/OR | 52.3 | 1 | 1 | 1 | PCE | P420 | Empty housings electronic | PL | Composants sur CI | PL36 | Boitiers électronique (vides) | 4050118327052 | 85366990 | DE | Boîtier de rail support DIN (boîtier modulaire), Largeur: 45 , IP20 en condition installée, Plastique, noir | 145 | G | 671 | CCM | 127 | 110 | 48 | MM | 28 |  |  | https://eshop.weidmueller.com/p/1519380000
1519430000 | SAMPLE CH20M45 20/02 | 52.3 | 1 | 1 | 1 | PCE | P420 | Empty housings electronic | PL | Composants sur CI | PL36 | Boitiers électronique (vides) | 4050118327069 | 85366990 | DE | Boîtier de rail support DIN (boîtier modulaire), Largeur: 45 , IP20 en condition installée, Plastique, noir | 146 | G | 629 | CCM | 119 | 110 | 48 | MM | 28 |  |  | https://eshop.weidmueller.com/p/1519430000
1519470000 | SAMPLE CH20M45 22/22 | 73.6 | 1 | 1 | 1 | PCE | P420 | Empty housings electronic | PL | Composants sur CI | PL36 | Boitiers électronique (vides) | 4050118327113 | 85366990 | DE | Boîtier de rail support DIN (boîtier modulaire), Largeur: 45 , IP20 en condition installée, Plastique, noir | 192 | G | 876 | CCM | 143 | 120 | 51 | MM | 28 |  |  | https://eshop.weidmueller.com/p/1519470000
1519520000 | SAMPLE CH20M45 33/33 | 94.9 | 1 | 1 | 1 | PCE | P420 | Empty housings electronic | PL | Composants sur CI | PL36 | Boitiers électronique (vides) | 4050118327212 | 85366990 | DE | Boîtier de rail support DIN (boîtier modulaire), Largeur: 45 , IP20 en condition installée, Plastique, noir | 239 | G | 885.6 | CCM | 144 | 123 | 50 | MM | 28 |  |  | https://eshop.weidmueller.com/p/1519520000
1519640000 | BCF 3.81/09/180 SN BK BX PRT | 717.86 | 100 | 50 | 50 | PCE | P316 | PCB-connectors 3.81 pin pitch | PL | Composants sur CI | PL30 | Connecteurs pour CI pas < 5mm | 4050118327250 | 85366990 | CN | Raccord enfichable du circuit imprimé avec une technologie de connexion innovante qui garantit un maniement sûr et intuitif. | 329 | G | 688 | CCM | 235 | 117 | 25 | MM | 56 |  |  | https://eshop.weidmueller.com/p/1519640000
1519880000 | IE-C6FP8LD015CM40W40-K7 | 5.57 | 1 | 1 | 1 | PCE | I653 | Industrial Ethernet Cables | PB | Connecteurs Etanches/composants passifs | PB47 | Ethernet Industriel Composants Passifs | 4050118327304 | 85444210 | CN | Câbles de données Ethernet prêts à raccorder avec fils en cuivre. Ethernet Industriel Composants Passifs | 19 | G | 141.98 | CCM | 153 | 58 | 16 | MM | 99 |  |  | https://eshop.weidmueller.com/p/1519880000
1520020500 | SAIL-VSA-DS-5.0U OL | 30.5 | 1 | 1 | 1 | PCE | I673 | SAI accessories | PB | Connecteurs Etanches/composants passifs | PB46 | SAI Accessoires pour répartiteurs capteurs et actionneurs | 4050118328998 | 85444290 | CZ | Câble de raccordement avec prise à soupape. La prise à soupape dispose d'un indicateur de fonctionnement (LED) et d'un circuit de protection. | 321 | G | 1183 | CCM | 187 | 186 | 34 | MM | 63 |  |  | https://eshop.weidmueller.com/p/1520020500
1520021100 | SAIL-VSA-DS-11U OL | 46.8 | 1 | 1 | 1 | PCE | I673 | SAI accessories | PB | Connecteurs Etanches/composants passifs | PB46 | SAI Accessoires pour répartiteurs capteurs et actionneurs | 4050118329223 | 85444290 | CZ | Câble de raccordement avec prise à soupape. La prise à soupape dispose d'un indicateur de fonctionnement (LED) et d'un circuit de protection. | 675 | G | 2141 | CCM | 212 | 198 | 51 | MM | 63 |  |  | https://eshop.weidmueller.com/p/1520021100
1520270000 | CH20M45 FC BK SO LAM 2 2010 | 1169.3 | 100 | 30 | 30 | PCE | P420 | Empty housings electronic | PL | Composants sur CI | PL36 | Boitiers électronique (vides) | 4050118327618 | 85389099 | DE | Boîtier modulaire, OMNIMATE Housing - série CH20M , Élément frontal, fermé, Largeur: 45 mm | 327 | G | 2690.883 | CCM | 327 | 211 | 39 | MM | 49 |  |  | https://eshop.weidmueller.com/p/1520270000
1520930000 | CC 85/27 MC NE WS | 104.6 | 100 | 20 | 20 | PCE | P175 | Multicard markers | PI | Produits d'Installation | PI82 | Borniers d'installation | 4050118327922 | 39269097 | DE | Repérage d’appareils, Largeur: 85 mm, Caractères imprimés: sans, Polyamide 66, blanc, -40...100 °C | 138 | G | 784 | CCM | 265 | 87 | 34 | MM | 21 |  |  | https://eshop.weidmueller.com/p/1520930000
1520940000 | CC 85/27 MC NE GE | 104.6 | 100 | 20 | 20 | PCE | P175 | Multicard markers | PI | Produits d'Installation | PI82 | Borniers d'installation | 4050118327953 | 39269097 | DE | Repérage d’appareils, Largeur: 85 mm, Caractères imprimés: sans, Polyamide 66, jaune, -40...100 °C | 137 | G | 767 | CCM | 264 | 88 | 33 | MM | 21 |  |  | https://eshop.weidmueller.com/p/1520940000
1520970000 | CC 85/27 MC NE GR | 104.6 | 100 | 20 | 20 | PCE | P175 | Multicard markers | PI | Produits d'Installation | PI82 | Borniers d'installation | 4050118327946 | 39269097 | DE | Repérage d’appareils, Largeur: 85 mm, Caractères imprimés: sans, Polyamide 66, gris, -40...100 °C | 137 | G | 779 | CCM | 265 | 89 | 33 | MM | 21 |  |  | https://eshop.weidmueller.com/p/1520970000
1520980000 | ESG 9/26 SCM ECO MC NE WS | 22.6 | 100 | 80 | 80 | PCE | P175 | Multicard markers | PI | Produits d'Installation | PI82 | Borniers d'installation | 4050118327939 | 39269097 | DE | Repérage d’appareils, Largeur: 26 mm, Caractères imprimés: sans, PA 66, blanc, -40...100 °C | 126 | G | 1326 | CCM | 266 | 89 | 56 | MM | 21 |  |  | https://eshop.weidmueller.com/p/1520980000
1520990000 | ESG 9/26 SCM ECO MC NE GE | 22.6 | 100 | 80 | 80 | PCE | P175 | Multicard markers | PI | Produits d'Installation | PI82 | Borniers d'installation | 4050118327861 | 39269097 | DE | Repérage d’appareils, Largeur: 26 mm, Caractères imprimés: sans, PA 66, jaune, -40...100 °C | 127 | G | 1245 | CCM | 265 | 87 | 54 | MM | 21 |  |  | https://eshop.weidmueller.com/p/1520990000
1521000000 | ESG 9/26 SCM ECO MC NE GR | 22.6 | 100 | 80 | 80 | PCE | P175 | Multicard markers | PI | Produits d'Installation | PI82 | Borniers d'installation | 4050118327878 | 39269097 | DE | Repérage d’appareils, Largeur: 26 mm, Caractères imprimés: sans, PA 66, gris, -40...100 °C | 124 | G | 1227 | CCM | 265 | 89 | 52 | MM | 21 |  |  | https://eshop.weidmueller.com/p/1521000000
1521010000 | MF 5/3.5 MC NE WS | 9.4421 | 100 | 800 | 800 | PCE | P175 | Multicard markers | PI | Produits d'Installation | PI82 | Borniers d'installation | 4050118327885 | 39269097 | DE | Repérage de blocs de jonction, blanc, Pas en mm: 3.50, Caractères imprimés: vierge | 83 | G | 802 | CCM | 265 | 89 | 34 | MM | 7 |  |  | https://eshop.weidmueller.com/p/1521010000
1521040000 | MF-W 9/3.5F MC NE WS | 12.8 | 100 | 800 | 800 | PCE | P175 | Multicard markers | PI | Produits d'Installation | PI82 | Borniers d'installation | 4050118327960 | 39269097 | DE | Repérage de blocs de jonction, blanc, Pas en mm: 3.50, Caractères imprimés: vierge | 93 | G | 820 | CCM | 266 | 88 | 35 | MM | 7 |  |  | https://eshop.weidmueller.com/p/1521040000
1521510000 | AEP 3C 2.5 | 55.6 | 100 | 50 | 50 | PCE | P173 | Accessories A series | PT | Blocs de Jonction | PT01 | Série-A Bloc de jonction universel | 4050118328417 | 85472000 | RO | Plaque d’extrémité pour blocs de jonction, Beige foncé, Hauteur: 64.15 mm, Largeur: 2.1 mm, V-0, Wemid, enclipsable: Oui | 108 | G | 875.16 | CCM | 204 | 130 | 33 | MM | 7 |  |  | https://eshop.weidmueller.com/p/1521510000
1521520000 | AEP 3C 2.5 BL | 61.3 | 100 | 50 | 50 | PCE | P173 | Accessories A series | PT | Blocs de Jonction | PT01 | Série-A Bloc de jonction universel | 4050118328356 | 85472000 | RO | Plaque d’extrémité pour blocs de jonction, bleu, Hauteur: 64.15 mm, Largeur: 2.1 mm, V-0, Wemid, enclipsable: Oui | 107 | G | 776 | CCM | 195 | 142 | 28 | MM | 14 |  |  | https://eshop.weidmueller.com/p/1521520000
1521530000 | AEP 4C 2.5 | 57 | 100 | 50 | 50 | PCE | P173 | Accessories A series | PT | Blocs de Jonction | PT01 | Série-A Bloc de jonction universel | 4050118328165 | 85472000 | RO | Plaque d’extrémité pour blocs de jonction, Beige foncé, Hauteur: 75.55 mm, Largeur: 2.1 mm, V-0, Wemid, enclipsable: Oui | 123 | G | 836.304 | CCM | 152 | 131 | 42 | MM | 7 |  |  | https://eshop.weidmueller.com/p/1521530000
1521540000 | A4C 2.5 PE | 454.4 | 100 | 50 | 50 | PCE | P130 | Terminals A series universal | PT | Blocs de Jonction | PT01 | Série-A Bloc de jonction universel | 4050118328349 | 85369010 | DE | Bloc de jonction de protection, PUSH IN, Vert/jaune, 2.5 mm², 800 V, Nombre de raccordements: 4, Nombre d'étages: 1, TS 35, V-0, Wemid | 652 | G | 992.67 | CCM | 163 | 145 | 42 | MM | 7 |  |  | https://eshop.weidmueller.com/p/1521540000
1521640000 | AEP 4C 2.5 BL | 62.91 | 100 | 50 | 50 | PCE | P173 | Accessories A series | PT | Blocs de Jonction | PT01 | Série-A Bloc de jonction universel | 4050118328400 | 85472000 | RO | Plaque d’extrémité pour blocs de jonction, bleu, Hauteur: 75.55 mm, Largeur: 2.1 mm, V-0, Wemid, enclipsable: Oui | 132 | G | 830 | CCM | 192 | 80 | 54 | MM | 14 |  |  | https://eshop.weidmueller.com/p/1521640000
1521670000 | A3C 2.5 PE | 368.7 | 100 | 50 | 50 | PCE | P130 | Terminals A series universal | PT | Blocs de Jonction | PT01 | Série-A Bloc de jonction universel | 4050118328196 | 85369010 | DE | Bloc de jonction de protection, PUSH IN, Vert/jaune, 2.5 mm², 800 V, Nombre de raccordements: 3, Nombre d'étages: 1, TS 35, V-0, Wemid | 570 | G | 873.072 | CCM | 144 | 141 | 43 | MM | 7 |  |  | https://eshop.weidmueller.com/p/1521670000
1521680000 | A2C 2.5 PE | 313.7 | 100 | 50 | 50 | PCE | P130 | Terminals A series universal | PT | Blocs de Jonction | PT01 | Série-A Bloc de jonction universel | 4050118328189 | 85369010 | DE | Borne de mise à la terre, PUSH IN, 2.5 mm², Vert/jaune Blocs de jonction - Série A | 482 | G | 708.708 | CCM | 143 | 118 | 42 | MM | 7 |  |  | https://eshop.weidmueller.com/p/1521680000
1521690000 | A4C 2.5 | 150.6 | 100 | 100 | 100 | PCE | P130 | Terminals A series universal | PT | Blocs de Jonction | PT01 | Série-A Bloc de jonction universel | 4050118328035 | 85369010 | DE | Borne traversante, PUSH IN, 2.5 mm², 800 V, 24 A, Beige Blocs de jonction - Série A | 1024 | G | 2035.362 | CCM | 322 | 147 | 43 | MM | 7 |  |  | https://eshop.weidmueller.com/p/1521690000
1521700000 | A4C 2.5 BL | 150.6 | 100 | 100 | 100 | PCE | P130 | Terminals A series universal | PT | Blocs de Jonction | PT01 | Série-A Bloc de jonction universel | 4050118328042 | 85369010 | DE | Bloc de jonction traversant, PUSH IN, bleu, 2.5 mm², 24 A, 800 V, Nombre de raccordements: 4 | 1016 | G | 1986.127 | CCM | 323 | 143 | 43 | MM | 7 |  |  | https://eshop.weidmueller.com/p/1521700000
1521710000 | A4C 2.5 RD | 182.04 | 100 | 100 | 100 | PCE | P130 | Terminals A series universal | PT | Blocs de Jonction | PT01 | Série-A Bloc de jonction universel | 4050118328134 | 85369010 | DE | Bloc de jonction traversant, PUSH IN, Rouge, 2.5 mm², 24 A, 800 V, Nombre de raccordements: 4 | 1002 | G | 1892 | CCM | 324 | 139 | 42 | MM | 7 |  |  | https://eshop.weidmueller.com/p/1521710000
1521720000 | A4C 2.5 OR | 173.52 | 100 | 100 | 100 | PCE | P130 | Terminals A series universal | PT | Blocs de Jonction | PT01 | Série-A Bloc de jonction universel | 4050118327991 | 85369010 | DE | Bloc de jonction traversant, PUSH IN, Orange, 2.5 mm², 24 A, 800 V, Nombre de raccordements: 4 | 1010 | G | 1873 | CCM | 323 | 138 | 42 | MM | 7 |  |  | https://eshop.weidmueller.com/p/1521720000
1521730000 | A4C 2.5 YL | 182.04 | 100 | 100 | 100 | PCE | P130 | Terminals A series universal | PT | Blocs de Jonction | PT01 | Série-A Bloc de jonction universel | 4050118328219 | 85369010 | DE | Bloc de jonction traversant, PUSH IN, jaune, 2.5 mm², 24 A, 800 V, Nombre de raccordements: 4 | 1013 | G | 1861 | CCM | 321 | 138 | 42 | MM | 21 |  |  | https://eshop.weidmueller.com/p/1521730000
1521740000 | A3C 2.5 | 114.1 | 100 | 100 | 100 | PCE | P130 | Terminals A series universal | PT | Blocs de Jonction | PT01 | Série-A Bloc de jonction universel | 4050118328066 | 85369010 | DE | Borne traversante, PUSH IN, 2.5 mm², 800 V, 24 A, Beige Blocs de jonction - Série A | 851 | G | 1685.514 | CCM | 278 | 141 | 43 | MM | 7 |  |  | https://eshop.weidmueller.com/p/1521740000
1521770000 | A4C 2.5 GN | 182.04 | 100 | 100 | 100 | PCE | P130 | Terminals A series universal | PT | Blocs de Jonction | PT01 | Série-A Bloc de jonction universel | 4050118328059 | 85369010 | DE | Bloc de jonction traversant, PUSH IN, vert, 2.5 mm², 24 A, 800 V, Nombre de raccordements: 4 | 1009 | G | 1900 | CCM | 323 | 140 | 42 | MM | 21 |  |  | https://eshop.weidmueller.com/p/1521770000
1521780000 | A3C 2.5 BL | 114.1 | 100 | 100 | 100 | PCE | P130 | Terminals A series universal | PT | Blocs de Jonction | PT01 | Série-A Bloc de jonction universel | 4050118328073 | 85369010 | DE | Borne traversante, PUSH IN, 2.5 mm², 800 V, 24 A, bleu Blocs de jonction - Série A | 855 | G | 1646.316 | CCM | 278 | 141 | 42 | MM | 7 |  |  | https://eshop.weidmueller.com/p/1521780000
1521790000 | A4C 2.5 WT | 182.04 | 100 | 100 | 100 | PCE | P130 | Terminals A series universal | PT | Blocs de Jonction | PT01 | Série-A Bloc de jonction universel | 4050118328301 | 85369010 | DE | Bloc de jonction traversant, PUSH IN, blanc, 2.5 mm², 24 A, 800 V, Nombre de raccordements: 4 | 1050 | G | 1886 | CCM | 323 | 139 | 42 | MM | 21 |  |  | https://eshop.weidmueller.com/p/1521790000
1521800000 | A3C 2.5 RD | 138.24 | 100 | 100 | 100 | PCE | P130 | Terminals A series universal | PT | Blocs de Jonction | PT01 | Série-A Bloc de jonction universel | 4050118328240 | 85369010 | DE | Bloc de jonction traversant, PUSH IN, Rouge, 2.5 mm², 24 A, 800 V, Nombre de raccordements: 3 | 842 | G | 1739.565 | CCM | 279 | 145 | 43 | MM | 21 |  |  | https://eshop.weidmueller.com/p/1521800000
1521820000 | A4C 2.5 BK | 182.04 | 100 | 100 | 100 | PCE | P130 | Terminals A series universal | PT | Blocs de Jonction | PT01 | Série-A Bloc de jonction universel | 4050118328257 | 85369010 | DE | Bloc de jonction traversant, PUSH IN, noir, 2.5 mm², 24 A, 800 V, Nombre de raccordements: 4 | 1002 | G | 1886 | CCM | 323 | 139 | 42 | MM | 7 |  |  | https://eshop.weidmueller.com/p/1521820000
1521830000 | A3C 2.5 OR | 131.52 | 100 | 100 | 100 | PCE | P130 | Terminals A series universal | PT | Blocs de Jonction | PT01 | Série-A Bloc de jonction universel | 4050118328226 | 85369010 | DE | Bloc de jonction traversant, PUSH IN, Orange, 2.5 mm², 24 A, 800 V, Nombre de raccordements: 3 | 845 | G | 1661.606 | CCM | 278 | 139 | 43 | MM | 7 |  |  | https://eshop.weidmueller.com/p/1521830000
1521840000 | A3C 2.5 YL | 138.24 | 100 | 100 | 100 | PCE | P130 | Terminals A series universal | PT | Blocs de Jonction | PT01 | Série-A Bloc de jonction universel | 4050118328158 | 85369010 | DE | Bloc de jonction traversant, PUSH IN, jaune, 2.5 mm², 24 A, 800 V, Nombre de raccordements: 3 | 845 | G | 1675.674 | CCM | 279 | 143 | 42 | MM | 21 |  |  | https://eshop.weidmueller.com/p/1521840000
1521850000 | A2C 2.5 | 92.3 | 100 | 100 | 100 | PCE | P130 | Terminals A series universal | PT | Blocs de Jonction | PT01 | Série-A Bloc de jonction universel | 4050118328080 | 85369010 | DE | Borne traversante, PUSH IN, 2.5 mm², 800 V, 24 A, Beige Blocs de jonction - Série A | 688 | G | 1392.641 | CCM | 233 | 139 | 43 | MM | 7 |  |  | https://eshop.weidmueller.com/p/1521850000
1521870000 | A3C 2.5 GN | 138.24 | 100 | 100 | 100 | PCE | P130 | Terminals A series universal | PT | Blocs de Jonction | PT01 | Série-A Bloc de jonction universel | 4050118328202 | 85369010 | DE | Bloc de jonction traversant, PUSH IN, vert, 2.5 mm², 24 A, 800 V, Nombre de raccordements: 3 | 847 | G | 1721.376 | CCM | 278 | 144 | 43 | MM | 21 |  |  | https://eshop.weidmueller.com/p/1521870000
1521880000 | A2C 2.5 BL | 92.3 | 100 | 100 | 100 | PCE | P130 | Terminals A series universal | PT | Blocs de Jonction | PT01 | Série-A Bloc de jonction universel | 4050118328141 | 85369010 | DE | Borne traversante, PUSH IN, 2.5 mm², 800 V, 24 A, bleu Blocs de jonction - Série A | 672 | G | 1358 | CCM | 231 | 140 | 42 | MM | 7 |  |  | https://eshop.weidmueller.com/p/1521880000
1521890000 | A3C 2.5 WT | 138.24 | 100 | 100 | 100 | PCE | P130 | Terminals A series universal | PT | Blocs de Jonction | PT01 | Série-A Bloc de jonction universel | 4050118328325 | 85369010 | DE | Bloc de jonction traversant, PUSH IN, blanc, 2.5 mm², 24 A, 800 V, Nombre de raccordements: 3 | 844 | G | 1761.408 | CCM | 278 | 144 | 44 | MM | 21 |  |  | https://eshop.weidmueller.com/p/1521890000
1521900000 | A2C 2.5 RD | 111.72 | 100 | 100 | 100 | PCE | P130 | Terminals A series universal | PT | Blocs de Jonction | PT01 | Série-A Bloc de jonction universel | 4050118328332 | 85369010 | DE | Bloc de jonction traversant, PUSH IN, Rouge, 2.5 mm², 24 A, 800 V, Nombre de raccordements: 2 | 673 | G | 1364 | CCM | 232 | 140 | 42 | MM | 7 |  |  | https://eshop.weidmueller.com/p/1521900000
1521920000 | A3C 2.5 BK | 138.24 | 100 | 100 | 100 | PCE | P130 | Terminals A series universal | PT | Blocs de Jonction | PT01 | Série-A Bloc de jonction universel | 4050118328097 | 85369010 | DE | Bloc de jonction traversant, PUSH IN, noir, 2.5 mm², 24 A, 800 V, Nombre de raccordements: 3 | 839 | G | 1769.192 | CCM | 278 | 148 | 43 | MM | 21 |  |  | https://eshop.weidmueller.com/p/1521920000
1521930000 | A2C 2.5 OR | 106.32 | 100 | 100 | 100 | PCE | P130 | Terminals A series universal | PT | Blocs de Jonction | PT01 | Série-A Bloc de jonction universel | 4050118328264 | 85369010 | DE | Borne traversante, PUSH IN, 2.5 mm², 800 V, 24 A, Orange Blocs de jonction - Série A | 676 | G | 1370 | CCM | 233 | 140 | 42 | MM | 7 |  |  | https://eshop.weidmueller.com/p/1521930000
1521940000 | A2C 2.5 YL | 111.72 | 100 | 100 | 100 | PCE | P130 | Terminals A series universal | PT | Blocs de Jonction | PT01 | Série-A Bloc de jonction universel | 4050118328233 | 85369010 | DE | Bloc de jonction traversant, PUSH IN, jaune, 2.5 mm², 24 A, 800 V, Nombre de raccordements: 2 | 684 | G | 1339 | CCM | 231 | 138 | 42 | MM | 21 |  |  | https://eshop.weidmueller.com/p/1521940000
1521950000 | A2C 2.5 GN | 111.72 | 100 | 100 | 100 | PCE | P130 | Terminals A series universal | PT | Blocs de Jonction | PT01 | Série-A Bloc de jonction universel | 4050118328271 | 85389099 | DE | Bloc de jonction traversant, PUSH IN, vert, 2.5 mm², 24 A, 800 V, Nombre de raccordements: 2 | 675 | G | 1345 | CCM | 232 | 138 | 42 | MM | 14 |  |  | https://eshop.weidmueller.com/p/1521950000
1521970000 | A2C 2.5 WT | 111.72 | 100 | 100 | 100 | PCE | P130 | Terminals A series universal | PT | Blocs de Jonction | PT01 | Série-A Bloc de jonction universel | 4050118328318 | 85369010 | DE | Bloc de jonction traversant, PUSH IN, blanc, 2.5 mm², 24 A, 800 V, Nombre de raccordements: 2 | 680 | G | 1349 | CCM | 231 | 139 | 42 | MM | 7 |  |  | https://eshop.weidmueller.com/p/1521970000
1521980000 | A2C 2.5 BK | 111.72 | 100 | 100 | 100 | PCE | P130 | Terminals A series universal | PT | Blocs de Jonction | PT01 | Série-A Bloc de jonction universel | 4050118328288 | 85369010 | DE | Bloc de jonction traversant, PUSH IN, noir, 2.5 mm², 24 A, 800 V, Nombre de raccordements: 2 | 676 | G | 1429 | CCM | 232 | 140 | 44 | MM | 7 |  |  | https://eshop.weidmueller.com/p/1521980000
1522100002 | IE-C5DS4VG0002A60A60-E | 31.88 | 1 | 1 | 1 | PCE | I653 | Industrial Ethernet Cables | PB | Connecteurs Etanches/composants passifs | PB47 | Ethernet Industriel Composants Passifs | 4050118501582 | 85444210 | DE | Câble PROFINET (confectionné), RJ45 IP 20, RJ45 IP 20, Longueur: 0.2 m Câbles de données PROFINET prêts à raccorder avec fils en cuivre. | 27 | G | 268.64 | CCM | 146 | 115 | 16 | MM | 35 |  |  | https://eshop.weidmueller.com/p/1522100002
1522100003 | IE-C5DS4VG0003A60A60-E | 32.27 | 1 | 1 | 1 | PCE | I653 | Industrial Ethernet Cables | PB | Connecteurs Etanches/composants passifs | PB47 | Ethernet Industriel Composants Passifs | 4050118527322 | 85444210 | SK | Câble PROFINET (confectionné), RJ45 IP 20, RJ45 IP 20, Nombre de pôles: 4, Longueur: 0.3 m | 33 | G | 286 | CCM | 130 | 110 | 20 | MM | 49 |  |  | https://eshop.weidmueller.com/p/1522100003
1522100005 | IE-C5DS4VG0005A60A60-E | 33.06 | 1 | 1 | 1 | PCE | I653 | Industrial Ethernet Cables | PB | Connecteurs Etanches/composants passifs | PB47 | Ethernet Industriel Composants Passifs | 4050118333534 | 85444210 | DE | Câble PROFINET (confectionné), RJ45 IP 20, RJ45 IP 20, Nombre de pôles: 4, Longueur: 0.5 m | 46 | G | 199.28 | CCM | 106 | 94 | 20 | MM | 7 |  |  | https://eshop.weidmueller.com/p/1522100005
1522100010 | IE-C5DS4VG0010A60A60-E | 35.04 | 1 | 1 | 1 | PCE | I653 | Industrial Ethernet Cables | PB | Connecteurs Etanches/composants passifs | PB47 | Ethernet Industriel Composants Passifs | 4050118333701 | 85444210 | DE | Câble PROFINET (confectionné), RJ45 IP 20, RJ45 IP 20, Nombre de pôles: 4, Longueur: 1 m | 84 | G | 393.12 | CCM | 210 | 144 | 13 | MM | 7 |  |  | https://eshop.weidmueller.com/p/1522100010
1522100013 | IE-C5DS4VG0013A60A60-E | 36.23 | 1 | 1 | 1 | PCE | I653 | Industrial Ethernet Cables | PB | Connecteurs Etanches/composants passifs | PB47 | Ethernet Industriel Composants Passifs | 4050118663396 | 85444210 | DE | Câbles de données PROFINET prêts à raccorder avec fils en cuivre. Ethernet Industriel Composants Passifs | 96 | G | 794.5 | CCM | 227 | 140 | 25 | MM | 28 |  |  | https://eshop.weidmueller.com/p/1522100013
1522100014 | IE-C5DS4VG0014A60A60-E | 36.62 | 1 | 1 | 1 | PCE | I653 | Industrial Ethernet Cables | PB | Connecteurs Etanches/composants passifs | PB47 | Ethernet Industriel Composants Passifs | 4050118664065 | 85444210 | DE | Câbles de données PROFINET prêts à raccorder avec fils en cuivre. Ethernet Industriel Composants Passifs | 109 | G | 988.176 | CCM | 238 | 173 | 24 | MM | 28 |  |  | https://eshop.weidmueller.com/p/1522100014
1522100015 | IE-C5DS4VG0015A60A60-E | 37.02 | 1 | 1 | 1 | PCE | I653 | Industrial Ethernet Cables | PB | Connecteurs Etanches/composants passifs | PB47 | Ethernet Industriel Composants Passifs | 4050118371628 | 85444210 | DE | Câble PROFINET (confectionné), RJ45 IP 20, RJ45 IP 20, Nombre de pôles: 4, Longueur: 1.5 m | 117 | G | 396 | CCM | 165 | 160 | 15 | MM | 7 |  |  | https://eshop.weidmueller.com/p/1522100015
1522100016 | IE-C5DS4VG0016A60A60-E | 37.42 | 1 | 1 | 1 | PCE | I653 | Industrial Ethernet Cables | PB | Connecteurs Etanches/composants passifs | PB47 | Ethernet Industriel Composants Passifs | 4064675018155 | 85444210 | DE | Câbles de données PROFINET prêts à raccorder avec fils en cuivre. Ethernet Industriel Composants Passifs | 81.6 | G | 600 | CCM | 15 | 200 | 200 | MM | 35 |  |  | https://eshop.weidmueller.com/p/1522100016
1522100017 | IE-C5DS4VG0017A60A60-E | 37.81 | 1 | 1 | 1 | PCE | I653 | Industrial Ethernet Cables | PB | Connecteurs Etanches/composants passifs | PB47 | Ethernet Industriel Composants Passifs | 4050118664072 | 85444210 | DE | Câbles de données PROFINET prêts à raccorder avec fils en cuivre. Ethernet Industriel Composants Passifs | 132 | G | 420.75 | CCM | 170 | 165 | 15 | MM | 28 |  |  | https://eshop.weidmueller.com/p/1522100017
1522100019 | IE-C5DS4VG0019A60A60-E | 38.59 | 1 | 1 | 1 | PCE | I653 | Industrial Ethernet Cables | PB | Connecteurs Etanches/composants passifs | PB47 | Ethernet Industriel Composants Passifs | 4050118664089 | 85444210 | DE | Câbles de données PROFINET prêts à raccorder avec fils en cuivre. Ethernet Industriel Composants Passifs | 142 | G | 1715.2 | CCM | 268 | 200 | 32 | MM | 28 |  |  | https://eshop.weidmueller.com/p/1522100019
1522100020 | IE-C5DS4VG0020A60A60-E | 38.99 | 1 | 1 | 1 | PCE | I653 | Industrial Ethernet Cables | PB | Connecteurs Etanches/composants passifs | PB47 | Ethernet Industriel Composants Passifs | 4050118333541 | 85444210 | DE | Câble PROFINET (confectionné), RJ45 IP 20, RJ45 IP 20, Nombre de pôles: 4, Longueur: 2 m | 145 | G | 782 | CCM | 230 | 170 | 20 | MM | 7 |  |  | https://eshop.weidmueller.com/p/1522100020
1522100021 | IE-C5DS4VG0021A60A60-E | 39.39 | 1 | 1 | 1 | PCE | I653 | Industrial Ethernet Cables | PB | Connecteurs Etanches/composants passifs | PB47 | Ethernet Industriel Composants Passifs | 4050118664096 | 85444210 | DE | Câbles de données PROFINET prêts à raccorder avec fils en cuivre. Ethernet Industriel Composants Passifs | 156 | G | 1225.164 | CCM | 276 | 193 | 23 | MM | 28 |  |  | https://eshop.weidmueller.com/p/1522100021
1522100023 | IE-C5DS4VG0023A60A60-E | 40.19 | 1 | 1 | 1 | PCE | I653 | Industrial Ethernet Cables | PB | Connecteurs Etanches/composants passifs | PB47 | Ethernet Industriel Composants Passifs | 4050118664102 | 85444210 | DE | Câbles de données PROFINET prêts à raccorder avec fils en cuivre. Ethernet Industriel Composants Passifs | 171 | G | 1255.825 | CCM | 263 | 191 | 25 | MM | 28 |  |  | https://eshop.weidmueller.com/p/1522100023
1522100024 | IE-C5DS4VG0024A60A60-E | 40.58 | 1 | 1 | 1 | PCE | I653 | Industrial Ethernet Cables | PB | Connecteurs Etanches/composants passifs | PB47 | Ethernet Industriel Composants Passifs | 4050118664119 | 85444210 | DE | Câbles de données PROFINET prêts à raccorder avec fils en cuivre. Ethernet Industriel Composants Passifs | 175 | G | 1764.396 | CCM | 279 | 186 | 34 | MM | 28 |  |  | https://eshop.weidmueller.com/p/1522100024
1522100025 | IE-C5DS4VG0025A60A60-E | 40.99 | 1 | 1 | 1 | PCE | I653 | Industrial Ethernet Cables | PB | Connecteurs Etanches/composants passifs | PB47 | Ethernet Industriel Composants Passifs | 4064675057017 | 85444210 | DE | Câble PROFINET (confectionné), RJ45 IP 20, RJ45 IP 20, Nombre de pôles: 4, Longueur: 2.5 m | 181 | G | 1199.88 | CCM | 270 | 202 | 22 | MM | 35 |  |  | https://eshop.weidmueller.com/p/1522100025
1522100028 | IE-C5DS4VG0028A60A60-E | 42.17 | 1 | 1 | 1 | PCE | I653 | Industrial Ethernet Cables | PB | Connecteurs Etanches/composants passifs | PB47 | Ethernet Industriel Composants Passifs | 4050118664126 | 85444210 | DE | Câbles de données PROFINET prêts à raccorder avec fils en cuivre. Ethernet Industriel Composants Passifs | 206 | G | 1319.472 | CCM | 252 | 187 | 28 | MM | 28 |  |  | https://eshop.weidmueller.com/p/1522100028
1522100030 | IE-C5DS4VG0030A60A60-E | 42.96 | 1 | 1 | 1 | PCE | I653 | Industrial Ethernet Cables | PB | Connecteurs Etanches/composants passifs | PB47 | Ethernet Industriel Composants Passifs | 4050118333633 | 85444210 | DE | Câble PROFINET (confectionné), RJ45 IP 20, RJ45 IP 20, Nombre de pôles: 4, Longueur: 3 m | 217 | G | 753.875 | CCM | 185 | 163 | 25 | MM | 7 |  |  | https://eshop.weidmueller.com/p/1522100030
1522100032 | IE-C5DS4VG0032A60A60-E | 43.75 | 1 | 1 | 1 | PCE | I653 | Industrial Ethernet Cables | PB | Connecteurs Etanches/composants passifs | PB47 | Ethernet Industriel Composants Passifs | 4050118664133 | 85444210 | DE | Câbles de données PROFINET prêts à raccorder avec fils en cuivre. Ethernet Industriel Composants Passifs | 227 | G | 1282.35 | CCM | 249 | 206 | 25 | MM | 28 |  |  | https://eshop.weidmueller.com/p/1522100032
1522100034 | IE-C5DS4VG0034A60A60-E | 44.54 | 1 | 1 | 1 | PCE | I653 | Industrial Ethernet Cables | PB | Connecteurs Etanches/composants passifs | PB47 | Ethernet Industriel Composants Passifs | 4050118664140 | 85444210 | DE | Câbles de données PROFINET prêts à raccorder avec fils en cuivre. Ethernet Industriel Composants Passifs | 246 | G | 1363.626 | CCM | 291 | 213 | 22 | MM | 28 |  |  | https://eshop.weidmueller.com/p/1522100034
1522100040 | IE-C5DS4VG0040A60A60-E | 46.92 | 1 | 1 | 1 | PCE | I653 | Industrial Ethernet Cables | PB | Connecteurs Etanches/composants passifs | PB47 | Ethernet Industriel Composants Passifs | 4064675057031 | 85444210 | DE | Câble PROFINET (confectionné), RJ45 IP 20, RJ45 IP 20, Nombre de pôles: 4, Longueur: 4 m | 283 | G | 798.38 | CCM | 191 | 190 | 22 | MM | 35 |  |  | https://eshop.weidmueller.com/p/1522100040
1522100050 | IE-C5DS4VG0050A60A60-E | 50.87 | 1 | 1 | 1 | PCE | I653 | Industrial Ethernet Cables | PB | Connecteurs Etanches/composants passifs | PB47 | Ethernet Industriel Composants Passifs | 4050118333718 | 85444210 | DE | Câble PROFINET (confectionné), RJ45 IP 20, RJ45 IP 20, Nombre de pôles: 4, Longueur: 5 m | 346 | G | 1168.128 | CCM | 216 | 208 | 26 | MM | 7 |  |  | https://eshop.weidmueller.com/p/1522100050
1522100060 | IE-C5DS4VG0060A60A60-E | 54.85 | 1 | 1 | 1 | PCE | I653 | Industrial Ethernet Cables | PB | Connecteurs Etanches/composants passifs | PB47 | Ethernet Industriel Composants Passifs | 4064675057055 | 85444210 | DE | Câble PROFINET (confectionné), RJ45 IP 20, RJ45 IP 20, Nombre de pôles: 4, Longueur: 6 m | 418 | G | 1849.26 | CCM | 259 | 210 | 34 | MM | 35 |  |  | https://eshop.weidmueller.com/p/1522100060
1522100070 | IE-C5DS4VG0070A60A60-E | 58.79 | 1 | 1 | 1 | PCE | I653 | Industrial Ethernet Cables | PB | Connecteurs Etanches/composants passifs | PB47 | Ethernet Industriel Composants Passifs | 4050118501636 | 85444210 | DE | Câble PROFINET (confectionné), RJ45 IP 20, RJ45 IP 20, Longueur: 7 m Câbles de données PROFINET prêts à raccorder avec fils en cuivre. | 478 | G | 1605.9 | CCM | 265 | 202 | 30 | MM | 35 |  |  | https://eshop.weidmueller.com/p/1522100070
1522100075 | IE-C5DS4VG0075A60A60-E | 60.78 | 1 | 1 | 1 | PCE | I653 | Industrial Ethernet Cables | PB | Connecteurs Etanches/composants passifs | PB47 | Ethernet Industriel Composants Passifs | 4064675057079 | 85444210 | DE | Câble PROFINET (confectionné), RJ45 IP 20, RJ45 IP 20, Nombre de pôles: 4, Longueur: 7.5 m | 513 | G | 2129.352 | CCM | 307 | 204 | 34 | MM | 35 |  |  | https://eshop.weidmueller.com/p/1522100075
1522100080 | IE-C5DS4VG0080A60A60-E | 62.75 | 1 | 1 | 1 | PCE | I653 | Industrial Ethernet Cables | PB | Connecteurs Etanches/composants passifs | PB47 | Ethernet Industriel Composants Passifs | 4064675601401 | 85444210 | DE | Câble PROFINET (confectionné), RJ45 IP 20, RJ45 IP 20, Nombre de pôles: 4, Longueur: 8 m | 547 | G | 2677.248 | CCM | 256 | 249 | 42 | MM | 77 |  |  | https://eshop.weidmueller.com/p/1522100080
1522100090 | IE-C5DS4VG0090A60A60-E | 66.71 | 1 | 1 | 1 | PCE | I653 | Industrial Ethernet Cables | PB | Connecteurs Etanches/composants passifs | PB47 | Ethernet Industriel Composants Passifs | 4050118744125 | 85444210 | DE | Câble PROFINET (confectionné), RJ45 IP 20, RJ45 IP 20, 9 m, Longueur: 9 m Câbles de données PROFINET prêts à raccorder avec fils en cuivre. | 610 | G | 2589.405 | CCM | 271 | 245 | 39 | MM | 42 |  |  | https://eshop.weidmueller.com/p/1522100090
1522100100 | IE-C5DS4VG0100A60A60-E | 70.66 | 1 | 1 | 1 | PCE | I653 | Industrial Ethernet Cables | PB | Connecteurs Etanches/composants passifs | PB47 | Ethernet Industriel Composants Passifs | 4050118333558 | 85444210 | DE | Câble PROFINET (confectionné), RJ45 IP 20, RJ45 IP 20, Nombre de pôles: 4, Longueur: 10 m | 680 | G | 2431.62 | CCM | 237 | 228 | 45 | MM | 7 |  |  | https://eshop.weidmueller.com/p/1522100100
1522100120 | IE-C5DS4VG0120A60A60-E | 78.58 | 1 | 1 | 1 | PCE | I653 | Industrial Ethernet Cables | PB | Connecteurs Etanches/composants passifs | PB47 | Ethernet Industriel Composants Passifs | 4064675601432 | 85444210 | DE | Câble PROFINET (confectionné), RJ45 IP 20, RJ45 IP 20, Nombre de pôles: 4, Longueur: 12 m | 818 | G | 3449.6 | CCM | 275 | 224 | 56 | MM | 77 |  |  | https://eshop.weidmueller.com/p/1522100120
1522100140 | IE-C5DS4VG0140A60A60-E | 86.49 | 1 | 1 | 1 | PCE | I653 | Industrial Ethernet Cables | PB | Connecteurs Etanches/composants passifs | PB47 | Ethernet Industriel Composants Passifs | 4064675601456 | 85444210 | DE | Câble PROFINET (confectionné), RJ45 IP 20, RJ45 IP 20, Nombre de pôles: 4, Longueur: 14 m | 945 | G | 3244 | CCM | 265 | 240 | 51 | MM | 77 |  |  | https://eshop.weidmueller.com/p/1522100140
1522100150 | IE-C5DS4VG0150A60A60-E | 90.45 | 1 | 1 | 1 | PCE | I653 | Industrial Ethernet Cables | PB | Connecteurs Etanches/composants passifs | PB47 | Ethernet Industriel Composants Passifs | 4050118333725 | 85444210 | SK | Câble PROFINET (confectionné), RJ45 IP 20, RJ45 IP 20, Nombre de pôles: 4, Longueur: 15 m | 1007 | G | 3243.6 | CCM | 265 | 240 | 51 | MM | 28 |  |  | https://eshop.weidmueller.com/p/1522100150
1522100180 | IE-C5DS4VG0180A60A60-E | 102.33 | 1 | 1 | 1 | PCE | I653 | Industrial Ethernet Cables | PB | Connecteurs Etanches/composants passifs | PB47 | Ethernet Industriel Composants Passifs | 4064675662945 | 85444210 | DE | Câble PROFINET (confectionné), RJ45 IP 20, RJ45 IP 20, Nombre de pôles: 4, Longueur: 18 m | 1100 | G | 2388 | CCM | 267 | 267 | 34 | MM | 77 |  |  | https://eshop.weidmueller.com/p/1522100180
1522100200 | IE-C5DS4VG0200A60A60-E | 110.25 | 1 | 1 | 1 | PCE | I653 | Industrial Ethernet Cables | PB | Connecteurs Etanches/composants passifs | PB47 | Ethernet Industriel Composants Passifs | 4050118333640 | 85444210 | DE | Câble PROFINET (confectionné), RJ45 IP 20, RJ45 IP 20, Nombre de pôles: 4, Longueur: 20 m | 1372 | G | 4410 | CCM | 263 | 262 | 64 | MM | 28 |  |  | https://eshop.weidmueller.com/p/1522100200
1522100250 | IE-C5DS4VG0250A60A60-E | 130.04 | 1 | 1 | 1 | PCE | I653 | Industrial Ethernet Cables | PB | Connecteurs Etanches/composants passifs | PB47 | Ethernet Industriel Composants Passifs | 4050118464320 | 85444210 | DE | Câble PROFINET (confectionné), RJ45 IP 20, RJ45 IP 20, Nombre de pôles: 4, Longueur: 25 m | 1654 | G | 5671.881 | CCM | 291 | 267 | 73 | MM | 35 |  |  | https://eshop.weidmueller.com/p/1522100250
1522100300 | IE-C5DS4VG0300A60A60-E | 149.83 | 1 | 1 | 1 | PCE | I653 | Industrial Ethernet Cables | PB | Connecteurs Etanches/composants passifs | PB47 | Ethernet Industriel Composants Passifs | 4050118329025 | 85444210 | DE | Câble PROFINET (confectionné), RJ45 IP 20, RJ45 IP 20, Nombre de pôles: 4, Longueur: 30 m | 1987 | G | 4316 | CCM | 305 | 262 | 54 | MM | 28 |  |  | https://eshop.weidmueller.com/p/1522100300
1522100350 | IE-C5DS4VG0350A60A60-E | 169.62 | 1 | 1 | 1 | PCE | I653 | Industrial Ethernet Cables | PB | Connecteurs Etanches/composants passifs | PB47 | Ethernet Industriel Composants Passifs | 4050118464269 | 85444210 | DE | Câble PROFINET (confectionné), RJ45 IP 20, RJ45 IP 20, Nombre de pôles: 4, Longueur: 35 m | 2368 | G | 7561.145 | CCM | 361 | 355 | 59 | MM | 35 |  |  | https://eshop.weidmueller.com/p/1522100350
1522100400 | IE-C5DS4VG0400A60A60-E | 189.41 | 1 | 1 | 1 | PCE | I653 | Industrial Ethernet Cables | PB | Connecteurs Etanches/composants passifs | PB47 | Ethernet Industriel Composants Passifs | 4050118329032 | 85444210 | DE | Câble PROFINET (confectionné), RJ45 IP 20, RJ45 IP 20, Nombre de pôles: 4, Longueur: 40 m | 2479 | G | 7064.064 | CCM | 292 | 288 | 84 | MM | 28 |  |  | https://eshop.weidmueller.com/p/1522100400
1522100450 | IE-C5DS4VG0450A60A60-E | 209.2 | 1 | 1 | 1 | PCE | I653 | Industrial Ethernet Cables | PB | Connecteurs Etanches/composants passifs | PB47 | Ethernet Industriel Composants Passifs | 4050118464276 | 85444210 | DE | Câble PROFINET (confectionné), RJ45 IP 20, RJ45 IP 20, Nombre de pôles: 4, Longueur: 45 m | 2973 | G | 9366.588 | CCM | 327 | 308 | 93 | MM | 35 |  |  | https://eshop.weidmueller.com/p/1522100450
1522100500 | IE-C5DS4VG0500A60A60-E | 228.99 | 1 | 1 | 1 | PCE | I653 | Industrial Ethernet Cables | PB | Connecteurs Etanches/composants passifs | PB47 | Ethernet Industriel Composants Passifs | 4050118329049 | 85444210 | SK | Câble PROFINET (confectionné), RJ45 IP 20, RJ45 IP 20, Nombre de pôles: 4, Longueur: 50 m | 3243 | G | 9834.21 | CCM | 355 | 342 | 81 | MM | 28 |  |  | https://eshop.weidmueller.com/p/1522100500
1522100550 | IE-C5DS4VG0550A60A60-E | 248.78 | 1 | 1 | 1 | PCE | I653 | Industrial Ethernet Cables | PB | Connecteurs Etanches/composants passifs | PB47 | Ethernet Industriel Composants Passifs | 4050118464283 | 85444210 | DE | Câble PROFINET (confectionné), RJ45 IP 20, RJ45 IP 20, Nombre de pôles: 4, Longueur: 55 m | 3800 | G | 2400 | CCM | 200 | 200 | 60 | MM | 35 |  |  | https://eshop.weidmueller.com/p/1522100550
1522100600 | IE-C5DS4VG0600A60A60-E | 268.58 | 1 | 1 | 1 | PCE | I653 | Industrial Ethernet Cables | PB | Connecteurs Etanches/composants passifs | PB47 | Ethernet Industriel Composants Passifs | 4050118329155 | 85444210 | DE | Câble PROFINET (confectionné), RJ45 IP 20, RJ45 IP 20, Nombre de pôles: 4, Longueur: 60 m | 3960 | G | 13200 | CCM | 500 | 330 | 80 | MM | 63 |  |  | https://eshop.weidmueller.com/p/1522100600
1522100650 | IE-C5DS4VG0650A60A60-E | 288.37 | 1 | 1 | 1 | PCE | I653 | Industrial Ethernet Cables | PB | Connecteurs Etanches/composants passifs | PB47 | Ethernet Industriel Composants Passifs | 4050118464290 | 85444210 | DE | Câble PROFINET (confectionné), RJ45 IP 20, RJ45 IP 20, Nombre de pôles: 4, Longueur: 65 m | 4266 | G | 11906.4 | CCM | 410 | 363 | 80 | MM | 35 |  |  | https://eshop.weidmueller.com/p/1522100650
1522100700 | IE-C5DS4VG0700A60A60-E | 308.16 | 1 | 1 | 1 | PCE | I653 | Industrial Ethernet Cables | PB | Connecteurs Etanches/composants passifs | PB47 | Ethernet Industriel Composants Passifs | 4050118329056 | 85444210 | DE | Câble PROFINET (confectionné), RJ45 IP 20, RJ45 IP 20, Nombre de pôles: 4, Longueur: 70 m | 4615 | G | 14014.084 | CCM | 463 | 322 | 94 | MM | 28 |  |  | https://eshop.weidmueller.com/p/1522100700
1522100750 | IE-C5DS4VG0750A60A60-E | 327.95 | 1 | 1 | 1 | PCE | I653 | Industrial Ethernet Cables | PB | Connecteurs Etanches/composants passifs | PB47 | Ethernet Industriel Composants Passifs | 4050118464405 | 85444210 | DE | Câble PROFINET (confectionné), RJ45 IP 20, RJ45 IP 20, Nombre de pôles: 4, Longueur: 75 m | 4711 | G | 11692.8 | CCM | 406 | 360 | 80 | MM | 35 |  |  | https://eshop.weidmueller.com/p/1522100750
1522100800 | IE-C5DS4VG0800A60A60-E | 347.74 | 1 | 1 | 1 | PCE | I653 | Industrial Ethernet Cables | PB | Connecteurs Etanches/composants passifs | PB47 | Ethernet Industriel Composants Passifs | 4050118329162 | 85444210 | DE | Câble PROFINET (confectionné), RJ45 IP 20, RJ45 IP 20, Nombre de pôles: 4, Longueur: 80 m | 4933 | G | 16017.66 | CCM | 414 | 365 | 106 | MM | 28 |  |  | https://eshop.weidmueller.com/p/1522100800
1522100900 | IE-C5DS4VG0900A60A60-E | 387.32 | 1 | 1 | 1 | PCE | I653 | Industrial Ethernet Cables | PB | Connecteurs Etanches/composants passifs | PB47 | Ethernet Industriel Composants Passifs | 4050118328974 | 85444210 | DE | Câble PROFINET (confectionné), RJ45 IP 20, RJ45 IP 20, Nombre de pôles: 4, Longueur: 90 m | 5607 | G | 13998.72 | CCM | 460 | 317 | 96 | MM | 49 |  |  | https://eshop.weidmueller.com/p/1522100900
1522101000 | IE-C5DS4VG1000A60A60-E | 426.91 | 1 | 1 | 1 | PCE | I653 | Industrial Ethernet Cables | PB | Connecteurs Etanches/composants passifs | PB47 | Ethernet Industriel Composants Passifs | 4050118329186 | 85444210 | DE | Câble PROFINET (confectionné), RJ45 IP 20, RJ45 IP 20, Nombre de pôles: 4, Longueur: 100 m | 6637 | G | 16865.19 | CCM | 453 | 365 | 102 | MM | 28 |  |  | https://eshop.weidmueller.com/p/1522101000
1522300000 | BVF 7.62HP/02/180MF2 SN BK BX LRP | 433.92 | 100 | 84 | 84 | PCE | P315 | PCB-Connectors SV/BU;SU/BU | PL | Composants sur CI | PL33 | Connecteurs de puissance pour CI pas 7,62 mm, ou> | 4050118328820 | 85366990 | DE | Raccord enfichable du circuit imprimé avec une technologie de connexion innovante qui garantit un maniement sûr et intuitif. | 1226 | G | 2993 | CCM | 353 | 139 | 61 | MM | 49 |  |  | https://eshop.weidmueller.com/p/1522300000
1522750109 | SAIL-M23GM23W-GM19-1.09U | 152.9924 | 1 | 1 | 1 | PCE | I673 | SAI accessories | PB | Connecteurs Etanches/composants passifs | PB46 | SAI Accessoires pour répartiteurs capteurs et actionneurs | 4064675389927 | 85444290 | CZ | SAI Accessoires pour répartiteurs capteurs et actionneurs - SAIL-M23GM23W-GM19-1.09U | 272 | G | 1177.6 | CCM | 200 | 184 | 32 | MM | 42 |  |  | https://eshop.weidmueller.com/p/1522750109
1522750150 | SAIL-M23GM23W-GM19-1.5U | 155.5954 | 1 | 1 | 1 | PCE | I673 | SAI accessories | PB | Connecteurs Etanches/composants passifs | PB46 | SAI Accessoires pour répartiteurs capteurs et actionneurs | 4050118329360 | 85444290 | CZ | Câbles capteurs/actionneurs confectionnés pour le raccordement de capteurs/actionneurs et pour la transmission de données. Les connecteurs débrochables sont moulés et testés. | 395 | G | [5 empty] | MM | 99 |  |  | https://eshop.weidmueller.com/p/1522750150
1522750300 | SAIL-M23GM23W-GM19-3.0U | 165.1186 | 1 | 1 | 1 | PCE | I673 | SAI accessories | PB | Connecteurs Etanches/composants passifs | PB46 | SAI Accessoires pour répartiteurs capteurs et actionneurs | 4050118329087 | 85444290 | CZ | Câbles capteurs/actionneurs confectionnés pour le raccordement de capteurs/actionneurs et pour la transmission de données. Les connecteurs débrochables sont moulés et testés. | 542 | G | 2397 | CCM | 255 | 241 | 39 | MM | 99 |  |  | https://eshop.weidmueller.com/p/1522750300
1522750500 | SAIL-M23GM23W-GM19-5.0U | 177.8162 | 1 | 1 | 1 | PCE | I673 | SAI accessories | PB | Connecteurs Etanches/composants passifs | PB46 | SAI Accessoires pour répartiteurs capteurs et actionneurs | 4050118329292 | 85444290 | CZ | Câbles capteurs/actionneurs confectionnés pour le raccordement de capteurs/actionneurs et pour la transmission de données. Les connecteurs débrochables sont moulés et testés. | 778 | G | 2991 | CCM | 255 | 255 | 46 | MM | 7 |  |  | https://eshop.weidmueller.com/p/1522750500
1522751000 | SAIL-M23GM23W-GM19-10U | 209.5601 | 1 | 1 | 1 | PCE | I673 | SAI accessories | PB | Connecteurs Etanches/composants passifs | PB46 | SAI Accessoires pour répartiteurs capteurs et actionneurs | 4050118329285 | 85444290 | CZ | Câbles capteurs/actionneurs confectionnés pour le raccordement de capteurs/actionneurs et pour la transmission de données. Les connecteurs débrochables sont moulés et testés. | 1380 | G | [5 empty] | MM | 99 |  |  | https://eshop.weidmueller.com/p/1522751000
1522780150 | SAIL-M23WM23W-MM-19-1.5U | 155.5954 | 1 | 1 | 1 | PCE | I673 | SAI accessories | PB | Connecteurs Etanches/composants passifs | PB46 | SAI Accessoires pour répartiteurs capteurs et actionneurs | 4050118329377 | 85444290 |  | Câbles capteurs/actionneurs confectionnés pour le raccordement de capteurs/actionneurs et pour la transmission de données. Les connecteurs débrochables sont moulés et testés. | 395 | G | 1200 | CCM | 200 | 200 | 30 | MM | 7 |  |  | https://eshop.weidmueller.com/p/1522780150
1522780300 | SAIL-M23WM23W-MM-19-3.0U | 165.1186 | 1 | 1 | 1 | PCE | I673 | SAI accessories | PB | Connecteurs Etanches/composants passifs | PB46 | SAI Accessoires pour répartiteurs capteurs et actionneurs | 4050118329094 | 85444290 |  | Câbles capteurs/actionneurs confectionnés pour le raccordement de capteurs/actionneurs et pour la transmission de données. Les connecteurs débrochables sont moulés et testés. | 502 | G | 1200 | CCM | 200 | 200 | 30 | MM | 7 |  |  | https://eshop.weidmueller.com/p/1522780300
1522780500 | SAIL-M23WM23W-MM-19-5.0U | 177.8162 | 1 | 1 | 1 | PCE | I673 | SAI accessories | PB | Connecteurs Etanches/composants passifs | PB46 | SAI Accessoires pour répartiteurs capteurs et actionneurs | 4050118329506 | 85444290 | CZ | Câbles capteurs/actionneurs confectionnés pour le raccordement de capteurs/actionneurs et pour la transmission de données. Les connecteurs débrochables sont moulés et testés. | 783 | G | 3289 | CCM | 65 | 220 | 230 | MM | 99 |  |  | https://eshop.weidmueller.com/p/1522780500
1522781000 | SAIL-M23WM23W-MM-19-10U | 209.5601 | 1 | 1 | 1 | PCE | I673 | SAI accessories | PB | Connecteurs Etanches/composants passifs | PB46 | SAI Accessoires pour répartiteurs capteurs et actionneurs | 4050118329445 | 85444290 |  | Câbles capteurs/actionneurs confectionnés pour le raccordement de capteurs/actionneurs et pour la transmission de données. Les connecteurs débrochables sont moulés et testés. | 1380 | G | 1600 | CCM | 200 | 200 | 40 | MM | 7 |  |  | https://eshop.weidmueller.com/p/1522781000
1523040003 | IE-C5DS4VG0003MSSMCA-E | 52.7 | 1 | 1 | 1 | PCE | I653 | Industrial Ethernet Cables | PB | Connecteurs Etanches/composants passifs | PB47 | Ethernet Industriel Composants Passifs | 4050118331332 | 85444290 | DE | Câbles de données PROFINET prêts à raccorder avec fils en cuivre. Ethernet Industriel Composants Passifs | 48 | G |  | CCM |  |  |  | MM | 91 |  |  | https://eshop.weidmueller.com/p/1523040003
1523040020 | IE-C5DS4VG0020MSSMCA-E | 59.37 | 1 | 1 | 1 | PCE | I653 | Industrial Ethernet Cables | PB | Connecteurs Etanches/composants passifs | PB47 | Ethernet Industriel Composants Passifs | 4050118516944 | 85444290 | DE | Câbles de données PROFINET prêts à raccorder avec fils en cuivre. Ethernet Industriel Composants Passifs | 166 | G |  | CCM |  |  |  | MM | 91 |  |  | https://eshop.weidmueller.com/p/1523040020
1523040050 | IE-C5DS4VG0050MSSMCA-E | 71.25 | 1 | 1 | 1 | PCE | I653 | Industrial Ethernet Cables | PB | Connecteurs Etanches/composants passifs | PB47 | Ethernet Industriel Composants Passifs | 4050118516975 | 85444290 | DE | Câbles de données PROFINET prêts à raccorder avec fils en cuivre. Ethernet Industriel Composants Passifs | 368 | G |  | CCM |  |  |  | MM | 91 |  |  | https://eshop.weidmueller.com/p/1523040050
1523050000 | BVF 7.62HP/03/180MF3 SN BK BX LRP | 601.53 | 100 | 45 | 45 | PCE | P315 | PCB-Connectors SV/BU;SU/BU | PL | Composants sur CI | PL33 | Connecteurs de puissance pour CI pas 7,62 mm, ou> | 4050118328783 | 85366990 | DE | Raccord enfichable du circuit imprimé avec une technologie de connexion innovante qui garantit un maniement sûr et intuitif. | 945 | G | 2890 | CCM | 351 | 135 | 61 | MM | 49 |  |  | https://eshop.weidmueller.com/p/1523050000
1523130000 | UBS ABISOBACKE UT CF L/LS | 133246 | 100 | 1 | 1 | PCE | D900 | Miscellaneous | PW | Outillage | PW65 | Machines automatiques | 4050118328790 | 84799070 | DE | UBS ABISOBACKE UT CF L/LS - Machines automatiques -UBS ABISOBACKE UT CF L/LS Machines automatiques | 44 | G | 12.5 | CCM | 10 | 25 | 50 | MM | 7 |  |  | https://eshop.weidmueller.com/p/1523130000
1523180000 | STOESSEL CF L/LS | 46410 | 100 | 1 | 1 | PCE | D900 | Miscellaneous | PW | Outillage | PW65 | Machines automatiques | 4050118329001 | 84799070 | DE | STOESSEL CF L/LS - Machines automatiques - STOESSEL CF L/LS Machines automatiques | 15 | G | 32.472 | CCM | 82 | 36 | 11 | MM | 7 |  |  | https://eshop.weidmueller.com/p/1523180000
1523750000 | S2L-SMT 3.50/14/90LF 3.2AU BK RL | 1466.5 | 100 | 235 | 235 | PCE | P313 | PCB-Connectors S2L/B2L Minimate | PL | Composants sur CI | PL30 | Connecteurs pour CI pas < 5mm | 4050118329520 | 85366990 | DE | Raccord enfichable du circuit imprimé avec une technologie de connexion innovante qui garantit un maniement sûr et intuitif. | 1531 | G | 5445 | CCM | 330 | 330 | 50 | MM | 49 |  | 31/12/2028 | https://eshop.weidmueller.com/p/1523750000
1523770010 | IE-C5ES8UG0010A20A20-X | 70.06 | 1 | 1 | 1 | PCE | I653 | Industrial Ethernet Cables | PB | Connecteurs Etanches/composants passifs | PB47 | Ethernet Industriel Composants Passifs | 4050118329933 | 85444210 | DE | Câbles de données prêts à raccorder avec fils en cuivre. Ethernet Industriel Composants Passifs | 69 | G | 527 | CCM | 174 | 144 | 21 | MM | 7 |  |  | https://eshop.weidmueller.com/p/1523770010
1523770020 | IE-C5ES8UG0020A20A20-X | 75.29 | 1 | 1 | 1 | PCE | I653 | Industrial Ethernet Cables | PB | Connecteurs Etanches/composants passifs | PB47 | Ethernet Industriel Composants Passifs | 4050118330137 | 85444210 | DE | Câbles de données prêts à raccorder avec fils en cuivre. Ethernet Industriel Composants Passifs | 114 | G | 1334 | CCM | 219 | 210 | 29 | MM | 28 |  |  | https://eshop.weidmueller.com/p/1523770020
1523940000 | SVD 7.62HP/04/270F 3.2SN BK BX | 626.95 | 100 | 33 | 33 | PCE | P315 | PCB-Connectors SV/BU;SU/BU | PL | Composants sur CI | PL33 | Connecteurs de puissance pour CI pas 7,62 mm, ou> | 4050118329810 | 85366990 | RO | Connecteur PCB (raccordement sur platine), 630 V, 47 A, Pas en mm: 7.62, Nombre de pôles: 4, Raccordement soudé THT, Boîte | 972 | G | 3212.3 | CCM | 353 | 140 | 65 | MM | 35 |  |  | https://eshop.weidmueller.com/p/1523940000
1523950000 | SVD 7.62HP/06/270F 3.2SN BK BX | 883.46 | 100 | 24 | 24 | PCE | P315 | PCB-Connectors SV/BU;SU/BU | PL | Composants sur CI | PL33 | Connecteurs de puissance pour CI pas 7,62 mm, ou> | 4050118329575 | 85366990 | RO | Connecteur PCB (raccordement sur platine), 630 V, 47 A, Pas en mm: 7.62, Nombre de pôles: 6, Raccordement soudé THT, Boîte | 969 | G | 2968.064 | CCM | 352 | 136 | 62 | MM | 21 |  |  | https://eshop.weidmueller.com/p/1523950000
1523970000 | SVD 7.62HP/08/270F 3.2SN BK BX | 1139.94 | 100 | 21 | 21 | PCE | P315 | PCB-Connectors SV/BU;SU/BU | PL | Composants sur CI | PL33 | Connecteurs de puissance pour CI pas 7,62 mm, ou> | 4050118329490 | 85366990 | RO | Connecteur PCB (raccordement sur platine), 630 V, 47 A, Pas en mm: 7.62, Nombre de pôles: 8, Raccordement soudé THT, Boîte | 1065 | G | 2907 | CCM | 353 | 135 | 61 | MM | 35 |  |  | https://eshop.weidmueller.com/p/1523970000
1523980000 | SVD 7.62HP/10/270F 3.2SN BK BX | 1396.42 | 100 | 18 | 18 | PCE | P315 | PCB-Connectors SV/BU;SU/BU | PL | Composants sur CI | PL33 | Connecteurs de puissance pour CI pas 7,62 mm, ou> | 4050118329759 | 85366990 | RO | Connecteur PCB (raccordement sur platine), 630 V, 47 A, Pas en mm: 7.62, Nombre de pôles: 10, Raccordement soudé THT, Boîte | 1082 | G | 2860 | CCM | 353 | 135 | 60 | MM | 35 |  |  | https://eshop.weidmueller.com/p/1523980000
1523990000 | SVD 7.62HP/12/270F 3.2SN BK BX | 1652.9 | 100 | 15 | 15 | PCE | P315 | PCB-Connectors SV/BU;SU/BU | PL | Composants sur CI | PL33 | Connecteurs de puissance pour CI pas 7,62 mm, ou> | 4050118329803 | 85366990 | RO | Connecteur PCB (raccordement sur platine), 630 V, 47 A, Pas en mm: 7.62, Nombre de pôles: 12, Raccordement soudé THT, Boîte | 1069 | G | 2928.488 | CCM | 353 | 136 | 61 | MM | 35 |  |  | https://eshop.weidmueller.com/p/1523990000
1524670000 | BLT 5.08HC/05/180F SN BK BX SO | 1130.28 | 100 | 48 | 48 | PCE | P311 | PCB-connectors 5 pin pitch | PL | Composants sur CI | PL30 | Connecteurs pour CI pas < 5mm | 4050118330038 | 85366990 | DE | Raccord enfichable du circuit imprimé avec une technologie de connexion innovante qui garantit un maniement sûr et intuitif. | 816 | G | 1819 | CCM | 352 | 136 | 38 | MM | 42 |  |  | https://eshop.weidmueller.com/p/1524670000
1524680000 | BLT 5.08HC/05/180F SN BK BX SO | 1130.28 | 100 | 48 | 48 | PCE | P311 | PCB-connectors 5 pin pitch | PL | Composants sur CI | PL30 | Connecteurs pour CI pas < 5mm | 4050118330045 | 85366990 | DE | Raccord enfichable du circuit imprimé avec une technologie de connexion innovante qui garantit un maniement sûr et intuitif. | 813 | G | 1875.3 | CCM | 350 | 141 | 38 | MM | 42 |  |  | https://eshop.weidmueller.com/p/1524680000
1524690000 | BLT 5.08HC/05/180F SN BK BX SO | 1130.28 | 100 | 48 | 48 | PCE | P311 | PCB-connectors 5 pin pitch | PL | Composants sur CI | PL30 | Connecteurs pour CI pas < 5mm | 4050118330052 | 85366990 | DE | Raccord enfichable du circuit imprimé avec une technologie de connexion innovante qui garantit un maniement sûr et intuitif. | 819 | G | 1840.644 | CCM | 351 | 138 | 38 | MM | 49 |  |  | https://eshop.weidmueller.com/p/1524690000
1524700000 | SAI-Y-3/3 M8-M8 | 26.8 | 1 | 1 | 1 | PCE | I673 | SAI accessories | PB | Connecteurs Etanches/composants passifs | PB46 | SAI Accessoires pour répartiteurs capteurs et actionneurs | 4050118330069 | 85369010 | DE | Adaptateur capteur/actionneur, Nombre de pôles: 3, Codage: M8 = aucun, M8 / M8, 60 V | 17 | G | 21.22 | CCM | 39 | 34 | 16 | MM | 35 |  |  | https://eshop.weidmueller.com/p/1524700000
1524720000 | SAI-Y-4/3 M8-M8 | 25.9 | 1 | 1 | 1 | PCE | I673 | SAI accessories | PB | Connecteurs Etanches/composants passifs | PB46 | SAI Accessoires pour répartiteurs capteurs et actionneurs | 4050118329926 | 85369010 | DE | Adaptateur capteur/actionneur, Nombre de pôles: 4, Codage: M8 = aucun, M8 / M8, 24 V | 15 | G | 363.216 | CCM | 188 | 138 | 14 | MM | 49 |  |  | https://eshop.weidmueller.com/p/1524720000
1524740000 | PVC-TV1-BK-6-MW | 446.13 | 100 | 500 | 500 | M | I662 | PV connectivitiy | PB | Connecteurs Etanches/composants passifs | PB43 | Connecteurs etanches | 4050118427790 | 85446010 |  | PVC-TV1-BK-6-MW - Connecteurs etanches Connecteurs etanches Weidmüller PVC-TV1-BK-6-MW Connecteurs etanches PVC-TV1-BK-6-MW Connecteurs etanches | 83800 | G | 16.917 | CDM | 352 | 267 | 180 | MM | 7 |  |  | https://eshop.weidmueller.com/p/1524740000
1524920000 | IE-FM6Z2VO0200MLD0LD0X | 554.67 | 1 | 1 | 1 | PCE | I653 | Industrial Ethernet Cables | PB | Connecteurs Etanches/composants passifs | PB47 | Ethernet Industriel Composants Passifs | 4050118329957 | 85447000 | DE | Câble de données prêt à raccorder avec câble en fibre optique multi-mode et uni-mode | 10300 | G | [5 empty] | MM | 28 |  |  | https://eshop.weidmueller.com/p/1524920000
1524930010 | PAC-S300-HE20-V19-1M | 268.961 | 1 | 1 | 1 | PCE | I675 | SPS connecting cable | PL | Composants sur CI | PL35 | Connecteurs STV, RSV / autres | 4032248214181 | 85444290 | ES | Fil de circuit imprimé, Signaux numériques, 10 pôles, 1 m Câbles confectionnés pour raccordement électrique et transmission de données entre l'API et l'interface API. | 231 | G | 305 | CCM | 213 | 213 | 7 | MM | 7 |  |  | https://eshop.weidmueller.com/p/1524930010
1524930020 | PAC-S300-HE20-V19-2M | 281.4504 | 1 | 1 | 1 | PCE | I675 | SPS connecting cable | PL | Composants sur CI | PL35 | Connecteurs STV, RSV / autres | 4032248214198 | 85444290 | ES | Fil de circuit imprimé, Signaux numériques, 10 pôles, 2 m Câbles confectionnés pour raccordement électrique et transmission de données entre l'API et l'interface API. | 396 | G | 610 | CCM | 213 | 213 | 13 | MM | 7 |  |  | https://eshop.weidmueller.com/p/1524930020
1524940010 | PAC-SPCD-HE20-V1-1M | 60.11 | 1 | 1 | 1 | PCE | I675 | SPS connecting cable | PL | Composants sur CI | PL35 | Connecteurs STV, RSV / autres | 4032248214204 | 85444290 | ES | Fil de circuit imprimé, Signaux numériques, 10 pôles, 1 m Câbles confectionnés pour raccordement électrique et transmission de données entre l'API et l'interface API. | 106 | G | 305 | CCM | 213 | 213 | 7 | MM | 7 |  |  | https://eshop.weidmueller.com/p/1524940010
1524940020 | PAC-SPCD-HE20-V1-2M | 64.85 | 1 | 1 | 1 | PCE | I675 | SPS connecting cable | PL | Composants sur CI | PL35 | Connecteurs STV, RSV / autres | 4032248214341 | 85444290 | ES | Fil de circuit imprimé, Signaux numériques, 10 pôles, 2 m Câbles confectionnés pour raccordement électrique et transmission de données entre l'API et l'interface API. | 189 | G | 610 | CCM | 213 | 213 | 13 | MM | 7 |  |  | https://eshop.weidmueller.com/p/1524940020
1524940030 | PAC-SPCD-HE20-V1-3M | 69.59 | 1 | 1 | 1 | PCE | I675 | SPS connecting cable | PL | Composants sur CI | PL35 | Connecteurs STV, RSV / autres | 4032248220038 | 85444290 | ES | Fil de circuit imprimé, Signaux numériques, 10 pôles, 3 m Câbles confectionnés pour raccordement électrique et transmission de données entre l'API et l'interface API. | 271 | G | 689 | CCM | 227 | 227 | 13 | MM | 7 |  |  | https://eshop.weidmueller.com/p/1524940030
1525000010 | PAC-CTLX-RV36-V2-1M | 493.15 | 1 | 1 | 1 | PCE | I675 | SPS connecting cable | PL | Composants sur CI | PL35 | Connecteurs STV, RSV / autres | 4032248211869 | 85444290 | ES | Fil de circuit imprimé, Signaux numériques, 36 pôles, 1 m Câbles confectionnés pour raccordement électrique et transmission de données entre l'API et l'interface API. | 362 | G | 305 | CCM | 213 | 213 | 7 | MM | 7 |  |  | https://eshop.weidmueller.com/p/1525000010
1525000020 | PAC-CTLX-RV36-V2-2M | 508.06 | 1 | 1 | 1 | PCE | I675 | SPS connecting cable | PL | Composants sur CI | PL35 | Connecteurs STV, RSV / autres | 4032248211968 | 85444290 | ES | Fil de circuit imprimé, Signaux numériques, 36 pôles, 2 m Câbles confectionnés pour raccordement électrique et transmission de données entre l'API et l'interface API. | 544 | G | 610 | CCM | 213 | 213 | 13 | MM | 7 |  |  | https://eshop.weidmueller.com/p/1525000020
1525000030 | PAC-CTLX-RV36-V2-3M | 522.98 | 1 | 1 | 1 | PCE | I675 | SPS connecting cable | PL | Composants sur CI | PL35 | Connecteurs STV, RSV / autres | 4032248211975 | 85444290 | ES | Fil de circuit imprimé, Signaux numériques, 36 pôles, 3 m Câbles confectionnés pour raccordement électrique et transmission de données entre l'API et l'interface API. | 905 | G | 4582.8 | CCM | 335 | 152 | 90 | MM | 7 |  |  | https://eshop.weidmueller.com/p/1525000030
1525270000 | HDC DG 24B IP68 | 181.39 | 100 | 10 | 10 | PCE | P200 | Heavy duty connectors | PB | Connecteurs Etanches/composants passifs | PB72 | CIE Connecteurs industriels étanches | 4050118330625 | 85389099 | CN | Joint torique pour connecteur industriel, Taille de construction: 8, Silicone Joint pour connecteurs industriels pour la protection contre les corps étrangers et l'eau | 30 | G | 149.226 | CCM | 154 | 57 | 17 | MM | 35 |  |  | https://eshop.weidmueller.com/p/1525270000
1525280000 | PM 5.08/06/90 3.5SN BK BX | 92.98 | 100 | 100 | 100 | PCE | P300 | PCB-terminals up to 1,5 qmm standard | PL | Composants sur CI | PL32 | Blocs de jonction pour CI pas > 10mm | 4050118330441 | 85369010 |  | Bloc de jonction pour circuit imprimé, 250 V, 24 A, Pas en mm: 5.08, 2.5 mm², Nombre de pôles: 6, Raccordement à lamelle, Raccordement soudé THT, 90°, | 509 | G | 747.864 | CCM | 153 | 94 | 52 | MM | 35 |  |  | https://eshop.weidmueller.com/p/1525280000
1525340000 | BVF 7.62HP/04/180 BCF/04R SN DKGY BX LR | 1338.9 | 100 | 40 | 40 | PCE | P315 | PCB-Connectors SV/BU;SU/BU | PL | Composants sur CI | PL33 | Connecteurs de puissance pour CI pas 7,62 mm, ou> | 4050118330472 | 85366990 | DE | Raccord enfichable du circuit imprimé avec une technologie de connexion innovante qui garantit un maniement sûr et intuitif. | 1028 | G | 2880 | CCM | 353 | 136 | 60 | MM | 77 |  |  | https://eshop.weidmueller.com/p/1525340000
1525470000 | BLZP 5.08HC/03/180B SN OR BX | 211.52 | 100 | 108 | 108 | PCE | P311 | PCB-connectors 5 pin pitch | PL | Composants sur CI | PL30 | Connecteurs pour CI pas < 5mm | 4050118330588 | 85366990 | RO | Raccord enfichable du circuit imprimé avec une technologie de connexion innovante qui garantit un maniement sûr et intuitif. | 591 | G | 1503.841 | CCM | 349 | 139 | 31 | MM | 49 |  |  | https://eshop.weidmueller.com/p/1525470000
1525520030 | IE-C5ES8UG0030A45A2E-X | 112.89 | 1 | 1 | 1 | PCE | I653 | Industrial Ethernet Cables | PB | Connecteurs Etanches/composants passifs | PB47 | Ethernet Industriel Composants Passifs | 4050118332056 | 85444290 | DE | Câbles de données prêts à raccorder avec fils en cuivre. Ethernet Industriel Composants Passifs | 275 | G | 658.125 | CCM | 13 | 225 | 225 | MM | 28 |  |  | https://eshop.weidmueller.com/p/1525520030
1525520050 | IE-C5ES8UG0050A45A2E-X | 123.48 | 1 | 1 | 1 | PCE | I653 | Industrial Ethernet Cables | PB | Connecteurs Etanches/composants passifs | PB47 | Ethernet Industriel Composants Passifs | 4050118332209 | 85444290 | DE | Câbles de données prêts à raccorder avec fils en cuivre. Ethernet Industriel Composants Passifs | 345 | G | 1012.5 | CCM | 20 | 225 | 225 | MM | 28 |  |  | https://eshop.weidmueller.com/p/1525520050
1525520100 | IE-C5ES8UG0100A45A2E-X | 148.6671 | 1 | 1 | 1 | PCE | I673 | SAI accessories | PB | Connecteurs Etanches/composants passifs | PB47 | Ethernet Industriel Composants Passifs | 4050118332063 | 85444290 | DE | Câbles de données prêts à raccorder avec fils en cuivre. Ethernet Industriel Composants Passifs | 516 | G | 1728 | CCM | 30 | 240 | 240 | MM | 28 |  |  | https://eshop.weidmueller.com/p/1525520100
1525520150 | IE-C5ES8UG0150A45A2E-X | 176.76 | 1 | 1 | 1 | PCE | I653 | Industrial Ethernet Cables | PB | Connecteurs Etanches/composants passifs | PB47 | Ethernet Industriel Composants Passifs | 4050118332070 | 85444290 | DE | Câbles de données prêts à raccorder avec fils en cuivre. Ethernet Industriel Composants Passifs | 701 | G | 2187.5 | CCM | 35 | 250 | 250 | MM | 28 |  |  | https://eshop.weidmueller.com/p/1525520150
1525520200 | IE-C5ES8UG0200A45A2E-X | 202.9928 | 1 | 1 | 1 | PCE | I673 | SAI accessories | PB | Connecteurs Etanches/composants passifs | PB47 | Ethernet Industriel Composants Passifs | 4050118333893 | 85444290 | DE | Câbles de données prêts à raccorder avec fils en cuivre. Ethernet Industriel Composants Passifs | 828 | G | [5 empty] | MM | 28 |  |  | https://eshop.weidmueller.com/p/1525520200
1525530000 | VG 16 HQ K68 2X7 SW | 9.79 | 1 | 1 | 1 | PCE | P200 | Heavy duty connectors | PB | Connecteurs Etanches/composants passifs | PB72 | CIE Connecteurs industriels étanches | 4050118339550 | 39174000 | DE | Presse-étoupe (en plastique), Accessoires, PG 16, OD min. 7 - OD max. 7 mm, Polycarbonate | 14 | G | 45 | CCM | 15 | 50 | 60 | MM | 7 |  |  | https://eshop.weidmueller.com/p/1525530000
1525690300 | SAIL-VSAV-3.0U | 18.8 | 1 | 1 | 1 | PCE | I673 | SAI accessories | PB | Connecteurs Etanches/composants passifs | PB46 | SAI Accessoires pour répartiteurs capteurs et actionneurs | 4050118451139 | 85444290 | CZ | Câble de raccordement avec prise à soupape. La prise à soupape dispose d'un indicateur de fonctionnement (LED) et d'un circuit de protection. | 118 | G | 1312.74 | CCM | 195 | 187 | 36 | MM | 63 |  |  | https://eshop.weidmueller.com/p/1525690300
1525690500 | SAIL-VSAV-5.0U | 22.5 | 1 | 1 | 1 | PCE | I673 | SAI accessories | PB | Connecteurs Etanches/composants passifs | PB46 | SAI Accessoires pour répartiteurs capteurs et actionneurs | 4050118331448 | 85444290 | CZ | Câble de raccordement avec prise à soupape. La prise à soupape dispose d'un indicateur de fonctionnement (LED) et d'un circuit de protection. | 177 | G | 851 | CCM | 164 | 162 | 32 | MM | 63 |  |  | https://eshop.weidmueller.com/p/1525690500
1525691000 | SAIL-VSAV-10U | 31.8 | 1 | 1 | 1 | PCE | I673 | SAI accessories | PB | Connecteurs Etanches/composants passifs | PB46 | SAI Accessoires pour répartiteurs capteurs et actionneurs | 4050118331455 | 85444290 | CZ | Câble de raccordement avec prise à soupape. La prise à soupape dispose d'un indicateur de fonctionnement (LED) et d'un circuit de protection. | 323 | G | 1215 | CCM | 177 | 176 | 39 | MM | 63 |  |  | https://eshop.weidmueller.com/p/1525691000
1525700500 | SAIL-VSBV-5.0U | 21.8 | 1 | 1 | 1 | PCE | I673 | SAI accessories | PB | Connecteurs Etanches/composants passifs | PB46 | SAI Accessoires pour répartiteurs capteurs et actionneurs | 4050118331462 | 85444290 | CZ | Câble de raccordement avec prise à soupape. La prise à soupape dispose d'un indicateur de fonctionnement (LED) et d'un circuit de protection. | 172 | G | 800 | CCM | 200 | 200 | 20 | MM | 63 |  |  | https://eshop.weidmueller.com/p/1525700500
1525701000 | SAIL-VSBV-10U | 29.2 | 1 | 1 | 1 | PCE | I673 | SAI accessories | PB | Connecteurs Etanches/composants passifs | PB46 | SAI Accessoires pour répartiteurs capteurs et actionneurs | 4050118331837 | 85444290 | CZ | Câble de raccordement avec prise à soupape. La prise à soupape dispose d'un indicateur de fonctionnement (LED) et d'un circuit de protection. | 324 | G | 1011 | CCM | 161 | 161 | 39 | MM | 63 |  |  | https://eshop.weidmueller.com/p/1525701000
1525720500 | SAIL-VSBDV-5.0U | 21.8 | 1 | 1 | 1 | PCE | I673 | SAI accessories | PB | Connecteurs Etanches/composants passifs | PB46 | SAI Accessoires pour répartiteurs capteurs et actionneurs | 4050118331479 | 85444290 | CZ | Câble de raccordement avec prise à soupape. La prise à soupape dispose d'un indicateur de fonctionnement (LED) et d'un circuit de protection. | 178 | G | 749 | CCM | 165 | 162 | 28 | MM | 99 |  |  | https://eshop.weidmueller.com/p/1525720500
1525721000 | SAIL-VSBDV-10U | 29.2 | 1 | 1 | 1 | PCE | I673 | SAI accessories | PB | Connecteurs Etanches/composants passifs | PB46 | SAI Accessoires pour répartiteurs capteurs et actionneurs | 4050118331844 | 85444290 | CZ | Câble de raccordement avec prise à soupape. La prise à soupape dispose d'un indicateur de fonctionnement (LED) et d'un circuit de protection. | 327 | G | 1210.176 | CCM | 198 | 191 | 32 | MM | 63 |  |  | https://eshop.weidmueller.com/p/1525721000
1525730500 | SAIL-VSBV-180-5.0U | 21.8 | 1 | 1 | 1 | PCE | I673 | SAI accessories | PB | Connecteurs Etanches/composants passifs | PB46 | SAI Accessoires pour répartiteurs capteurs et actionneurs | 4050118331486 | 85444290 | CZ | Câble de raccordement avec prise à soupape. La prise à soupape dispose d'un indicateur de fonctionnement (LED) et d'un circuit de protection. | 173 | G | 669 | CCM | 164 | 163 | 25 | MM | 63 |  |  | https://eshop.weidmueller.com/p/1525730500
1525731000 | SAIL-VSBV-180-10U | 29.2 | 1 | 1 | 1 | PCE | I673 | SAI accessories | PB | Connecteurs Etanches/composants passifs | PB46 | SAI Accessoires pour répartiteurs capteurs et actionneurs | 4050118331493 | 85444290 | CZ | Câble de raccordement avec prise à soupape. La prise à soupape dispose d'un indicateur de fonctionnement (LED) et d'un circuit de protection. | 318 | G | 1403.225 | CCM | 185 | 185 | 41 | MM | 63 |  |  | https://eshop.weidmueller.com/p/1525731000
1525740500 | SAIL-VSBDV-180-5.0U | 22.5 | 1 | 1 | 1 | PCE | I673 | SAI accessories | PB | Connecteurs Etanches/composants passifs | PB46 | SAI Accessoires pour répartiteurs capteurs et actionneurs | 4050118331851 | 85444290 | CZ | Câble de raccordement avec prise à soupape. La prise à soupape dispose d'un indicateur de fonctionnement (LED) et d'un circuit de protection. | 176 | G | 665 | CCM | 173 | 167 | 23 | MM | 99 |  |  | https://eshop.weidmueller.com/p/1525740500
1525741000 | SAIL-VSBDV-180-10U | 29.2 | 1 | 1 | 1 | PCE | I673 | SAI accessories | PB | Connecteurs Etanches/composants passifs | PB46 | SAI Accessoires pour répartiteurs capteurs et actionneurs | 4050118331868 | 85444290 | CZ | Câble de raccordement avec prise à soupape. La prise à soupape dispose d'un indicateur de fonctionnement (LED) et d'un circuit de protection. | 318 | G | 1054 | CCM | 175 | 172 | 35 | MM | 63 |  |  | https://eshop.weidmueller.com/p/1525741000
1525800000 | ESG 9/26 SCM ECO MC SDR | 47.5 | 100 | 16 | 16 | PCE | P175 | Multicard markers | PI | Produits d'Installation | PI81 | Systèmes d'impression | 4050118331875 | 39269097 | DE | Repérage d’appareils, Largeur: 26 mm, Caractères imprimés: Nécessite M-Print PRO File, PA 66, selon demande du client, -40...100 °C | 133 | G | 54 | CCM | 3 | 75 | 240 | MM | 7 |  |  | https://eshop.weidmueller.com/p/1525800000
1525820000 | PWZ-UR20-HD | 114.58 | 1 | 1 | 1 | PCE | W800 | Tools | PC | Technologie d'interface électronique | PC73 | E/S u-remote IP20 | 4050118347067 | 82032000 | TW | Pince à sertir, mécanique à une main Pince à sertir pour le sertissage de fiches spéciales. | 365 | G | 390.55 | CCM | 214 | 73 | 25 | MM | 56 |  |  | https://eshop.weidmueller.com/p/1525820000
1525830000 | MF-W 9/3.5F MC SDR | 25.1 | 100 | 160 | 160 | PCE | P175 | Multicard markers | PI | Produits d'Installation | PI81 | Systèmes d'impression | 4050118331882 | 39269097 | DE | Repérage de blocs de jonction, selon demande du client, Pas en mm: 3.50, Caractères imprimés: Nécessite M-Print PRO File | 90 | G | 54 | CCM | 3 | 75 | 240 | MM | 7 |  |  | https://eshop.weidmueller.com/p/1525830000
1525840000 | MF 5/3.5 MC SDR | 25.1 | 100 | 160 | 160 | PCE | P175 | Multicard markers | PI | Produits d'Installation | PI81 | Systèmes d'impression | 4050118331899 | 39269097 | DE | Repérage de blocs de jonction, selon demande du client, Pas en mm: 3.50, Caractères imprimés: Nécessite M-Print PRO File | 81 | G | 54 | CCM | 3 | 75 | 240 | MM | 7 |  |  | https://eshop.weidmueller.com/p/1525840000
1525850000 | CC 85/27 MC SDR | 320.7 | 100 | 4 | 4 | PCE | P175 | Multicard markers | PI | Produits d'Installation | PI81 | Systèmes d'impression | 4050118331356 | 39269097 | DE | Repérage d’appareils, Largeur: 85 mm, Caractères imprimés: Nécessite M-Print PRO File, Polyamide 66, selon demande du client, -40...100 °C | 96 | G | 54 | CCM | 3 | 75 | 240 | MM | 7 |  |  | https://eshop.weidmueller.com/p/1525850000
1526100000 | CC 85/27 K MC NE WS | 113.3 | 100 | 20 | 20 | PCE | P175 | Multicard markers | PI | Produits d'Installation | PI82 | Borniers d'installation | 4050118332148 | 39269097 | DE | Repérage d’appareils, Largeur: 85 mm, Caractères imprimés: sans, Polyamide 66, blanc, -40...60 °C | 150 | G | 784 | CCM | 265 | 87 | 34 | MM | 7 |  |  | https://eshop.weidmueller.com/p/1526100000
1526120000 | CC 85/27 K MC NE GE | 113.3 | 100 | 20 | 20 | PCE | P175 | Multicard markers | PI | Produits d'Installation | PI82 | Borniers d'installation | 4050118332155 | 39269097 | DE | Repérage d’appareils, Largeur: 85 mm, Caractères imprimés: sans, Polyamide 66, jaune, -40...60 °C | 149 | G | 766 | CCM | 265 | 85 | 34 | MM | 28 |  |  | https://eshop.weidmueller.com/p/1526120000
1526130000 | CC 85/27 K MC NE GR | 113.3 | 100 | 20 | 20 | PCE | P175 | Multicard markers | PI | Produits d'Installation | PI82 | Borniers d'installation | 4050118332162 | 39269097 | DE | Repérage d’appareils, Largeur: 85 mm, Caractères imprimés: sans, Polyamide 66, gris, -40...60 °C | 149 | G | 802 | CCM | 264 | 92 | 33 | MM | 21 |  |  | https://eshop.weidmueller.com/p/1526130000
1526140000 | CC 85/27 K MC SDR | 338.7 | 100 | 4 | 4 | PCE | P175 | Multicard markers | PI | Produits d'Installation | PI81 | Systèmes d'impression | 4050118331950 | 39269097 | DE | Repérage d’appareils, Largeur: 85 mm, Caractères imprimés: Nécessite M-Print PRO File, Polyamide 66, selon demande du client, -40...60 °C | 539 | G | 54 | CCM | 3 | 75 | 240 | MM | 7 |  |  | https://eshop.weidmueller.com/p/1526140000
1526150000 | HDC C HX SM10.0AG | 299.75 | 100 | 25 | 25 | PCE | P200 | Heavy duty connectors | PB | Connecteurs Etanches/composants passifs | PB72 | CIE Connecteurs industriels étanches | 4050118332131 | 74152900 | DE | Contact (connecteurs débrochables industriels), Mâle, HQ, 8 mm², 4 mm, décolleté Elément de contact pour le raccord d'un conducteur à un connecteur industriel. | 82 | G | 110.35 | CCM | 121 | 76 | 12 | MM | 7 |  |  | https://eshop.weidmueller.com/p/1526150000
1526190000 | HDC C HX BM10.0AG | 376.31 | 100 | 25 | 25 | PCE | P200 | Heavy duty connectors | PB | Connecteurs Etanches/composants passifs | PB72 | CIE Connecteurs industriels étanches | 4050118332087 | 74152900 | DE | Contact (connecteurs débrochables industriels), Femelle, HQ, 8 mm², 4 mm, décolleté | 71 | G | 75.11 | CCM | 107 | 78 | 9 | MM | 7 |  |  | https://eshop.weidmueller.com/p/1526190000
1526280010 | IE-C5DB4RE0010MCSMCSK67 | 68.65 | 1 | 1 | 1 | PCE | I653 | Industrial Ethernet Cables | PB | Connecteurs Etanches/composants passifs | PB47 | Ethernet Industriel Composants Passifs | 4050118337143 | 85444290 | DE | Câbles de données ferroviaires approuvés prêts à raccorder avec fils en cuivre. Ethernet Industriel Composants Passifs | 108 | G | 797.94 | CCM | 195 | 186 | 22 | MM | 91 |  |  | https://eshop.weidmueller.com/p/1526280010
1526280015 | IE-C5DB4RE0015MCSMCSK67 | 75.38 | 1 | 1 | 1 | PCE | I653 | Industrial Ethernet Cables | PB | Connecteurs Etanches/composants passifs | PB47 | Ethernet Industriel Composants Passifs | 4050118337198 | 85444290 | DE | Câbles de données ferroviaires approuvés prêts à raccorder avec fils en cuivre. Ethernet Industriel Composants Passifs | 154 | G |  | CCM |  |  |  | MM | 91 |  |  | https://eshop.weidmueller.com/p/1526280015
1526280030 | IE-C5DB4RE0030MCSMCSK67 | 96.07 | 1 | 1 | 1 | PCE | I653 | Industrial Ethernet Cables | PB | Connecteurs Etanches/composants passifs | PB47 | Ethernet Industriel Composants Passifs | 4050118337075 | 85444290 | DE | Câbles de données ferroviaires approuvés prêts à raccorder avec fils en cuivre. Ethernet Industriel Composants Passifs | 264 | G |  | CCM |  |  |  | MM | 91 |  |  | https://eshop.weidmueller.com/p/1526280030
1526280050 | IE-C5DB4RE0050MCSMCSK67 | 123.34 | 1 | 1 | 1 | PCE | I653 | Industrial Ethernet Cables | PB | Connecteurs Etanches/composants passifs | PB47 | Ethernet Industriel Composants Passifs | 4050118337310 | 85444290 | DE | Câbles de données ferroviaires approuvés prêts à raccorder avec fils en cuivre. Ethernet Industriel Composants Passifs | 409 | G |  | CCM |  |  |  | MM | 91 |  |  | https://eshop.weidmueller.com/p/1526280050
1526280075 | IE-C5DB4RE0075MCSMCSK67 | 157.99 | 1 | 1 | 1 | PCE | I653 | Industrial Ethernet Cables | PB | Connecteurs Etanches/composants passifs | PB47 | Ethernet Industriel Composants Passifs | 4050118337266 | 85444290 | DE | Câbles de données ferroviaires approuvés prêts à raccorder avec fils en cuivre. Ethernet Industriel Composants Passifs | 610 | G |  | CCM |  |  |  | MM | 91 |  |  | https://eshop.weidmueller.com/p/1526280075
1526280100 | IE-C5DB4RE0100MCSMCSK67 | 192.37 | 1 | 1 | 1 | PCE | I653 | Industrial Ethernet Cables | PB | Connecteurs Etanches/composants passifs | PB47 | Ethernet Industriel Composants Passifs | 4050118337242 | 85444290 | DE | Câbles de données ferroviaires approuvés prêts à raccorder avec fils en cuivre. Ethernet Industriel Composants Passifs | 810 | G |  | CCM |  |  |  | MM | 91 |  |  | https://eshop.weidmueller.com/p/1526280100
1526280200 | IE-C5DB4RE0200MCSMCSK67 | 330.3 | 1 | 1 | 1 | PCE | I653 | Industrial Ethernet Cables | PB | Connecteurs Etanches/composants passifs | PB47 | Ethernet Industriel Composants Passifs | 4050118337181 | 85444290 | DE | Câbles de données ferroviaires approuvés prêts à raccorder avec fils en cuivre. Ethernet Industriel Composants Passifs | 1535 | G |  | CCM |  |  |  | MM | 91 |  |  | https://eshop.weidmueller.com/p/1526280200
1526300000 | SL 5.08HC/12/90B 3.2SN GN BX | 286.7 | 100 | 50 | 50 | PCE | P311 | PCB-connectors 5 pin pitch | PL | Composants sur CI | PL30 | Connecteurs pour CI pas < 5mm | 4050118332315 | 85366930 | DE | Connecteur PCB (raccordement sur platine), 320 V, 18 A, Pas en mm: 5.08, Nombre de pôles: 12, Raccordement soudé THT, Boîte | 229 | G | 786.24 | CCM | 168 | 120 | 39 | MM | 42 |  |  | https://eshop.weidmueller.com/p/1526300000
1526320000 | BLZP 5.08HC/16/180F SN GN BX | 1167.7 | 100 | 18 | 18 | PCE | P311 | PCB-connectors 5 pin pitch | PL | Composants sur CI | PL30 | Connecteurs pour CI pas < 5mm | 4050118332247 | 85366990 | DE | Connecteur PCB (raccordement du conducteur), 320 V, 23 A, Pas en mm: 5.08, 4 mm², Nombre de pôles: 16, Raccordement vissé, Boîte | 542 | G | 1519 | CCM | 350 | 140 | 31 | MM | 35 |  |  | https://eshop.weidmueller.com/p/1526320000
1526970000 | HDC 64D TBU 1M32G2M25G CS | 33.3 | 1 | 1 | 1 | PCE | P201 | Heavy duty connectors | PB | Connecteurs Etanches/composants passifs | PB72 | CIE Connecteurs industriels étanches | 4050118339673 |  |  | HDC 64D TBU 1M32G2M25G CS Connecteurs Etanches/composants passifs Connecteurs Etanches/composants passifs | 300 | G | [6 empty] | 7 |  |  | https://eshop.weidmueller.com/p/1526970000
1527230000 | PZ 6 ROTO L ZERT | 292.14 | 1 | 1 | 1 | PCE | W800 | Tools | PW | Outillage | PW62 | Outils à sertir | 4050118332698 | 82032000 | DE | Pince à sertir, Cosses tubulaires avec et sans isolant en plastique, 0.14 mm², 6 mm², Sertissage trapézoïdal | 478 | G | 920.716 | CCM | 202 | 106 | 43 | MM | 7 |  |  | https://eshop.weidmueller.com/p/1527230000
1527540000 | ZQV 2.5N/2 | 52.56 | 100 | 60 | 60 | PCE | P173 | Accessories A series | PT | Blocs de Jonction | PT11 | Série Z - blocs de jonction à raccordement à ressort | 4050118448467 | 85366990 | DE | Connecteur transversal (bloc de jonction), enfiché, Orange, 24 A, Nombre de pôles: 2, Pas en mm: 5.10, Isolé: Oui, Largeur: 7.9 mm | 85 | G | 625.068 | CCM | 179 | 97 | 36 | MM | 7 |  |  | https://eshop.weidmueller.com/p/1527540000
1527570000 | ZQV 2.5N/3 | 93.61 | 100 | 60 | 60 | PCE | P173 | Accessories A series | PT | Blocs de Jonction | PT11 | Série Z - blocs de jonction à raccordement à ressort | 4050118448450 | 85366990 | DE | Connecteur transversal (bloc de jonction), enfiché, Orange, 24 A, Nombre de pôles: 3, Pas en mm: 5.10, Isolé: Oui, Largeur: 13 mm | 119 | G | 624 | CCM | 177 | 98 | 36 | MM | 7 |  |  | https://eshop.weidmueller.com/p/1527570000
1527590000 | ZQV 2.5N/4 | 139.27 | 100 | 60 | 60 | PCE | P173 | Accessories A series | PT | Blocs de Jonction | PT11 | Série Z - blocs de jonction à raccordement à ressort | 4050118448443 | 85366990 | DE | Connecteur transversal (bloc de jonction), enfiché, Orange, 24 A, Nombre de pôles: 4, Pas en mm: 5.10, Isolé: Oui, Largeur: 18.1 mm | 154 | G | 604.31 | CCM | 178 | 97 | 35 | MM | 7 |  |  | https://eshop.weidmueller.com/p/1527590000
1527620000 | ZQV 2.5N/5 | 184.81 | 100 | 20 | 20 | PCE | P173 | Accessories A series | PT | Blocs de Jonction | PT11 | Série Z - blocs de jonction à raccordement à ressort | 4050118448436 | 85366990 | DE | Connecteur transversal (bloc de jonction), enfiché, Orange, 24 A, Nombre de pôles: 5, Pas en mm: 5.10, Isolé: Oui, Largeur: 23.2 mm | 77 | G | 627.984 | CCM | 178 | 98 | 36 | MM | 7 |  |  | https://eshop.weidmueller.com/p/1527620000
1527630000 | ZQV 2.5N/6 | 235.41 | 100 | 20 | 20 | PCE | P173 | Accessories A series | PT | Blocs de Jonction | PT11 | Série Z - blocs de jonction à raccordement à ressort | 4050118448429 | 85366990 | DE | Connecteur transversal (bloc de jonction), enfiché, Orange, 24 A, Nombre de pôles: 6, Pas en mm: 5.10, Isolé: Oui, Largeur: 28.3 mm | 92 | G | 600.915 | CCM | 177 | 97 | 35 | MM | 7 |  |  | https://eshop.weidmueller.com/p/1527630000
1527640000 | ZQV 2.5N/7 | 283.48 | 100 | 20 | 20 | PCE | P173 | Accessories A series | PT | Blocs de Jonction | PT11 | Série Z - blocs de jonction à raccordement à ressort | 4050118448412 | 85366990 | DE | Connecteur transversal (bloc de jonction), enfiché, Orange, 24 A, Nombre de pôles: 7, Pas en mm: 5.10, Isolé: Oui, Largeur: 33.4 mm | 103 | G | 627.984 | CCM | 178 | 98 | 36 | MM | 7 |  |  | https://eshop.weidmueller.com/p/1527640000
1527670000 | ZQV 2.5N/8 | 330.63 | 100 | 20 | 20 | PCE | P173 | Accessories A series | PT | Blocs de Jonction | PT11 | Série Z - blocs de jonction à raccordement à ressort | 4050118448405 | 85366990 | DE | Connecteur transversal (bloc de jonction), enfiché, Orange, 24 A, Nombre de pôles: 8, Pas en mm: 5.10, Isolé: Oui, Largeur: 38.5 mm | 114 | G | 627.984 | CCM | 178 | 98 | 36 | MM | 7 |  |  | https://eshop.weidmueller.com/p/1527670000
1527680000 | ZQV 2.5N/9 | 377.09 | 100 | 20 | 20 | PCE | P173 | Accessories A series | PT | Blocs de Jonction | PT11 | Série Z - blocs de jonction à raccordement à ressort | 4050118447996 | 85366990 | DE | Connecteur transversal (bloc de jonction), enfiché, Orange, 24 A, Nombre de pôles: 9, Pas en mm: 5.10, Isolé: Oui, Largeur: 43.6 mm | 138 | G | 641.802 | CCM | 177 | 98 | 37 | MM | 7 |  |  | https://eshop.weidmueller.com/p/1527680000
1527690000 | ZQV 2.5N/10 | 414 | 100 | 20 | 20 | PCE | P173 | Accessories A series | PT | Blocs de Jonction | PT11 | Série Z - blocs de jonction à raccordement à ressort | 4050118447989 | 85366990 | DE | Connecteur transversal (bloc de jonction), enfiché, Orange, 24 A, Nombre de pôles: 10, Pas en mm (P): 5.10, Isolé: Oui, Largeur: 48.7 mm | 137 | G | 622 | CCM | 178 | 97 | 36 | MM | 7 |  |  | https://eshop.weidmueller.com/p/1527690000
1527720000 | ZQV 2.5N/20 | 788.1 | 100 | 20 | 20 | PCE | P173 | Accessories A series | PT | Blocs de Jonction | PT11 | Série Z - blocs de jonction à raccordement à ressort | 4050118447972 | 85366990 | DE | Connexion transversale Orange, 24 A, 2,5mm, Nombre de pôles: 20 Blocs de jonction - Série Z | 256 | G | 645.428 | CCM | 178 | 98 | 37 | MM | 7 |  |  | https://eshop.weidmueller.com/p/1527720000
1527730000 | ZQV 2.5N/50 | 2157.17 | 100 | 5 | 5 | PCE | P173 | Accessories A series | PT | Blocs de Jonction | PT11 | Série Z - blocs de jonction à raccordement à ressort | 4050118411362 | 85366990 | DE | Connecteur transversal (bloc de jonction), enfiché, Orange, 24 A, Nombre de pôles: 50, Pas en mm: 5.10, Isolé: Oui, Largeur: 255 mm | 179 | G | 684.372 | CCM | 321 | 52 | 41 | MM | 7 |  |  | https://eshop.weidmueller.com/p/1527730000
1527740000 | ZQV 2.5N/2 BL | 53.94 | 100 | 60 | 60 | PCE | P173 | Accessories A series | PT | Blocs de Jonction | PT11 | Série Z - blocs de jonction à raccordement à ressort | 4050118448658 | 85366990 | DE | Connecteur transversal (bloc de jonction), enfiché, bleu, 24 A, Nombre de pôles: 2, Pas en mm: 5.10, Isolé: Oui, Largeur: 7.9 mm | 83 | G | 637.956 | CCM | 179 | 99 | 36 | MM | 7 |  |  | https://eshop.weidmueller.com/p/1527740000
1527770000 | ZQV 2.5N/3 BL | 95.8 | 100 | 60 | 60 | PCE | P173 | Accessories A series | PT | Blocs de Jonction | PT11 | Série Z - blocs de jonction à raccordement à ressort | 4050118448641 | 85366990 | DE | Connecteur transversal (bloc de jonction), enfiché, bleu, 24 A, Nombre de pôles: 3, Pas en mm: 5.10, Isolé: Oui, Largeur: 13 mm | 118 | G | 600.915 | CCM | 177 | 97 | 35 | MM | 7 |  |  | https://eshop.weidmueller.com/p/1527770000
1527780000 | ZQV 2.5N/4 BL | 142.49 | 100 | 60 | 60 | PCE | P173 | Accessories A series | PT | Blocs de Jonction | PT11 | Série Z - blocs de jonction à raccordement à ressort | 4050118448634 | 85366990 | DE | Connecteur transversal (bloc de jonction), enfiché, bleu, 24 A, Nombre de pôles: 4, Pas en mm: 5.10, Isolé: Oui, Largeur: 18.1 mm | 154 | G | 613.97 | CCM | 179 | 98 | 35 | MM | 7 |  |  | https://eshop.weidmueller.com/p/1527780000
1527790000 | ZQV 2.5N/5 BL | 189.52 | 100 | 20 | 20 | PCE | P173 | Accessories A series | PT | Blocs de Jonction | PT11 | Série Z - blocs de jonction à raccordement à ressort | 4050118448627 | 85366990 | DE | Connecteur transversal (bloc de jonction), enfiché, bleu, 24 A, Nombre de pôles: 5, Pas en mm: 5.10, Isolé: Oui, Largeur: 23.2 mm | 78 | G | 632 | CCM | 179 | 98 | 36 | MM | 7 |  |  | https://eshop.weidmueller.com/p/1527790000
1527820000 | ZQV 2.5N/6 BL | 248.86 | 100 | 20 | 20 | PCE | P173 | Accessories A series | PT | Blocs de Jonction | PT11 | Série Z - blocs de jonction à raccordement à ressort | 4050118448610 | 85366990 | DE | Connecteur transversal (bloc de jonction), enfiché, bleu, 24 A, Nombre de pôles: 6, Pas en mm: 5.10, Isolé: Oui, Largeur: 28.3 mm | 89 | G | 610.54 | CCM | 178 | 98 | 35 | MM | 21 |  |  | https://eshop.weidmueller.com/p/1527820000
1527830000 | ZQV 2.5N/7 BL | 290.26 | 100 | 20 | 20 | PCE | P173 | Accessories A series | PT | Blocs de Jonction | PT11 | Série Z - blocs de jonction à raccordement à ressort | 4050118448603 | 85366990 | DE | Connecteur transversal (bloc de jonction), enfiché, bleu, 24 A, Nombre de pôles: 7, Pas en mm: 5.10, Isolé: Oui, Largeur: 33.4 mm | 100 | G | 662.872 | CCM | 178 | 98 | 38 | MM | 21 |  |  | https://eshop.weidmueller.com/p/1527830000
1527840000 | ZQV 2.5N/8 BL | 338.33 | 100 | 20 | 20 | PCE | P173 | Accessories A series | PT | Blocs de Jonction | PT11 | Série Z - blocs de jonction à raccordement à ressort | 4050118448597 | 85366990 | DE | Connecteur transversal (bloc de jonction), enfiché, bleu, 24 A, Nombre de pôles: 8, Pas en mm: 5.10, Isolé: Oui, Largeur: 38.5 mm | 117 | G | 621.576 | CCM | 178 | 97 | 36 | MM | 5 |  |  | https://eshop.weidmueller.com/p/1527840000
1527870000 | ZQV 2.5N/9 BL | 386.29 | 100 | 20 | 20 | PCE | P173 | Accessories A series | PT | Blocs de Jonction | PT11 | Série Z - blocs de jonction à raccordement à ressort | 4050118448580 | 85366990 | DE | Connecteur transversal (bloc de jonction), enfiché, bleu, 24 A, Nombre de pôles: 9, Pas en mm: 5.10, Isolé: Oui, Largeur: 43.6 mm | 119 | G | 607.705 | CCM | 179 | 97 | 35 | MM | 21 |  |  | https://eshop.weidmueller.com/p/1527870000
1527880000 | ZQV 2.5N/10 BL | 424.24 | 100 | 20 | 20 | PCE | P173 | Accessories A series | PT | Blocs de Jonction | PT11 | Série Z - blocs de jonction à raccordement à ressort | 4050118448573 | 85366990 | DE | Connecteur transversal (bloc de jonction), enfiché, bleu, 24 A, Nombre de pôles: 10, Pas en mm: 5.10, Isolé: Oui, Largeur: 48.7 mm | 140 | G | 626.5 | CCM | 179 | 100 | 35 | MM | 7 |  |  | https://eshop.weidmueller.com/p/1527880000
1527890000 | ZQV 2.5N/20 BL | 807.3 | 100 | 20 | 20 | PCE | P173 | Accessories A series | PT | Blocs de Jonction | PT11 | Série Z - blocs de jonction à raccordement à ressort | 4050118448566 | 85366990 | DE | Connecteur transversal (bloc de jonction), enfiché, bleu, 24 A, Nombre de pôles: 20, Pas en mm: 5.10, Isolé: Oui, Largeur: 102 mm | 259 | G | 577.728 | CCM | 177 | 96 | 34 | MM | 7 |  |  | https://eshop.weidmueller.com/p/1527890000
1527920000 | ZQV 2.5N/50 BL | 2211.34 | 100 | 5 | 5 | PCE | P173 | Accessories A series | PT | Blocs de Jonction | PT11 | Série Z - blocs de jonction à raccordement à ressort | 4050118448559 | 85366990 | DE | Connecteur transversal (bloc de jonction), enfiché, bleu, 24 A, Nombre de pôles: 50, Pas en mm: 5.10, Isolé: Oui, Largeur: 255 mm | 175 | G | 649 | CCM | 323 | 49 | 41 | MM | 7 |  |  | https://eshop.weidmueller.com/p/1527920000
1527930000 | ZQV 4N/2 | 55.78 | 100 | 60 | 60 | PCE | P173 | Accessories A series | PT | Blocs de Jonction | PT11 | Série Z - blocs de jonction à raccordement à ressort | 4050118332766 | 85366990 | DE | Connecteur transversal (bloc de jonction), enfiché, Orange, 32 A, Nombre de pôles: 2, Pas en mm: 6.10, Isolé: Oui, Largeur: 9.9 mm | 104 | G | 627.984 | CCM | 178 | 98 | 36 | MM | 7 |  |  | https://eshop.weidmueller.com/p/1527930000
1527940000 | ZQV 4N/3 | 101.2 | 100 | 60 | 60 | PCE | P173 | Accessories A series | PT | Blocs de Jonction | PT11 | Série Z - blocs de jonction à raccordement à ressort | 4050118332865 | 85366990 | DE | Connecteur transversal (bloc de jonction), enfiché, Orange, 32 A, Nombre de pôles: 3, Pas en mm: 6.10, Isolé: Oui, Largeur: 16 mm | 150 | G | 632 | CCM | 179 | 98 | 36 | MM | 7 |  |  | https://eshop.weidmueller.com/p/1527940000
1527970000 | ZQV 4N/4 | 150.19 | 100 | 60 | 60 | PCE | P173 | Accessories A series | PT | Blocs de Jonction | PT11 | Série Z - blocs de jonction à raccordement à ressort | 4050118332889 | 85366990 | DE | Connecteur transversal (bloc de jonction), enfiché, Orange, 32 A, Nombre de pôles: 4, Pas en mm: 6.10, Isolé: Oui, Largeur: 22.1 mm | 186 | G | 610.54 | CCM | 178 | 98 | 35 | MM | 7 |  |  | https://eshop.weidmueller.com/p/1527970000
1527980000 | ZQV 4N/5 | 197.46 | 100 | 60 | 60 | PCE | P173 | Accessories A series | PT | Blocs de Jonction | PT11 | Série Z - blocs de jonction à raccordement à ressort | 4050118332759 | 85366990 | DE | Connecteur transversal (bloc de jonction), enfiché, Orange, 32 A, Nombre de pôles: 5, Pas en mm: 6.10, Isolé: Oui, Largeur: 28.2 mm | 241 | G | 626 | CCM | 179 | 97 | 36 | MM | 7 |  |  | https://eshop.weidmueller.com/p/1527980000
1527990000 | ZQV 4N/6 | 244.72 | 100 | 20 | 20 | PCE | P173 | Accessories A series | PT | Blocs de Jonction | PT11 | Série Z - blocs de jonction à raccordement à ressort | 4050118332919 | 85366990 | DE | Connecteur transversal (bloc de jonction), enfiché, Orange, 32 A, Nombre de pôles: 6, Pas en mm: 6.10, Isolé: Oui, Largeur: 34.3 mm | 345 | G | 600.916 | CCM | 177 | 97 | 35 | MM | 7 |  |  | https://eshop.weidmueller.com/p/1527990000
1528020000 | ZQV 4N/7 | 291.99 | 100 | 20 | 20 | PCE | P173 | Accessories A series | PT | Blocs de Jonction | PT11 | Série Z - blocs de jonction à raccordement à ressort | 4050118332780 | 85366990 | DE | Connecteur transversal (bloc de jonction), enfiché, Orange, 32 A, Nombre de pôles: 7, Pas en mm: 6.10, Isolé: Oui, Largeur: 40.4 mm | 124 | G | 631.512 | CCM | 179 | 98 | 36 | MM | 7 |  |  | https://eshop.weidmueller.com/p/1528020000
1528030000 | ZQV 4N/8 | 339.25 | 100 | 20 | 20 | PCE | P173 | Accessories A series | PT | Blocs de Jonction | PT11 | Série Z - blocs de jonction à raccordement à ressort | 4050118332841 | 85366990 | DE | Connecteur transversal (bloc de jonction), enfiché, Orange, 32 A, Nombre de pôles: 8, Pas en mm: 6.10, Isolé: Oui, Largeur: 46.5 mm | 141 | G | 625 | CCM | 177 | 98 | 36 | MM | 7 |  |  | https://eshop.weidmueller.com/p/1528030000
1528040000 | ZQV 4N/2 BL | 58.77 | 100 | 60 | 60 | PCE | P173 | Accessories A series | PT | Blocs de Jonction | PT11 | Série Z - blocs de jonction à raccordement à ressort | 4050118332773 | 85366990 | DE | Connecteur transversal (bloc de jonction), enfiché, bleu, 32 A, Nombre de pôles: 2, Pas en mm: 6.10, Isolé: Oui, Largeur: 9.9 mm | 105 | G | 628 | CCM | 178 | 98 | 36 | MM | 7 |  |  | https://eshop.weidmueller.com/p/1528040000
1528070000 | ZQV 4N/9 | 386.52 | 100 | 20 | 20 | PCE | P173 | Accessories A series | PT | Blocs de Jonction | PT11 | Série Z - blocs de jonction à raccordement à ressort | 4050118332797 | 85366990 | DE | Connecteur transversal (bloc de jonction), enfiché, Orange, 32 A, Nombre de pôles: 9, Pas en mm: 6.10, Isolé: Oui, Largeur: 52.6 mm | 154 | G | 655.677 | CCM | 179 | 99 | 37 | MM | 7 |  |  | https://eshop.weidmueller.com/p/1528070000
1528080000 | ZQV 4N/3 BL | 104.42 | 100 | 60 | 60 | PCE | P173 | Accessories A series | PT | Blocs de Jonction | PT11 | Série Z - blocs de jonction à raccordement à ressort | 4050118333008 | 85366990 | DE | Connecteur transversal (bloc de jonction), enfiché, bleu, 32 A, Nombre de pôles: 3, Pas en mm: 6.10, Isolé: Oui, Largeur: 16 mm | 161 | G | 655.677 | CCM | 179 | 99 | 37 | MM | 7 |  |  | https://eshop.weidmueller.com/p/1528080000
1528090000 | ZQV 4N/10 | 441.49 | 100 | 20 | 20 | PCE | P173 | Accessories A series | PT | Blocs de Jonction | PT11 | Série Z - blocs de jonction à raccordement à ressort | 4050118332896 | 85366990 | DE | Connecteur transversal (bloc de jonction), enfiché, Orange, 32 A, Nombre de pôles: 10, Pas en mm: 6.10, Isolé: Oui, Largeur: 58.7 mm | 171 | G | 612 | CCM | 177 | 96 | 36 | MM | 7 |  |  | https://eshop.weidmueller.com/p/1528090000
1528120000 | ZQV 4N/4 BL | 154.91 | 100 | 60 | 60 | PCE | P173 | Accessories A series | PT | Blocs de Jonction | PT11 | Série Z - blocs de jonction à raccordement à ressort | 4050118332872 | 85366990 | DE | Connecteur transversal (bloc de jonction), enfiché, bleu, 32 A, Nombre de pôles: 4, Pas en mm: 6.10, Isolé: Oui, Largeur: 22.1 mm | 196 | G | 649.054 | CCM | 179 | 98 | 37 | MM | 7 |  |  | https://eshop.weidmueller.com/p/1528120000
1528130000 | ZQV 4N/50 | 2521.49 | 100 | 5 | 5 | PCE | P173 | Accessories A series | PT | Blocs de Jonction | PT11 | Série Z - blocs de jonction à raccordement à ressort | 4050118332902 | 85366990 | DE | Connecteur transversal (bloc de jonction), enfiché, Orange, 32 A, Nombre de pôles: 50, Pas en mm: 6.10, Isolé: Oui, Largeur: 303.7 mm | 222 | G | 663 | CCM | 323 | 50 | 41 | MM | 7 |  |  | https://eshop.weidmueller.com/p/1528130000
1528140000 | ZQV 4N/5 BL | 202.17 | 100 | 60 | 60 | PCE | P173 | Accessories A series | PT | Blocs de Jonction | PT11 | Série Z - blocs de jonction à raccordement à ressort | 4050118333015 | 85366990 | DE | Connecteur transversal (bloc de jonction), enfiché, bleu, 32 A, Nombre de pôles: 5, Pas en mm: 6.10, Isolé: Oui, Largeur: 28.2 mm | 236 | G | 655.677 | CCM | 179 | 99 | 37 | MM | 21 |  |  | https://eshop.weidmueller.com/p/1528140000
1528170000 | ZQV 4N/6 BL | 252.77 | 100 | 20 | 20 | PCE | P173 | Accessories A series | PT | Blocs de Jonction | PT11 | Série Z - blocs de jonction à raccordement à ressort | 4050118332926 | 85366990 | DE | Connecteur transversal (bloc de jonction), enfiché, bleu, 32 A, Nombre de pôles: 6, Pas en mm: 6.10, Isolé: Oui, Largeur: 34.3 mm | 110 | G | 673.398 | CCM | 179 | 99 | 38 | MM | 21 |  |  | https://eshop.weidmueller.com/p/1528170000
1528180000 | ZQV 4N/7 BL | 299.92 | 100 | 20 | 20 | PCE | P173 | Accessories A series | PT | Blocs de Jonction | PT11 | Série Z - blocs de jonction à raccordement à ressort | 4050118333114 | 85366990 | DE | Connecteur transversal (bloc de jonction), enfiché, bleu, 32 A, Nombre de pôles: 7, Pas en mm: 6.10, Isolé: Oui, Largeur: 40.4 mm | 130 | G | 648.351 | CCM | 177 | 99 | 37 | MM | 21 |  |  | https://eshop.weidmueller.com/p/1528180000
1528190000 | ZQV 4N/8 BL | 347.19 | 100 | 20 | 20 | PCE | P173 | Accessories A series | PT | Blocs de Jonction | PT11 | Série Z - blocs de jonction à raccordement à ressort | 4050118332858 | 85366990 | DE | Connecteur transversal (bloc de jonction), enfiché, bleu, 32 A, Nombre de pôles: 8, Pas en mm: 6.10, Isolé: Oui, Largeur: 46.5 mm | 141 | G | 622 | CCM | 178 | 97 | 36 | MM | 21 |  |  | https://eshop.weidmueller.com/p/1528190000
1528220000 | ZQV 4N/9 BL | 394.34 | 100 | 20 | 20 | PCE | P173 | Accessories A series | PT | Blocs de Jonction | PT11 | Série Z - blocs de jonction à raccordement à ressort | 4050118333107 | 85366990 | DE | Connecteur transversal (bloc de jonction), enfiché, bleu, 32 A, Nombre de pôles: 9, Pas en mm: 6.10, Isolé: Oui, Largeur: 52.6 mm | 155 | G | 645.428 | CCM | 178 | 98 | 37 | MM | 21 |  |  | https://eshop.weidmueller.com/p/1528220000
1528230000 | ZQV 4N/10 BL | 451.15 | 100 | 20 | 20 | PCE | P173 | Accessories A series | PT | Blocs de Jonction | PT11 | Série Z - blocs de jonction à raccordement à ressort | 4050118333138 | 85366990 | DE | Connecteur transversal (bloc de jonction), enfiché, bleu, 32 A, Nombre de pôles: 10, Pas en mm: 6.10, Isolé: Oui, Largeur: 58.7 mm | 171 | G | 619 | CCM | 177 | 97 | 36 | MM | 7 |  |  | https://eshop.weidmueller.com/p/1528230000
1528240000 | ZQV 4N/50 BL | 2568.76 | 100 | 5 | 5 | PCE | P173 | Accessories A series | PT | Blocs de Jonction | PT11 | Série Z - blocs de jonction à raccordement à ressort | 4050118333121 | 85366990 | DE | Connecteur transversal (bloc de jonction), enfiché, bleu, 32 A, Nombre de pôles: 50, Pas en mm: 6.10, Isolé: Oui, Largeur: 303.7 mm | 223 | G | 649 | CCM | 323 | 49 | 41 | MM | 7 |  |  | https://eshop.weidmueller.com/p/1528240000
1528370000 | HDC HEEE 40 MC | 32.8 | 1 | 1 | 1 | PCE | P201 | Heavy duty connectors | PB | Connecteurs Etanches/composants passifs | PB72 | CIE Connecteurs industriels étanches | 4050118374292 | 85366990 | CN | Insert de contact (connecteurs débrochables industriels), Mâle, Mâle, 500 V, 16 A, Nombre de pôles: 40, Raccordement à sertir, Taille de construction: | 59 | G | 115.88 | CCM | 87 | 36 | 37 | MM | 35 |  |  | https://eshop.weidmueller.com/p/1528370000
1528380000 | HDC HEEE 40 FC | 33.7 | 1 | 1 | 1 | PCE | P201 | Heavy duty connectors | PB | Connecteurs Etanches/composants passifs | PB72 | CIE Connecteurs industriels étanches | 4050118374285 | 85366990 | CN | Insert de contact (connecteurs débrochables industriels), Femelle, 500 V, 16 A, Nombre de pôles: 40, Raccordement à sertir, Taille de construction: 6 | 68 | G | 185.25 | CCM | 95 | 50 | 39 | MM | 35 |  |  | https://eshop.weidmueller.com/p/1528380000
1529380000 | CH20M22 FC BK SO TRUE 1 2010 | 1301.4 | 100 | 50 | 50 | PCE | P420 | Empty housings electronic | PL | Composants sur CI | PL36 | Boitiers électronique (vides) | 4050118333930 | 85389099 | DE | Boîtier modulaire, OMNIMATE Housing - série CH20M , Élément frontal, fermé, Largeur: 22.5 mm | 308 | G | 2524.72 | CCM | 291 | 241 | 36 | MM | 49 |  |  | https://eshop.weidmueller.com/p/1529380000
1529420000 | LSF-SMT 5.08/04/180 3.5SN BK TU TB | 129.73 | 100 | 28 | 28 | PCE | P300 | PCB-terminals up to 1,5 qmm standard | PL | Composants sur CI | PL32 | Blocs de jonction pour CI pas > 10mm | 4050118334128 | 85369010 | DE | Bloc de jonction pour circuit imprimé (terminal imprimé, terminal carte) pour une transmission simple et sûre des données directement vers l'API. | 98 | G | 175.14 | CCM | 556 | 21 | 15 | MM | 49 |  |  | https://eshop.weidmueller.com/p/1529420000
1529470000 | SAI-10L-VPFC-4A-M08L-PNP-05U06 | 200.3 | 1 | 1 | 1 | PCE | I670 | SAI passiv | PB | Connecteurs Etanches/composants passifs | PB44 | SAI Passifs/ répartiteurs pour capteurs et actionneurs | 4050118334258 | 85444290 | DE | SAI-10L-VPFC-4A-M08L-PNP-05U06 -SAI Passifs/ répartiteurs pour capteurs et actionneurs | 567 | G | 1870.05 | CCM | 274 | 273 | 25 | MM | 7 |  |  | https://eshop.weidmueller.com/p/1529470000
1529580000 | IE-FC-SET-SPDED001-KN-P | 100.12 | 1 | 1 | 1 | PCE | I655 | Industrial Ethernet Steady Tec | PB | Connecteurs Etanches/composants passifs | PB47 | Ethernet Industriel Composants Passifs | 4050118334432 | 85366990 | RO | Interface de service - Gamme FrontCom Vario IE-FC-SET-SPDED001-KN-P - Interface de service - Gamme FrontCom Vario | 494 | G | 1514.53 | CCM | 170 | 151 | 59 | MM | 7 |  |  | https://eshop.weidmueller.com/p/1529580000
1529680000 | HDC CM BUS SV F2 WLD | 1486.9 | 100 | 1 | 1 | PCE | P200 | Heavy duty connectors | PB | Connecteurs Etanches/composants passifs | PB72 | CIE Connecteurs industriels étanches | 4050118334319 | 85369095 | DE | HDC CM BUS SV F2 WLD - Module de transmission des données. CIE Connecteurs industriels étanches | 11 | G | 175.37 | CCM | 95 | 71 | 26 | MM | 7 |  |  | https://eshop.weidmueller.com/p/1529680000
1529690000 | HDC CM BUS SV F1 CT WLD | 3299.8 | 100 | 1 | 1 | PCE | P200 | Heavy duty connectors | PB | Connecteurs Etanches/composants passifs | PB72 | CIE Connecteurs industriels étanches | 4050118334531 | 85366990 | DE | HDC CM BUS SV F1 CT WLD - Module de transmission des données. CIE Connecteurs industriels étanches | 23 | G | 112.896 | CCM | 112 | 72 | 14 | MM | 7 |  |  | https://eshop.weidmueller.com/p/1529690000
1529740000 | HDC CM BUS SV M1 CT WLD | 3086.2 | 100 | 1 | 1 | PCE | P200 | Heavy duty connectors | PB | Connecteurs Etanches/composants passifs | PB72 | CIE Connecteurs industriels étanches | 4050118334609 | 85366990 | DE | HDC CM BUS SV M1 CT WLD - Module de transmission des données. CIE Connecteurs industriels étanches | 24 | G | 107.31 | CCM | 105 | 73 | 14 | MM | 7 |  |  | https://eshop.weidmueller.com/p/1529740000
1529770000 | HDC CM BUS SV M2 WLD | 1486.9 | 100 | 1 | 1 | PCE | P200 | Heavy duty connectors | PB | Connecteurs Etanches/composants passifs | PB72 | CIE Connecteurs industriels étanches | 4050118334616 | 85369095 | DE | HDC CM BUS SV M2 WLD - Module de transmission des données. CIE Connecteurs industriels étanches | 7 | G | 169.2 | CCM | 94 | 72 | 25 | MM | 7 |  |  | https://eshop.weidmueller.com/p/1529770000
1530040000 | ZEI 6 BL | 264.5 | 100 | 20 | 20 | PCE | P120 | Terminals Z series | PT | Blocs de Jonction | PT11 | Série Z - blocs de jonction à raccordement à ressort | 4050118334982 | 85369010 | DE | Bloc de jonction d’alimentation, Raccordement à ressort, bleu, 6 mm², 41 A, 500 V, Nombre de raccordements: 2, Nombre d'étages: 1, TS 35, V-0, Wemid | 448 | G | 943 | CCM | 225 | 71 | 59 | MM | 28 |  |  | https://eshop.weidmueller.com/p/1530040000
1530370000 | SLS 5.08/12/180B SN GN BX | 942.64 | 100 | 24 | 24 | PCE | P311 | PCB-connectors 5 pin pitch | PL | Composants sur CI | PL30 | Connecteurs pour CI pas < 5mm | 4050118335040 | 85366990 | CZ | Connecteur PCB (raccordement du conducteur), 320 V, 21.5 A, Pas en mm: 5.08, 3.31 mm², Nombre de pôles: 12, Raccordement vissé, Boîte | 508 | G | 1534.221 | CCM | 351 | 141 | 31 | MM | 77 |  |  | https://eshop.weidmueller.com/p/1530370000
1530630000 | BUGH BOX WM4 C BT | 149.68 | 100 | 100 | 100 | PCE | I662 | PV connectivitiy | PB | Connecteurs Etanches/composants passifs | PB43 | Connecteurs etanches | 4050118335453 | 85389099 | TW | Connecteurs photovoltaïques, 1500 V DC (IEC), 4 mm², 6 mm², IP65, IP67, IP2x ouvert | 571 | G | 3117.12 | CCM | 240 | 191 | 68 | MM | 7 |  |  | https://eshop.weidmueller.com/p/1530630000
1530640000 | SFGH BOX WM4 C BT | 149.8 | 100 | 100 | 100 | PCE | I662 | PV connectivitiy | PB | Connecteurs Etanches/composants passifs | PB43 | Connecteurs etanches | 4050118335460 | 85389099 | TW | Connecteurs photovoltaïques, 1500 V DC (IEC), 4 mm², 6 mm², IP65, IP67, IP2x ouvert | 777 | G | 2902.5 | CCM | 250 | 215 | 54 | MM | 7 |  |  | https://eshop.weidmueller.com/p/1530640000
1530670000 | BUKO WM4 C BT | 155.97 | 100 | 100 | 100 | PCE | I662 | PV connectivitiy | PB | Connecteurs Etanches/composants passifs | PB43 | Connecteurs etanches | 4050118335477 | 85389099 | TW | Insert de contact (connecteur photovoltaïque), Qté. : 100 ST Insert de contact pour connecteur débrochable PV. | 187 | G | 314.678 | CCM | 182 | 91 | 19 | MM | 7 |  |  | https://eshop.weidmueller.com/p/1530670000
1530680000 | SFKO WM4 C BT | 152.94 | 100 | 100 | 100 | PCE | I662 | PV connectivitiy | PB | Connecteurs Etanches/composants passifs | PB43 | Connecteurs etanches | 4050118335279 | 85389099 | TW | Connecteurs photovoltaïques Le connecteur débrochable photovoltaïque permet une connexion permanente et sécurisée grâce à des technologies de connexion conducteurs éprouvées. | 136 | G | 198.4 | CCM | 80 | 80 | 31 | MM | 7 |  |  | https://eshop.weidmueller.com/p/1530680000
1530690000 | BUGH WM4 C BT | 155.97 | 100 | 100 | 100 | PCE | I662 | PV connectivitiy | PB | Connecteurs Etanches/composants passifs | PB43 | Connecteurs etanches | 4050118335347 | 85389099 | TW | Connecteurs photovoltaïques, 1500 V DC (IEC), 4 mm², 6 mm², IP65, IP67, IP2x ouvert | 1233 | G | 4224.64 | CCM | 328 | 280 | 46 | MM | 7 |  |  | https://eshop.weidmueller.com/p/1530690000
1530700000 | SFGH WM4 C BT | 156.09 | 100 | 100 | 100 | PCE | I662 | PV connectivitiy | PB | Connecteurs Etanches/composants passifs | PB43 | Connecteurs etanches | 4050118335330 | 85389099 | TW | Connecteurs photovoltaïques, 1500 V DC (IEC), 4 mm², 6 mm², IP65, IP67, IP2x ouvert | 1448 | G | 4386.5 | CCM | 310 | 283 | 50 | MM | 7 |  |  | https://eshop.weidmueller.com/p/1530700000
1530770000 | BUKO WM4 C RL | 149.07 | 100 | 4500 | 4500 | PCE | I662 | PV connectivitiy | PB | Connecteurs Etanches/composants passifs | PB43 | Connecteurs etanches | 4050118335491 | 85389099 | TW | Insert de contact (connecteur photovoltaïque), Qté. : 4500 ST Insert de contact pour connecteur débrochable PV. | 12551 | G | 61530.588 | CCM | 543 | 532 | 213 | MM | 7 |  |  | https://eshop.weidmueller.com/p/1530770000
1530780000 | SFKO WM4 C RL | 145.81 | 100 | 4500 | 4500 | PCE | I662 | PV connectivitiy | PB | Connecteurs Etanches/composants passifs | PB43 | Connecteurs etanches | 4050118335484 | 85389099 | TW | Connecteurs photovoltaïques Le connecteur débrochable photovoltaïque permet une connexion permanente et sécurisée grâce à des technologies de connexion conducteurs éprouvées. | 10140 | G | 54080 | CCM | 520 | 520 | 200 | MM | 7 |  |  | https://eshop.weidmueller.com/p/1530780000
1530880000 | SL-SMT 5.08HC/05/90G 1.5AU BK BX | 321.87 | 100 | 50 | 50 | PCE | P311 | PCB-connectors 5 pin pitch | PL | Composants sur CI | PL30 | Connecteurs pour CI pas < 5mm | 4050118335859 | 85366930 | DE | Raccord enfichable du circuit imprimé avec une technologie de connexion innovante qui garantit un maniement sûr et intuitif. | 127 | G | 543.15 | CCM | 170 | 71 | 45 | MM | 35 |  |  | https://eshop.weidmueller.com/p/1530880000
1530990000 | BL 3.50/02/180LR SN OR BX | 221.21 | 100 | 132 | 132 | PCE | P310 | PCB-connectors 3 pin pitch | PL | Composants sur CI | PL30 | Connecteurs pour CI pas < 5mm | 4050118335927 | 85366990 | DE | Connecteur PCB (raccordement du conducteur), 160 V, 17 A, Pas en mm: 3.50, 1.5 mm², Nombre de pôles: 2, Raccordement vissé, Boîte | 429 | G | 1808.8 | CCM | 350 | 136 | 38 | MM | 49 |  |  | https://eshop.weidmueller.com/p/1530990000
1531000000 | BL 3.50/03/180LR SN OR BX | 296.05 | 100 | 102 | 102 | PCE | P310 | PCB-connectors 3 pin pitch | PL | Composants sur CI | PL30 | Connecteurs pour CI pas < 5mm | 4050118335965 | 85366990 | DE | Connecteur PCB (raccordement du conducteur), 160 V, 17 A, Pas en mm: 3.50, 1.5 mm², Nombre de pôles: 3, Raccordement vissé, Boîte | 432 | G | 1819.136 | CCM | 352 | 136 | 38 | MM | 49 |  |  | https://eshop.weidmueller.com/p/1531000000
1531010000 | BL 3.50/04/180LR SN OR BX | 371.02 | 100 | 84 | 84 | PCE | P310 | PCB-connectors 3 pin pitch | PL | Composants sur CI | PL30 | Connecteurs pour CI pas < 5mm | 4050118335958 | 85366990 | DE | Connecteur PCB (raccordement du conducteur), 160 V, 17 A, Pas en mm: 3.50, 1.5 mm², Nombre de pôles: 4, Raccordement vissé, Boîte | 433 | G | 1819.136 | CCM | 352 | 136 | 38 | MM | 49 |  |  | https://eshop.weidmueller.com/p/1531010000
1531020000 | BL 3.50/05/180LR SN OR BX | 445.93 | 100 | 72 | 72 | PCE | P310 | PCB-connectors 3 pin pitch | PL | Composants sur CI | PL30 | Connecteurs pour CI pas < 5mm | 4050118335989 | 85366990 | DE | Connecteur PCB (raccordement du conducteur), 160 V, 17 A, Pas en mm: 3.50, 1.5 mm², Nombre de pôles: 5, Raccordement vissé, Boîte | 457 | G | 1814 | CCM | 351 | 136 | 38 | MM | 49 |  | 31/10/2026 | https://eshop.weidmueller.com/p/1531020000
1531030000 | BL 3.50/06/180LR SN OR BX | 520.85 | 100 | 66 | 66 | PCE | P310 | PCB-connectors 3 pin pitch | PL | Composants sur CI | PL30 | Connecteurs pour CI pas < 5mm | 4050118336054 | 85366990 | DE | Connecteur PCB (raccordement du conducteur), 160 V, 17 A, Pas en mm: 3.50, 1.5 mm², Nombre de pôles: 6, Raccordement vissé, Boîte | 489 | G | 1806 | CCM | 352 | 135 | 38 | MM | 49 |  |  | https://eshop.weidmueller.com/p/1531030000
1531040000 | BL 3.50/07/180LR SN OR BX | 595.75 | 100 | 54 | 54 | PCE | P310 | PCB-connectors 3 pin pitch | PL | Composants sur CI | PL30 | Connecteurs pour CI pas < 5mm | 4050118336122 | 85366990 | DE | Connecteur PCB (raccordement du conducteur), 160 V, 17 A, Pas en mm: 3.50, 1.5 mm², Nombre de pôles: 7, Raccordement vissé, Boîte | 449 | G | 1814 | CCM | 351 | 136 | 38 | MM | 49 |  | 31/10/2026 | https://eshop.weidmueller.com/p/1531040000
1531050000 | BL 3.50/08/180LR SN OR BX | 670.67 | 100 | 48 | 48 | PCE | P310 | PCB-connectors 3 pin pitch | PL | Composants sur CI | PL30 | Connecteurs pour CI pas < 5mm | 4050118336078 | 85366990 | DE | Connecteur PCB (raccordement du conducteur), 160 V, 17 A, Pas en mm: 3.50, 1.5 mm², Nombre de pôles: 8, Raccordement vissé, Boîte | 452 | G | 1801 | CCM | 351 | 135 | 38 | MM | 49 |  |  | https://eshop.weidmueller.com/p/1531050000
1531070000 | BL 3.50/09/180LR SN OR BX | 745.57 | 100 | 48 | 48 | PCE | P310 | PCB-connectors 3 pin pitch | PL | Composants sur CI | PL30 | Connecteurs pour CI pas < 5mm | 4050118336146 | 85366990 | DE | Connecteur PCB (raccordement du conducteur), 160 V, 17 A, Pas en mm: 3.50, 1.5 mm², Nombre de pôles: 9, Raccordement vissé, Boîte | 503 | G | 1814 | CCM | 351 | 136 | 38 | MM | 49 |  |  | https://eshop.weidmueller.com/p/1531070000
1531080000 | BL 3.50/10/180LR SN OR BX | 808.4 | 100 | 42 | 42 | PCE | P310 | PCB-connectors 3 pin pitch | PL | Composants sur CI | PL30 | Connecteurs pour CI pas < 5mm | 4050118336085 | 85366990 | DE | Connecteur PCB (raccordement du conducteur), 160 V, 17 A, Pas en mm: 3.50, 1.5 mm², Nombre de pôles: 10, Raccordement vissé, Boîte | 486 | G | 1814 | CCM | 351 | 136 | 38 | MM | 49 |  |  | https://eshop.weidmueller.com/p/1531080000
1531090000 | BL 3.50/11/180LR SN OR BX | 895.4 | 100 | 36 | 36 | PCE | P310 | PCB-connectors 3 pin pitch | PL | Composants sur CI | PL30 | Connecteurs pour CI pas < 5mm | 4050118336061 | 85366990 | DE | Connecteur PCB (raccordement du conducteur), 160 V, 17 A, Pas en mm: 3.50, 1.5 mm², Nombre de pôles: 11, Raccordement vissé, Boîte | 412 | G | 1450 | CCM | 338 | 130 | 33 | MM | 49 |  |  | https://eshop.weidmueller.com/p/1531090000
1531100000 | BL 3.50/12/180LR SN OR BX | 970.35 | 100 | 36 | 36 | PCE | P310 | PCB-connectors 3 pin pitch | PL | Composants sur CI | PL30 | Connecteurs pour CI pas < 5mm | 4050118336207 | 85366990 | DE | Connecteur PCB (raccordement du conducteur), 160 V, 17 A, Pas en mm: 3.50, 1.5 mm², Nombre de pôles: 12, Raccordement vissé, Boîte | 480 | G | 1889.082 | CCM | 351 | 138 | 39 | MM | 49 |  |  | https://eshop.weidmueller.com/p/1531100000
1531110000 | BL 3.50/13/180LR SN OR BX | 1045.27 | 100 | 30 | 30 | PCE | P310 | PCB-connectors 3 pin pitch | PL | Composants sur CI | PL30 | Connecteurs pour CI pas < 5mm | 4050118335880 | 85366990 | DE | Connecteur PCB (raccordement du conducteur), 160 V, 17 A, Pas en mm: 3.50, 1.5 mm², Nombre de pôles: 13, Raccordement vissé, Boîte | 652 | G | 924 | CCM | 140 | 110 | 60 | MM | 49 |  | 31/10/2026 | https://eshop.weidmueller.com/p/1531110000
1531120000 | BL 3.50/14/180LR SN OR BX | 1120.19 | 100 | 30 | 30 | PCE | P310 | PCB-connectors 3 pin pitch | PL | Composants sur CI | PL30 | Connecteurs pour CI pas < 5mm | 4050118336108 | 85366990 | DE | Connecteur PCB (raccordement du conducteur), 160 V, 17 A, Pas en mm: 3.50, 1.5 mm², Nombre de pôles: 14, Raccordement vissé, Boîte | 712 | G | 1430 | CCM | 220 | 130 | 50 | MM | 49 |  | 31/10/2026 | https://eshop.weidmueller.com/p/1531120000
1531130000 | BL 3.50/15/180LR SN OR BX | 1195.09 | 100 | 30 | 30 | PCE | P310 | PCB-connectors 3 pin pitch | PL | Composants sur CI | PL30 | Connecteurs pour CI pas < 5mm | 4050118336047 | 85366990 | DE | Connecteur PCB (raccordement du conducteur), 160 V, 17 A, Pas en mm: 3.50, 1.5 mm², Nombre de pôles: 15, Raccordement vissé, Boîte | 754 | G | 1366.875 | CCM | 225 | 135 | 45 | MM | 49 |  | 31/10/2026 | https://eshop.weidmueller.com/p/1531130000
1531140000 | BL 3.50/16/180LR SN OR BX | 1270.02 | 100 | 24 | 24 | PCE | P310 | PCB-connectors 3 pin pitch | PL | Composants sur CI | PL30 | Connecteurs pour CI pas < 5mm | 4050118336221 | 85366990 | DE | Connecteur PCB (raccordement du conducteur), 160 V, 17 A, Pas en mm: 3.50, 1.5 mm², Nombre de pôles: 16, Raccordement vissé, Boîte | 787 | G | 1366.875 | CCM | 225 | 135 | 45 | MM | 49 |  | 31/10/2026 | https://eshop.weidmueller.com/p/1531140000
1531180000 | BL-I/O 3.50/10/180LR SN BK BX | 761.19 | 100 | 20 | 20 | PCE | P310 | PCB-connectors 3 pin pitch | PL | Composants sur CI | PL30 | Connecteurs pour CI pas < 5mm | 4050118336245 | 85366990 | RO | Connecteur PCB (raccordement du conducteur), 160 V, 2.2 A, Pas en mm: 3.50, 1.5 mm², Nombre de pôles: 10, PUSH IN avec actionneur, Boîte | 248 | G | 514.5 | CCM | 140 | 105 | 35 | MM | 56 |  |  | https://eshop.weidmueller.com/p/1531180000
1531190000 | BL-I/O 3.50/10/180LR PNP LED SN BK BX | 2422.09 | 100 | 20 | 20 | PCE | P310 | PCB-connectors 3 pin pitch | PL | Composants sur CI | PL30 | Connecteurs pour CI pas < 5mm | 4050118336269 | 85366990 | HU | Connecteur PCB (raccordement du conducteur), 160 V, 2.2 A, Pas en mm: 3.50, 1.5 mm², Nombre de pôles: 10, PUSH IN avec actionneur, Boîte | 275 | G | 490 | CCM | 35 | 100 | 140 | MM | 49 |  |  | https://eshop.weidmueller.com/p/1531190000
1531200000 | BL-I/O 3.50/10/180LR NPN LED SN BK BX | 2422.09 | 100 | 20 | 20 | PCE | P310 | PCB-connectors 3 pin pitch | PL | Composants sur CI | PL30 | Connecteurs pour CI pas < 5mm | 4050118335774 | 85366990 | HU | Connecteur PCB (raccordement du conducteur), 160 V, 2.2 A, Pas en mm: 3.50, 1.5 mm², Nombre de pôles: 10, PUSH IN avec actionneur, Boîte | 275 | G | 597 | CCM | 142 | 105 | 40 | MM | 56 |  | 30/10/2026 | https://eshop.weidmueller.com/p/1531200000
1531810000 | UR20-PK-1506930000-SP | 8.28 | 1 | 5 | 5 | PCE | I601 | U-Remote modules | PC | Technologie d'interface électronique | PC73 | E/S u-remote IP20 | 4050118336870 | 85389099 | DE | Unité du connecteur débrochable (module d'E/S) Unité du connecteur débrochable du système d'E/S. L'unité de connexion regroupe les raccordements et les transmet au module électronique. | 88 | G | 502.67 | CCM | 167 | 70 | 43 | MM | 14 |  |  | https://eshop.weidmueller.com/p/1531810000
1531830000 | UR20-PK-1510690000-SP | 8.28 | 1 | 5 | 5 | PCE | I601 | U-Remote modules | PC | Technologie d'interface électronique | PC73 | E/S u-remote IP20 | 4050118336979 | 85389099 |  | Unité du connecteur débrochable (module d'E/S) Unité du connecteur débrochable du système d'E/S. L'unité de connexion regroupe les raccordements et les transmet au module électronique. | 88 | G | 512.904 | CCM | 168 | 71 | 43 | MM | 14 |  |  | https://eshop.weidmueller.com/p/1531830000
1531930000 | CMA-3151-250-AO-24DC-05 | 431.8 | 1 | 1 | 1 | PCE | E543 | ACT20 | PA | Produits Electroniques | PA54 | Convertisseurs analogiques | 4050118337204 | 90303370 | DE | Transformateur de courant, transformateur de courant amovible, Sortie : 0(4)-20 mA, 0(2)-10 V | 319 | G | 943.16 | CCM | 146 | 85 | 76 | MM | 21 |  |  | https://eshop.weidmueller.com/p/1531930000
1531940000 | CMA-3151-100-AO-24DC-05 | 431.8 | 1 | 1 | 1 | PCE | E543 | ACT20 | PA | Produits Electroniques | PA54 | Convertisseurs analogiques | 4050118337211 | 90303370 | DE | Transformateur de courant, transformateur de courant amovible, Sortie : 0(4)-20 mA, 0(2)-10 V | 260 | G | 920 | CCM | 146 | 75 | 84 | MM | 21 |  |  | https://eshop.weidmueller.com/p/1531940000
1532040000 | LSF-SMT 3.50/02/135 3.5SN BK TU SO | 63.35 | 100 | 71 | 71 | PCE | P300 | PCB-terminals up to 1,5 qmm standard | PL | Composants sur CI | PL32 | Blocs de jonction pour CI pas > 10mm | 4050118337051 | 85369010 | DE | Bloc de jonction pour circuit imprimé (terminal imprimé, terminal carte) pour une transmission simple et sûre des données directement vers l'API. | 139 | G | 197.778 | CCM | 554 | 21 | 17 | MM | 49 |  |  | https://eshop.weidmueller.com/p/1532040000
1532050000 | CMA-3151-500-AO-24DC-05 | 427.61 | 1 | 1 | 1 | PCE | E543 | ACT20 | PA | Produits Electroniques | PA54 | Convertisseurs analogiques | 4050118337167 | 90303370 | DE | Transformateur de courant, transformateur de courant amovible, Sortie : 0(4)-20 mA, 0(2)-10 V | 288 | G | 978.054 | CCM | 146 | 87 | 77 | MM | 35 |  |  | https://eshop.weidmueller.com/p/1532050000
1532200000 | BG ARGH HQP ALU PT6 | 13.6 | 1 | 1 | 1 | PCE | I661 | FieldPower and Pick-to-Light | PB | Connecteurs Etanches/composants passifs | PB40 | Connecteurs etanches | 4050118337433 | 85389099 | DE | Insert étanche (boîtier), Adaptateur HQ, IP65, avec le boîtier correspondant, Renforcé à la fibre de verre, au polycarbonate | 46.69 | G | 206.98 | CCM | 77 | 56 | 48 | MM | 28 |  |  | https://eshop.weidmueller.com/p/1532200000
1532210000 | BG ARGH HQP ALU PT6 CS | 22.8 | 1 | 1 | 1 | PCE | I661 | FieldPower and Pick-to-Light | PB | Connecteurs Etanches/composants passifs | PB40 | Connecteurs etanches | 4050118337600 | 85389099 | DE | Insert étanche (boîtier), Adaptateur HQ, IP65, avec le boîtier correspondant, Renforcé à la fibre de verre, au polycarbonate | 45 | G | 198 | CCM | 75 | 55 | 48 | MM | 28 |  |  | https://eshop.weidmueller.com/p/1532210000
1532320000 | HDC 40D TOBU 2M32G CS | 35 | 1 | 1 | 1 | PCE | P201 | Heavy duty connectors | PB | Connecteurs Etanches/composants passifs | PB72 | CIE Connecteurs industriels étanches | 4050118339666 | 85389099 | CN | Boîtiers de connecteurs industriels, Entrée du câble de la partie supérieure, Boîtier du connecteur, Verrouillage latéral sur la partie inférieure, Ta | 266 | G | 419.8 | CCM | 94 | 77 | 58 | MM | 35 |  |  | https://eshop.weidmueller.com/p/1532320000
1532340150 | SAIL-M8BW-4-1.5UK2 | 10.87 | 1 | 10 | 10 | PCE | I673 | SAI accessories | PB | Connecteurs Etanches/composants passifs | PB46 | SAI Accessoires pour répartiteurs capteurs et actionneurs | 4050118339819 | 85444290 | RO | Câbles capteurs/actionneurs confectionnés pour le raccordement de capteurs/actionneurs et pour la transmission de données. Les connecteurs débrochables sont moulés et testés. | 457 | G | 1444 | CCM | 190 | 190 | 40 | MM | 56 |  | 30/09/2026 | https://eshop.weidmueller.com/p/1532340150
1532340500 | SAIL-M8BW-4-5.0UK2 | 17.1289 | 1 | 10 | 10 | PCE | I673 | SAI accessories | PB | Connecteurs Etanches/composants passifs | PB46 | SAI Accessoires pour répartiteurs capteurs et actionneurs | 4050118340013 | 85444290 | RO | Câbles capteurs/actionneurs confectionnés pour le raccordement de capteurs/actionneurs et pour la transmission de données. Les connecteurs débrochables sont moulés et testés. | 1359 | G | 5185 | CCM | 255 | 245 | 83 | MM | 56 |  |  | https://eshop.weidmueller.com/p/1532340500
1534240050 | SAIP-ZW-M8BG-K39-0.5U | 37.23 | 1 | 1 | 1 | PCE | I673 | SAI accessories | PB | Connecteurs Etanches/composants passifs | PB46 | SAI Accessoires pour répartiteurs capteurs et actionneurs | 4050118339918 | 85444290 | RO | Câble adaptateur prêt à connecter pour câbles capteurs/actionneurs. SAI Accessoires pour répartiteurs capteurs et actionneurs | 42 | G | 398.475 | CCM | 165 | 161 | 15 | MM | 56 |  |  | https://eshop.weidmueller.com/p/1534240050
1534240150 | SAIP-ZW-M8BG-K39-1.5U | 41.09 | 1 | 1 | 1 | PCE | I673 | SAI accessories | PB | Connecteurs Etanches/composants passifs | PB46 | SAI Accessoires pour répartiteurs capteurs et actionneurs | 4050118459449 | 85444290 | RO | Câble adaptateur prêt à connecter pour câbles capteurs/actionneurs. SAI Accessoires pour répartiteurs capteurs et actionneurs | 93 | G | 783.225 | CCM | 177 | 177 | 25 | MM | 56 |  |  | https://eshop.weidmueller.com/p/1534240150
1534250000 | IE-FCI-PWB-RCBO | 126.1 | 1 | 1 | 1 | PCE | I652 | Industrial Ethernet Connector | PB | Connecteurs Etanches/composants passifs | PB47 | Ethernet Industriel Composants Passifs | 4050118337938 | 85362010 | IT | Insert (boîtiers) Insert pour boîtier à composant. Ethernet Industriel Composants Passifs | 77 | G | 452.907 | CCM | 117 | 79 | 49 | MM | 28 |  |  | https://eshop.weidmueller.com/p/1534250000
1534750000 | RJ45M R1V 3.3N4YG/YG TY | 6.36 | 1 | 120 | 120 | PCE | P308 | PCB-terminals accessories | PL | Composants sur CI | PL31 | Connecteurs pour CI pas 5mm ou > | 4050118338416 | 85366990 | CN | Connecteurs pour circuit imprimé prise transformateur RJ45, 10/100 MBit/s , Raccordement soudé THT/THR, Blindage: Oui, LED: Oui, Or sur nickel, Tablet | 1034 | G | 4165 | CCM | 319 | 192 | 68 | MM | 56 |  |  | https://eshop.weidmueller.com/p/1534750000
1534760000 | RJ45G1 R1V 3.3N4YG/YG TY | 10.6 | 1 | 120 | 120 | PCE | P308 | PCB-terminals accessories | PL | Composants sur CI | PL31 | Connecteurs pour CI pas 5mm ou > | 4050118338423 | 85366990 | CN | Connecteurs pour circuit imprimé prise transformateur RJ45, 1000 Mbit/s , Raccordement soudé THT/THR, Blindage: Oui, LED: Oui, Or sur nickel, Tablette | 1090 | G | 4057 | CCM | 314 | 190 | 68 | MM | 56 |  |  | https://eshop.weidmueller.com/p/1534760000
1534780000 | SLS 5.08/04/180B SN OR BX LRP | 362.4 | 100 | 84 | 84 | PCE | P311 | PCB-connectors 5 pin pitch | PL | Composants sur CI | PL30 | Connecteurs pour CI pas < 5mm | 4050118338515 | 85366990 | CZ | Raccord enfichable du circuit imprimé avec une technologie de connexion innovante qui garantit un maniement sûr et intuitif. | 589 | G | 1514.66 | CCM | 349 | 140 | 31 | MM | 49 |  |  | https://eshop.weidmueller.com/p/1534780000
1534810000 | BLZP 5.08HC/03/180 SN OR BX LRP | 255.86 | 100 | 120 | 120 | PCE | P311 | PCB-connectors 5 pin pitch | PL | Composants sur CI | PL30 | Connecteurs pour CI pas < 5mm | 4050118338720 | 85366990 | DE | Raccord enfichable du circuit imprimé avec une technologie de connexion innovante qui garantit un maniement sûr et intuitif. | 641 | G | 1482.203 | CCM | 349 | 137 | 31 | MM | 49 |  |  | https://eshop.weidmueller.com/p/1534810000
1534820000 | BLZP 5.08HC/05/180 SN OR BX LRP | 402.16 | 100 | 72 | 72 | PCE | P311 | PCB-connectors 5 pin pitch | PL | Composants sur CI | PL30 | Connecteurs pour CI pas < 5mm | 4050118338607 | 85366990 | DE | Raccord enfichable du circuit imprimé avec une technologie de connexion innovante qui garantit un maniement sûr et intuitif. | 640 | G | 647.5 | CCM | 185 | 175 | 20 | MM | 49 |  |  | https://eshop.weidmueller.com/p/1534820000
1534850000 | BLZP 5.08HC/06/180 SN OR BX LRP | 475.38 | 100 | 60 | 60 | PCE | P311 | PCB-connectors 5 pin pitch | PL | Composants sur CI | PL30 | Connecteurs pour CI pas < 5mm | 4050118338287 | 85366990 | DE | Raccord enfichable du circuit imprimé avec une technologie de connexion innovante qui garantit un maniement sûr et intuitif. | 634 | G | 1482.203 | CCM | 349 | 137 | 31 | MM | 49 |  |  | https://eshop.weidmueller.com/p/1534850000
1534870000 | BLZP 5.08HC/06/180 SN OR BX LRP | 475.38 | 100 | 60 | 60 | PCE | P311 | PCB-connectors 5 pin pitch | PL | Composants sur CI | PL30 | Connecteurs pour CI pas < 5mm | 4050118338744 | 85366990 | DE | Raccord enfichable du circuit imprimé avec une technologie de connexion innovante qui garantit un maniement sûr et intuitif. | 631 | G | 1473.709 | CCM | 347 | 137 | 31 | MM | 49 |  |  | https://eshop.weidmueller.com/p/1534870000
1534890000 | BLZP 5.08HC/09/180 SN OR BX LRP | 694.8 | 100 | 36 | 36 | PCE | P311 | PCB-connectors 5 pin pitch | PL | Composants sur CI | PL30 | Connecteurs pour CI pas < 5mm | 4050118338683 | 85366990 | DE | Raccord enfichable du circuit imprimé avec une technologie de connexion innovante qui garantit un maniement sûr et intuitif. | 580 | G | 1129.26 | CCM | 295 | 174 | 22 | MM | 49 |  |  | https://eshop.weidmueller.com/p/1534890000
1534900000 | BLZP 5.08HC/09/180 SN OR BX LRP | 694.8 | 100 | 36 | 36 | PCE | P311 | PCB-connectors 5 pin pitch | PL | Composants sur CI | PL30 | Connecteurs pour CI pas < 5mm | 4050118338645 | 85366990 | DE | Raccord enfichable du circuit imprimé avec une technologie de connexion innovante qui garantit un maniement sûr et intuitif. | 573 | G | 1488.744 | CCM | 348 | 138 | 31 | MM | 49 |  |  | https://eshop.weidmueller.com/p/1534900000
1534910000 | BLZP 5.08HC/18/180 SN OR BX LRP | 1353.3 | 100 | 18 | 18 | PCE | P311 | PCB-connectors 5 pin pitch | PL | Composants sur CI | PL30 | Connecteurs pour CI pas < 5mm | 4050118338768 | 85366990 | DE | Raccord enfichable du circuit imprimé avec une technologie de connexion innovante qui garantit un maniement sûr et intuitif. | 576 | G | 1467.168 | CCM | 348 | 136 | 31 | MM | 49 |  |  | https://eshop.weidmueller.com/p/1534910000
1534920000 | BLZP 5.08HC/18/180 SN OR BX LRP | 1353.3 | 100 | 18 | 18 | PCE | P311 | PCB-connectors 5 pin pitch | PL | Composants sur CI | PL30 | Connecteurs pour CI pas < 5mm | 4050118338706 | 85366990 | DE | Raccord enfichable du circuit imprimé avec une technologie de connexion innovante qui garantit un maniement sûr et intuitif. | 573 | G | 1495.223 | CCM | 347 | 139 | 31 | MM | 49 |  | 31/10/2026 | https://eshop.weidmueller.com/p/1534920000
1534930000 | PT6 DC 1/2/PE/3/4 | 46.6 | 1 | 1 | 1 | PCE | I661 | FieldPower and Pick-to-Light | PB | Connecteurs Etanches/composants passifs | PB40 | Connecteurs etanches | 4050118338775 | 85369010 | RO | Bloc de jonction de distribution d’énergie, IP20, Raccordement à déplacement d'isolant (IDC), PUSH IN, Nombre de pôles: | 262 | G | 1173 | CCM | 184 | 98 | 65 | MM | 14 |  |  | https://eshop.weidmueller.com/p/1534930000
1534950000 | SAIE-7/8S-5-2.0U-H | 28.8 | 1 | 1 | 1 | PCE | I673 | SAI accessories | PB | Connecteurs Etanches/composants passifs | PB46 | SAI Accessoires pour répartiteurs capteurs et actionneurs | 4050118338829 | 85369010 | DE | Connecteur rond pour montage. Avec câble connecté. SAI Accessoires répartiteurs capteurs actionneurs | 203 | G | 562.95 | CCM | 150 | 139 | 27 | MM | 99 |  |  | https://eshop.weidmueller.com/p/1534950000
1534970000 | SAIE-7/8B-5-2.0U-H | 28.8 | 1 | 1 | 1 | PCE | I673 | SAI accessories | PB | Connecteurs Etanches/composants passifs | PB46 | SAI Accessoires pour répartiteurs capteurs et actionneurs | 4050118339024 | 85369010 | DE | Connecteur rond, intégré (avec câble), Femelle, 7/8", Nombre de pôles: 5, 2 m, Presse-étoupe: 7/8", 0.75 mm², PUR/ PUR | 222 | G | 619 | CCM | 163 | 131 | 29 | MM | 49 |  |  | https://eshop.weidmueller.com/p/1534970000
1535010000 | BCF 3.81/05/180 SN BK BX TB | 358.55 | 100 | 50 | 50 | PCE | P316 | PCB-connectors 3.81 pin pitch | PL | Composants sur CI | PL30 | Connecteurs pour CI pas < 5mm | 4050118338942 | 85366990 | CN | Raccord enfichable du circuit imprimé avec une technologie de connexion innovante qui garantit un maniement sûr et intuitif. | 157 | G | 462.15 | CCM | 158 | 117 | 25 | MM | 56 |  |  | https://eshop.weidmueller.com/p/1535010000
1535370000 | SAIE-M12B-8-2.5U-M16 | 27 | 1 | 1 | 1 | PCE | I673 | SAI accessories | PB | Connecteurs Etanches/composants passifs | PB46 | SAI Accessoires pour répartiteurs capteurs et actionneurs | 4050118339307 | 85444290 | DE | Connecteur rond pour montage. Avec câble connecté. SAI Accessoires répartiteurs capteurs actionneurs | 105 | G | 384.54 | CCM | 156 | 145 | 17 | MM | 35 |  |  | https://eshop.weidmueller.com/p/1535370000
1535410000 | S2L-SMT 3.50/20/180LF 1.5SN BK RL | 961.19 | 100 | 150 | 150 | PCE | P313 | PCB-Connectors S2L/B2L Minimate | PL | Composants sur CI | PL30 | Connecteurs pour CI pas < 5mm | 4050118339543 | 85366990 | DE | Connecteur PCB (raccordement sur platine), 125 V, 10 A, Pas en mm: 3.50, Nombre de pôles: 20, Raccordement soudé THT/THR, Tape | 1519 | G | 10346 | CCM | 330 | 330 | 95 | MM | 49 | 1358720000 | 31/12/2028 | https://eshop.weidmueller.com/p/1535410000
1535470020 | SAIL-M8WM8G-4-0.2U | 17.2334 | 1 | 1 | 1 | PCE | I673 | SAI accessories | PB | Connecteurs Etanches/composants passifs | PB46 | SAI Accessoires pour répartiteurs capteurs et actionneurs | 4050118340907 | 85444290 | RO | Câbles capteurs/actionneurs confectionnés pour le raccordement de capteurs/actionneurs et pour la transmission de données. Les connecteurs débrochables sont moulés et testés. | 17 | G | 28 | CCM | 280 | 20 | 5 | MM | 56 |  | 30/09/2026 | https://eshop.weidmueller.com/p/1535470020
1535470030 | SAIL-M8WM8G-4-0.3U | 17.4071 | 1 | 1 | 1 | PCE | I673 | SAI accessories | PB | Connecteurs Etanches/composants passifs | PB46 | SAI Accessoires pour répartiteurs capteurs et actionneurs | 4050118552966 | 85444290 | RO | Câble capteur/actionneur, M8 / M8, Nombre de pôles: 4, 0.3 m, Mâle, coudé - Femelle, droite, LED: Non, Blindé: Non | 20 | G | 155 | CCM | 89 | 79 | 22 | MM | 35 |  |  | https://eshop.weidmueller.com/p/1535470030
1535470050 | SAIL-M8WM8G-4-0.5U | 17.7545 | 1 | 1 | 1 | PCE | I673 | SAI accessories | PB | Connecteurs Etanches/composants passifs | PB46 | SAI Accessoires pour répartiteurs capteurs et actionneurs | 4050118588699 | 85444290 | RO | Câble capteur/actionneur, M8 / M8, Nombre de pôles: 4, 0.5 m, Mâle, coudé - Femelle, droite, LED: Non, Blindé: Non | 24 | G | 2 | CCM | 50 | 7 | 7 | MM | 35 |  |  | https://eshop.weidmueller.com/p/1535470050
1535470100 | SAIL-M8WM8G-4-1.0U | 18.6231 | 1 | 1 | 1 | PCE | I673 | SAI accessories | PB | Connecteurs Etanches/composants passifs | PB46 | SAI Accessoires pour répartiteurs capteurs et actionneurs | 4050118588910 | 85444290 | RO | Câble capteur/actionneur, M8 / M8, Nombre de pôles: 4, 1 m, Mâle, coudé - Femelle, droite, LED: Non, Blindé: Non | 36 | G | 5 | CCM | 100 | 7 | 7 | MM | 35 |  |  | https://eshop.weidmueller.com/p/1535470100
1535470150 | SAIL-M8WM8G-4-1.5U | 19.4917 | 1 | 1 | 1 | PCE | I673 | SAI accessories | PB | Connecteurs Etanches/composants passifs | PB46 | SAI Accessoires pour répartiteurs capteurs et actionneurs | 4050118374629 | 85444290 | RO | Câbles capteurs/actionneurs confectionnés pour le raccordement de capteurs/actionneurs et pour la transmission de données. Les connecteurs débrochables sont moulés et testés. | 52 | G | 798.33 | CCM | 195 | 178 | 23 | MM | 56 |  |  | https://eshop.weidmueller.com/p/1535470150
1535470200 | SAIL-M8WM8G-4-2.0U | 20.3603 | 1 | 1 | 1 | PCE | I673 | SAI accessories | PB | Connecteurs Etanches/composants passifs | PB46 | SAI Accessoires pour répartiteurs capteurs et actionneurs | 4050118588927 | 85444290 | RO | Câble capteur/actionneur, M8 / M8, Nombre de pôles: 4, 2 m, Mâle, coudé - Femelle, droite, LED: Non, Blindé: Non | 72 | G | 10 | CCM | 200 | 7 | 7 | MM | 35 |  | 30/09/2026 | https://eshop.weidmueller.com/p/1535470200
1535470300 | SAIL-M8WM8G-4-3.0U | 22.0975 | 1 | 1 | 1 | PCE | I673 | SAI accessories | PB | Connecteurs Etanches/composants passifs | PB46 | SAI Accessoires pour répartiteurs capteurs et actionneurs | 4050118553109 | 85444290 | RO | Câble capteur/actionneur, M8 / M8, Nombre de pôles: 4, 3 m, Mâle, coudé - Femelle, droite, LED: Non, Blindé: Non | 88 | G | 15 | CCM | 300 | 7 | 7 | MM | 35 |  |  | https://eshop.weidmueller.com/p/1535470300
1535470500 | SAIL-M8WM8G-4-5.0U | 25.5719 | 1 | 1 | 1 | PCE | I673 | SAI accessories | PB | Connecteurs Etanches/composants passifs | PB46 | SAI Accessoires pour répartiteurs capteurs et actionneurs | 4050118588934 | 85444290 | RO | Câble capteur/actionneur, M8 / M8, Nombre de pôles: 4, 5 m, Mâle, coudé - Femelle, droite, LED: Non, Blindé: Non | 145 | G | 25 | CCM | 500 | 7 | 7 | MM | 35 |  |  | https://eshop.weidmueller.com/p/1535470500
1535980100 | IE-C6ES8UG0100S41S41-X | 150.76 | 1 | 1 | 1 | PCE | I653 | Industrial Ethernet Cables | PB | Connecteurs Etanches/composants passifs | PB47 | Ethernet Industriel Composants Passifs | 4050118339659 | 85444210 | DE | Câbles de données prêts à raccorder avec fils en cuivre. Ethernet Industriel Composants Passifs | 516 | G | 1932 | CCM | 30 | 230 | 280 | MM | 35 |  |  | https://eshop.weidmueller.com/p/1535980100
1535990000 | SL 5.08HC/08/180B 3.2SN BL BX | 229.36 | 100 | 50 | 50 | PCE | P311 | PCB-connectors 5 pin pitch | PL | Composants sur CI | PL30 | Connecteurs pour CI pas < 5mm | 4050118339833 | 85366930 | DE | Raccord enfichable du circuit imprimé avec une technologie de connexion innovante qui garantit un maniement sûr et intuitif. | 151 | G | 774.212 | CCM | 167 | 122 | 38 | MM | 49 |  |  | https://eshop.weidmueller.com/p/1535990000
1536820005 | PAC-YOK-MIL50-V0-0M5 | 174.36 | 1 | 1 | 1 | PCE | I675 | SPS connecting cable | PL | Composants sur CI | PL35 | Connecteurs STV, RSV / autres | 4099986594661 | 85444290 | ES | Fil de circuit imprimé, Signaux numériques, 50 pôles, Câble LiYCY, 0.5 m Câbles confectionnés pour raccordement électrique et transmission de données entre l'API et l'interface API. | 149 | G | 22.445 | CCM | 500 | 6.7 | 6.7 | MM | 28 |  |  | https://eshop.weidmueller.com/p/1536820005
1536820010 | PAC-YOK-MIL50-V0-1M | 186.39 | 1 | 1 | 1 | PCE | I675 | SPS connecting cable | PL | Composants sur CI | PL35 | Connecteurs STV, RSV / autres | 4032248217090 | 85444290 | ES | Fil de circuit imprimé, Signaux numériques, 50 pôles, Câble LiYCY, 1 m, 0.14 mm² Câbles confectionnés pour raccordement électrique et transmission de données entre l'API et l'interface API. | 300 | G | 2071.076 | CCM | 238 | 229 | 38 | MM | 7 |  |  | https://eshop.weidmueller.com/p/1536820010
1536820015 | PAC-YOK-MIL50-V0-1M5 | 198.41 | 1 | 1 | 1 | PCE | I675 | SPS connecting cable | PL | Composants sur CI | PL35 | Connecteurs STV, RSV / autres | 4099986594678 | 85444290 | ES | Fil de circuit imprimé, Signaux numériques, 50 pôles, Câble LiYCY, 1.5 m Câbles confectionnés pour raccordement électrique et transmission de données entre l'API et l'interface API. | 396 | G | 0.61 | CDM | 213.4 | 213.4 | 13.4 | MM | 28 |  |  | https://eshop.weidmueller.com/p/1536820015
1536820020 | PAC-YOK-MIL50-V0-2M | 210.44 | 1 | 1 | 1 | PCE | I675 | SPS connecting cable | PL | Composants sur CI | PL35 | Connecteurs STV, RSV / autres | 4099986594685 | 85444290 | ES | Fil de circuit imprimé, Signaux numériques, 50 pôles, Câble LiYCY, 2 m Câbles confectionnés pour raccordement électrique et transmission de données entre l'API et l'interface API. | 519 | G | 0.61 | CDM | 213.4 | 213.4 | 13.4 | MM | 28 |  |  | https://eshop.weidmueller.com/p/1536820020
1536820025 | PAC-YOK-MIL50-V0-2M5 | 222.47 | 1 | 1 | 1 | PCE | I675 | SPS connecting cable | PL | Composants sur CI | PL35 | Connecteurs STV, RSV / autres | 4099986592698 | 85444290 | ES | Fil de circuit imprimé, Signaux numériques, 50 pôles, Câble LiYCY, 2.5 m Câbles confectionnés pour raccordement électrique et transmission de données entre l'API et l'interface API. | 643 | G | 0.61 | CDM | 213.4 | 213.4 | 13.4 | MM | 28 |  |  | https://eshop.weidmueller.com/p/1536820025
1536820030 | PAC-YOK-MIL50-V0-3M | 234.5 | 1 | 1 | 1 | PCE | I675 | SPS connecting cable | PL | Composants sur CI | PL35 | Connecteurs STV, RSV / autres | 4099986592704 | 85444290 | ES | Fil de circuit imprimé, Signaux numériques, 50 pôles, Câble LiYCY, 3 m Câbles confectionnés pour raccordement électrique et transmission de données entre l'API et l'interface API. | 766 | G | 0.689 | CDM | 226.8 | 226.8 | 13.4 | MM | 28 |  |  | https://eshop.weidmueller.com/p/1536820030
1536820035 | PAC-YOK-MIL50-V0-3M5 | 246.52 | 1 | 1 | 1 | PCE | I675 | SPS connecting cable | PL | Composants sur CI | PL35 | Connecteurs STV, RSV / autres | 4099986592711 | 85444290 | ES | Fil de circuit imprimé, Signaux numériques, 50 pôles, Câble LiYCY, 3.5 m Câbles confectionnés pour raccordement électrique et transmission de données entre l'API et l'interface API. | 890 | G | 0.689 | CDM | 226.8 | 226.8 | 13.4 | MM | 28 |  |  | https://eshop.weidmueller.com/p/1536820035
1536820040 | PAC-YOK-MIL50-V0-4M | 258.55 | 1 | 1 | 1 | PCE | I675 | SPS connecting cable | PL | Composants sur CI | PL35 | Connecteurs STV, RSV / autres | 4099986592728 | 85444290 | ES | Fil de circuit imprimé, Signaux numériques, 50 pôles, Câble LiYCY, 4 m Câbles confectionnés pour raccordement électrique et transmission de données entre l'API et l'interface API. | 1013 | G | 1.034 | CDM | 226.8 | 226.8 | 20.1 | MM | 28 |  |  | https://eshop.weidmueller.com/p/1536820040
1536820050 | PAC-YOK-MIL50-V0-5M | 282.61 | 1 | 1 | 1 | PCE | I675 | SPS connecting cable | PL | Composants sur CI | PL35 | Connecteurs STV, RSV / autres | 4099986592735 | 85444290 | ES | Fil de circuit imprimé, Signaux numériques, 50 pôles, Câble LiYCY, 5 m Câbles confectionnés pour raccordement électrique et transmission de données entre l'API et l'interface API. | 1260 | G | 1.034 | CDM | 226.8 | 226.8 | 20.1 | MM | 28 |  |  | https://eshop.weidmueller.com/p/1536820050
1536820100 | PAC-YOK-MIL50-V0-10M | 402.89 | 1 | 1 | 1 | PCE | I675 | SPS connecting cable | PL | Composants sur CI | PL35 | Connecteurs STV, RSV / autres | 4032248397082 | 85444290 | ES | Câbles confectionnés pour raccordement électrique et transmission de données entre l'API et l'interface API. | 2490 | G | [5 empty] | MM | 7 |  |  | https://eshop.weidmueller.com/p/1536820100
1536840005 | PAC-YOK-MIL40-V0-0M5 | 124.96 | 1 | 1 | 1 | PCE | I675 | SPS connecting cable | PL | Composants sur CI | PL35 | Connecteurs STV, RSV / autres | 4099986594692 | 85444290 | ES | Fil de circuit imprimé, Signaux numériques, 40 pôles, Câble LiYCY, 0.5 m Câbles confectionnés pour raccordement électrique et transmission de données entre l'API et l'interface API. | 126 | G | 22.445 | CCM | 500 | 6.7 | 6.7 | MM | 28 |  |  | https://eshop.weidmueller.com/p/1536840005
1536840010 | PAC-YOK-MIL40-V0-1M | 132.01 | 1 | 1 | 1 | PCE | I675 | SPS connecting cable | PL | Composants sur CI | PL35 | Connecteurs STV, RSV / autres | 4032248217205 | 85444290 | ES | Fil de circuit imprimé, Signaux numériques, 40 pôles, Câble LiYCY, 1 m, 0.14 mm² Câbles confectionnés pour raccordement électrique et transmission de données entre l'API et l'interface API. | 199 | G | 1149.12 | CCM | 266 | 216 | 20 | MM | 7 |  |  | https://eshop.weidmueller.com/p/1536840010
1536840015 | PAC-YOK-MIL40-V0-1M5 | 139.14 | 1 | 1 | 1 | PCE | I675 | SPS connecting cable | PL | Composants sur CI | PL35 | Connecteurs STV, RSV / autres | 4099986594708 | 85444290 | ES | Fil de circuit imprimé, Signaux numériques, 40 pôles, Câble LiYCY, 1.5 m Câbles confectionnés pour raccordement électrique et transmission de données entre l'API et l'interface API. | 336 | G | 0.61 | CDM | 213.4 | 213.4 | 13.4 | MM | 28 |  |  | https://eshop.weidmueller.com/p/1536840015
1536840020 | PAC-YOK-MIL40-V0-2M | 146.24 | 1 | 1 | 1 | PCE | I675 | SPS connecting cable | PL | Composants sur CI | PL35 | Connecteurs STV, RSV / autres | 4099986594715 | 85444290 | ES | Fil de circuit imprimé, Signaux numériques, 40 pôles, Câble LiYCY, 2 m Câbles confectionnés pour raccordement électrique et transmission de données entre l'API et l'interface API. | 441 | G | 0.61 | CDM | 213.4 | 213.4 | 13.4 | MM | 28 |  |  | https://eshop.weidmueller.com/p/1536840020
1536840025 | PAC-YOK-MIL40-V0-2M5 | 153.32 | 1 | 1 | 1 | PCE | I675 | SPS connecting cable | PL | Composants sur CI | PL35 | Connecteurs STV, RSV / autres | 4099986594722 | 85444290 | ES | Fil de circuit imprimé, Signaux numériques, 40 pôles, Câble LiYCY, 2.5 m Câbles confectionnés pour raccordement électrique et transmission de données entre l'API et l'interface API. | 546 | G | 0.61 | CDM | 213.4 | 213.4 | 13.4 | MM | 28 |  |  | https://eshop.weidmueller.com/p/1536840025
1536840030 | PAC-YOK-MIL40-V0-3M | 160.42 | 1 | 1 | 1 | PCE | I675 | SPS connecting cable | PL | Composants sur CI | PL35 | Connecteurs STV, RSV / autres | 4099986594739 | 85444290 | ES | Fil de circuit imprimé, Signaux numériques, 40 pôles, Câble LiYCY, 3 m Câbles confectionnés pour raccordement électrique et transmission de données entre l'API et l'interface API. | 651 | G | 0.689 | CDM | 226.8 | 226.8 | 13.4 | MM | 28 |  |  | https://eshop.weidmueller.com/p/1536840030
1536840035 | PAC-YOK-MIL40-V0-3M5 | 167.52 | 1 | 1 | 1 | PCE | I675 | SPS connecting cable | PL | Composants sur CI | PL35 | Connecteurs STV, RSV / autres | 4099986594746 | 85444290 | ES | Fil de circuit imprimé, Signaux numériques, 40 pôles, Câble LiYCY, 3.5 m Câbles confectionnés pour raccordement électrique et transmission de données entre l'API et l'interface API. | 756 | G | 0.689 | CDM | 226.8 | 226.8 | 13.4 | MM | 28 |  |  | https://eshop.weidmueller.com/p/1536840035
1536840040 | PAC-YOK-MIL40-V0-4M | 174.61 | 1 | 1 | 1 | PCE | I675 | SPS connecting cable | PL | Composants sur CI | PL35 | Connecteurs STV, RSV / autres | 4099986594753 | 85444290 | ES | Fil de circuit imprimé, Signaux numériques, 40 pôles, Câble LiYCY, 4 m Câbles confectionnés pour raccordement électrique et transmission de données entre l'API et l'interface API. | 861 | G | 1.034 | CDM | 226.8 | 226.8 | 20.1 | MM | 28 |  |  | https://eshop.weidmueller.com/p/1536840040
1536840050 | PAC-YOK-MIL40-V0-5M | 188.74 | 1 | 1 | 1 | PCE | I675 | SPS connecting cable | PL | Composants sur CI | PL35 | Connecteurs STV, RSV / autres | 4032248305711 | 85444995 | ES | Fil de circuit imprimé Câbles confectionnés pour raccordement électrique et transmission de données entre l'API et l'interface API. | 826 | G | 4144.584 | CCM | 298 | 228 | 61 | MM | 7 |  |  | https://eshop.weidmueller.com/p/1536840050
1536840070 | PAC-YOK-MIL40-V0-7M | 217.12 | 1 | 1 | 1 | PCE | I675 | SPS connecting cable | PL | Composants sur CI | PL35 | Connecteurs STV, RSV / autres | 4032248380497 | 85444290 | ES | Câbles confectionnés pour raccordement électrique et transmission de données entre l'API et l'interface API. | 1138 | G |  | CCM |  |  |  | M | 7 |  |  | https://eshop.weidmueller.com/p/1536840070
1536840100 | PAC-YOK-MIL40-V0-10M | 259.75 | 1 | 1 | 1 | PCE | I675 | SPS connecting cable | PL | Composants sur CI | PL35 | Connecteurs STV, RSV / autres | 4099986594760 | 85444290 | ES | Fil de circuit imprimé, Signaux numériques, 40 pôles, Câble LiYCY, 10 m Câbles confectionnés pour raccordement électrique et transmission de données entre l'API et l'interface API. | 2121 | G | 1.546 | CDM | 240.2 | 240.2 | 26.8 | MM | 28 |  |  | https://eshop.weidmueller.com/p/1536840100
1536890000 | BCF 3.81/10/180F SN BK BX SO | 6848.67 | 100 | 6 | 6 | PCE | P316 | PCB-connectors 3.81 pin pitch | PL | Composants sur CI | PL30 | Connecteurs pour CI pas < 5mm | 4050118340884 | 85366990 | CN | Raccord enfichable du circuit imprimé avec une technologie de connexion innovante qui garantit un maniement sûr et intuitif. | 306 | G | 725.04 | CCM | 152 | 90 | 53 | MM | 35 |  |  | https://eshop.weidmueller.com/p/1536890000
1537010000 | B2CF 3.50/16/180F SN BK BX SO | 1435.44 | 100 | 48 | 48 | PCE | P313 | PCB-Connectors S2L/B2L Minimate | PL | Composants sur CI | PL30 | Connecteurs pour CI pas < 5mm | 4050118341003 | 85366990 | RO | Raccord enfichable du circuit imprimé avec une technologie de connexion innovante qui garantit un maniement sûr et intuitif. | 592 | G | 1556.8 | CCM | 350 | 139 | 32 | MM | 28 |  |  | https://eshop.weidmueller.com/p/1537010000
1537030000 | B2CF 3.50/20/180F SN BK BX SO | 1783.95 | 100 | 42 | 42 | PCE | P313 | PCB-Connectors S2L/B2L Minimate | PL | Composants sur CI | PL30 | Connecteurs pour CI pas < 5mm | 4050118340495 | 85366990 | RO | Raccord enfichable du circuit imprimé avec une technologie de connexion innovante qui garantit un maniement sûr et intuitif. | 633 | G | 1530.016 | CCM | 349 | 137 | 32 | MM | 28 |  |  | https://eshop.weidmueller.com/p/1537030000
1537040000 | B2CF 3.50/20/180F SN BK BX SO | 1783.95 | 100 | 42 | 42 | PCE | P313 | PCB-Connectors S2L/B2L Minimate | PL | Composants sur CI | PL30 | Connecteurs pour CI pas < 5mm | 4050118341119 | 85366990 | RO | Raccord enfichable du circuit imprimé avec une technologie de connexion innovante qui garantit un maniement sûr et intuitif. | 633 | G | 1456.38 | CCM | 348 | 135 | 31 | MM | 28 |  |  | https://eshop.weidmueller.com/p/1537040000
1537270200 | IE-C5DS4VG0200MSSMSS-E | 130.72 | 1 | 1 | 1 | PCE | I653 | Industrial Ethernet Cables | PB | Connecteurs Etanches/composants passifs | PB47 | Ethernet Industriel Composants Passifs | 4050118343915 | 85444290 | RO | Câbles de données PROFINET prêts à raccorder avec fils en cuivre. Ethernet Industriel Composants Passifs | 1315 | G | 3787.2 | CCM | 263 | 240 | 60 | MM | 56 |  |  | https://eshop.weidmueller.com/p/1537270200
1537430000 | BLZP 5.08HC/13/180 SN OR BX SO | 1066.02 | 100 | 24 | 24 | PCE | P311 | PCB-connectors 5 pin pitch | PL | Composants sur CI | PL30 | Connecteurs pour CI pas < 5mm | 4050118341706 | 85366990 | DE | Raccord enfichable du circuit imprimé avec une technologie de connexion innovante qui garantit un maniement sûr et intuitif. | 543 | G | 1467.168 | CCM | 348 | 136 | 31 | MM | 49 |  |  | https://eshop.weidmueller.com/p/1537430000
1537450000 | BLZP 5.08HC/13/180 SN OR BX SO | 1015.15 | 100 | 24 | 24 | PCE | P311 | PCB-connectors 5 pin pitch | PL | Composants sur CI | PL30 | Connecteurs pour CI pas < 5mm | 4050118341690 | 85366990 | DE | Raccord enfichable du circuit imprimé avec une technologie de connexion innovante qui garantit un maniement sûr et intuitif. | 556 | G | 1456.38 | CCM | 348 | 135 | 31 | MM | 49 |  |  | https://eshop.weidmueller.com/p/1537450000
1537750000 | ACT20P-CI-VO-P-S | 210.44 | 1 | 1 | 1 | PCE | E543 | ACT20 | PA | Produits Electroniques | PA54 | Convertisseurs analogiques | 4050118342147 | 85043129 | CN | Convertisseur de signaux/isolateur, Entrée : 0(4)-20 mA, Sortie : 0-10 V, Tension d’alimentation également par un bus de rail profilé CH20M, Tension d | 152 | G | 335.544 | CCM | 124 | 123 | 22 | MM | 63 |  |  | https://eshop.weidmueller.com/p/1537750000
1537960000 | DK 4/32 O.DIO. | 483.8 | 100 | 100 | 100 | PCE | P420 | Empty housings electronic | PL | Composants sur CI | PL36 | Boitiers électronique (vides) | 4008190084301 | 85369010 | RO | DK 4/32 O.DIO. Boitiers électronique (vides) DK 4/32 O.DIO. Boitiers électronique (vides) | 1331 | G | 2059 | CCM | 266 | 129 | 60 | MM | 28 |  | 30/06/2026 | https://eshop.weidmueller.com/p/1537960000
1538260000 | AKZ 4/ATA | 221.8 | 100 | 100 | 100 | PCE | P141 | Other terminals TS 15 | PT | Blocs de Jonction | PT13 | Série SAK - blocs de jonction | 4008190178154 | 85369010 | RO | Bloc de jonction traversant, Raccordement vissé, beige / jaune, 4 mm², 32 A, 400 V, Nombre de raccordements: 2 | 584 | G | 698 | CCM | 151 | 132 | 35 | MM | 21 |  | 30/06/2026 | https://eshop.weidmueller.com/p/1538260000
1538270000 | B2CF 3.50 SET BOSCH R911173648 AA1 | 12484.94 | 100 | 10 | 10 | PCE | P313 | PCB-Connectors S2L/B2L Minimate | PL | Composants sur CI | PL30 | Connecteurs pour CI pas < 5mm | 4050118342260 | 85366990 | RO | Raccord enfichable du circuit imprimé avec une technologie de connexion innovante qui garantit un maniement sûr et intuitif. | 877 | G | 3238 | CCM | 261 | 157 | 79 | MM | 56 |  |  | https://eshop.weidmueller.com/p/1538270000
1538460000 | BCF 3.81 SET IFM E70431 | 4691.39 | 100 | 20 | 20 | PCE | P316 | PCB-connectors 3.81 pin pitch | PL | Composants sur CI | PL30 | Connecteurs pour CI pas < 5mm | 4050118343663 | 85366990 | CN | Raccord enfichable du circuit imprimé avec une technologie de connexion innovante qui garantit un maniement sûr et intuitif. | 234 | G | 640 | CCM | 80 | 80 | 100 | MM | 56 |  | 31/10/2026 | https://eshop.weidmueller.com/p/1538460000
1538480000 | SL 5.08/05/180F QV5 SN BK BX SO | 471.83 | 100 | 36 | 36 | PCE | P300 | PCB-terminals up to 1,5 qmm standard | PL | Composants sur CI | PL30 | Connecteurs pour CI pas < 5mm | 4050118342826 | 85366990 | CN | SL 5.08/05/180F QV5 SN BK BX SO -Connecteurs pour CI pas < 5mm Connecteurs pour CI pas < 5mm | 273 | G | 392.7 | CCM | 150 | 119 | 22 | MM | 56 |  |  | https://eshop.weidmueller.com/p/1538480000
1538740000 | THM MT30X 65/35 RT | 34.5 | 100 | 1000 | 1000 | PCE | P176 | Labels markers | PI | Produits d'Installation | PI83 | Matériels d'installation | 4050118342956 | 39199080 | DE | Repérage d’appareils, Largeur: 64 mm, Caractères imprimés: sans, Polyester, Rouge | 415 | G | 650 | CCM | 95 | 95 | 72 | MM | 35 |  |  | https://eshop.weidmueller.com/p/1538740000
1539070000 | SAI-M23B-19-PI | 76.9 | 1 | 1 | 1 | PCE | I673 | SAI accessories | PB | Connecteurs Etanches/composants passifs | PB46 | SAI Accessoires pour répartiteurs capteurs et actionneurs | 4050118343700 | 85366990 | DE | Adaptateur pour la distribution et le transfert de signaux électriques vers un dispositif périphérique en aval. | 24 | G | [5 empty] | MM | 49 |  |  | https://eshop.weidmueller.com/p/1539070000
1539220000 | SL 5.08HC/11/180B 4.5SN OR BX | 262.84 | 100 | 50 | 50 | PCE | P311 | PCB-connectors 5 pin pitch | PL | Composants sur CI | PL30 | Connecteurs pour CI pas < 5mm | 4050118343830 | 85366930 | DE | Connecteur PCB (raccordement sur platine), 320 V, 24 A, Pas en mm: 5.08, Nombre de pôles: 11, Raccordement soudé THT, Boîte | 222 | G | 799.344 | CCM | 168 | 122 | 39 | MM | 42 |  |  | https://eshop.weidmueller.com/p/1539220000
1539340000 | SLF 5.08/04/180B SN DKGY BX SO | 395.43 | 100 | 78 | 78 | PCE | P311 | PCB-connectors 5 pin pitch | PL | Composants sur CI | PL30 | Connecteurs pour CI pas < 5mm | 4050118344042 | 85366990 | RO | Raccord enfichable du circuit imprimé avec une technologie de connexion innovante qui garantit un maniement sûr et intuitif. | 643 | G | 1930.149 | CCM | 351 | 141 | 39 | MM | 49 |  |  | https://eshop.weidmueller.com/p/1539340000
1539350000 | SLF 5.08/02/180B SN DKGY BX SO | 221.13 | 100 | 150 | 150 | PCE | P311 | PCB-connectors 5 pin pitch | PL | Composants sur CI | PL30 | Connecteurs pour CI pas < 5mm | 4050118344110 | 85366990 | RO | Raccord enfichable du circuit imprimé avec une technologie de connexion innovante qui garantit un maniement sûr et intuitif. | 652 | G | 1814 | CCM | 351 | 136 | 38 | MM | 49 |  |  | https://eshop.weidmueller.com/p/1539350000
1539360000 | SLF 5.08/05/180B SN DKGY BX SO | 474.37 | 100 | 66 | 66 | PCE | P311 | PCB-connectors 5 pin pitch | PL | Composants sur CI | PL30 | Connecteurs pour CI pas < 5mm | 4050118344158 | 85366990 | RO | Raccord enfichable du circuit imprimé avec une technologie de connexion innovante qui garantit un maniement sûr et intuitif. | 671 | G | 1796 | CCM | 350 | 135 | 38 | MM | 49 |  |  | https://eshop.weidmueller.com/p/1539360000
1539370000 | SLF 5.08/04/180B SN DKGY BX SO | 395.43 | 100 | 78 | 78 | PCE | P311 | PCB-connectors 5 pin pitch | PL | Composants sur CI | PL30 | Connecteurs pour CI pas < 5mm | 4050118344127 | 85366990 | RO | Raccord enfichable du circuit imprimé avec une technologie de connexion innovante qui garantit un maniement sûr et intuitif. | 644 | G | 1814 | CCM | 351 | 136 | 38 | MM | 49 |  |  | https://eshop.weidmueller.com/p/1539370000
1539380000 | SLF 5.08/02/180B SN DKGY BX SO | 221.13 | 100 | 150 | 150 | PCE | P311 | PCB-connectors 5 pin pitch | PL | Composants sur CI | PL30 | Connecteurs pour CI pas < 5mm | 4050118344134 | 85366990 | RO | Raccord enfichable du circuit imprimé avec une technologie de connexion innovante qui garantit un maniement sûr et intuitif. | 639 | G | 1841 | CCM | 351 | 138 | 38 | MM | 49 |  |  | https://eshop.weidmueller.com/p/1539380000
1539390000 | SLF 5.08/05/180B SN DKGY BX SO | 474.37 | 100 | 66 | 66 | PCE | P311 | PCB-connectors 5 pin pitch | PL | Composants sur CI | PL30 | Connecteurs pour CI pas < 5mm | 4050118344066 | 85366990 | RO | Raccord enfichable du circuit imprimé avec une technologie de connexion innovante qui garantit un maniement sûr et intuitif. | 672 | G | 1801 | CCM | 351 | 135 | 38 | MM | 49 |  |  | https://eshop.weidmueller.com/p/1539390000
1539530000 | IE-C5ES8UG0100A2EA2E-X | 159.94 | 1 | 1 | 1 | PCE | I653 | Industrial Ethernet Cables | PB | Connecteurs Etanches/composants passifs | PB47 | Ethernet Industriel Composants Passifs | 4050118344271 | 85444290 | DE | Câbles de données prêts à raccorder avec fils en cuivre. Ethernet Industriel Composants Passifs | 558 | G | 936 | CCM | 20 | 180 | 260 | MM | 35 |  |  | https://eshop.weidmueller.com/p/1539530000
1539590000 | CH20M22 FC BK SO NET 1 2010 | 804.8 | 100 | 50 | 50 | PCE | P420 | Empty housings electronic | PL | Composants sur CI | PL36 | Boitiers électronique (vides) | 4050118344417 | 85389099 | DE | CH20M22 FC BK SO NET 1 2010 - Capot de boîtier électronique Boitiers électronique (vides) | 321 | G | 2500 | CCM | 250 | 200 | 50 | MM | 42 |  |  | https://eshop.weidmueller.com/p/1539590000
1539620000 | CH20M45 FC BK SO NET 1 2010 | 921.2 | 100 | 30 | 30 | PCE | P420 | Empty housings electronic | PL | Composants sur CI | PL36 | Boitiers électronique (vides) | 4050118344509 | 85389099 | DE | CH20M45 FC BK SO NET 1 2010 - Capot de boîtier électronique Boitiers électronique (vides) | 305.1 | G |  | CCM |  |  |  | MM | 42 |  |  | https://eshop.weidmueller.com/p/1539620000
1539630000 | CH20M67 FC BK SO NET 1 2010 | 1016.9 | 100 | 15 | 15 | PCE | P420 | Empty housings electronic | PL | Composants sur CI | PL36 | Boitiers électronique (vides) | 4050118344608 | 85389099 | DE | CH20M67 FC BK SO NET 1 2010 - Capot de boîtier électronique Boitiers électronique (vides) | 223 | G | 2000 | CCM | 250 | 200 | 40 | MM | 42 |  |  | https://eshop.weidmueller.com/p/1539630000
1539640000 | CH20M22 FC BK SO1 2010 | 804.8 | 100 | 50 | 50 | PCE | P420 | Empty housings electronic | PL | Composants sur CI | PL36 | Boitiers électronique (vides) | 4050118344431 | 85389099 | DE | CH20M22 FC BK SO1 2010 - Capot de boîtier électronique Boitiers électronique (vides) | 306 | G | 2500 | CCM | 250 | 200 | 50 | MM | 42 |  |  | https://eshop.weidmueller.com/p/1539640000
1539650000 | CH20M67 FC BK SO1 2010 | 1016.9 | 100 | 15 | 15 | PCE | P420 | Empty housings electronic | PL | Composants sur CI | PL36 | Boitiers électronique (vides) | 4050118344646 | 85389099 | DE | CH20M67 FC BK SO1 2010 - Capot de boîtier électronique Boitiers électronique (vides) | 203.4 | G |  | CCM |  |  |  | MM | 42 |  |  | https://eshop.weidmueller.com/p/1539650000
1539670000 | CH20M45 FC BK SO1 2010 | 921.2 | 100 | 30 | 30 | PCE | P420 | Empty housings electronic | PL | Composants sur CI | PL36 | Boitiers électronique (vides) | 4050118344639 | 85389099 | DE | CH20M45 FC BK SO1 2010 - Capot de boîtier électronique Boitiers électronique (vides) | 305.1 | G |  | CCM |  |  |  | MM | 42 |  |  | https://eshop.weidmueller.com/p/1539670000
1540010000 | ACT20P-CI-VO-S | 194.18 | 1 | 1 | 1 | PCE | E543 | ACT20 | PA | Produits Electroniques | PA54 | Convertisseurs analogiques | 4050118344745 | 85437090 | CN | Convertisseur de signaux/isolateur, Entrée : 0(4)-20 mA, Sortie : 0-10 V, Tension d#92alimentation: 20…30 V DC | 148 | G | 317.625 | CCM | 125 | 121 | 21 | MM | 56 |  |  | https://eshop.weidmueller.com/p/1540010000
1540190000 | SAIE-M12B-4-2.0U-PG9 | 21.9 | 1 | 1 | 1 | PCE | I673 | SAI accessories | PB | Connecteurs Etanches/composants passifs | PB46 | SAI Accessoires pour répartiteurs capteurs et actionneurs | 4050118344950 | 85444290 | DE | Connecteur rond pour montage. Avec câble connecté. SAI Accessoires répartiteurs capteurs actionneurs | 64 | G | 288.6 | CCM | 130 | 111 | 20 | MM | 28 |  | 30/09/2026 | https://eshop.weidmueller.com/p/1540190000
1540220000 | SAIE-M8B-4-2.0U-FP-M8 | 18.2 | 1 | 1 | 1 | PCE | I673 | SAI accessories | PB | Connecteurs Etanches/composants passifs | PB46 | SAI Accessoires pour répartiteurs capteurs et actionneurs | 4050118344967 | 85444290 | DE | Connecteur rond pour montage. Avec câble connecté. SAI Accessoires répartiteurs capteurs actionneurs | 41 | G | 337.5 | CCM | 15 | 150 | 150 | MM | 42 |  | 30/09/2026 | https://eshop.weidmueller.com/p/1540220000
1540270000 | SL 5.08HC/03/180 3.2SN OR BX TB | 71.7 | 100 | 100 | 100 | PCE | P311 | PCB-connectors 5 pin pitch | PL | Composants sur CI | PL30 | Connecteurs pour CI pas < 5mm | 4050118344899 | 85366930 | DE | Raccord enfichable du circuit imprimé avec une technologie de connexion innovante qui garantit un maniement sûr et intuitif. | 112 | G | 502.67 | CCM | 167 | 70 | 43 | MM | 49 |  |  | https://eshop.weidmueller.com/p/1540270000
1540310000 | B2CF 3.50/10/180F SN BK BX SO | 913.49 | 100 | 72 | 72 | PCE | P313 | PCB-Connectors S2L/B2L Minimate | PL | Composants sur CI | PL30 | Connecteurs pour CI pas < 5mm | 4050118344998 | 85366990 | RO | Raccord enfichable du circuit imprimé avec une technologie de connexion innovante qui garantit un maniement sûr et intuitif. | 613 | G | 1885 | CCM | 349 | 135 | 40 | MM | 28 |  |  | https://eshop.weidmueller.com/p/1540310000
1540750000 | SAI-M23-GSW-LF-7/12 | 58.6 | 1 | 1 | 1 | PCE | I673 | SAI accessories | PB | Connecteurs Etanches/composants passifs | PB46 | SAI Accessoires pour répartiteurs capteurs et actionneurs | 4050118345537 | 85366990 | DE | Les connecteurs débrochables offrent un grand nombre de cycles d'embrochage-débrochage, un courant admissible élevé et une densité de contact élevée de dimensions minimales. | 171 | G | 159.43 | CCM | 78 | 73 | 28 | MM | 28 |  |  | https://eshop.weidmueller.com/p/1540750000
1540770000 | MULTIMARK PLUS PERFORATOR | 1027 | 1 | 1 | 1 | PCE | D990 | Automatic Printer Accessories | PI | Produits d'Installation | PI84 | Accessoires pour l'installation | 4050118345711 | 84439990 | DE | MULTIMARK PLUS PERFORATOR - Imprimante Imprimante pour repères de blocs de jonction Systèmes d'impression | 1782 | G | 10175 | CCM | 282 | 220 | 164 | MM | 56 |  |  | https://eshop.weidmueller.com/p/1540770000
1541070150 | SAIL-M23GM23G-GM-19-1.5U | 155.5954 | 1 | 1 | 1 | PCE | I673 | SAI accessories | PB | Connecteurs Etanches/composants passifs | PB46 | SAI Accessoires pour répartiteurs capteurs et actionneurs | 4050118459487 | 85444290 | CZ | Câble capteur/actionneur, M23 / M23, Nombre de pôles: 19, 1.5 m, Mâle, droit - Femelle, droite, LED: Non, Blindé: Non | 316 | G | 1555.177 | CCM | 227 | 221 | 31 | MM | 42 |  |  | https://eshop.weidmueller.com/p/1541070150
1541070500 | SAIL-M23GM23G-GM-19-5.U | 177.8162 | 1 | 1 | 1 | PCE | I673 | SAI accessories | PB | Connecteurs Etanches/composants passifs | PB46 | SAI Accessoires pour répartiteurs capteurs et actionneurs | 4050118346428 | 85444290 | CZ | Câble capteur/actionneur, M23 / M23, Nombre de pôles: 19, 5 m, Mâle, droit - Femelle, droite, LED: Non, Blindé: Non | 755 | G | 2551.16 | CCM | 236 | 230 | 47 | MM | 7 |  |  | https://eshop.weidmueller.com/p/1541070500
1541070700 | SAIL-M23GM23G-GM-19-7.0U | 190.5137 | 1 | 1 | 1 | PCE | I673 | SAI accessories | PB | Connecteurs Etanches/composants passifs | PB46 | SAI Accessoires pour répartiteurs capteurs et actionneurs | 4064675437208 | 85444290 | CZ | SAI Accessoires pour répartiteurs capteurs et actionneurs - SAIL-M23GM23G-GM-19-7.0U | 1160 | G | 305.115 | CCM | 213.4 | 213.4 | 6.7 | MM | 7 |  |  | https://eshop.weidmueller.com/p/1541070700
1541071000 | SAIL-M23GM23G-GM-19-10U | 209.5601 | 1 | 1 | 1 | PCE | I673 | SAI accessories | PB | Connecteurs Etanches/composants passifs | PB46 | SAI Accessoires pour répartiteurs capteurs et actionneurs | 4050118346350 | 85444290 | CZ | Câble capteur/actionneur, M23 / M23, Nombre de pôles: 19, 10 m, Mâle, droit - Femelle, droite, LED: Non, Blindé: Non | 1339 | G | 3254 | CCM | 236 | 226 | 61 | MM | 7 |  |  | https://eshop.weidmueller.com/p/1541071000
1541071500 | SAIL-M23GM23G-GM-19-15U | 241.304 | 1 | 1 | 1 | PCE | I673 | SAI accessories | PB | Connecteurs Etanches/composants passifs | PB46 | SAI Accessoires pour répartiteurs capteurs et actionneurs | 4050118346367 | 85444290 | CZ | Câble capteur/actionneur, M23 / M23, Nombre de pôles: 19, 15 m, Mâle, droit - Femelle, droite, LED: Non, Blindé: Non | 1970 | G | 5566.68 | CCM | 282 | 282 | 70 | MM | 42 |  |  | https://eshop.weidmueller.com/p/1541071500
1541220000 | LM 5.00/03/90 3.5SN GN BX PRT | 128.19 | 100 | 120 | 120 | PCE | P300 | PCB-terminals up to 1,5 qmm standard | PL | Composants sur CI | PL32 | Blocs de jonction pour CI pas > 10mm | 4050118346572 | 85369010 | CN | Bloc de jonction pour circuit imprimé (terminal imprimé, terminal carte) pour une transmission simple et sûre des données directement vers l'API. | 556.44 | G | 3246.48 | CCM | 80 | 167 | 243 | MM | 56 |  |  | https://eshop.weidmueller.com/p/1541220000
1541290000 | UR20-PK-1334920000-SP | 15.48 | 1 | 5 | 5 | PCE | I601 | U-Remote modules | PC | Technologie d'interface électronique | PC73 | E/S u-remote IP20 | 4050118346473 | 85389099 | DE | Unité du connecteur débrochable (module d'E/S) Unité du connecteur débrochable du système d'E/S. L'unité de connexion regroupe les raccordements et les transmet au module électronique. | 135.07 | G | 498.456 | CCM | 168 | 69 | 43 | MM | 7 |  |  | https://eshop.weidmueller.com/p/1541290000
1541300005 | IE-C5DS4VG0005A25MCA-X | 89.44 | 1 | 1 | 1 | PCE | I653 | Industrial Ethernet Cables | PB | Connecteurs Etanches/composants passifs | PB47 | Ethernet Industriel Composants Passifs | 4050118347500 | 85444290 | DE | Câbles de données PROFINET prêts à raccorder avec fils en cuivre. Ethernet Industriel Composants Passifs | 137 | G | 697 | CCM | 171 | 151 | 27 | MM | 35 |  |  | https://eshop.weidmueller.com/p/1541300005
1541650010 | PAC-S300-HE20-AB1-1M | 132.0858 | 1 | 1 | 1 | PCE | I675 | SPS connecting cable | PL | Composants sur CI | PL35 | Connecteurs STV, RSV / autres | 4032248220175 | 85444290 | ES | Fil de circuit imprimé, Signaux numériques, 20 pôles, 1 m Câbles confectionnés pour raccordement électrique et transmission de données entre l'API et l'interface API. | 171 | G | 305 | CCM | 213 | 213 | 7 | MM | 7 |  |  | https://eshop.weidmueller.com/p/1541650010
1541650015 | PAC-S300-HE20-AB1-1M5 | 134.8732 | 1 | 1 | 1 | PCE | I675 | SPS connecting cable | PL | Composants sur CI | PL35 | Connecteurs STV, RSV / autres | 4032248220502 | 85444290 | ES | Fil de circuit imprimé, Signaux numériques, 20 pôles, 1.5 m Câbles confectionnés pour raccordement électrique et transmission de données entre l'API et l'interface API. | 351 | G | 4522.5 | CCM | 335 | 150 | 90 | MM | 7 |  |  | https://eshop.weidmueller.com/p/1541650015
1541660010 | PAC-S300-HE20-AB2-1M | 132.0858 | 1 | 1 | 1 | PCE | I675 | SPS connecting cable | PL | Composants sur CI | PL35 | Connecteurs STV, RSV / autres | 4032248220182 | 85444290 | ES | Fil de circuit imprimé, Signaux numériques, 20 pôles, 1 m Câbles confectionnés pour raccordement électrique et transmission de données entre l'API et l'interface API. | 171 | G | 305 | CCM | 213 | 213 | 7 | MM | 7 |  |  | https://eshop.weidmueller.com/p/1541660010
1541660015 | PAC-S300-HE20-AB2-1M5 | 134.8732 | 1 | 1 | 1 | PCE | I675 | SPS connecting cable | PL | Composants sur CI | PL35 | Connecteurs STV, RSV / autres | 4032248220588 | 85444290 | ES | Fil de circuit imprimé, Signaux numériques, 20 pôles, 1.5 m Câbles confectionnés pour raccordement électrique et transmission de données entre l'API et l'interface API. | 293 | G | 4423 | CCM | 338 | 147 | 89 | MM | 7 |  |  | https://eshop.weidmueller.com/p/1541660015
1541670000 | SAIE-7/8B-5-2.0U-PG11 | 32.1 | 1 | 1 | 1 | PCE | I673 | SAI accessories | PB | Connecteurs Etanches/composants passifs | PB46 | SAI Accessoires pour répartiteurs capteurs et actionneurs | 4050118348194 | 85369010 | DE | Connecteur rond pour montage. Avec câble connecté. SAI Accessoires répartiteurs capteurs actionneurs | 197 | G | 695 | CCM | 163 | 147 | 29 | MM | 99 |  |  | https://eshop.weidmueller.com/p/1541670000
1541690000 | LSF-SMT 5.00/02/135 3.5SN BK TU PRT | 118.6 | 100 | 60 | 60 | PCE | P300 | PCB-terminals up to 1,5 qmm standard | PL | Composants sur CI | PL32 | Blocs de jonction pour CI pas > 10mm | 4050118346930 | 85369010 | DE | Bloc de jonction pour circuit imprimé (terminal imprimé, terminal carte) pour une transmission simple et sûre des données directement vers l'API. | 136 | G | 198.135 | CCM | 555 | 21 | 17 | MM | 42 |  |  | https://eshop.weidmueller.com/p/1541690000
1541700000 | LSF-SMT 3.50/03/135 3.5SN BK TU PRT | 150.29 | 100 | 49 | 49 | PCE | P300 | PCB-terminals up to 1,5 qmm standard | PL | Composants sur CI | PL32 | Blocs de jonction pour CI pas > 10mm | 4050118346879 | 85369010 | DE | Bloc de jonction pour circuit imprimé (terminal imprimé, terminal carte) pour une transmission simple et sûre des données directement vers l'API. | 135 | G | 197.778 | CCM | 554 | 21 | 17 | MM | 42 |  |  | https://eshop.weidmueller.com/p/1541700000
1542250000 | CRIMPSET PZ 10 HEX | 495.13 | 1 | 1 | 1 | PCE | W800 | Tools | PW | Outillage | PW69 | Assortiments | 4050118347029 | 82032000 | CZ | Boîtes d'assortiment (confectionnées), PZ 10 HEX, STRIPAX, Couleur: Weidmüller, Nombre d'AEH: 2900 | 1812 | G | 5127.2 | CCM | 340 | 260 | 58 | MM | 7 |  |  | https://eshop.weidmueller.com/p/1542250000
1542260000 | CRIMPSET PZ 10 HEX D | 495.13 | 1 | 1 | 1 | PCE | W800 | Tools | PW | Outillage | PW69 | Assortiments | 4050118347111 | 82032000 | CZ | Boîtes d'assortiment (confectionnées), PZ 10 HEX, STRIPAX, Couleur: DIN, Nombre d'AEH: 2900 | 1818 | G | 5024 | CCM | 339 | 260 | 57 | MM | 14 |  |  | https://eshop.weidmueller.com/p/1542260000
1542270000 | CRIMPSET PZ 10 HEX T | 495.13 | 1 | 1 | 1 | PCE | W800 | Tools | PW | Outillage | PW69 | Assortiments | 4050118347036 | 82032000 | CZ | Boîtes d'assortiment (confectionnées), PZ 10 HEX, STRIPAX, Couleur: Autres, Nombre d'AEH: 2900 | 1823 | G | 5023.98 | CCM | 339 | 260 | 57 | MM | 14 |  |  | https://eshop.weidmueller.com/p/1542270000
1542280000 | CRIMPSET PZ 10 SQR | 495.13 | 1 | 1 | 1 | PCE | W800 | Tools | PW | Outillage | PW69 | Assortiments | 4050118347050 | 82032000 | CZ | Boîtes d'assortiment (confectionnées), PZ 10 SQR, STRIPAX, Couleur: Weidmüller, Nombre d'AEH: 2900 | 1803 | G | 5059 | CCM | 340 | 261 | 57 | MM | 14 |  |  | https://eshop.weidmueller.com/p/1542280000
1542290000 | CRIMPSET PZ 10 SQR D | 495.13 | 1 | 1 | 1 | PCE | W800 | Tools | PW | Outillage | PW69 | Assortiments | 4050118347128 | 82032000 | CZ | Boîtes d'assortiment (confectionnées), PZ 10 SQR, STRIPAX, Couleur: DIN, Nombre d'AEH: 2900 | 1808 | G | 5023.98 | CCM | 339 | 260 | 57 | MM | 14 |  |  | https://eshop.weidmueller.com/p/1542290000
1542310000 | CRIMPSET PZ 10 SQR T | 495.13 | 1 | 1 | 1 | PCE | W800 | Tools | PW | Outillage | PW69 | Assortiments | 4050118347210 | 82032000 | CZ | Boîtes d'assortiment (confectionnées), PZ 10 SQR, STRIPAX, Couleur: Autres, Nombre d'AEH: 2900 | 1810 | G | 5024 | CCM | 339 | 260 | 57 | MM | 14 |  |  | https://eshop.weidmueller.com/p/1542310000
1542350010 | PAC-S300-HE20-V21-1M | 157.619 | 1 | 1 | 1 | PCE | I675 | SPS connecting cable | PL | Composants sur CI | PL35 | Connecteurs STV, RSV / autres | 4032248224715 | 85444290 | ES | Fil de circuit imprimé, Signaux numériques, 20 pôles, 1 m Câbles confectionnés pour raccordement électrique et transmission de données entre l'API et l'interface API. | 291 | G | 305 | CCM | 213 | 213 | 7 | MM | 7 |  |  | https://eshop.weidmueller.com/p/1542350010
1542350020 | PAC-S300-HE20-V21-2M | 171.3558 | 1 | 1 | 1 | PCE | I675 | SPS connecting cable | PL | Composants sur CI | PL35 | Connecteurs STV, RSV / autres | 4032248224722 | 85444290 | ES | Fil de circuit imprimé, Signaux numériques, 20 pôles, 2 m Câbles confectionnés pour raccordement électrique et transmission de données entre l'API et l'interface API. | 495 | G | 610 | CCM | 213 | 213 | 13 | MM | 7 |  |  | https://eshop.weidmueller.com/p/1542350020
1542360000 | DRMKIT 24VDC 2CO LD | 17.1 | 1 | 10 | 10 | PCE | E534 | DSeries | PA | Produits Electroniques | PA56 | Relais & Opto-coupleurs | 4050118347234 | 85364190 | CN | Interface relais, 24 V DC, LED verte, 2 Inverseur (AgNi flash doré) , 250 V AC, 10 A, Raccordement vissé | 933 | G | 2404 | CCM | 304 | 93 | 85 | MM | 21 |  |  | https://eshop.weidmueller.com/p/1542360000
1542370000 | DRMKIT 220VDC 2CO LD | 20.4 | 1 | 10 | 10 | PCE | E534 | DSeries | PA | Produits Electroniques | PA56 | Relais & Opto-coupleurs | 4050118347081 | 85364900 | CN | Interface relais, 220 V DC, LED verte, 2 Inverseur (AgNi flash doré) , 250 V AC, 10 A, Raccordement vissé | 916 | G | 2434 | CCM | 305 | 95 | 84 | MM | 21 |  |  | https://eshop.weidmueller.com/p/1542370000
1542380000 | DRMKIT 24VAC 2CO LD | 16.2 | 1 | 10 | 10 | PCE | E534 | DSeries | PA | Produits Electroniques | PA56 | Relais & Opto-coupleurs | 4050118347074 | 85364190 | CN | Interface relais, 24 V AC, LED rouge, 2 Inverseur (AgNi flash doré) , 250 V AC, 10 A, Raccordement vissé | 921 | G | 2396 | CCM | 303 | 93 | 85 | MM | 21 |  |  | https://eshop.weidmueller.com/p/1542380000
1542390000 | DRMKIT 230VAC 2CO LD | 16.6 | 1 | 10 | 10 | PCE | E534 | DSeries | PA | Produits Electroniques | PA56 | Relais & Opto-coupleurs | 4050118347098 | 85364900 | CN | Interface relais, 230 V AC, LED rouge, 2 Inverseur (AgNi flash doré) , 250 V AC, 10 A, Raccordement vissé | 919 | G | 2404 | CCM | 304 | 93 | 85 | MM | 21 |  |  | https://eshop.weidmueller.com/p/1542390000
1542410000 | DRMKIT 24VDC 4CO LD | 18.8 | 1 | 10 | 10 | PCE | E534 | DSeries | PA | Produits Electroniques | PA56 | Relais & Opto-coupleurs | 4050118347241 | 85364190 | CN | Interface relais, 24 V DC, LED verte, 4 Inverseur (AgNi flash doré) , 250 V AC, 5 A, Raccordement vissé | 1046 | G | 2421 | CCM | 303 | 94 | 85 | MM | 7 |  |  | https://eshop.weidmueller.com/p/1542410000
1542420000 | DRMKIT 220VDC 4CO LD | 21.6 | 1 | 10 | 10 | PCE | E534 | DSeries | PA | Produits Electroniques | PA56 | Relais & Opto-coupleurs | 4050118347296 | 85364900 | CN | Interface relais, 220 V DC, LED verte, 4 Inverseur (AgNi flash doré) , 250 V AC, 5 A, Raccordement vissé | 1028 | G | 2446.725 | CCM | 303 | 95 | 85 | MM | 21 |  |  | https://eshop.weidmueller.com/p/1542420000
1542430000 | DRMKIT 24VAC 4CO LD | 18 | 1 | 10 | 10 | PCE | E534 | DSeries | PA | Produits Electroniques | PA56 | Relais & Opto-coupleurs | 4050118347272 | 85364190 | CN | Interface relais, 24 V AC, LED rouge, 4 Inverseur (AgNi flash doré) , 250 V AC, 5 A, Raccordement vissé | 1039 | G | 2396 | CCM | 303 | 93 | 85 | MM | 21 |  |  | https://eshop.weidmueller.com/p/1542430000
1542450000 | DRMKIT 230VAC 4CO LD | 18.6 | 1 | 10 | 10 | PCE | E534 | DSeries | PA | Produits Electroniques | PA56 | Relais & Opto-coupleurs | 4050118347258 | 85364900 | CN | Interface relais, 230 V AC, LED rouge, 4 Inverseur (AgNi flash doré) , 250 V AC, 5 A, Raccordement vissé | 1036 | G | 2370 | CCM | 303 | 92 | 85 | MM | 21 |  |  | https://eshop.weidmueller.com/p/1542450000
1542460000 | DRMKIT 24VDC 2CO LD/PB | 17.1 | 1 | 10 | 10 | PCE | E534 | DSeries | PA | Produits Electroniques | PA56 | Relais & Opto-coupleurs | 4050118347401 | 85364190 | CN | Interface relais, 24 V DC, LED verte, 2 Inverseur (AgNi flash doré) , 250 V AC, 10 A, Raccordement vissé | 945 | G | 2370 | CCM | 303 | 92 | 85 | MM | 21 |  |  | https://eshop.weidmueller.com/p/1542460000
1542470000 | DRMKIT 220VDC 2CO LD/PB | 20.4 | 1 | 10 | 10 | PCE | E534 | DSeries | PA | Produits Electroniques | PA56 | Relais & Opto-coupleurs | 4050118347289 | 85364900 | CN | Interface relais, 220 V DC, LED verte, 2 Inverseur (AgNi flash doré) , 250 V AC, 10 A, Raccordement vissé | 911 | G | 2375 | CCM | 304 | 93 | 84 | MM | 21 |  |  | https://eshop.weidmueller.com/p/1542470000
1542480000 | DRMKIT 24VAC 2CO LD/PB | 16.2 | 1 | 10 | 10 | PCE | E534 | DSeries | PA | Produits Electroniques | PA56 | Relais & Opto-coupleurs | 4050118347418 | 85364190 | CN | Interface relais, 24 V AC, LED rouge, 2 Inverseur (AgNi flash doré) , 250 V AC, 10 A, Raccordement vissé | 910 | G | 2370 | CCM | 303 | 92 | 85 | MM | 21 |  |  | https://eshop.weidmueller.com/p/1542480000
1542490000 | DRMKIT 230VAC 2CO LD/PB | 16.6 | 1 | 10 | 10 | PCE | E534 | DSeries | PA | Produits Electroniques | PA56 | Relais & Opto-coupleurs | 4050118347135 | 85364900 | CN | Interface relais, 230 V AC, LED rouge, 2 Inverseur (AgNi flash doré) , 250 V AC, 10 A, Raccordement vissé | 911 | G | 2370 | CCM | 303 | 92 | 85 | MM | 21 |  |  | https://eshop.weidmueller.com/p/1542490000
1542510000 | DRMKIT 24VDC 4CO LD/PB | 19.6 | 1 | 10 | 10 | PCE | E534 | DSeries | PA | Produits Electroniques | PA56 | Relais & Opto-coupleurs | 4050118347302 | 85364190 | CN | Interface relais, 24 V DC, LED verte, 4 Inverseur (AgNi flash doré) , 250 V AC, 5 A, Raccordement vissé | 1053 | G | 2396 | CCM | 303 | 93 | 85 | MM | 7 |  |  | https://eshop.weidmueller.com/p/1542510000
1542520000 | DRMKIT 220VDC 4CO LD/PB | 22.5 | 1 | 10 | 10 | PCE | E534 | DSeries | PA | Produits Electroniques | PA56 | Relais & Opto-coupleurs | 4050118347319 | 85364900 | CN | Interface relais, 220 V DC, LED verte, 4 Inverseur (AgNi flash doré) , 250 V AC, 5 A, Raccordement vissé | 1036 | G | 2412 | CCM | 305 | 93 | 85 | MM | 21 |  |  | https://eshop.weidmueller.com/p/1542520000
1542530000 | DRMKIT 24VAC 4CO LD/PB | 18.6 | 1 | 10 | 10 | PCE | E534 | DSeries | PA | Produits Electroniques | PA56 | Relais & Opto-coupleurs | 4050118347265 | 85364190 | CN | Interface relais, 24 V AC, LED rouge, 4 Inverseur (AgNi flash doré) , 250 V AC, 5 A, Raccordement vissé | 1031 | G | 2369.46 | CCM | 303 | 92 | 85 | MM | 21 |  |  | https://eshop.weidmueller.com/p/1542530000
1542540000 | DRMKIT 230VAC 4CO LD/PB | 19.3 | 1 | 10 | 10 | PCE | E534 | DSeries | PA | Produits Electroniques | PA56 | Relais & Opto-coupleurs | 4050118347142 | 85364900 | RO | Interface relais, 230 V AC, LED rouge, 4 Inverseur (AgNi flash doré) , 250 V AC, 5 A, Raccordement vissé | 1033 | G | 2428.96 | CCM | 304 | 94 | 85 | MM | 7 |  |  | https://eshop.weidmueller.com/p/1542540000
1542560010 | PAC-S300-HE20-AB3-1M | 132.0858 | 1 | 1 | 1 | PCE | I675 | SPS connecting cable | PL | Composants sur CI | PL35 | Connecteurs STV, RSV / autres | 4032248220199 | 85444290 | ES | Fil de circuit imprimé, Signaux numériques, 20 pôles, 1 m Câbles confectionnés pour raccordement électrique et transmission de données entre l'API et l'interface API. | 171 | G | 305 | CCM | 213 | 213 | 7 | MM | 7 |  |  | https://eshop.weidmueller.com/p/1542560010
1542560015 | PAC-S300-HE20-AB3-1M5 | 134.8732 | 1 | 1 | 1 | PCE | I675 | SPS connecting cable | PL | Composants sur CI | PL35 | Connecteurs STV, RSV / autres | 4032248220595 | 85444290 | ES | Fil de circuit imprimé, Signaux numériques, 20 pôles, 1.5 m Câbles confectionnés pour raccordement électrique et transmission de données entre l'API et l'interface API. | 340 | G | 4128.875 | CCM | 85 | 145 | 335 | MM | 7 |  |  | https://eshop.weidmueller.com/p/1542560015
1542570010 | PAC-S300-HE20-AB4-1M | 241.6876 | 1 | 1 | 1 | PCE | I675 | SPS connecting cable | PL | Composants sur CI | PL35 | Connecteurs STV, RSV / autres | 4032248220205 | 85444290 | ES | Fil de circuit imprimé, Signaux numériques, 20 pôles, 1 m Câbles confectionnés pour raccordement électrique et transmission de données entre l'API et l'interface API. | 178 | G | 305 | CCM | 213 | 213 | 7 | MM | 7 |  |  | https://eshop.weidmueller.com/p/1542570010
1542570015 | PAC-S300-HE20-AB4-1M5 | 244.475 | 1 | 1 | 1 | PCE | I675 | SPS connecting cable | PL | Composants sur CI | PL35 | Connecteurs STV, RSV / autres | 4032248220601 | 85444290 | ES | Fil de circuit imprimé, Signaux numériques, 20 pôles, 1.5 m Câbles confectionnés pour raccordement électrique et transmission de données entre l'API et l'interface API. | 346 | G | 4552.65 | CCM | 335 | 151 | 90 | MM | 7 |  |  | https://eshop.weidmueller.com/p/1542570015
1542580000 | SAI-4-M-MVV-M12 S-COD | 284.94 | 1 | 1 | 1 | PCE | I670 | SAI passiv | PB | Connecteurs Etanches/composants passifs | PB44 | SAI Passifs/ répartiteurs pour capteurs et actionneurs | 4050118347326 | 85366990 | DE | Répartiteur pour capteurs/actionneurs passifs (sans câble), Version capot, M12, 400 V, Codage S, LED: Oui | 215 | G | 414 | CCM | 120 | 69 | 50 | MM | 49 |  |  | https://eshop.weidmueller.com/p/1542580000
1542590010 | IE-C5DD4UG0010A2EMCS-X | 84.9 | 1 | 1 | 1 | PCE | I653 | Industrial Ethernet Cables | PB | Connecteurs Etanches/composants passifs | PB47 | Ethernet Industriel Composants Passifs | 4050118734423 | 85444290 | DE | Câbles de données PROFINET prêts à raccorder avec fils en cuivre. Ethernet Industriel Composants Passifs | 156 | G | 564.224 | CCM | 152 | 128 | 29 | MM | 91 |  |  | https://eshop.weidmueller.com/p/1542590010
1542590020 | IE-C5DD4UG0020A2EMCS-X | 90.85 | 1 | 1 | 1 | PCE | I653 | Industrial Ethernet Cables | PB | Connecteurs Etanches/composants passifs | PB47 | Ethernet Industriel Composants Passifs | 4050118355383 | 85444290 | DE | Câbles de données PROFINET prêts à raccorder avec fils en cuivre. Ethernet Industriel Composants Passifs | 221 | G | 422.5 | CCM | 130 | 130 | 25 | MM | 91 |  |  | https://eshop.weidmueller.com/p/1542590020
1542590050 | IE-C5DD4UG0050A2EMCS-X | 108.48 | 1 | 1 | 1 | PCE | I653 | Industrial Ethernet Cables | PB | Connecteurs Etanches/composants passifs | PB47 | Ethernet Industriel Composants Passifs | 4050118350142 | 85444290 | DE | Câbles de données PROFINET prêts à raccorder avec fils en cuivre. Ethernet Industriel Composants Passifs | 410 | G | 1599 | CCM | 205 | 195 | 40 | MM | 91 |  |  | https://eshop.weidmueller.com/p/1542590050
1542590100 | IE-C5DD4UG0100A2EMCS-X | 137.77 | 1 | 1 | 1 | PCE | I653 | Industrial Ethernet Cables | PB | Connecteurs Etanches/composants passifs | PB47 | Ethernet Industriel Composants Passifs | 4050118661545 | 85444290 | DE | Câbles de données PROFINET prêts à raccorder avec fils en cuivre. Ethernet Industriel Composants Passifs | 725.67 | G |  | CCM |  |  |  | MM | 91 |  |  | https://eshop.weidmueller.com/p/1542590100
1542610000 | SAIE-M12B-4-T-0.2U-HW | 22.2 | 1 | 1 | 1 | PCE | I673 | SAI accessories | PB | Connecteurs Etanches/composants passifs | PB46 | SAI Accessoires pour répartiteurs capteurs et actionneurs | 4050118347432 | 85369010 | DE | Connecteur rond pour montage. Avec câble connecté. SAI Accessoires répartiteurs capteurs actionneurs | 31 | G | 354.708 | CCM | 167 | 118 | 18 | MM | 49 |  |  | https://eshop.weidmueller.com/p/1542610000
1542620000 | SAIE-M12S-4-T-0.2U-HW | 22.3 | 1 | 1 | 1 | PCE | I673 | SAI accessories | PB | Connecteurs Etanches/composants passifs | PB46 | SAI Accessoires pour répartiteurs capteurs et actionneurs | 4050118347173 | 85369010 | DE | Connecteur rond pour montage. Avec câble connecté. SAI Accessoires répartiteurs capteurs actionneurs | 25 | G | [5 empty] | MM | 49 |  |  | https://eshop.weidmueller.com/p/1542620000
1542630000 | SAIE-M12B-4-S-0.2U-HW | 26.4 | 1 | 1 | 1 | PCE | I673 | SAI accessories | PB | Connecteurs Etanches/composants passifs | PB46 | SAI Accessoires pour répartiteurs capteurs et actionneurs | 4050118347180 | 85369010 | DE | Connecteur rond pour montage. Avec câble connecté. SAI Accessoires répartiteurs capteurs actionneurs | 25 | G | [5 empty] | MM | 49 |  |  | https://eshop.weidmueller.com/p/1542630000
1542640000 | SAIE-M12S-4-S-0.2U-HW | 26.4 | 1 | 1 | 1 | PCE | I673 | SAI accessories | PB | Connecteurs Etanches/composants passifs | PB46 | SAI Accessoires pour répartiteurs capteurs et actionneurs | 4050118347463 | 85369010 | DE | Connecteur rond pour montage. Avec câble connecté. SAI Accessoires répartiteurs capteurs actionneurs | 29 | G | 328.185 | CCM | 187 | 117 | 15 | MM | 99 |  |  | https://eshop.weidmueller.com/p/1542640000
1542650000 | SAIE-M12B-4-T-TL | 22.3 | 1 | 1 | 1 | PCE | I673 | SAI accessories | PL | Composants sur CI | PL38 | PCB IP 67 | 4050118347449 | 85369010 | DE | Connecteurs ronds pour transmission de courant. Le connecteur débrochable est soudé directement sur le circuit imprimé. Conception compacte avec densité de courant fort. | 146 | G | [5 empty] | MM | 99 |  |  | https://eshop.weidmueller.com/p/1542650000
1542660000 | SAIE-M12S-4-T-TL | 20.7 | 1 | 1 | 1 | PCE | I673 | SAI accessories | PL | Composants sur CI | PL38 | PCB IP 67 | 4050118347487 | 85369010 | DE | Connecteurs ronds pour transmission de courant. Le connecteur débrochable est soudé directement sur le circuit imprimé. Conception compacte avec densité de courant fort. | 35 | G | [5 empty] | MM | 99 |  |  | https://eshop.weidmueller.com/p/1542660000
1542670000 | SAIEW-M12B-8S-TL | 28.7 | 1 | 10 | 10 | PCE | I673 | SAI accessories | PL | Composants sur CI | PL38 | PCB IP 67 | 4050118347456 | 85369010 | HU | Connecteurs ronds pour transmission de courant. Le connecteur débrochable est soudé directement sur le circuit imprimé. Conception compacte avec densité de courant fort. | 149 | G | 798.312 | CCM | 174 | 124 | 37 | MM | 49 |  |  | https://eshop.weidmueller.com/p/1542670000
1542680000 | SAIEW-M12S-8S-TL | 27.3 | 1 | 10 | 10 | PCE | I673 | SAI accessories | PL | Composants sur CI | PL38 | PCB IP 67 | 4050118347333 | 85369010 | DE | Connecteurs ronds pour transmission de courant. Le connecteur débrochable est soudé directement sur le circuit imprimé. Conception compacte avec densité de courant fort. | 118 | G | 525 | CCM | 25 | 120 | 175 | MM | 49 |  |  | https://eshop.weidmueller.com/p/1542680000
1542690000 | SAIEW-M12B-8-TL | 27.9 | 1 | 10 | 10 | PCE | I673 | SAI accessories | PL | Composants sur CI | PL38 | PCB IP 67 | 4050118347470 | 85369010 | DE | Connecteurs ronds pour transmission de courant. Le connecteur débrochable est soudé directement sur le circuit imprimé. Conception compacte avec densité de courant fort. | 150 | G | 685 | CCM | 174 | 123 | 32 | MM | 49 |  |  | https://eshop.weidmueller.com/p/1542690000
1542700000 | CS1,6HD R 22-20 AU,75 I1,8 | 138.4 | 100 | 5000 | 5000 | PCE | P200 | Heavy duty connectors | PL | Composants sur CI | PL30 | Connecteurs pour CI pas < 5mm | 4008190145354 | 85366990 | DE | Elément de contact pour le raccord d'un conducteur à un connecteur industriel. Connecteurs pour CI pas < 5mm | 2350 | G | 24438.125 | CCM | 641 | 625 | 61 | MM | 28 |  | 31/10/2026 | https://eshop.weidmueller.com/p/1542700000
1542710000 | SAIEW-M12S-8-TL | 26.4 | 1 | 1 | 1 | PCE | I673 | SAI accessories | PL | Composants sur CI | PL38 | PCB IP 67 | 4050118347166 | 85369010 | DE | Connecteurs ronds pour transmission de courant. Le connecteur débrochable est soudé directement sur le circuit imprimé. Conception compacte avec densité de courant fort. | 118 | G | [5 empty] | MM | 49 |  |  | https://eshop.weidmueller.com/p/1542710000
1542800000 | CS1,6HD E 22-20 AU I1,8 | 152.5 | 100 | 250 | 250 | PCE | P200 | Heavy duty connectors | PL | Composants sur CI | PL30 | Connecteurs pour CI pas < 5mm | 4008190127435 | 85366990 | DE | Elément de contact pour le raccord d'un conducteur à un connecteur industriel. Connecteurs pour CI pas < 5mm | 139 | G | 252 | CCM | 90 | 70 | 40 | MM | 28 |  | 31/10/2026 | https://eshop.weidmueller.com/p/1542800000
1542910000 | LM 5.08/15/90 3.5SN BX SO | 459.59 | 100 | 24 | 24 | PCE | P300 | PCB-terminals up to 1,5 qmm standard | PL | Composants sur CI | PL32 | Blocs de jonction pour CI pas > 10mm | 4050118347647 | 85369010 | CN | Bloc de jonction pour circuit imprimé (terminal imprimé, terminal carte) pour une transmission simple et sûre des données directement vers l'API. | 348.5 | G | 4498.2 | CCM | 105 | 153 | 280 | MM | 56 |  |  | https://eshop.weidmueller.com/p/1542910000
1542950000 | LSF-SMT 3.50/14/135 3.5SN BK TU SO | 473.36 | 100 | 11 | 11 | PCE | P300 | PCB-terminals up to 1,5 qmm standard | PL | Composants sur CI | PL32 | Blocs de jonction pour CI pas > 10mm | 4050118347524 | 85369010 | DE | Bloc de jonction pour circuit imprimé (terminal imprimé, terminal carte) pour une transmission simple et sûre des données directement vers l'API. | 134 | G | 198.135 | CCM | 555 | 21 | 17 | MM | 49 |  |  | https://eshop.weidmueller.com/p/1542950000
1542960000 | BVZ 7.62HP/02/180MF2 SN BK BX | 392.16 | 100 | 52 | 52 | PCE | P315 | PCB-Connectors SV/BU;SU/BU | PL | Composants sur CI | PL33 | Connecteurs de puissance pour CI pas 7,62 mm, ou> | 4050118347548 | 85366990 | RO | Connecteur PCB (raccordement du conducteur), 1000 V, 57 A, Pas en mm: 7.62, 10 mm², Nombre de pôles: 2, Raccordement vissé, Boîte | 773 | G | 1933 | CCM | 338 | 130 | 44 | MM | 56 |  |  | https://eshop.weidmueller.com/p/1542960000
1542970000 | BVZ 7.62HP/03/180MF2 SN BK BX | 559.72 | 100 | 40 | 40 | PCE | P315 | PCB-Connectors SV/BU;SU/BU | PL | Composants sur CI | PL33 | Connecteurs de puissance pour CI pas 7,62 mm, ou> | 4050118347807 | 85366990 | RO | Connecteur PCB (raccordement du conducteur), 1000 V, 57 A, Pas en mm: 7.62, 10 mm², Nombre de pôles: 3, Raccordement vissé, Boîte | 816 | G | 1933 | CCM | 338 | 130 | 44 | MM | 56 |  |  | https://eshop.weidmueller.com/p/1542970000
1542980000 | BVZ 7.62HP/03/180MF3 SN BK BX | 559.72 | 100 | 40 | 40 | PCE | P315 | PCB-Connectors SV/BU;SU/BU | PL | Composants sur CI | PL33 | Connecteurs de puissance pour CI pas 7,62 mm, ou> | 4050118347593 | 85366990 | RO | Connecteur PCB (raccordement du conducteur), 1000 V, 57 A, Pas en mm: 7.62, 10 mm², Nombre de pôles: 3, Raccordement vissé, Boîte | 819 | G | 1933 | CCM | 338 | 130 | 44 | MM | 56 |  |  | https://eshop.weidmueller.com/p/1542980000
1542990000 | BVZ 7.62HP/04/180MF2 SN BK BX | 727.32 | 100 | 32 | 32 | PCE | P315 | PCB-Connectors SV/BU;SU/BU | PL | Composants sur CI | PL33 | Connecteurs de puissance pour CI pas 7,62 mm, ou> | 4050118347944 | 85366990 | RO | Connecteur PCB (raccordement du conducteur), 1000 V, 57 A, Pas en mm: 7.62, 10 mm², Nombre de pôles: 4, Raccordement vissé, Boîte | 833 | G | 2404.283 | CCM | 353 | 139 | 49 | MM | 56 |  |  | https://eshop.weidmueller.com/p/1542990000
1543010000 | BVZ 7.62HP/04/180MF3 SN BK BX | 727.32 | 100 | 32 | 32 | PCE | P315 | PCB-Connectors SV/BU;SU/BU | PL | Composants sur CI | PL33 | Connecteurs de puissance pour CI pas 7,62 mm, ou> | 4050118347906 | 85366990 | RO | Connecteur PCB (raccordement du conducteur), 1000 V, 57 A, Pas en mm: 7.62, 10 mm², Nombre de pôles: 4, Raccordement vissé, Boîte | 832 | G | 1933 | CCM | 338 | 130 | 44 | MM | 56 |  |  | https://eshop.weidmueller.com/p/1543010000
1543020000 | BVZ 7.62HP/04/180MF4 SN BK BX | 727.32 | 100 | 32 | 32 | PCE | P315 | PCB-Connectors SV/BU;SU/BU | PL | Composants sur CI | PL33 | Connecteurs de puissance pour CI pas 7,62 mm, ou> | 4050118347814 | 85366990 | RO | Connecteur PCB (raccordement du conducteur), 1000 V, 57 A, Pas en mm: 7.62, 10 mm², Nombre de pôles: 4, Raccordement vissé, Boîte | 835 | G | 1933 | CCM | 338 | 130 | 44 | MM | 56 |  |  | https://eshop.weidmueller.com/p/1543020000
1543030000 | BVZ 7.62HP/05/180MF2 SN BK BX | 894.92 | 100 | 24 | 24 | PCE | P315 | PCB-Connectors SV/BU;SU/BU | PL | Composants sur CI | PL33 | Connecteurs de puissance pour CI pas 7,62 mm, ou> | 4050118347753 | 85366990 | RO | Connecteur PCB (raccordement du conducteur), 1000 V, 57 A, Pas en mm: 7.62, 10 mm², Nombre de pôles: 5, Raccordement vissé, Boîte | 768 | G | 1933 | CCM | 338 | 130 | 44 | MM | 56 |  |  | https://eshop.weidmueller.com/p/1543030000
1543040000 | BVZ 7.62HP/05/180MF3 SN BK BX | 894.92 | 100 | 24 | 24 | PCE | P315 | PCB-Connectors SV/BU;SU/BU | PL | Composants sur CI | PL33 | Connecteurs de puissance pour CI pas 7,62 mm, ou> | 4050118347821 | 85366990 | RO | Connecteur PCB (raccordement du conducteur), 1000 V, 57 A, Pas en mm: 7.62, 10 mm², Nombre de pôles: 5, Raccordement vissé, Boîte | 770 | G | 1933 | CCM | 338 | 130 | 44 | MM | 56 |  |  | https://eshop.weidmueller.com/p/1543040000
1543050000 | BVZ 7.62HP/05/180MF4 SN BK BX | 894.92 | 100 | 24 | 24 | PCE | P315 | PCB-Connectors SV/BU;SU/BU | PL | Composants sur CI | PL33 | Connecteurs de puissance pour CI pas 7,62 mm, ou> | 4050118347586 | 85366990 | RO | Connecteur PCB (raccordement du conducteur), 1000 V, 57 A, Pas en mm: 7.62, 10 mm², Nombre de pôles: 5, Raccordement vissé, Boîte | 770 | G | 1933 | CCM | 338 | 130 | 44 | MM | 56 |  |  | https://eshop.weidmueller.com/p/1543050000
1543060000 | BVZ 7.62HP/05/180MF5 SN BK BX | 894.92 | 100 | 24 | 24 | PCE | P315 | PCB-Connectors SV/BU;SU/BU | PL | Composants sur CI | PL33 | Connecteurs de puissance pour CI pas 7,62 mm, ou> | 4050118347760 | 85366990 | RO | Connecteur PCB (raccordement du conducteur), 1000 V, 57 A, Pas en mm: 7.62, 10 mm², Nombre de pôles: 5, Raccordement vissé, Boîte | 768 | G | 1933 | CCM | 338 | 130 | 44 | MM | 56 |  |  | https://eshop.weidmueller.com/p/1543060000
1543070000 | SV 7.62HP/05/90MF5 3.5SN BK BX | 585.46 | 100 | 36 | 36 | PCE | P315 | PCB-Connectors SV/BU;SU/BU | PL | Composants sur CI | PL33 | Connecteurs de puissance pour CI pas 7,62 mm, ou> | 4050118347852 | 85366990 | RO | Connecteur PCB (raccordement sur platine), 630 V, 57 A, Pas en mm: 7.62, Nombre de pôles: 5, Raccordement soudé THT, Boîte | 469 | G | 1450 | CCM | 338 | 130 | 33 | MM | 28 |  |  | https://eshop.weidmueller.com/p/1543070000
1543080000 | BVZ 7.62HP/06/180MF2 SN BK BX | 1062.46 | 100 | 20 | 20 | PCE | P315 | PCB-Connectors SV/BU;SU/BU | PL | Composants sur CI | PL33 | Connecteurs de puissance pour CI pas 7,62 mm, ou> | 4050118347869 | 85366990 | RO | Connecteur PCB (raccordement du conducteur), 1000 V, 57 A, Pas en mm: 7.62, 10 mm², Nombre de pôles: 6, Raccordement vissé, Boîte | 761 | G | 1933 | CCM | 338 | 130 | 44 | MM | 56 |  |  | https://eshop.weidmueller.com/p/1543080000
1543090000 | SV 7.62HP/06/90MF2 3.5SN BK BX | 691.15 | 100 | 30 | 30 | PCE | P315 | PCB-Connectors SV/BU;SU/BU | PL | Composants sur CI | PL33 | Connecteurs de puissance pour CI pas 7,62 mm, ou> | 4050118347791 | 85366990 | RO | Connecteur PCB (raccordement sur platine), 630 V, 57 A, Pas en mm: 7.62, Nombre de pôles: 6, Raccordement soudé THT, Boîte | 459 | G | 1450 | CCM | 338 | 130 | 33 | MM | 28 |  |  | https://eshop.weidmueller.com/p/1543090000
1543100000 | CS1,6HD R 22-20 SN I1,8 | 60.28 | 100 | 5000 | 5000 | PCE | P200 | Heavy duty connectors | PL | Composants sur CI | PL30 | Connecteurs pour CI pas < 5mm | 4008190051488 | 85366990 | DE | Elément de contact pour le raccord d'un conducteur à un connecteur industriel. Connecteurs pour CI pas < 5mm | 3875 | G | 24438.125 | CCM | 641 | 625 | 61 | MM | 28 |  |  | https://eshop.weidmueller.com/p/1543100000
1543110000 | BVZ 7.62HP/06/180MF3 SN BK BX | 1062.46 | 100 | 20 | 20 | PCE | P315 | PCB-Connectors SV/BU;SU/BU | PL | Composants sur CI | PL33 | Connecteurs de puissance pour CI pas 7,62 mm, ou> | 4050118348026 | 85366990 | RO | Connecteur PCB (raccordement du conducteur), 1000 V, 57 A, Pas en mm: 7.62, 10 mm², Nombre de pôles: 6, Raccordement vissé, Boîte | 760 | G | 1933 | CCM | 338 | 130 | 44 | MM | 56 |  |  | https://eshop.weidmueller.com/p/1543110000
1543120000 | SV 7.62HP/06/90MF3 3.5SN BK BX | 691.15 | 100 | 30 | 30 | PCE | P315 | PCB-Connectors SV/BU;SU/BU | PL | Composants sur CI | PL33 | Connecteurs de puissance pour CI pas 7,62 mm, ou> | 4050118347920 | 85366990 | RO | Connecteur PCB (raccordement sur platine), 630 V, 57 A, Pas en mm: 7.62, Nombre de pôles: 6, Raccordement soudé THT, Boîte | 458 | G | 1450 | CCM | 338 | 130 | 33 | MM | 28 |  |  | https://eshop.weidmueller.com/p/1543120000
1543130000 | BVZ 7.62HP/06/180MF4 SN BK BX | 1062.46 | 100 | 20 | 20 | PCE | P315 | PCB-Connectors SV/BU;SU/BU | PL | Composants sur CI | PL33 | Connecteurs de puissance pour CI pas 7,62 mm, ou> | 4050118348002 | 85366990 | RO | Connecteur PCB (raccordement du conducteur), 1000 V, 57 A, Pas en mm: 7.62, 10 mm², Nombre de pôles: 6, Raccordement vissé, Boîte | 761 | G | 1933 | CCM | 338 | 130 | 44 | MM | 56 |  |  | https://eshop.weidmueller.com/p/1543130000
1543140000 | SV 7.62HP/06/90MF5 3.5SN BK BX | 691.15 | 100 | 30 | 30 | PCE | P315 | PCB-Connectors SV/BU;SU/BU | PL | Composants sur CI | PL33 | Connecteurs de puissance pour CI pas 7,62 mm, ou> | 4050118347883 | 85366990 | RO | Connecteur PCB (raccordement sur platine), 630 V, 57 A, Pas en mm: 7.62, Nombre de pôles: 6, Raccordement soudé THT, Boîte | 458 | G | 1450 | CCM | 338 | 130 | 33 | MM | 28 |  |  | https://eshop.weidmueller.com/p/1543140000
1543150000 | BVZ 7.62HP/06/180MF5 SN BK BX | 1062.46 | 100 | 20 | 20 | PCE | P315 | PCB-Connectors SV/BU;SU/BU | PL | Composants sur CI | PL33 | Connecteurs de puissance pour CI pas 7,62 mm, ou> | 4050118347982 | 85366990 | RO | Connecteur PCB (raccordement du conducteur), 1000 V, 57 A, Pas en mm: 7.62, 10 mm², Nombre de pôles: 6, Raccordement vissé, Boîte | 759 | G | 1933 | CCM | 338 | 130 | 44 | MM | 56 |  |  | https://eshop.weidmueller.com/p/1543150000
1543160000 | SV 7.62HP/06/90MF6 3.5SN BK BX | 691.15 | 100 | 30 | 30 | PCE | P315 | PCB-Connectors SV/BU;SU/BU | PL | Composants sur CI | PL33 | Connecteurs de puissance pour CI pas 7,62 mm, ou> | 4050118348101 | 85366990 | RO | Connecteur PCB (raccordement sur platine), 630 V, 57 A, Pas en mm: 7.62, Nombre de pôles: 6, Raccordement soudé THT, Boîte | 674 | G | 1450 | CCM | 338 | 130 | 33 | MM | 28 |  |  | https://eshop.weidmueller.com/p/1543160000
1543170000 | BVZ 7.62HP/06/180MF6 SN BK BX | 1062.46 | 100 | 20 | 20 | PCE | P315 | PCB-Connectors SV/BU;SU/BU | PL | Composants sur CI | PL33 | Connecteurs de puissance pour CI pas 7,62 mm, ou> | 4050118347968 | 85366990 | RO | Connecteur PCB (raccordement du conducteur), 1000 V, 57 A, Pas en mm: 7.62, 10 mm², Nombre de pôles: 6, Raccordement vissé, Boîte | 758 | G | 1933 | CCM | 338 | 130 | 44 | MM | 56 |  |  | https://eshop.weidmueller.com/p/1543170000
1543180000 | SV 7.62HP/05/180MF5 3.5SN BK BX | 585.46 | 100 | 36 | 36 | PCE | P315 | PCB-Connectors SV/BU;SU/BU | PL | Composants sur CI | PL33 | Connecteurs de puissance pour CI pas 7,62 mm, ou> | 4050118348040 | 85366990 | RO | Connecteur PCB (raccordement sur platine), 630 V, 57 A, Pas en mm: 7.62, Nombre de pôles: 5, Raccordement soudé THT, Boîte | 492 | G | 1450 | CCM | 338 | 130 | 33 | MM | 28 |  |  | https://eshop.weidmueller.com/p/1543180000
1543190000 | SV 7.62HP/06/180MF2 3.5SN BK BX | 691.15 | 100 | 30 | 30 | PCE | P315 | PCB-Connectors SV/BU;SU/BU | PL | Composants sur CI | PL33 | Connecteurs de puissance pour CI pas 7,62 mm, ou> | 4050118348217 | 85366990 | RO | Connecteur PCB (raccordement sur platine), 630 V, 57 A, Pas en mm: 7.62, Nombre de pôles: 6, Raccordement soudé THT, Boîte | 482 | G | 1450 | CCM | 338 | 130 | 33 | MM | 28 |  |  | https://eshop.weidmueller.com/p/1543190000
1543200000 | CS1,6HD E 22-20 SN I1,8 | 66 | 100 | 250 | 250 | PCE | P200 | Heavy duty connectors | PL | Composants sur CI | PL30 | Connecteurs pour CI pas < 5mm | 4008190106102 | 85366990 | DE | Elément de contact pour le raccord d'un conducteur à un connecteur industriel. Connecteurs pour CI pas < 5mm | 129 | G | 348.88 | CCM | 98 | 89 | 40 | MM | 90 |  |  | https://eshop.weidmueller.com/p/1543200000
1543210000 | SV 7.62HP/06/180MF3 3.5SN BK BX | 691.15 | 100 | 30 | 30 | PCE | P315 | PCB-Connectors SV/BU;SU/BU | PL | Composants sur CI | PL33 | Connecteurs de puissance pour CI pas 7,62 mm, ou> | 4050118348064 | 85366990 | RO | Connecteur PCB (raccordement sur platine), 630 V, 57 A, Pas en mm: 7.62, Nombre de pôles: 6, Raccordement soudé THT, Boîte | 482 | G | 1450 | CCM | 338 | 130 | 33 | MM | 28 |  |  | https://eshop.weidmueller.com/p/1543210000
1543220000 | SV 7.62HP/06/180MF5 3.5SN BK BX | 691.15 | 100 | 30 | 30 | PCE | P315 | PCB-Connectors SV/BU;SU/BU | PL | Composants sur CI | PL33 | Connecteurs de puissance pour CI pas 7,62 mm, ou> | 4050118348088 | 85366990 | RO | Connecteur PCB (raccordement sur platine), 630 V, 57 A, Pas en mm: 7.62, Nombre de pôles: 6, Raccordement soudé THT, Boîte | 482 | G | 1450 | CCM | 338 | 130 | 33 | MM | 28 |  |  | https://eshop.weidmueller.com/p/1543220000
1543230000 | SV 7.62HP/06/180MF6 3.5SN BK BX | 691.15 | 100 | 30 | 30 | PCE | P315 | PCB-Connectors SV/BU;SU/BU | PL | Composants sur CI | PL33 | Connecteurs de puissance pour CI pas 7,62 mm, ou> | 4050118348224 | 85366990 | RO | Connecteur PCB (raccordement sur platine), 630 V, 57 A, Pas en mm: 7.62, Nombre de pôles: 6, Raccordement soudé THT, Boîte | 698 | G | 1450 | CCM | 338 | 130 | 33 | MM | 28 |  |  | https://eshop.weidmueller.com/p/1543230000
1543240000 | SV 7.62HP/05/270MF5 3.5SN BK BX | 585.46 | 100 | 36 | 36 | PCE | P315 | PCB-Connectors SV/BU;SU/BU | PL | Composants sur CI | PL33 | Connecteurs de puissance pour CI pas 7,62 mm, ou> | 4050118348125 | 85366990 | RO | Connecteur PCB (raccordement sur platine), 630 V, 57 A, Pas en mm: 7.62, Nombre de pôles: 5, Raccordement soudé THT, Boîte | 447 | G | 2017.569 | CCM | 349 | 141 | 41 | MM | 35 |  |  | https://eshop.weidmueller.com/p/1543240000
1543250000 | SV 7.62HP/06/270MF2 3.5SN BK BX | 691.15 | 100 | 30 | 30 | PCE | P315 | PCB-Connectors SV/BU;SU/BU | PL | Composants sur CI | PL33 | Connecteurs de puissance pour CI pas 7,62 mm, ou> | 4050118348286 | 85366990 | RO | Connecteur PCB (raccordement sur platine), 630 V, 57 A, Pas en mm: 7.62, Nombre de pôles: 6, Raccordement soudé THT, Boîte | 435 | G | 1899 | CCM | 349 | 136 | 40 | MM | 35 |  |  | https://eshop.weidmueller.com/p/1543250000
1543260000 | SV 7.62HP/06/270MF3 3.5SN BK BX | 691.15 | 100 | 30 | 30 | PCE | P315 | PCB-Connectors SV/BU;SU/BU | PL | Composants sur CI | PL33 | Connecteurs de puissance pour CI pas 7,62 mm, ou> | 4050118348309 | 85366990 | RO | Connecteur PCB (raccordement sur platine), 630 V, 57 A, Pas en mm: 7.62, Nombre de pôles: 6, Raccordement soudé THT, Boîte | 433 | G | 2017.569 | CCM | 349 | 141 | 41 | MM | 35 |  |  | https://eshop.weidmueller.com/p/1543260000
1543270000 | SV 7.62HP/06/270MF5 3.5SN BK BX | 691.15 | 100 | 30 | 30 | PCE | P315 | PCB-Connectors SV/BU;SU/BU | PL | Composants sur CI | PL33 | Connecteurs de puissance pour CI pas 7,62 mm, ou> | 4050118348262 | 85366990 | RO | Connecteur PCB (raccordement sur platine), 630 V, 57 A, Pas en mm: 7.62, Nombre de pôles: 6, Raccordement soudé THT, Boîte | 440 | G | 1870.64 | CCM | 349 | 134 | 40 | MM | 35 |  |  | https://eshop.weidmueller.com/p/1543270000
1543280000 | SV 7.62HP/06/270MF6 3.5SN BK BX | 691.15 | 100 | 30 | 30 | PCE | P315 | PCB-Connectors SV/BU;SU/BU | PL | Composants sur CI | PL33 | Connecteurs de puissance pour CI pas 7,62 mm, ou> | 4050118348279 | 85366990 | RO | Connecteur PCB (raccordement sur platine), 630 V, 57 A, Pas en mm: 7.62, Nombre de pôles: 6, Raccordement soudé THT, Boîte | 435 | G | 2003.26 | CCM | 349 | 140 | 41 | MM | 35 |  |  | https://eshop.weidmueller.com/p/1543280000
1543290000 | SVD 7.62HP/04/270G 3.2SN BK BX | 513 | 100 | 60 | 60 | PCE | P315 | PCB-Connectors SV/BU;SU/BU | PL | Composants sur CI | PL33 | Connecteurs de puissance pour CI pas 7,62 mm, ou> | 4050118348323 | 85366990 | RO | Connecteur PCB (raccordement sur platine), 630 V, 47 A, Pas en mm: 7.62, Nombre de pôles: 4, Raccordement soudé THT, Boîte | 1477 | G | 2898.72 | CCM | 352 | 135 | 61 | MM | 35 |  |  | https://eshop.weidmueller.com/p/1543290000
1543310000 | SVD 7.62HP/06/270G 3.2SN BK BX | 769.45 | 100 | 42 | 42 | PCE | P315 | PCB-Connectors SV/BU;SU/BU | PL | Composants sur CI | PL33 | Connecteurs de puissance pour CI pas 7,62 mm, ou> | 4050118348354 | 85366990 | RO | Connecteur PCB (raccordement sur platine), 630 V, 47 A, Pas en mm: 7.62, Nombre de pôles: 6, Raccordement soudé THT, Boîte | 1479 | G | 2941.664 | CCM | 352 | 137 | 61 | MM | 28 |  |  | https://eshop.weidmueller.com/p/1543310000
1543320000 | SVD 7.62HP/08/270G 3.2SN BK BX | 1025.95 | 100 | 30 | 30 | PCE | P315 | PCB-Connectors SV/BU;SU/BU | PL | Composants sur CI | PL33 | Connecteurs de puissance pour CI pas 7,62 mm, ou> | 4050118348156 | 85366990 | RO | Connecteur PCB (raccordement sur platine), 630 V, 47 A, Pas en mm: 7.62, Nombre de pôles: 8, Raccordement soudé THT, Boîte | 1357 | G | 2942 | CCM | 352 | 137 | 61 | MM | 28 |  |  | https://eshop.weidmueller.com/p/1543320000
1543330000 | SVD 7.62HP/10/270G 3.2SN BK BX | 1282.42 | 100 | 24 | 24 | PCE | P315 | PCB-Connectors SV/BU;SU/BU | PL | Composants sur CI | PL33 | Connecteurs de puissance pour CI pas 7,62 mm, ou> | 4050118348163 | 85366990 | RO | Connecteur PCB (raccordement sur platine), 630 V, 47 A, Pas en mm: 7.62, Nombre de pôles: 10, Raccordement soudé THT, Boîte | 1336 | G | 2928.488 | CCM | 353 | 136 | 61 | MM | 35 |  |  | https://eshop.weidmueller.com/p/1543330000
1543340000 | SVD 7.62HP/12/270G 3.2SN BK BX | 1538.94 | 100 | 21 | 21 | PCE | P315 | PCB-Connectors SV/BU;SU/BU | PL | Composants sur CI | PL33 | Connecteurs de puissance pour CI pas 7,62 mm, ou> | 4050118348361 | 85366990 | RO | Connecteur PCB (raccordement sur platine), 630 V, 47 A, Pas en mm: 7.62, Nombre de pôles: 12, Raccordement soudé THT, Boîte | 981 | G | 2373 | CCM | 338 | 130 | 54 | MM | 28 |  |  | https://eshop.weidmueller.com/p/1543340000
1543490000 | SAI-WDF 8P M12 M16 | 35.8 | 1 | 1 | 1 | PCE | I673 | SAI accessories | PB | Connecteurs Etanches/composants passifs | PB46 | SAI Accessoires pour répartiteurs capteurs et actionneurs | 4050118348170 | 85366990 | CZ | Adaptateur capteur/actionneur, Nombre de pôles: 8, Codage: Codage A, M12, 30 V Adaptateur pour la distribution et le transfert de signaux électriques vers un dispositif périphérique en aval. | 32 | G | 204.12 | CCM | 135 | 72 | 21 | MM | 35 |  |  | https://eshop.weidmueller.com/p/1543490000
1543510000 | LM 5.08/15/90 3.5SN BX SO | 531.84 | 100 | 24 | 24 | PCE | P300 | PCB-terminals up to 1,5 qmm standard | PL | Composants sur CI | PL32 | Blocs de jonction pour CI pas > 10mm | 4050118348392 | 85369010 | CN | Bloc de jonction pour circuit imprimé (terminal imprimé, terminal carte) pour une transmission simple et sûre des données directement vers l'API. | 532.1 | G | 4830 | CCM | 115 | 150 | 280 | MM | 56 |  |  | https://eshop.weidmueller.com/p/1543510000
1543680000 | IE-FC-SET-IPDEK001-KY-P | 117.88 | 1 | 1 | 1 | PCE | I655 | Industrial Ethernet Steady Tec | PB | Connecteurs Etanches/composants passifs | PB47 | Ethernet Industriel Composants Passifs | 4050118348842 | 85366990 | RO | Interface de service - Gamme FrontCom Vario IE-FC-SET-IPDEK001-KY-P - Interface de service - Gamme FrontCom Vario | 516 | G | 1731.66 | CCM | 217 | 140 | 57 | MM | 7 |  |  | https://eshop.weidmueller.com/p/1543680000
1543690000 | IE-FCI-PWCB-3A | 10.43 | 1 | 1 | 1 | PCE | I652 | Industrial Ethernet Connector | PB | Connecteurs Etanches/composants passifs | PB47 | Ethernet Industriel Composants Passifs | 4050118348859 | 85362090 | CN | Fusible, intégré Protection pour l'installation Ethernet Industriel Composants Passifs | 138 | G | 20 | CCM | 50 | 20 | 20 | MM | 28 |  |  | https://eshop.weidmueller.com/p/1543690000
1543710000 | IE-FC-IP-PWU/1ST/CB | 11.99 | 1 | 1 | 1 | PCE | I652 | Industrial Ethernet Connector | PB | Connecteurs Etanches/composants passifs | PB47 | Ethernet Industriel Composants Passifs | 4050118348927 | 85389099 | RO | Plaque d’insertion pour boîtiers, intégrée, Plaque d'insert, non blindé, 1x puissance, US, 1x données, 1 x fusible | 19 | G | 111.38 | CCM | 91 | 51 | 24 | MM | 35 |  |  | https://eshop.weidmueller.com/p/1543710000
1543730000 | BLZP 5.08HC/04/180 SN BK BX PRT | 408.85 | 100 | 90 | 90 | PCE | P311 | PCB-connectors 5 pin pitch | PL | Composants sur CI | PL30 | Connecteurs pour CI pas < 5mm | 4050118348880 | 85366990 | DE | Raccord enfichable du circuit imprimé avec une technologie de connexion innovante qui garantit un maniement sûr et intuitif. | 605.7 | G |  | CCM |  |  |  | MM | 49 |  |  | https://eshop.weidmueller.com/p/1543730000
1543740000 | BLZP 5.08HC/04/180 SN BK BX PRT | 339.41 | 100 | 90 | 90 | PCE | P311 | PCB-connectors 5 pin pitch | PL | Composants sur CI | PL30 | Connecteurs pour CI pas < 5mm | 4050118348941 | 85366990 | DE | Raccord enfichable du circuit imprimé avec une technologie de connexion innovante qui garantit un maniement sûr et intuitif. | 605.7 | G |  | CCM |  |  |  | MM | 49 |  |  | https://eshop.weidmueller.com/p/1543740000
1543900000 | CS1,6HD R 18-16 AU,75 I2,5 | 141.9 | 100 | 5000 | 5000 | PCE | P200 | Heavy duty connectors | PL | Composants sur CI | PL30 | Connecteurs pour CI pas < 5mm | 4008190050528 | 85366990 | NL | Elément de contact pour le raccord d'un conducteur à un connecteur industriel. Connecteurs pour CI pas < 5mm | 4129 | G | 24438.125 | CCM | 641 | 625 | 61 | MM | 28 |  |  | https://eshop.weidmueller.com/p/1543900000
1544000000 | CS1,6HD E 18-16 AU I2,5 | 145.5 | 100 | 250 | 250 | PCE | P200 | Heavy duty connectors | PL | Composants sur CI | PL30 | Connecteurs pour CI pas < 5mm | 4008190141905 | 85366990 | DE | Contact (connecteurs débrochables industriels), Mâle, HD, 1.5 mm², 1.6 mm, découpé | 142 | G | 348.88 | CCM | 98 | 89 | 40 | MM | 56 |  |  | https://eshop.weidmueller.com/p/1544000000
1544300000 | CS1,6HD R 18-16 SN I2,5 | 61.93 | 100 | 5000 | 5000 | PCE | P200 | Heavy duty connectors | PL | Composants sur CI | PL30 | Connecteurs pour CI pas < 5mm | 4008190124458 | 85366990 | DE | Elément de contact pour le raccord d'un conducteur à un connecteur industriel. Connecteurs pour CI pas < 5mm | 4489 | G | 24438.125 | CCM | 641 | 625 | 61 | MM | 28 |  |  | https://eshop.weidmueller.com/p/1544300000
1544400000 | CS1,6HD E 18-16 SN I2,5 | 69.19 | 100 | 250 | 250 | PCE | P200 | Heavy duty connectors | PL | Composants sur CI | PL30 | Connecteurs pour CI pas < 5mm | 4008190047627 | 85366990 | DE | Elément de contact pour le raccord d'un conducteur à un connecteur industriel. Connecteurs pour CI pas < 5mm | 142 | G | 352.8 | CCM | 98 | 90 | 40 | MM | 28 |  |  | https://eshop.weidmueller.com/p/1544400000
1544640000 | SAIE-M12B-T-TL | 18.54 | 1 | 1 | 1 | PCE | I670 | SAI passiv | PL | Composants sur CI | PL38 | PCB IP 67 | 4050118350241 | 85369010 | DE | Connecteurs ronds pour transmission de courant. Le connecteur débrochable est soudé directement sur le circuit imprimé. Conception compacte avec densité de courant fort. | 80 | G | [5 empty] | MM | 7 |  |  | https://eshop.weidmueller.com/p/1544640000
1544650000 | SAIE-M12B-8-TL | 15.43 | 1 | 20 | 20 | PCE | I670 | SAI passiv | PL | Composants sur CI | PL38 | PCB IP 67 | 4050118350258 | 85369010 | DE | Connecteurs ronds pour transmission de courant. Le connecteur débrochable est soudé directement sur le circuit imprimé. Conception compacte avec densité de courant fort. | 147 | G | 661 | CCM | 172 | 124 | 31 | MM | 49 |  |  | https://eshop.weidmueller.com/p/1544650000
1545090000 | CH20M22 S PPSC AGY SO 3747 | 266.3 | 100 | 75 | 75 | PCE | P420 | Empty housings electronic | PL | Composants sur CI | PL36 | Boitiers électronique (vides) | 4050118350531 | 85389099 | DE | CH20M22 S PPSC AGY SO 3747 - Éléments latéraux pour boîtier électronique. Boitiers électronique (vides) | 887.25 | G |  | CCM |  |  |  | MM | 42 |  |  | https://eshop.weidmueller.com/p/1545090000
1545110000 | CH20M22 B AGY/BK SO 3747 | 479.3 | 100 | 54 | 54 | PCE | P420 | Empty housings electronic | PL | Composants sur CI | PL36 | Boitiers électronique (vides) | 4050118350524 | 85389099 | DE | CH20M22 B AGY/BK SO 3747 - Embase de boîtier électronique. Boitiers électronique (vides) | 1994 | G | 10023 | CCM | 347 | 249 | 116 | MM | 49 |  |  | https://eshop.weidmueller.com/p/1545110000
1545130000 | CH20M22 B AGY/BK 3747 | 479.3 | 100 | 10 | 10 | PCE | P420 | Empty housings electronic | PL | Composants sur CI | PL36 | Boitiers électronique (vides) | 4050118350555 | 85389099 | DE | Élément de base (logement modulaire), Largeur: 22.5 , IP20 en condition installée, Plastique, gris agathe | 411 | G | 2334.015 | CCM | 153 | 135 | 113 | MM | 63 |  |  | https://eshop.weidmueller.com/p/1545130000
1545710000 | BLZ/SL KO BK BX | 29.99 | 100 | 50 | 50 | PCE | P318 | Connectors accessories | PL | Composants sur CI | PL30 | Connecteurs pour CI pas < 5mm | 4008190087142 | 39269097 | DE | Élément de codage (connecteurs pour circuit imprimé), Accessoires, noir, Boîte Élément de codage pour connecteur pour circuit imprimé. | 41 | G | 264.6 | CCM | 90 | 70 | 42 | MM | 7 |  |  | https://eshop.weidmueller.com/p/1545710000
1545720000 | ACT20P-AI-AO-AC-S | 389.26 | 1 | 1 | 1 | PCE | E543 | ACT20 | PA | Produits Electroniques | PA54 | Convertisseurs analogiques | 4050118350791 | 85043129 | AU | Variateur de signaux, Isolateur/convertisseur de signaux, Universelle, Entrée : I/U universel, Sortie : I/U universel | 281.183 | G | 604.352 | CCM | 142 | 133 | 32 | MM | 77 |  |  | https://eshop.weidmueller.com/p/1545720000
1546060000 | BVZ 7.62HP/10/180 SN BK BX SO | 1730.4 | 100 | 20 | 20 | PCE | P315 | PCB-Connectors SV/BU;SU/BU | PL | Composants sur CI | PL33 | Connecteurs de puissance pour CI pas 7,62 mm, ou> | 4050118350692 | 85366990 | CZ | Raccord enfichable du circuit imprimé avec une technologie de connexion innovante qui garantit un maniement sûr et intuitif. | 1183 | G | 2859 | CCM | 353 | 135 | 60 | MM | 56 |  |  | https://eshop.weidmueller.com/p/1546060000
1546200000 | BHZ 5.00/04/90LH BK/BK SO | 442.2 | 100 | 78 | 78 | PCE | P420 | Empty housings electronic | PL | Composants sur CI | PL36 | Boitiers électronique (vides) | 4050118351026 | 85366990 | RO | Connecteur PCB (raccordement du conducteur), 320 V, 10 A, Pas en mm: 5.00, 3.31 mm², Nombre de pôles: 4, Raccordement vissé, Boîte | 712 | G | 1827.306 | CCM | 351 | 137 | 38 | MM | 99 |  | 30/06/2026 | https://eshop.weidmueller.com/p/1546200000
1546210000 | BHZ 5.00/04/90LH BK/BK SO | 446.4 | 100 | 78 | 78 | PCE | P420 | Empty housings electronic | PL | Composants sur CI | PL36 | Boitiers électronique (vides) | 4050118351040 | 85366990 | RO | Connecteur PCB (raccordement du conducteur), 320 V, 10 A, Pas en mm: 5.00, 3.31 mm², Nombre de pôles: 4, Raccordement vissé, Boîte | 685 | G | 1848.7 | CCM | 350 | 139 | 38 | MM | 56 |  | 30/06/2026 | https://eshop.weidmueller.com/p/1546210000
1546220000 | BHZ 5.00/04/90LH BK/BK SO | 446.4 | 100 | 78 | 78 | PCE | P420 | Empty housings electronic | PL | Composants sur CI | PL36 | Boitiers électronique (vides) | 4050118351118 | 85366990 | RO | Connecteur PCB (raccordement du conducteur), 320 V, 10 A, Pas en mm: 5.00, 3.31 mm², Nombre de pôles: 4, Raccordement vissé, Boîte | 712 | G | 1916.46 | CCM | 351 | 140 | 39 | MM | 56 |  | 30/06/2026 | https://eshop.weidmueller.com/p/1546220000
1546230000 | BHZ 5.00/04/90LH BK/BK SO | 429.6 | 100 | 78 | 78 | PCE | P420 | Empty housings electronic | PL | Composants sur CI | PL36 | Boitiers électronique (vides) | 4050118351064 | 85366990 | RO | Raccord enfichable du circuit imprimé avec une technologie de connexion innovante qui garantit un maniement sûr et intuitif. | 707 | G | 1904.788 | CCM | 353 | 142 | 38 | MM | 49 |  | 30/06/2026 | https://eshop.weidmueller.com/p/1546230000
1546590000 | IE-FCI-PWB-AU-10A | 19.09 | 1 | 1 | 1 | PCE | I652 | Industrial Ethernet Connector | PB | Connecteurs Etanches/composants passifs | PB47 | Ethernet Industriel Composants Passifs | 4050118351842 | 85366990 | CN | Insert (boîtiers) Insert pour boîtier à composant. Ethernet Industriel Composants Passifs | 45 | G | 64.8 | CCM | 45 | 45 | 32 | MM | 7 |  |  | https://eshop.weidmueller.com/p/1546590000
1546940000 | THM ESO 8/29 P WS | 7.6 | 100 | 2500 | 2500 | PCE | P176 | Labels markers | PI | Produits d'Installation | PI83 | Matériels d'installation | 4050118352191 | 39219010 | DE | Repérage de blocs de jonction, blanc, Caractères imprimés: sans, honrizontal et vertical | 165 | G | 475.376 | CCM | 88 | 74 | 73 | MM | 28 |  |  | https://eshop.weidmueller.com/p/1546940000
1547030000 | BLF BW OR 1777 | 286.78 | 100 | 1 | 1 | PCE | P318 | Connectors accessories | PL | Composants sur CI | PL30 | Connecteurs pour CI pas < 5mm | 4050118353013 | 39269097 | RO | Élément de sectionnement pour connecteur pour circuit imprimé. Connecteurs pour CI pas < 5mm | 18 | G | 60 | CCM | 20 | 25 | 120 | MM | 28 |  |  | https://eshop.weidmueller.com/p/1547030000
1547100000 | B2CF 3.50/30/180F SN BK BX LRP | 2231.36 | 100 | 30 | 30 | PCE | P313 | PCB-Connectors S2L/B2L Minimate | PL | Composants sur CI | PL30 | Connecteurs pour CI pas < 5mm | 4050118352757 | 85366990 | DE | Raccord enfichable du circuit imprimé avec une technologie de connexion innovante qui garantit un maniement sûr et intuitif. | 664 | G | 1471.384 | CCM | 349 | 136 | 31 | MM | 56 |  |  | https://eshop.weidmueller.com/p/1547100000
1547490000 | EBB 25-50/16 | 2286.32 | 100 | 10 | 10 | PCE | P140 | Other terminals | PT | Blocs de Jonction | PT19 | Rails-accessoires (PT19) | 4050118387438 | 85389099 | DE | Blocs de jonction de distribution de potentiel, Raccordement vissé, Couleur laiton, 50 mm², 0 A, Nombre de raccordements: 3, Nombre d'étages: 1 | 1242 | G | 346.29 | CCM | 119 | 97 | 30 | MM | 7 |  |  | https://eshop.weidmueller.com/p/1547490000
1547500000 | JB 25-50 | 2664.78 | 100 | 10 | 10 | PCE | P140 | Other terminals | PT | Blocs de Jonction | PT19 | Rails-accessoires (PT19) | 4050118387445 | 85389099 | DE | Blocs de jonction de distribution de potentiel, Raccordement vissé, Couleur laiton, 50 mm², 0 A, Nombre de raccordements: 2, Nombre d'étages: 1 | 1381 | G | 484 | CCM | 167 | 69 | 42 | MM | 7 |  |  | https://eshop.weidmueller.com/p/1547500000
1547520000 | BVFL 7.62HP/04/180 SN BK BX | 920.33 | 100 | 60 | 60 | PCE | P315 | PCB-Connectors SV/BU;SU/BU | PL | Composants sur CI | PL33 | Connecteurs de puissance pour CI pas 7,62 mm, ou> | 4050118353143 | 85366990 | DE | Connecteur PCB (raccordement du conducteur), 1000 V, 41 A, Pas en mm: 7.62, 6 mm², Nombre de pôles: 4, PUSH IN avec actionneur, Boîte | 1406 | G | 2912 | CCM | 351 | 136 | 61 | MM | 77 |  |  | https://eshop.weidmueller.com/p/1547520000
1547530000 | BVFL 7.62HP/04/180F SN BK BX | 978.76 | 100 | 42 | 42 | PCE | P315 | PCB-Connectors SV/BU;SU/BU | PL | Composants sur CI | PL33 | Connecteurs de puissance pour CI pas 7,62 mm, ou> | 4050118353273 | 85366990 | DE | Connecteur PCB (raccordement du conducteur), 1000 V, 41 A, Pas en mm: 7.62, 6 mm², Nombre de pôles: 4, PUSH IN avec actionneur, Boîte | 1108 | G | 2851 | CCM | 352 | 135 | 60 | MM | 77 |  |  | https://eshop.weidmueller.com/p/1547530000
1547540000 | BVFL 7.62HP/04/180MF3 SN BK BX | 978.76 | 100 | 48 | 48 | PCE | P315 | PCB-Connectors SV/BU;SU/BU | PL | Composants sur CI | PL33 | Connecteurs de puissance pour CI pas 7,62 mm, ou> | 4050118353310 | 85366990 | DE | Connecteur PCB (raccordement du conducteur), 1000 V, 41 A, Pas en mm: 7.62, 6 mm², Nombre de pôles: 4, PUSH IN avec actionneur, Boîte | 1285 | G | 2963 | CCM | 352 | 138 | 61 | MM | 77 |  |  | https://eshop.weidmueller.com/p/1547540000
1547550000 | SVFL 7.62HP/04/180G SN BK BX | 1114.77 | 100 | 60 | 60 | PCE | P315 | PCB-Connectors SV/BU;SU/BU | PL | Composants sur CI | PL33 | Connecteurs de puissance pour CI pas 7,62 mm, ou> | 4050118353303 | 85366990 | DE | Connecteur PCB (raccordement du conducteur), 800 V, 41 A, Pas en mm: 7.62, 6 mm², Nombre de pôles: 4, PUSH IN avec actionneur, Boîte | 1280.76 | G | 2372.76 | CCM | 338 | 130 | 54 | MM | 70 |  |  | https://eshop.weidmueller.com/p/1547550000
1547560000 | BVFL 7.62HP/04/180 BCF/04R SN BK BX | 1359.63 | 100 | 48 | 48 | PCE | P315 | PCB-Connectors SV/BU;SU/BU | PL | Composants sur CI | PL33 | Connecteurs de puissance pour CI pas 7,62 mm, ou> | 4050118353334 | 85366990 | DE | Connecteur hybride (raccordement du conducteur), 7.62 mm, Nombre de pôles: 4, PUSH IN avec actionneur | 1270 | G | 2938 | CCM | 351 | 135 | 62 | MM | 77 |  |  | https://eshop.weidmueller.com/p/1547560000
1547570000 | SVFL 7.62HP/04/180F SN BK BX | 1173.19 | 100 | 42 | 42 | PCE | P315 | PCB-Connectors SV/BU;SU/BU | PL | Composants sur CI | PL33 | Connecteurs de puissance pour CI pas 7,62 mm, ou> | 4050118353167 | 85366990 | DE | Connecteur PCB (raccordement du conducteur), 800 V, 41 A, Pas en mm: 7.62, 6 mm², Nombre de pôles: 4, PUSH IN avec actionneur, Boîte | 1117.956 | G | 2372.76 | CCM | 338 | 130 | 54 | MM | 70 |  |  | https://eshop.weidmueller.com/p/1547570000
1547580000 | SVFL 7.62HP/04/180MF3 SN BK BX | 1173.19 | 100 | 48 | 48 | PCE | P315 | PCB-Connectors SV/BU;SU/BU | PL | Composants sur CI | PL33 | Connecteurs de puissance pour CI pas 7,62 mm, ou> | 4050118353181 | 85366990 | DE | Connecteur PCB (raccordement du conducteur), 800 V, 41 A, Pas en mm: 7.62, 6 mm², Nombre de pôles: 4, PUSH IN avec actionneur, Boîte | 1132 | G | 2928 | CCM | 353 | 136 | 61 | MM | 70 |  |  | https://eshop.weidmueller.com/p/1547580000
1547590000 | BVFL 7.62HP/04/180MF4 BCF/04R SN BK BX | 1418.02 | 100 | 32 | 32 | PCE | P315 | PCB-Connectors SV/BU;SU/BU | PL | Composants sur CI | PL33 | Connecteurs de puissance pour CI pas 7,62 mm, ou> | 4050118353402 | 85366990 | DE | Connecteur hybride (raccordement du conducteur), 7.62 mm, Nombre de pôles: 4, PUSH IN avec actionneur | 1223 | G | 2984.608 | CCM | 352 | 139 | 61 | MM | 77 |  |  | https://eshop.weidmueller.com/p/1547590000
1547600000 | BVFL 7.62HP/04/180MSF4 BCF/04R SN BK BX | 1427.76 | 100 | 42 | 42 | PCE | P315 | PCB-Connectors SV/BU;SU/BU | PL | Composants sur CI | PL33 | Connecteurs de puissance pour CI pas 7,62 mm, ou> | 4050118353426 | 85366990 | DE | Connecteur hybride (raccordement du conducteur), 7.62 mm, Nombre de pôles: 4, PUSH IN avec actionneur | 1306 | G | 2902 | CCM | 353 | 137 | 60 | MM | 77 |  |  | https://eshop.weidmueller.com/p/1547600000
1547610000 | A2T 2.5 | 222.1 | 100 | 50 | 50 | PCE | P130 | Terminals A series universal | PT | Blocs de Jonction | PT01 | Série-A Bloc de jonction universel | 4050118462838 | 85369010 | DE | Borne traversante, Borne double étage, PUSH IN, 2.5 mm², 800 V, 24 A, Beige Blocs de jonction - Série A | 727 | G | 1627.22 | CCM | 197 | 140 | 59 | MM | 7 |  |  | https://eshop.weidmueller.com/p/1547610000
1547620000 | A2T 2.5 BL | 256.08 | 100 | 50 | 50 | PCE | P130 | Terminals A series universal | PT | Blocs de Jonction | PT01 | Série-A Bloc de jonction universel | 4050118462845 | 85369010 | DE | Borne traversante, Borne double étage, PUSH IN, 2.5 mm², 800 V, 24 A, bleu Blocs de jonction - Série A | 728 | G | 1518.138 | CCM | 193 | 138 | 57 | MM | 7 |  |  | https://eshop.weidmueller.com/p/1547620000
1547630000 | A2T 2.5 OR | 256.08 | 100 | 50 | 50 | PCE | P130 | Terminals A series universal | PT | Blocs de Jonction | PT01 | Série-A Bloc de jonction universel | 4050118462852 | 85369010 | DE | Bloc de jonction modulaire multi-étages, PUSH IN, Orange, 2.5 mm², 800 V, Nombre de raccordements: 4, Nombre d'étages: 2, TS 35, V-0 | 714 | G | 1529 | CCM | 193 | 139 | 57 | MM | 7 |  |  | https://eshop.weidmueller.com/p/1547630000
1547640000 | A2T 2.5 FT-PE | 467.52 | 100 | 50 | 50 | PCE | P130 | Terminals A series universal | PT | Blocs de Jonction | PT01 | Série-A Bloc de jonction universel | 4050118462869 | 85363010 | RO | Bloc de jonction modulaire multi-étages, PUSH IN, Beige foncé, 2.5 mm², 800 V, Nombre de raccordements: 4, Nombre d'étages: 2, TS 35, V-0 | 868 | G | 1500 | CCM | 192 | 137 | 57 | MM | 7 |  |  | https://eshop.weidmueller.com/p/1547640000
1547650000 | A2T 2.5 VL | 525.48 | 100 | 50 | 50 | PCE | P130 | Terminals A series universal | PT | Blocs de Jonction | PT01 | Série-A Bloc de jonction universel | 4050118462876 | 85369010 | DE | Bloc de jonction modulaire multi-étages, PUSH IN, Beige foncé, 2.5 mm², 800 V, Nombre de raccordements: 4, Nombre d'étages: 2, TS 35, V-0 | 755 | G | 1619.244 | CCM | 198 | 141 | 58 | MM | 7 |  |  | https://eshop.weidmueller.com/p/1547650000
1547660000 | A2T 2.5 VL BL | 525.48 | 100 | 50 | 50 | PCE | P130 | Terminals A series universal | PT | Blocs de Jonction | PT01 | Série-A Bloc de jonction universel | 4050118462883 | 85369010 | DE | Bloc de jonction modulaire multi-étages, PUSH IN, bleu, 2.5 mm², 800 V, Nombre de raccordements: 4, Nombre d'étages: 2, TS 35, V-0 | 768 | G | 1579 | CCM | 192 | 137 | 60 | MM | 7 |  |  | https://eshop.weidmueller.com/p/1547660000
1547670000 | A2T 2.5 VL OR | 525.48 | 100 | 50 | 50 | PCE | P130 | Terminals A series universal | PT | Blocs de Jonction | PT01 | Série-A Bloc de jonction universel | 4050118462890 | 85369010 | DE | Bloc de jonction modulaire multi-étages, PUSH IN, Orange, 2.5 mm², 800 V, Nombre de raccordements: 4, Nombre d'étages: 2, TS 35, V-0 | 740 | G | 1499 | CCM | 192 | 137 | 57 | MM | 21 |  |  | https://eshop.weidmueller.com/p/1547670000
1547680000 | A2T 2.5 PE | 641.28 | 100 | 50 | 50 | PCE | P130 | Terminals A series universal | PT | Blocs de Jonction | PT01 | Série-A Bloc de jonction universel | 4050118462906 | 85369010 | RO | Borne de mise à la terre, PUSH IN, 2.5 mm², 800 V, Vert/jaune Blocs de jonction - Série A | 885 | G | 1508 | CCM | 193 | 137 | 57 | MM | 7 |  |  | https://eshop.weidmueller.com/p/1547680000
1547690000 | AEP 2T 2.5 | 56.7 | 100 | 20 | 20 | PCE | P173 | Accessories A series | PT | Blocs de Jonction | PT01 | Série-A Bloc de jonction universel | 4050118441048 | 85472000 | RO | Plaque d’extrémité pour blocs de jonction, Beige foncé, Hauteur: 88.25 mm, Largeur: 2.1 mm, V-0, Wemid, enclipsable: Oui | 66 | G | 536 | CCM | 128 | 102 | 41 | MM | 7 |  |  | https://eshop.weidmueller.com/p/1547690000
1547700000 | AEP 2T 2.5 BL | 56.7 | 100 | 20 | 20 | PCE | P173 | Accessories A series | PT | Blocs de Jonction | PT01 | Série-A Bloc de jonction universel | 4050118441055 | 85472000 | RO | Plaque d’extrémité pour blocs de jonction, bleu, Hauteur: 88.25 mm, Largeur: 2.1 mm, V-0, Wemid, enclipsable: Oui | 67 | G | 502 | CCM | 119 | 117 | 36 | MM | 14 |  |  | https://eshop.weidmueller.com/p/1547700000
1548060000 | APGTB 2.5 2T 4C/2 | 261.36 | 100 | 50 | 50 | PCE | P130 | Terminals A series universal | PT | Blocs de Jonction | PT01 | Série-A Bloc de jonction universel | 4050118353808 | 85369010 | RO | Bloc de jonction enfichable, PUSH IN, Beige foncé, 2.5 mm², 24 A, 800 V, Nombre de raccordements: 4, Nombre d'étages: 2, TS 35 | 646 | G | 1481 | CCM | 193 | 137 | 56 | MM | 7 |  |  | https://eshop.weidmueller.com/p/1548060000
1548070000 | APGTB 2.5 2T 4C/2 BL | 261.36 | 100 | 50 | 50 | PCE | P130 | Terminals A series universal | PT | Blocs de Jonction | PT01 | Série-A Bloc de jonction universel | 4050118353815 | 85366990 | RO | Bloc de jonction enfichable, PUSH IN, bleu, 2.5 mm², 24 A, 800 V, Nombre de raccordements: 4, Nombre d'étages: 2, TS 35 | 648 | G | 1530 | CCM | 193 | 139 | 57 | MM | 21 |  |  | https://eshop.weidmueller.com/p/1548070000
1548090100 | SAIL-M12G-5BS1.0U | 32.99 | 1 | 1 | 1 | PCE | I673 | SAI accessories | PB | Connecteurs Etanches/composants passifs | PB46 | SAI Accessoires pour répartiteurs capteurs et actionneurs | 4050118355178 | 85444290 | DE | Câbles capteurs/actionneurs confectionnés pour le raccordement de capteurs/actionneurs et pour la transmission de données. Les connecteurs débrochables sont moulés et testés. | 66 | G | 12.5 | CCM | 500 | 5 | 5 | MM | 91 |  | 30/09/2026 | https://eshop.weidmueller.com/p/1548090100
1548120000 | MK 3/8 B 1-6 | 1248.2 | 100 | 25 | 25 | PCE | P142 | Terminal blocks | PT | Blocs de Jonction | PT14 | Autres BJ -AKZ-MK | 4050118353846 | 85369010 | HU | Barrette de raccordement mono- et multipolaire, Raccordement vissé, Jaune moyen, 2.5 mm², 24 A, 400 V, Nombre de raccordements: 16, Nombre d'étages: 1 | 735 | G | 795.6 | CCM | 170 | 120 | 39 | MM | 49 |  |  | https://eshop.weidmueller.com/p/1548120000
1548130000 | APGTB 2.5 2T FT-PE 4C/2 | 467.52 | 100 | 50 | 50 | PCE | P130 | Terminals A series universal | PT | Blocs de Jonction | PT01 | Série-A Bloc de jonction universel | 4050118354010 | 85366990 | RO | Bloc de jonction enfichable, PUSH IN, Beige foncé, 2.5 mm², 24 A, 800 V, Nombre de raccordements: 4, Nombre d'étages: 2, TS 35 | 789 | G | 1662 | CCM | 200 | 134 | 62 | MM | 21 |  |  | https://eshop.weidmueller.com/p/1548130000
1548140000 | APGTB 2.5 2T VL 4C/2 | 525.48 | 100 | 50 | 50 | PCE | P130 | Terminals A series universal | PT | Blocs de Jonction | PT01 | Série-A Bloc de jonction universel | 4050118353853 | 85366990 | RO | Bloc de jonction enfichable, PUSH IN, Beige foncé, 2.5 mm², 24 A, 800 V, Nombre de raccordements: 4, Nombre d'étages: 2, TS 35 | 685 | G | 1579.548 | CCM | 194 | 138 | 59 | MM | 7 |  |  | https://eshop.weidmueller.com/p/1548140000
1548150000 | APGTB 2.5 2T VL 4C/2 BL | 525.48 | 100 | 50 | 50 | PCE | P130 | Terminals A series universal | PT | Blocs de Jonction | PT01 | Série-A Bloc de jonction universel | 4050118353938 | 85366990 | RO | Bloc de jonction enfichable, PUSH IN, bleu, 2.5 mm², 24 A, 800 V, Nombre de raccordements: 4, Nombre d'étages: 2, TS 35 | 696 | G | 1598 | CCM | 216 | 137 | 54 | MM | 21 |  |  | https://eshop.weidmueller.com/p/1548150000
1548160000 | APGTB 2.5 2T PE 4C/2 | 695.52 | 100 | 50 | 50 | PCE | P130 | Terminals A series universal | PT | Blocs de Jonction | PT01 | Série-A Bloc de jonction universel | 4050118353945 | 85366990 | RO | Bloc de jonction enfichable, PUSH IN, Vert/jaune, 2.5 mm², 0 A, 800 V, Nombre de raccordements: 4, Nombre d'étages: 2, TS 35 | 831 | G | 1662 | CCM | 200 | 134 | 62 | MM | 7 |  |  | https://eshop.weidmueller.com/p/1548160000
1548380000 | KOS-PG42 | 155.74 | 1 | 1 | 1 | PCE | W800 | Tools | PW | Outillage | PW60 | Coupe cables | 4050118353952 | 82073010 | DE | Poinçon d’insert (poinçonneur de tôle), Diamètre: 54 mm Outil à estamper pour la création d'ouvertures dans l'armoire. | 707 | G | 1141 | CCM | 102 | 94 | 119 | MM | 42 |  |  | https://eshop.weidmueller.com/p/1548380000
1548390000 | KOS-PG48 | 170.87 | 1 | 1 | 1 | PCE | W800 | Tools | PW | Outillage | PW60 | Coupe cables | 4050118353969 | 82073010 | DE | Poinçon d’insert (poinçonneur de tôle), Diamètre: 60 mm Outil à estamper pour la création d'ouvertures dans l'armoire. | 918 | G | 1140 | CCM | 103 | 93 | 119 | MM | 42 |  |  | https://eshop.weidmueller.com/p/1548390000
1548400000 | KOS-M63 | 166.41 | 1 | 1 | 1 | PCE | W800 | Tools | PW | Outillage | PW60 | Coupe cables | 4050118354027 | 82073010 | DE | Poinçon d’insert (poinçonneur de tôle), Diamètre: 63.5 mm Outil à estamper pour la création d'ouvertures dans l'armoire. | 968 | G | 1150 | CCM | 103 | 93 | 120 | MM | 42 |  |  | https://eshop.weidmueller.com/p/1548400000
1548410000 | KOS-M50 | 136.03 | 1 | 1 | 1 | PCE | W800 | Tools | PW | Outillage | PW60 | Coupe cables | 4050118353976 | 82073010 | DE | Poinçon d’insert (poinçonneur de tôle), Diamètre: 50.5 mm Outil à estamper pour la création d'ouvertures dans l'armoire. | 678 | G | 605 | CCM | 77 | 72 | 109 | MM | 42 |  |  | https://eshop.weidmueller.com/p/1548410000
1548460000 | WDU 2.5 NUC | 492.6 | 100 | 100 | 100 | PCE | P110 | Terminals W series | PT | Blocs de Jonction | PT10 | Série W -blocs de jonction à raccordment vissé | 4050118353884 | 85369010 | DE | Bloc de jonction traversant, Raccordement vissé, Beige foncé, 2.5 mm², 32 A, 800 V, Nombre de raccordements: 2 | 805 | G | 1510.11 | CCM | 306 | 105 | 47 | MM | 14 |  |  | https://eshop.weidmueller.com/p/1548460000
1548510000 | SL-SMT 3.50/03/90LF 1.5SN BK RL SO | 169.12 | 100 | 385 | 385 | PCE | P310 | PCB-connectors 3 pin pitch | PL | Composants sur CI | PL30 | Connecteurs pour CI pas < 5mm | 4050118353990 | 85366930 | DE | Raccord enfichable du circuit imprimé avec une technologie de connexion innovante qui garantit un maniement sûr et intuitif. | 1048 | G | 8468.136 | CCM | 349 | 337 | 72 | MM | 42 |  |  | https://eshop.weidmueller.com/p/1548510000
1549050000 | SL-SMT 5.08HC/02/90G 3.2AU BK BX | 101.22 | 100 | 100 | 100 | PCE | P311 | PCB-connectors 5 pin pitch | PL | Composants sur CI | PL30 | Connecteurs pour CI pas < 5mm | 4050118355147 | 85366930 | DE | Raccord enfichable du circuit imprimé avec une technologie de connexion innovante qui garantit un maniement sûr et intuitif. | 125 | G | 490 | CCM | 165 | 69 | 43 | MM | 35 |  |  | https://eshop.weidmueller.com/p/1549050000
1549110000 | SL 5.08HC/03/180 4.5SN BK BX | 71.7 | 100 | 100 | 100 | PCE | P311 | PCB-connectors 5 pin pitch | PL | Composants sur CI | PL30 | Connecteurs pour CI pas < 5mm | 4050118355192 | 85366930 | DE | Connecteur PCB (raccordement sur platine), 320 V, 24 A, Pas en mm: 5.08, Nombre de pôles: 3, Raccordement soudé THT, Boîte | 132 | G | 565 | CCM | 153 | 112 | 33 | MM | 42 |  | 31/10/2026 | https://eshop.weidmueller.com/p/1549110000
1549240000 | BLF 5.00HC/02/180 AU BK BX SO | 210.72 | 100 | 180 | 180 | PCE | P311 | PCB-connectors 5 pin pitch | PL | Composants sur CI | PL30 | Connecteurs pour CI pas < 5mm | 4050118355789 | 85366990 | RO | Raccord enfichable du circuit imprimé avec une technologie de connexion innovante qui garantit un maniement sûr et intuitif. | [8 empty] | 49 |  |  | https://eshop.weidmueller.com/p/1549240000
1549700000 | VPU II 0 1000V/40KA AC | 133.9 | 1 | 1 | 1 | PCE | P410 | Overvoltage protection units | PA | Produits Electroniques | PA53 | Protection surtension | 4050118356182 | 85363090 | SI | Parafoudre de surtension AC (type 2), Tension de réseau: , Réseau basse tension: , Nombre de pôles: 1 | 152 | G | 210.6 | CCM | 108 | 78 | 25 | MM | 49 |  | 01/06/2026 | https://eshop.weidmueller.com/p/1549700000
1549730000 | USB3.0A R1V 3.0N2 TY BL | 126.97 | 100 | 500 | 500 | PCE | P308 | PCB-terminals accessories | PL | Composants sur CI | PL31 | Connecteurs pour CI pas 5mm ou > | 4050118356083 | 85366990 | CN | Connecteur PCB USB jack, Type A, USB 3.0, 5 Gbit/s , Raccordement soudé THT/THR, 30...80 µ" Ni / ≥ 30 µ" Au , Tablette (assemblage à la main) | 234 | G | 570.54 | CCM | 257 | 222 | 10 | MM | 56 |  |  | https://eshop.weidmueller.com/p/1549730000
1549770000 | RCM570560 | 19.7 | 1 | 10 | 10 | PCE | E533 | Riderseries | PA | Produits Electroniques | PA56 | Relais & Opto-coupleurs | 4050118356090 | 85364900 | AT | Relais industriel miniature, 60 V AC, Non, 4 Inverseur avec bouton de test (AgNi) , 240 V AC, 6 A, Levier de forçage disponible: Oui | 294 | G | 376.992 | CCM | 264 | 42 | 34 | MM | 7 |  | 30/06/2026 | https://eshop.weidmueller.com/p/1549770000
1549820000 | BVF 7.62HP/02/180 SN BK BX LRP | 376.92 | 100 | 95 | 95 | PCE | P315 | PCB-Connectors SV/BU;SU/BU | PL | Composants sur CI | PL33 | Connecteurs de puissance pour CI pas 7,62 mm, ou> | 4050118356427 | 85366990 | DE | Raccord enfichable du circuit imprimé avec une technologie de connexion innovante qui garantit un maniement sûr et intuitif. | 1079 | G | 2459 | CCM | 352 | 137 | 51 | MM | 49 |  |  | https://eshop.weidmueller.com/p/1549820000
1549830000 | BVF 7.62HP/02/180 SN BK BX LRP | 436.17 | 100 | 95 | 95 | PCE | P315 | PCB-Connectors SV/BU;SU/BU | PL | Composants sur CI | PL33 | Connecteurs de puissance pour CI pas 7,62 mm, ou> | 4050118356526 | 85366990 | DE | Raccord enfichable du circuit imprimé avec une technologie de connexion innovante qui garantit un maniement sûr et intuitif. | 1106 | G | 2411 | CCM | 352 | 137 | 50 | MM | 49 |  |  | https://eshop.weidmueller.com/p/1549830000
1549840000 | BVF 7.62HP/02/180 SN BK BX LRP | 436.17 | 100 | 95 | 95 | PCE | P315 | PCB-Connectors SV/BU;SU/BU | PL | Composants sur CI | PL33 | Connecteurs de puissance pour CI pas 7,62 mm, ou> | 4050118356434 | 85366990 | DE | Raccord enfichable du circuit imprimé avec une technologie de connexion innovante qui garantit un maniement sûr et intuitif. | 1096 | G | 2424 | CCM | 352 | 135 | 51 | MM | 49 |  |  | https://eshop.weidmueller.com/p/1549840000
1549850000 | SVF 7.62HP/02/180G SN BK BX LRP | 471.79 | 100 | 95 | 95 | PCE | P315 | PCB-Connectors SV/BU;SU/BU | PL | Composants sur CI | PL33 | Connecteurs de puissance pour CI pas 7,62 mm, ou> | 4050118356342 | 85366990 | DE | Raccord enfichable du circuit imprimé avec une technologie de connexion innovante qui garantit un maniement sûr et intuitif. | 997 | G | 2851 | CCM | 352 | 135 | 60 | MM | 49 |  |  | https://eshop.weidmueller.com/p/1549850000
1550070000 | UR20-4DI-2W-230V-AC | 63.6 | 1 | 1 | 1 | PCE | I601 | U-Remote modules | PC | Technologie d'interface électronique | PC73 | E/S u-remote IP20 | 4050118356380 | 85176200 | DE | Module d'entrée numérique (E/S), Module d'entrée numérique, PUSH IN, 24 V DC +20 %/ -15 %, via le système bus, -20 °C...60 °C | 103 | G | 259.78 | CCM | 132 | 82 | 24 | MM | 14 |  |  | https://eshop.weidmueller.com/p/1550070000
1550230030 | SAIL-M8GM8G-3L0.3U | 39.2878 | 1 | 1 | 1 | PCE | I673 | SAI accessories | PB | Connecteurs Etanches/composants passifs | PB46 | SAI Accessoires pour répartiteurs capteurs et actionneurs | 4050118356823 | 85444290 | DE | Câbles capteurs/actionneurs confectionnés pour le raccordement de capteurs/actionneurs et pour la transmission de données. Les connecteurs débrochables sont moulés et testés. | 18 | G | 69.184 | CCM | 94 | 46 | 16 | MM | 63 |  |  | https://eshop.weidmueller.com/p/1550230030
1550230050 | SAIL-M8GM8G-3L0.5U | 39.5516 | 1 | 1 | 1 | PCE | I673 | SAI accessories | PB | Connecteurs Etanches/composants passifs | PB46 | SAI Accessoires pour répartiteurs capteurs et actionneurs | 4050118485240 | 85444290 | DE | Câble capteur/actionneur, M8 / M8, Nombre de pôles: 3, 0.5 m, Mâle, droit - Femelle, droite, LED: Oui, Blindé: Non | 22 | G | 207.26 | CCM | 136 | 127 | 12 | MM | 49 |  |  | https://eshop.weidmueller.com/p/1550230050
1550230060 | SAIL-M8GM8G-3L0.6U | 39.6835 | 1 | 1 | 1 | PCE | I673 | SAI accessories | PB | Connecteurs Etanches/composants passifs | PB46 | SAI Accessoires pour répartiteurs capteurs et actionneurs | 4050118485417 | 85444290 | DE | Câble capteur/actionneur, M8 / M8, Nombre de pôles: 3, 0.6 m, Mâle, droit - Femelle, droite, LED: Oui, Blindé: Non | 28 | G | 27 | CCM | 600 | 7 | 7 | MM | 63 |  | 30/09/2026 | https://eshop.weidmueller.com/p/1550230060
1550230100 | SAIL-M8GM8G-3L1.0U | 40.2111 | 1 | 1 | 1 | PCE | I673 | SAI accessories | PB | Connecteurs Etanches/composants passifs | PB46 | SAI Accessoires pour répartiteurs capteurs et actionneurs | 4050118485424 | 85444290 | DE | Câble capteur/actionneur, M8 / M8, Nombre de pôles: 3, 1 m, Mâle, droit - Femelle, droite, LED: Oui, Blindé: Non | 34 | G | 218.65 | CCM | 143 | 139 | 11 | MM | 63 |  |  | https://eshop.weidmueller.com/p/1550230100
1550230150 | SAIL-M8GM8G-3L1.5U | 40.8706 | 1 | 1 | 1 | PCE | I673 | SAI accessories | PB | Connecteurs Etanches/composants passifs | PB46 | SAI Accessoires pour répartiteurs capteurs et actionneurs | 4050118356724 | 85369010 | DE | Câbles capteurs/actionneurs confectionnés pour le raccordement de capteurs/actionneurs et pour la transmission de données. Les connecteurs débrochables sont moulés et testés. | 43 | G | [5 empty] | MM | 49 |  |  | https://eshop.weidmueller.com/p/1550230150
1550230200 | SAIL-M8GM8G-3L2.0U | 41.5301 | 1 | 1 | 1 | PCE | I673 | SAI accessories | PB | Connecteurs Etanches/composants passifs | PB46 | SAI Accessoires pour répartiteurs capteurs et actionneurs | 4050118485431 | 85444290 | DE | Câble capteur/actionneur, M8 / M8, Nombre de pôles: 3, 2 m, Mâle, droit - Femelle, droite, LED: Oui, Blindé: Non | 64 | G | 338.71 | CCM | 127 | 127 | 21 | MM | 63 |  |  | https://eshop.weidmueller.com/p/1550230200
1550230300 | SAIL-M8GM8G-3L3.0U | 42.849 | 1 | 1 | 1 | PCE | I673 | SAI accessories | PB | Connecteurs Etanches/composants passifs | PB46 | SAI Accessoires pour répartiteurs capteurs et actionneurs | 4050118356830 | 85444290 | DE | Câbles capteurs/actionneurs confectionnés pour le raccordement de capteurs/actionneurs et pour la transmission de données. Les connecteurs débrochables sont moulés et testés. | 85 | G | 272.25 | CCM | 10 | 165 | 165 | MM | 49 |  |  | https://eshop.weidmueller.com/p/1550230300
1550230500 | SAIL-M8GM8G-3L5.0U | 45.487 | 1 | 1 | 1 | PCE | I673 | SAI accessories | PB | Connecteurs Etanches/composants passifs | PB46 | SAI Accessoires pour répartiteurs capteurs et actionneurs | 4050118356748 | 85369010 | DE | Câbles capteurs/actionneurs confectionnés pour le raccordement de capteurs/actionneurs et pour la transmission de données. Les connecteurs débrochables sont moulés et testés. | 129 | G |  | CCM |  |  |  | M | 49 |  |  | https://eshop.weidmueller.com/p/1550230500
1550231000 | SAIL-M8GM8G-3L10U | 52.0819 | 1 | 1 | 1 | PCE | I673 | SAI accessories | PB | Connecteurs Etanches/composants passifs | PB46 | SAI Accessoires pour répartiteurs capteurs et actionneurs | 4050118356731 | 85369010 | DE | Câbles capteurs/actionneurs confectionnés pour le raccordement de capteurs/actionneurs et pour la transmission de données. Les connecteurs débrochables sont moulés et testés. | 228 | G | [5 empty] | MM | 49 |  |  | https://eshop.weidmueller.com/p/1550231000
1550250000 | URS 4.0 CA 100-2.5 | 3294.2 | 1 | 1 | 1 | PCE | D990 | Automatic Printer Accessories | PW | Outillage | PW65 | Machines automatiques | 4050118356946 | 84799070 | DE | URS 4.0 CA 100-2.5 - Module d’E/S Module de traitement des signaux Machines automatiques | 1130 | G | 3103 | CCM | 193 | 171 | 94 | MM | 35 |  |  | https://eshop.weidmueller.com/p/1550250000
1550340000 | URS 0.34 CA 100-2.5 | 3294.2 | 1 | 1 | 1 | PCE | D990 | Automatic Printer Accessories | PW | Outillage | PW65 | Machines automatiques | 4050118357110 | 84799070 | DE | URS 0.34 CA 100-2.5 - Module d’E/S Module de traitement des signaux Machines automatiques | 1107 | G | 3182 | CCM | 190 | 182 | 92 | MM | 35 |  |  | https://eshop.weidmueller.com/p/1550340000
1550350000 | LIFI 2.5 CA 100-2.5 | 204 | 1 | 1 | 1 | PCE | D990 | Automatic Printer Accessories | PW | Outillage | PW65 | Machines automatiques | 4050118356861 | 84799070 | DE | LIFI 2.5 CA 100-2.5 - Machines automatiques, Pièce de rechange Machines automatiques | 11 | G | 29.072 | CCM | 79 | 46 | 8 | MM | 14 |  |  | https://eshop.weidmueller.com/p/1550350000
1550370000 | LIFI 1.0 CA 100-2.5 | 204 | 1 | 1 | 1 | PCE | D990 | Automatic Printer Accessories | PW | Outillage | PW65 | Machines automatiques | 4050118356878 | 84799070 | DE | LIFI 1.0 CA 100-2.5 - Machines automatiques, Pièce de rechange Machines automatiques | 12 | G | 31.464 | CCM | 76 | 46 | 9 | MM | 14 |  |  | https://eshop.weidmueller.com/p/1550370000
1550540000 | TNHE ZDL2.5 OR | 313 | 1000 | 1 | 1 | PCE | P172 | Accessories Z series | PT | Blocs de Jonction | PT11 | Série Z - blocs de jonction à raccordement à ressort | 4050118416879 | 85369010 | DE | TNHE ZDL2.5 OR - Série Z Série Z - blocs de jonction raccordement à ressort Weidmüller | 0.45 | G | [6 empty] | 7 |  |  | https://eshop.weidmueller.com/p/1550540000
1550550000 | UR20-FBC-EIP-V2 | 351.94 | 1 | 1 | 1 | PCE | I600 | U-Remote coupler | PC | Technologie d'interface électronique | PC73 | E/S u-remote IP20 | 4050118356885 | 85176200 | RO | 64 Modules d'E/S, Circuits Alimentation des E/S isolés 2*10A, Débrochable, PUSH IN, Configuration via Serveur Web Embarqué, Température de Fonctionnement -20... +60 °C, IP20 | 311 | G | 807.576 | CCM | 133 | 88 | 69 | MM | 7 |  |  | https://eshop.weidmueller.com/p/1550550000
1550580000 | CAN SUB-D SK TERM | 84.2 | 1 | 1 | 1 | PCE | I673 | SAI accessories | PB | Connecteurs Etanches/composants passifs | PB46 | SAI Accessoires pour répartiteurs capteurs et actionneurs | 4050118357127 | 85366990 | HU | Connecteur Sub-D, Angle de sortie: 90° Connecteur D-Sub pour la transmission des signaux analogiques ou pour la connexion des câbles blindés. | 95 | G | 147.08 | CCM | 103 | 51 | 28 | MM | 56 |  |  | https://eshop.weidmueller.com/p/1550580000
1550590000 | CAN SUB-D SK TERM PS | 94.2 | 1 | 1 | 1 | PCE | I673 | SAI accessories | PB | Connecteurs Etanches/composants passifs | PB46 | SAI Accessoires pour répartiteurs capteurs et actionneurs | 4050118357134 | 85366990 | HU | Connecteur Sub-D, Angle de sortie: 90° Connecteur D-Sub pour la transmission des signaux analogiques ou pour la connexion des câbles blindés. | 97 | G | 149.97 | CCM | 103 | 52 | 28 | MM | 35 |  |  | https://eshop.weidmueller.com/p/1550590000
1550600000 | CAN SUB-D SK35 TERM | 86.7 | 1 | 1 | 1 | PCE | I673 | SAI accessories | PB | Connecteurs Etanches/composants passifs | PB46 | SAI Accessoires pour répartiteurs capteurs et actionneurs | 4050118357073 | 85366990 | HU | Connecteur Sub-D, Angle de sortie: 35° Connecteur D-Sub pour la transmission des signaux analogiques ou pour la connexion des câbles blindés. | 100 | G | 155.32 | CCM | 103 | 52 | 29 | MM | 56 |  |  | https://eshop.weidmueller.com/p/1550600000
1550610000 | CAN SUB-D SK35 TERM PS | 96.9 | 1 | 1 | 1 | PCE | I673 | SAI accessories | PB | Connecteurs Etanches/composants passifs | PB46 | SAI Accessoires pour répartiteurs capteurs et actionneurs | 4050118357066 | 85366990 | HU | Connecteur Sub-D, Angle de sortie: 35° Connecteur D-Sub pour la transmission des signaux analogiques ou pour la connexion des câbles blindés. | 101 | G | 152.88 | CCM | 105 | 52 | 28 | MM | 35 |  |  | https://eshop.weidmueller.com/p/1550610000
1550620000 | SAI-Y-3/3 M8-M8 U | 28.5 | 1 | 1 | 1 | PCE | I673 | SAI accessories | PB | Connecteurs Etanches/composants passifs | PB46 | SAI Accessoires pour répartiteurs capteurs et actionneurs | 4050118357141 | 85366990 | DE | Adaptateur capteur/actionneur, Nombre de pôles: 3, Codage: M8 = aucun, M8 / M8, 24 V | 15 | G | 25.2 | CCM | 42 | 40 | 15 | MM | 56 |  |  | https://eshop.weidmueller.com/p/1550620000
1551080000 | SAI-SUB-D 9 SK35 | 65.6 | 1 | 1 | 1 | PCE | I673 | SAI accessories | PB | Connecteurs Etanches/composants passifs | PB46 | SAI Accessoires pour répartiteurs capteurs et actionneurs | 4050118357707 | 85366990 | HU | Connecteur Sub-D, Angle de sortie: 35° Connecteur D-Sub pour la transmission des signaux analogiques ou pour la connexion des câbles blindés. | 99 | G | 144.61 | CCM | 103 | 52 | 27 | MM | 35 |  |  | https://eshop.weidmueller.com/p/1551080000
1551290000 | BLF 5.08HC/04/180F SN BK BX PRT | 376.67 | 100 | 60 | 60 | PCE | P311 | PCB-connectors 5 pin pitch | PL | Composants sur CI | PL30 | Connecteurs pour CI pas < 5mm | 4050118357776 | 85366990 | DE | Raccord enfichable du circuit imprimé avec une technologie de connexion innovante qui garantit un maniement sûr et intuitif. | 562 | G | 1806 | CCM | 352 | 135 | 38 | MM | 49 |  |  | https://eshop.weidmueller.com/p/1551290000
1551300000 | B2CF 3.50/10/180F SN BK BX LRP | 776.9 | 100 | 72 | 72 | PCE | P313 | PCB-Connectors S2L/B2L Minimate | PL | Composants sur CI | PL30 | Connecteurs pour CI pas < 5mm | 4050118357950 | 85366990 | RO | Raccord enfichable du circuit imprimé avec une technologie de connexion innovante qui garantit un maniement sûr et intuitif. | 580 | G | 1508.15 | CCM | 350 | 139 | 31 | MM | 28 |  |  | https://eshop.weidmueller.com/p/1551300000
1551310000 | B2CF 3.50/08/180F SN BK BX LRP | 639.31 | 100 | 84 | 84 | PCE | P313 | PCB-Connectors S2L/B2L Minimate | PL | Composants sur CI | PL30 | Connecteurs pour CI pas < 5mm | 4050118357981 | 85366990 | RO | Raccord enfichable du circuit imprimé avec une technologie de connexion innovante qui garantit un maniement sûr et intuitif. | 583 | G | 1623.02 | CCM | 351 | 136 | 34 | MM | 28 |  |  | https://eshop.weidmueller.com/p/1551310000
1551320000 | B2CF 3.50/04/180F SN BK BX LRP | 365.31 | 100 | 90 | 90 | PCE | P313 | PCB-Connectors S2L/B2L Minimate | PL | Composants sur CI | PL30 | Connecteurs pour CI pas < 5mm | 4050118357998 | 85366990 | RO | Raccord enfichable du circuit imprimé avec une technologie de connexion innovante qui garantit un maniement sûr et intuitif. | 381 | G | 1632.816 | CCM | 348 | 138 | 34 | MM | 28 |  |  | https://eshop.weidmueller.com/p/1551320000
1552240000 | HDC 16B ABU CS | 4088.2 | 100 | 1 | 1 | PCE | P201 | Heavy duty connectors | PB | Connecteurs Etanches/composants passifs | PB72 | CIE Connecteurs industriels étanches | 4050118358551 | 85389099 | CN | Les boîtiers CIE sont parfaitement protégés grâce à un alliage injecté et à un revêtement de surface à plusieurs couches. | 169.485 | G | [5 empty] | MM | 7 |  |  | https://eshop.weidmueller.com/p/1552240000
1552370000 | UR20 CSS HOUP RJ45 FBC BK 7978 | 188.64 | 100 | 50 | 50 | PCE | I601 | U-Remote modules | PC | Technologie d'interface électronique | PC73 | E/S u-remote IP20 | 4050118380101 | 39269097 | CZ | UR20 CSS HOUP RJ45 FBC BK 7978 - E/S u-remote IP20 - UR20 CSS HOUP RJ45 FBC BK 7978 E/S u-remote IP20 | 2651 | G | [6 empty] | 99 |  |  | https://eshop.weidmueller.com/p/1552370000
1552380000 | UR20 CSS HOUP SUB-D FBC BK 7978 | 202.92 | 100 | 50 | 50 | PCE | I601 | U-Remote modules | PC | Technologie d'interface électronique | PC73 | E/S u-remote IP20 | 4050118696615 | 85389099 | CZ | UR20 CSS HOUP SUB-D FBC BK 7978 - E/S u-remote IP20 - UR20 CSS HOUP SUB-D FBC BK 7978 E/S u-remote IP20 | 2050 | G | [6 empty] | 99 |  |  | https://eshop.weidmueller.com/p/1552380000
1552420000 | SET B2CF 3.50 REDUZ | 4658.68 | 100 | 10 | 10 | PCE | P313 | PCB-Connectors S2L/B2L Minimate | PL | Composants sur CI | PL30 | Connecteurs pour CI pas < 5mm | 4050118359336 | 85366990 | RO | Jeu de connecteurs débrochables pour circuit imprimé. Connecteurs pour CI pas < 5mm | 501 | G | 1997.268 | CCM | 186 | 118 | 91 | MM | 28 |  |  | https://eshop.weidmueller.com/p/1552420000
1552600000 | AEP 2C 1.5 | 52.9 | 100 | 50 | 50 | PCE | P173 | Accessories A series | PT | Blocs de Jonction | PT01 | Série-A Bloc de jonction universel | 4050118359602 | 85472000 | RO | Plaque d’extrémité pour blocs de jonction, Beige foncé, Hauteur: 52.76 mm, Largeur: 2.1 mm, V-0, Wemid, enclipsable: Oui | 77 | G | 605 | CCM | 150 | 144 | 28 | MM | 7 |  |  | https://eshop.weidmueller.com/p/1552600000
1552610000 | AEP 2C 1.5 BL | 52.9 | 100 | 50 | 50 | PCE | P173 | Accessories A series | PT | Blocs de Jonction | PT01 | Série-A Bloc de jonction universel | 4050118359701 | 85472000 | RO | Plaque d’extrémité pour blocs de jonction, bleu, Hauteur: 52.76 mm, Largeur: 2.1 mm, V-0, Wemid, enclipsable: Oui | 78 | G | 523 | CCM | 131 | 105 | 38 | MM | 14 |  |  | https://eshop.weidmueller.com/p/1552610000
1552620000 | AEP 3C 1.5 | 52.9 | 100 | 50 | 50 | PCE | P173 | Accessories A series | PT | Blocs de Jonction | PT01 | Série-A Bloc de jonction universel | 4050118359824 | 85472000 | RO | Plaque d’extrémité pour blocs de jonction, Beige foncé, Hauteur: 59.61 mm, Largeur: 2.1 mm, V-0, Wemid, enclipsable: Oui | 87 | G | 892.125 | CCM | 183 | 125 | 39 | MM | 7 |  |  | https://eshop.weidmueller.com/p/1552620000
1552630000 | AEP 3C 1.5 BL | 52.9 | 100 | 50 | 50 | PCE | P173 | Accessories A series | PT | Blocs de Jonction | PT01 | Série-A Bloc de jonction universel | 4050118359800 | 85472000 | RO | Plaque d’extrémité pour blocs de jonction, bleu, Hauteur: 59.61 mm, Largeur: 2.1 mm, V-0, Wemid, enclipsable: Oui | 88 | G | 614 | CCM | 165 | 93 | 40 | MM | 14 |  |  | https://eshop.weidmueller.com/p/1552630000
1552640000 | AEP 4C 1.5 | 54.51 | 100 | 50 | 50 | PCE | P173 | Accessories A series | PT | Blocs de Jonction | PT01 | Série-A Bloc de jonction universel | 4050118359817 | 85472000 | RO | Plaque d’extrémité pour blocs de jonction, Beige foncé, Hauteur: 65.7 mm, Largeur: 2.1 mm, V-0, Wemid, enclipsable: Oui | 94 | G | 673.92 | CCM | 128 | 117 | 45 | MM | 7 |  |  | https://eshop.weidmueller.com/p/1552640000
1552650000 | AEP 4C 1.5 BL | 54.51 | 100 | 50 | 50 | PCE | P173 | Accessories A series | PT | Blocs de Jonction | PT01 | Série-A Bloc de jonction universel | 4050118359619 | 85472000 | RO | Plaque d’extrémité pour blocs de jonction, bleu, Hauteur: 65.7 mm, Largeur: 2.1 mm, V-0, Wemid, enclipsable: Oui | 104 | G | 897.9 | CCM | 219 | 100 | 41 | MM | 14 |  |  | https://eshop.weidmueller.com/p/1552650000
1552660000 | A4C 1.5 PE | 432.84 | 100 | 50 | 50 | PCE | P130 | Terminals A series universal | PT | Blocs de Jonction | PT01 | Série-A Bloc de jonction universel | 4050118359718 | 85369010 | DE | Bloc de jonction de protection, PUSH IN, blanc, 1.5 mm², 500 V, Nombre de raccordements: 4, Nombre d'étages: 1, TS 35, V-0, Wemid | 441 | G | 537 | CCM | 145 | 95 | 39 | MM | 7 |  |  | https://eshop.weidmueller.com/p/1552660000
1552670000 | A3C 1.5 PE | 405 | 100 | 50 | 50 | PCE | P130 | Terminals A series universal | PT | Blocs de Jonction | PT01 | Série-A Bloc de jonction universel | 4050118359848 | 85369010 | DE | Bloc de jonction de protection, PUSH IN, blanc, 1.5 mm², 500 V, Nombre de raccordements: 3, Nombre d'étages: 1, TS 35, V-0, Wemid | 410 | G | 513 | CCM | 133 | 94 | 41 | MM | 7 |  |  | https://eshop.weidmueller.com/p/1552670000
1552680000 | A2C 1.5 PE | 324.6 | 100 | 50 | 50 | PCE | P130 | Terminals A series universal | PT | Blocs de Jonction | PT01 | Série-A Bloc de jonction universel | 4050118359862 | 85369010 | DE | A2C 1.5 PE - Borne de mise à la terre, PUSH IN, 1.5 mm², blanc Blocs de jonction - Série A | 357 | G | 431.61 | CCM | 119 | 93 | 39 | MM | 7 |  |  | https://eshop.weidmueller.com/p/1552680000
1552690000 | A4C 1.5 | 129 | 100 | 100 | 100 | PCE | P130 | Terminals A series universal | PT | Blocs de Jonction | PT01 | Série-A Bloc de jonction universel | 4050118359831 | 85369010 | RO | Bloc de jonction traversant, PUSH IN, Beige foncé, 1.5 mm², 17.5 A, 500 V, Nombre de raccordements: 4 | 591 | G | 1140 | CCM | 192 | 138 | 43 | MM | 7 |  |  | https://eshop.weidmueller.com/p/1552690000
1552700000 | A4C 1.5 BL | 129 | 100 | 100 | 100 | PCE | P130 | Terminals A series universal | PT | Blocs de Jonction | PT01 | Série-A Bloc de jonction universel | 4050118359725 | 85369010 | RO | Bloc de jonction traversant, PUSH IN, bleu, 1.5 mm², 17.5 A, 500 V, Nombre de raccordements: 4 | 595 | G | 1099 | CCM | 191 | 137 | 42 | MM | 7 |  |  | https://eshop.weidmueller.com/p/1552700000
1552720000 | A4C 1.5 OR | 129 | 100 | 100 | 100 | PCE | P130 | Terminals A series universal | PT | Blocs de Jonction | PT01 | Série-A Bloc de jonction universel | 4050118359855 | 85369010 | RO | Bloc de jonction traversant, PUSH IN, Orange, 1.5 mm², 17.5 A, 500 V, Nombre de raccordements: 4 | 598 | G | 1111 | CCM | 193 | 137 | 42 | MM | 21 |  |  | https://eshop.weidmueller.com/p/1552720000
1552740000 | A3C 1.5 | 114.96 | 100 | 50 | 50 | PCE | P130 | Terminals A series universal | PT | Blocs de Jonction | PT01 | Série-A Bloc de jonction universel | 4050118359626 | 85369010 | RO | Bloc de jonction traversant, PUSH IN, Beige foncé, 1.5 mm², 17.5 A, 500 V, Nombre de raccordements: 3 | 261 | G | 522.69 | CCM | 131 | 95 | 42 | MM | 7 |  |  | https://eshop.weidmueller.com/p/1552740000
1552770000 | A3C 1.5 BL | 114.96 | 100 | 50 | 50 | PCE | P130 | Terminals A series universal | PT | Blocs de Jonction | PT01 | Série-A Bloc de jonction universel | 4050118359640 | 85369010 | RO | Bloc de jonction traversant, PUSH IN, bleu, 1.5 mm², 17.5 A, 500 V, Nombre de raccordements: 3 | 272 | G | 549 | CCM | 133 | 96 | 43 | MM | 7 |  |  | https://eshop.weidmueller.com/p/1552770000
1552780000 | A3C 1.5 OR | 114.96 | 100 | 50 | 50 | PCE | P130 | Terminals A series universal | PT | Blocs de Jonction | PT01 | Série-A Bloc de jonction universel | 4050118359886 | 85369010 | RO | Bloc de jonction traversant, PUSH IN, Orange, 1.5 mm², 17.5 A, 500 V, Nombre de raccordements: 3 | 272 | G | 527 | CCM | 132 | 95 | 42 | MM | 21 |  |  | https://eshop.weidmueller.com/p/1552780000
1552790000 | A2C 1.5 | 93.6 | 100 | 100 | 100 | PCE | P130 | Terminals A series universal | PT | Blocs de Jonction | PT01 | Série-A Bloc de jonction universel | 4050118359879 | 85369010 | RO | Bloc de jonction traversant, PUSH IN, Beige foncé, 1.5 mm², 17.5 A, 500 V, Nombre de raccordements: 2 | 431 | G | 969.57 | CCM | 189 | 114 | 45 | MM | 7 |  |  | https://eshop.weidmueller.com/p/1552790000
1552820000 | A2C 1.5 BL | 93.6 | 100 | 100 | 100 | PCE | P130 | Terminals A series universal | PT | Blocs de Jonction | PT01 | Série-A Bloc de jonction universel | 4050118359732 | 85369010 | RO | Bloc de jonction traversant, PUSH IN, bleu, 1.5 mm², 17.5 A, 500 V, Nombre de raccordements: 2 | 437 | G | 948 | CCM | 188 | 112 | 45 | MM | 7 |  |  | https://eshop.weidmueller.com/p/1552820000
1552830000 | A2C 1.5 OR | 93.6 | 100 | 100 | 100 | PCE | P130 | Terminals A series universal | PT | Blocs de Jonction | PT01 | Série-A Bloc de jonction universel | 4050118359633 | 85369010 | RO | Bloc de jonction traversant, PUSH IN, Orange, 1.5 mm², 17.5 A, 500 V, Nombre de raccordements: 2 | 432 | G | 945 | CCM | 189 | 111 | 45 | MM | 21 |  |  | https://eshop.weidmueller.com/p/1552830000
1553270000 | SMSE WSH 90/60 MT | 901.8 | 100 | 10 | 10 | PCE | P179 | Accessories others | PT | Blocs de Jonction | PT15 | KLBU - raccordement des câbles blindés | 4050118360479 | 85389099 | CZ | Barrette de liaison (bloc de jonction), gris, Hauteur: 134 mm, Profondeur: 60 mm, Acier | 488 | G | 627 | CCM | 179 | 100 | 35 | MM | 28 |  |  | https://eshop.weidmueller.com/p/1553270000
1554000000 | IE-FCI-PWB-DE-OR | 19.09 | 1 | 1 | 1 | PCE | I652 | Industrial Ethernet Connector | PB | Connecteurs Etanches/composants passifs | PB47 | Ethernet Industriel Composants Passifs | 4050118360806 | 85366990 | HU | Insert (boîtiers) Insert pour boîtier à composant. Ethernet Industriel Composants Passifs | 35.7 | G | 91.125 | CCM | 45 | 45 | 45 | MM | 7 |  |  | https://eshop.weidmueller.com/p/1554000000
1555270000 | CAN SUB-D M12 TERM | 90.7 | 1 | 1 | 1 | PCE | I673 | SAI accessories | PB | Connecteurs Etanches/composants passifs | PB46 | SAI Accessoires pour répartiteurs capteurs et actionneurs | 4050118361209 | 85366990 | HU | Connecteur Sub-D, Angle de sortie: 90° Connecteur D-Sub pour la transmission des signaux analogiques ou pour la connexion des câbles blindés. | 89 | G | 144.61 | CCM | 103 | 52 | 27 | MM | 35 |  |  | https://eshop.weidmueller.com/p/1555270000
1555280000 | CAN SUB-D M12 TERM PS | 98.8 | 1 | 1 | 1 | PCE | I673 | SAI accessories | PB | Connecteurs Etanches/composants passifs | PB46 | SAI Accessoires pour répartiteurs capteurs et actionneurs | 4050118361094 | 85366990 | HU | Connecteur Sub-D, Angle de sortie: 90° Connecteur D-Sub pour la transmission des signaux analogiques ou pour la connexion des câbles blindés. | 89 | G | 147.39 | CCM | 103 | 53 | 27 | MM | 35 |  |  | https://eshop.weidmueller.com/p/1555280000
1555290000 | CAN SUB-D M12 180 TERM | 113 | 1 | 1 | 1 | PCE | I673 | SAI accessories | PB | Connecteurs Etanches/composants passifs | PB46 | SAI Accessoires pour répartiteurs capteurs et actionneurs | 4050118361216 | 85366990 | HU | Connecteur Sub-D, Angle de sortie: 180° Connecteur D-Sub pour la transmission des signaux analogiques ou pour la connexion des câbles blindés. | 101 | G | 158.34 | CCM | 105 | 52 | 29 | MM | 35 |  |  | https://eshop.weidmueller.com/p/1555290000
1555300000 | CAN SUB-D SK | 84.2 | 1 | 1 | 1 | PCE | I673 | SAI accessories | PB | Connecteurs Etanches/composants passifs | PB46 | SAI Accessoires pour répartiteurs capteurs et actionneurs | 4050118360998 | 85366990 | HU | Connecteur Sub-D, Angle de sortie: 90° Connecteur D-Sub pour la transmission des signaux analogiques ou pour la connexion des câbles blindés. | 93 | G | 140.45 | CCM | 102 | 51 | 27 | MM | 70 |  |  | https://eshop.weidmueller.com/p/1555300000
1555330150 | SAIL-M8G-8-1.5U | 28.95 | 1 | 1 | 1 | PCE | I673 | SAI accessories | PB | Connecteurs Etanches/composants passifs | PB46 | SAI Accessoires pour répartiteurs capteurs et actionneurs | 4050118368888 | 85444290 | DE | Câble capteur/actionneur, M8, Nombre de pôles: 8, 1.5 m, Mâle, droit, LED: Non, Blindé: Non | 76 | G | 408.48 | CCM | 148 | 138 | 20 | MM | 35 |  |  | https://eshop.weidmueller.com/p/1555330150
1555330300 | SAIL-M8G-8-3.0U | 34.36 | 1 | 1 | 1 | PCE | I673 | SAI accessories | PB | Connecteurs Etanches/composants passifs | PB46 | SAI Accessoires pour répartiteurs capteurs et actionneurs | 4050118368598 | 85444290 | DE | Câble capteur/actionneur, M8, Nombre de pôles: 8, 3 m, Mâle, droit, LED: Non, Blindé: Non | 148 | G | 635.04 | CCM | 147 | 144 | 30 | MM | 35 |  |  | https://eshop.weidmueller.com/p/1555330300
1555330500 | SAIL-M8G-8-5.0U | 41.58 | 1 | 1 | 1 | PCE | I673 | SAI accessories | PB | Connecteurs Etanches/composants passifs | PB46 | SAI Accessoires pour répartiteurs capteurs et actionneurs | 4050118368727 | 85444290 | DE | Câble capteur/actionneur, M8, Nombre de pôles: 8, 5 m, Mâle, droit, LED: Non, Blindé: Non | 237 | G | 1138.5 | CCM | 230 | 225 | 22 | MM | 35 |  |  | https://eshop.weidmueller.com/p/1555330500
1555331000 | SAIL-M8G-8-10U | 59.63 | 1 | 1 | 1 | PCE | I673 | SAI accessories | PB | Connecteurs Etanches/composants passifs | PB46 | SAI Accessoires pour répartiteurs capteurs et actionneurs | 4050118368901 | 85444290 | DE | Câble capteur/actionneur, M8, Nombre de pôles: 8, 10 m, Mâle, droit, LED: Non, Blindé: Non | 469 | G | 2451.128 | CCM | 269 | 268 | 34 | MM | 35 |  |  | https://eshop.weidmueller.com/p/1555331000
1555340150 | SAIL-M8W-8-1.5U | 28.95 | 1 | 1 | 1 | PCE | I673 | SAI accessories | PB | Connecteurs Etanches/composants passifs | PB46 | SAI Accessoires pour répartiteurs capteurs et actionneurs | 4050118368918 | 85444290 | DE | Câble capteur/actionneur, M8, Nombre de pôles: 8, 1.5 m, Mâle, coudé, LED: Non, Blindé: Non | 76 | G | 503 | CCM | 177 | 158 | 18 | MM | 35 |  |  | https://eshop.weidmueller.com/p/1555340150
1555340300 | SAIL-M8W-8-3.0U | 34.36 | 1 | 1 | 1 | PCE | I673 | SAI accessories | PB | Connecteurs Etanches/composants passifs | PB46 | SAI Accessoires pour répartiteurs capteurs et actionneurs | 4050118368734 | 85444290 | DE | Câble capteur/actionneur, M8, Nombre de pôles: 8, 3 m, Mâle, coudé, LED: Non, Blindé: Non | 146 | G | 984 | CCM | 205 | 200 | 24 | MM | 35 |  |  | https://eshop.weidmueller.com/p/1555340300
1555340500 | SAIL-M8W-8-5.0U | 41.58 | 1 | 1 | 1 | PCE | I673 | SAI accessories | PB | Connecteurs Etanches/composants passifs | PB46 | SAI Accessoires pour répartiteurs capteurs et actionneurs | 4050118368895 | 85444290 | DE | Câble capteur/actionneur, M8, Nombre de pôles: 8, 5 m, Mâle, coudé, LED: Non, Blindé: Non | 237 | G | 1288.035 | CCM | 261 | 235 | 21 | MM | 35 |  |  | https://eshop.weidmueller.com/p/1555340500
1555341000 | SAIL-M8W-8-10U | 59.63 | 1 | 1 | 1 | PCE | I673 | SAI accessories | PB | Connecteurs Etanches/composants passifs | PB46 | SAI Accessoires pour répartiteurs capteurs et actionneurs | 4050118368741 | 85444290 | DE | Câble capteur/actionneur, M8, Nombre de pôles: 8, 10 m, Mâle, coudé, LED: Non, Blindé: Non | 484 | G | 1600 | CCM | 200 | 200 | 40 | MM | 35 |  |  | https://eshop.weidmueller.com/p/1555341000
1555370150 | SAIL-M8BG-8-1.5U | 28.95 | 1 | 1 | 1 | PCE | I673 | SAI accessories | PB | Connecteurs Etanches/composants passifs | PB46 | SAI Accessoires pour répartiteurs capteurs et actionneurs | 4050118369007 | 85444290 | DE | Câble capteur/actionneur, M8, Nombre de pôles: 8, 1.5 m, Femelle, droite, LED: Non, Blindé: Non | 77 | G | 567 | CCM | 161 | 160 | 22 | MM | 56 |  |  | https://eshop.weidmueller.com/p/1555370150
1555370300 | SAIL-M8BG-8-3.0U | 34.36 | 1 | 1 | 1 | PCE | I673 | SAI accessories | PB | Connecteurs Etanches/composants passifs | PB46 | SAI Accessoires pour répartiteurs capteurs et actionneurs | 4050118368925 | 85444290 | DE | Câble capteur/actionneur, M8, Nombre de pôles: 8, 3 m, Femelle, droite, LED: Non, Blindé: Non | 148 | G | 725.01 | CCM | 169 | 165 | 26 | MM | 35 |  |  | https://eshop.weidmueller.com/p/1555370300
1555370500 | SAIL-M8BG-8-5.0U | 41.58 | 1 | 1 | 1 | PCE | I673 | SAI accessories | PB | Connecteurs Etanches/composants passifs | PB46 | SAI Accessoires pour répartiteurs capteurs et actionneurs | 4050118368765 | 85444290 | DE | Câble capteur/actionneur, M8, Nombre de pôles: 8, 5 m, Femelle, droite, LED: Non, Blindé: Non | 240 | G | 1445.04 | CCM | 270 | 223 | 24 | MM | 63 |  |  | https://eshop.weidmueller.com/p/1555370500
1555371000 | SAIL-M8BG-8-10U | 59.63 | 1 | 1 | 1 | PCE | I673 | SAI accessories | PB | Connecteurs Etanches/composants passifs | PB46 | SAI Accessoires pour répartiteurs capteurs et actionneurs | 4050118368758 | 85444290 | DE | Câble capteur/actionneur, M8, Nombre de pôles: 8, 10 m, Femelle, droite, LED: Non, Blindé: Non | 464 | G | 2273 | CCM | 270 | 263 | 32 | MM | 56 |  |  | https://eshop.weidmueller.com/p/1555371000
1555380150 | SAIL-M8BW-8-1.5U | 28.95 | 1 | 1 | 1 | PCE | I673 | SAI accessories | PB | Connecteurs Etanches/composants passifs | PB46 | SAI Accessoires pour répartiteurs capteurs et actionneurs | 4050118368789 | 85444290 | DE | Câble capteur/actionneur, M8, Nombre de pôles: 8, 1.5 m, Femelle coudée, LED: Non, Blindé: Non | 77 | G | 535 | CCM | 156 | 156 | 22 | MM | 35 |  |  | https://eshop.weidmueller.com/p/1555380150
1555380300 | SAIL-M8BW-8-3.0U | 34.36 | 1 | 1 | 1 | PCE | I673 | SAI accessories | PB | Connecteurs Etanches/composants passifs | PB46 | SAI Accessoires pour répartiteurs capteurs et actionneurs | 4050118369014 | 85444290 | DE | Câble capteur/actionneur, M8, Nombre de pôles: 8, 3 m, Femelle coudée, LED: Non, Blindé: Non | 180 | G | 1200 | CCM | 200 | 200 | 30 | MM | 35 |  |  | https://eshop.weidmueller.com/p/1555380300
1555380500 | SAIL-M8BW-8-5.0U | 41.58 | 1 | 1 | 1 | PCE | I673 | SAI accessories | PB | Connecteurs Etanches/composants passifs | PB46 | SAI Accessoires pour répartiteurs capteurs et actionneurs | 4050118368772 | 85444290 | DE | Câble capteur/actionneur, M8, Nombre de pôles: 8, 5 m, Femelle coudée, LED: Non, Blindé: Non | 240 | G | 1239.7 | CCM | 253 | 245 | 20 | MM | 56 |  |  | https://eshop.weidmueller.com/p/1555380500
1555381000 | SAIL-M8BW-8-10U | 59.63 | 1 | 1 | 1 | PCE | I673 | SAI accessories | PB | Connecteurs Etanches/composants passifs | PB46 | SAI Accessoires pour répartiteurs capteurs et actionneurs | 4050118368932 | 85444290 | DE | Câble capteur/actionneur, M8, Nombre de pôles: 8, 10 m, Femelle coudée, LED: Non, Blindé: Non | 464 | G | 2944.784 | CCM | 268 | 268 | 41 | MM | 35 |  |  | https://eshop.weidmueller.com/p/1555381000
1555940000 | SL 5.00/10/90 3.2SN OR BX SO | 247.9 | 100 | 36 | 36 | PCE | P311 | PCB-connectors 5 pin pitch | PL | Composants sur CI | PL30 | Connecteurs pour CI pas < 5mm | 4050118362015 | 85366930 | RO | Raccord enfichable du circuit imprimé avec une technologie de connexion innovante qui garantit un maniement sûr et intuitif. | 185 | G | 1471 | CCM | 349 | 136 | 31 | MM | 49 |  |  | https://eshop.weidmueller.com/p/1555940000
1556290000 | IE-FCI-HD15-FF | 8.21 | 1 | 1 | 1 | PCE | I655 | Industrial Ethernet Steady Tec | PB | Connecteurs Etanches/composants passifs | PB47 | Ethernet Industriel Composants Passifs | 4050118369755 | 85366990 | CN | Insert (boîtiers) Insert pour boîtier à composant. Interface de service - Gamme FrontCom Vario | 12 | G | 53.86 | CCM | 99 | 34 | 16 | MM | 56 |  |  | https://eshop.weidmueller.com/p/1556290000
1559720000 | UR20-PK-1509830000-SP | 8.28 | 1 | 5 | 5 | PCE | I601 | U-Remote modules | PC | Technologie d'interface électronique | PC73 | E/S u-remote IP20 | 4050118364743 | 85389099 | DE | Connecteur débrochable avec connecteurs enfichés pour composants u-remote. E/S u-remote IP20 | 74 | G | 517.032 | CCM | 167 | 72 | 43 | MM | 14 |  |  | https://eshop.weidmueller.com/p/1559720000
1559740000 | UR20-PK-1315650000-SP | 8.28 | 1 | 5 | 5 | PCE | I601 | U-Remote modules | PC | Technologie d'interface électronique | PC73 | E/S u-remote IP20 | 4050118364576 | 85389099 | DE | Connecteur débrochable avec connecteurs enfichés pour composants u-remote. E/S u-remote IP20 | 72 | G | 484 | CCM | 167 | 69 | 42 | MM | 14 |  |  | https://eshop.weidmueller.com/p/1559740000
1559750000 | UR20-PK-1315720000-SP | 8.28 | 1 | 5 | 5 | PCE | I601 | U-Remote modules | PC | Technologie d'interface électronique | PC73 | E/S u-remote IP20 | 4050118364590 | 85389099 | DE | Connecteur débrochable avec connecteurs enfichés pour composants u-remote. E/S u-remote IP20 | 73 | G | 392 | CCM | 40 | 70 | 140 | MM | 14 |  |  | https://eshop.weidmueller.com/p/1559750000
1559770000 | UR20-PK-1315350000-SP | 22.32 | 1 | 5 | 5 | PCE | I601 | U-Remote modules | PC | Technologie d'interface électronique | PC73 | E/S u-remote IP20 | 4050118364798 | 85389091 | DE | Unité du connecteur débrochable (module d'E/S) Unité du connecteur débrochable du système d'E/S. L'unité de connexion regroupe les raccordements et les transmet au module électronique. | 171 | G | 499 | CCM | 168 | 69 | 43 | MM | 14 |  |  | https://eshop.weidmueller.com/p/1559770000
1559780000 | UR20-PK-1315370000-SP | 22.32 | 1 | 5 | 5 | PCE | I601 | U-Remote modules | PC | Technologie d'interface électronique | PC73 | E/S u-remote IP20 | 4050118364767 | 85389091 | DE | Unité du connecteur débrochable (module d'E/S) Unité du connecteur débrochable du système d'E/S. L'unité de connexion regroupe les raccordements et les transmet au module électronique. | 171 | G | 499 | CCM | 168 | 69 | 43 | MM | 14 |  |  | https://eshop.weidmueller.com/p/1559780000
1559790000 | UR20-PK-1315390000-SP | 22.32 | 1 | 5 | 5 | PCE | I601 | U-Remote modules | PC | Technologie d'interface électronique | PC73 | E/S u-remote IP20 | 4050118364781 | 85389091 | DE | Unité du connecteur débrochable (module d'E/S) Unité du connecteur débrochable du système d'E/S. L'unité de connexion regroupe les raccordements et les transmet au module électronique. | 161 | G | 521.708 | CCM | 167 | 71 | 44 | MM | 14 |  |  | https://eshop.weidmueller.com/p/1559790000
1559800000 | UR20-PK-1315400000-SP | 13.44 | 1 | 5 | 5 | PCE | I601 | U-Remote modules | PC | Technologie d'interface électronique | PC73 | E/S u-remote IP20 | 4050118364637 | 85389099 | DE | Connecteur débrochable avec connecteurs enfichés pour composants u-remote. E/S u-remote IP20 | 117 | G | 499 | CCM | 168 | 69 | 43 | MM | 14 |  |  | https://eshop.weidmueller.com/p/1559800000
1559820000 | UR20-PK-1550070000-SP | 22.32 | 1 | 5 | 5 | PCE | I601 | U-Remote modules | PC | Technologie d'interface électronique | PC73 | E/S u-remote IP20 | 4050118364774 | 85389099 | DE | Connecteur débrochable avec connecteurs enfichés pour composants u-remote. E/S u-remote IP20 | 171 | G | 499 | CCM | 168 | 69 | 43 | MM | 14 |  |  | https://eshop.weidmueller.com/p/1559820000
1559840000 | UR20-PK-1315410000-SP | 22.32 | 1 | 5 | 5 | PCE | I601 | U-Remote modules | PC | Technologie d'interface électronique | PC73 | E/S u-remote IP20 | 4050118364811 | 85389091 | DE | Unité du connecteur débrochable (module d'E/S) Unité du connecteur débrochable du système d'E/S. L'unité de connexion regroupe les raccordements et les transmet au module électronique. | 170 | G | 499 | CCM | 168 | 69 | 43 | MM | 14 |  |  | https://eshop.weidmueller.com/p/1559840000
1559850000 | UR20-PK-1315420000-SP | 22.32 | 1 | 5 | 5 | PCE | I601 | U-Remote modules | PC | Technologie d'interface électronique | PC73 | E/S u-remote IP20 | 4050118364804 | 85389099 | DE | Unité du connecteur débrochable (module d'E/S) Unité du connecteur débrochable du système d'E/S. L'unité de connexion regroupe les raccordements et les transmet au module électronique. | 172 | G | 519 | CCM | 167 | 69 | 45 | MM | 14 |  |  | https://eshop.weidmueller.com/p/1559850000
1559870000 | UR20-PK-1508090000-SP | 22.32 | 1 | 5 | 5 | PCE | I601 | U-Remote modules | PC | Technologie d'interface électronique | PC73 | E/S u-remote IP20 | 4050118364583 | 85389099 | DE | Unité du connecteur débrochable (module d'E/S) Unité du connecteur débrochable du système d'E/S. L'unité de connexion regroupe les raccordements et les transmet au module électronique. | 171 | G | 499 | CCM | 168 | 69 | 43 | MM | 14 |  |  | https://eshop.weidmueller.com/p/1559870000
1560276000 | SAIL-M12BG-5-60UKAEH | 65.1 | 1 | 1 | 1 | PCE | I673 | SAI accessories | PB | Connecteurs Etanches/composants passifs | PB46 | SAI Accessoires pour répartiteurs capteurs et actionneurs | 4099987024549 | 85444290 | RO | SAIL-M12BG-5-60UKAEH -SAI Accessoires pour répartiteurs capteurs et actionneurs SAI Accessoires pour répartiteurs capteurs et actionneurs | 2212 | G | 7626.34 | CCM | 295 | 281 | 92 | MM | 35 |  |  | https://eshop.weidmueller.com/p/1560276000
1560650000 | WPD 101 2X25/2X16 GN | 5.3 | 1 | 5 | 5 | PCE | P142 | Terminal blocks | PT | Blocs de Jonction | PT10 | Série W -blocs de jonction à raccordment vissé | 4050118365917 | 85369010 | IN | Blocs de jonction de distribution de potentiel, Raccordement vissé, vert, 25 mm², 152 A, 1000 V, Nombre de raccordements: 4, Nombre d'étages: 1 | 354 | G | 488.064 | CCM | 123 | 64 | 62 | MM | 7 |  |  | https://eshop.weidmueller.com/p/1560650000
1560670000 | WPD 101 2X25/2X16 BL | 5.3 | 1 | 5 | 5 | PCE | P142 | Terminal blocks | PT | Blocs de Jonction | PT10 | Série W -blocs de jonction à raccordment vissé | 4050118365733 | 85369010 | IN | Blocs de jonction de distribution de potentiel, Raccordement vissé, bleu, 25 mm², 152 A, 1000 V, Nombre de raccordements: 4, Nombre d'étages: 1 | 353 | G | 503.808 | CCM | 123 | 64 | 64 | MM | 7 |  |  | https://eshop.weidmueller.com/p/1560670000
1560730000 | WPD 101 2X25/2X16 GY | 5.3 | 1 | 5 | 5 | PCE | P142 | Terminal blocks | PT | Blocs de Jonction | PT10 | Série W -blocs de jonction à raccordment vissé | 4050118365818 | 85369010 | IN | Blocs de jonction de distribution de potentiel, Raccordement vissé, Gris clair, 25 mm², 152 A, 1000 V, Nombre de raccordements: 4, Nombre d'étages: 1 | 365 | G | 507.276 | CCM | 126 | 66 | 61 | MM | 7 |  |  | https://eshop.weidmueller.com/p/1560730000
1560830061 | IE-CSQH9TE0061CD1CD1-X | 447.66 | 1 | 1 | 1 | PCE | I653 | Industrial Ethernet Cables | PB | Connecteurs Etanches/composants passifs | PB47 | Ethernet Industriel Composants Passifs | 4050118374223 | 85444290 | DE | Câble de données prêt à connecter avec pour associer un contrôle complexe et des tâches d'alimentation. | 1359 | G | 4050 | CCM | 45 | 300 | 300 | MM | 63 |  |  | https://eshop.weidmueller.com/p/1560830061
1560830063 | IE-CSQH9TE0063CD1CD1-X | 454.64 | 1 | 1 | 1 | PCE | I653 | Industrial Ethernet Cables | PB | Connecteurs Etanches/composants passifs | PB47 | Ethernet Industriel Composants Passifs | 4050118367171 | 85444290 | DE | Câble de données prêt à connecter avec pour associer un contrôle complexe et des tâches d'alimentation. | 1381 | G | 1 | CCM | 10 | 10 | 10 | MM | 63 |  |  | https://eshop.weidmueller.com/p/1560830063
1560830065 | IE-CSQH9TE0065CD1CD1-X | 461.98 | 1 | 1 | 1 | PCE | I653 | Industrial Ethernet Cables | PB | Connecteurs Etanches/composants passifs | PB47 | Ethernet Industriel Composants Passifs | 4050118367232 | 85444290 | DE | Câble de données prêt à connecter avec pour associer un contrôle complexe et des tâches d'alimentation. | 1400 | G | 4805 | CCM | 50 | 310 | 310 | MM | 63 |  |  | https://eshop.weidmueller.com/p/1560830065
1560830067 | IE-CSQH9TE0067CD1CD1-X | 469.34 | 1 | 1 | 1 | PCE | I653 | Industrial Ethernet Cables | PB | Connecteurs Etanches/composants passifs | PB47 | Ethernet Industriel Composants Passifs | 4050118367355 | 85444290 | DE | Câble de données prêt à connecter avec pour associer un contrôle complexe et des tâches d'alimentation. | 1460 | G | 4805 | CCM | 50 | 310 | 310 | MM | 63 |  |  | https://eshop.weidmueller.com/p/1560830067
1560830069 | IE-CSQH9TE0069CD1CD1-X | 476.43 | 1 | 1 | 1 | PCE | I653 | Industrial Ethernet Cables | PB | Connecteurs Etanches/composants passifs | PB47 | Ethernet Industriel Composants Passifs | 4050118374230 | 85444290 | DE | Câble de données prêt à connecter avec pour associer un contrôle complexe et des tâches d'alimentation. | 1460 | G | 4050 | CCM | 45 | 300 | 300 | MM | 63 |  |  | https://eshop.weidmueller.com/p/1560830069
1560830071 | IE-CSQH9TE0071CD1CD1-X | 483.79 | 1 | 1 | 1 | PCE | I653 | Industrial Ethernet Cables | PB | Connecteurs Etanches/composants passifs | PB47 | Ethernet Industriel Composants Passifs | 4050118367386 | 85444290 | DE | Câble de données prêt à connecter avec pour associer un contrôle complexe et des tâches d'alimentation. | 1500 | G | [5 empty] | MM | 63 |  |  | https://eshop.weidmueller.com/p/1560830071
1560830080 | IE-CSQH9TE0080CD1CD1-X | 400.19 | 1 | 1 | 1 | PCE | I653 | Industrial Ethernet Cables | PB | Connecteurs Etanches/composants passifs | PB47 | Ethernet Industriel Composants Passifs | 4050118613131 | 85444290 | DE | Câble de données prêt à connecter avec pour associer un contrôle complexe et des tâches d'alimentation. | 0.001 | G | [5 empty] | MM | 63 |  |  | https://eshop.weidmueller.com/p/1560830080
1560840000 | SV 7.62HP/04/270G SC/04R SN DKGY BX | 723.04 | 100 | 48 | 48 | PCE | P315 | PCB-Connectors SV/BU;SU/BU | PL | Composants sur CI | PL33 | Connecteurs de puissance pour CI pas 7,62 mm, ou> | 4050118365757 | 85366990 | RO | Raccord enfichable du circuit imprimé avec une technologie de connexion innovante qui garantit un maniement sûr et intuitif. | 494 | G | 2019.654 | CCM | 351 | 137 | 42 | MM | 28 |  |  | https://eshop.weidmueller.com/p/1560840000
1560850030 | SAIL-M8GM8W-K24-0.3U | 15.6548 | 1 | 1 | 1 | PCE | I673 | SAI accessories | PB | Connecteurs Etanches/composants passifs | PB46 | SAI Accessoires pour répartiteurs capteurs et actionneurs | 4050118548457 | 85444290 | RO | SAI Accessoires pour répartiteurs capteurs et actionneurs SAI Accessoires répartiteurs capteurs actionneurs | 21 | G | 193.8 | CCM | 127 | 109 | 14 | MM | 56 |  |  | https://eshop.weidmueller.com/p/1560850030
1560850060 | SAIL-M8GM8W-K24-0.6U | 16.0505 | 1 | 1 | 1 | PCE | I673 | SAI accessories | PB | Connecteurs Etanches/composants passifs | PB46 | SAI Accessoires pour répartiteurs capteurs et actionneurs | 4050118548440 | 85444290 | RO | SAI Accessoires pour répartiteurs capteurs et actionneurs SAI Accessoires répartiteurs capteurs actionneurs | 23 | G | 219.24 | CCM | 120 | 87 | 21 | MM | 56 |  |  | https://eshop.weidmueller.com/p/1560850060
1560850070 | SAIL-M8GM8W-K24-0.7U | 16.42 | 1 | 1 | 1 | PCE | I673 | SAI accessories | PB | Connecteurs Etanches/composants passifs | PB46 | SAI Accessoires pour répartiteurs capteurs et actionneurs | 4099987017435 | 85444290 | RO | SAIL-M8GM8W-K24-0.7U -SAI Accessoires pour répartiteurs capteurs et actionneurs SAI Accessoires pour répartiteurs capteurs et actionneurs | 24 | G | 220.168 | CCM | 146 | 116 | 13 | MM | 35 |  |  | https://eshop.weidmueller.com/p/1560850070
1560850090 | SAIL-M8GM8W-K24-0.9U | 16.4462 | 1 | 1 | 1 | PCE | I673 | SAI accessories | PB | Connecteurs Etanches/composants passifs | PB46 | SAI Accessoires pour répartiteurs capteurs et actionneurs | 4099987017442 | 85444290 | RO | SAIL-M8GM8W-K24-0.9U -SAI Accessoires pour répartiteurs capteurs et actionneurs SAI Accessoires pour répartiteurs capteurs et actionneurs | 26 | G | 385.7 | CCM | 145 | 140 | 19 | MM | 35 |  |  | https://eshop.weidmueller.com/p/1560850090
1560850100 | SAIL-M8GM8W-K24-1.0U | 16.5781 | 1 | 1 | 1 | PCE | I673 | SAI accessories | PB | Connecteurs Etanches/composants passifs | PB46 | SAI Accessoires pour répartiteurs capteurs et actionneurs | 4099987017459 | 85444290 | RO | SAIL-M8GM8W-K24-1.0U -SAI Accessoires pour répartiteurs capteurs et actionneurs SAI Accessoires pour répartiteurs capteurs et actionneurs | 28 | G | 362.88 | CCM | 168 | 144 | 15 | MM | 35 |  |  | https://eshop.weidmueller.com/p/1560850100
1560850120 | SAIL-M8GM8W-K24-1.2U | 17.33 | 1 | 1 | 1 | PCE | I673 | SAI accessories | PB | Connecteurs Etanches/composants passifs | PB46 | SAI Accessoires pour répartiteurs capteurs et actionneurs | 4099987648714 | 85444290 | RO | SAIL-M8GM8W-K24-1.2U SAI Accessoires pour répartiteurs capteurs et actionneurs Connecteurs Etanches/composants passifs | 33 | G | 204.048 | CCM | 117 | 109 | 16 | MM | 7 |  |  | https://eshop.weidmueller.com/p/1560850120
1560850150 | SAIL-M8GM8W-K24-1.5U | 17.2376 | 1 | 1 | 1 | PCE | I673 | SAI accessories | PB | Connecteurs Etanches/composants passifs | PB46 | SAI Accessoires pour répartiteurs capteurs et actionneurs | 4050118548433 | 85444290 | RO | SAI Accessoires pour répartiteurs capteurs et actionneurs SAI Accessoires répartiteurs capteurs actionneurs | 42 | G | 305.256 | CCM | 161 | 158 | 12 | MM | 56 |  |  | https://eshop.weidmueller.com/p/1560850150
1560850160 | SAIL-M8GM8W-K24-1.6U | 17.3695 | 1 | 1 | 1 | PCE | I673 | SAI accessories | PB | Connecteurs Etanches/composants passifs | PB46 | SAI Accessoires pour répartiteurs capteurs et actionneurs | 4099987017466 | 85444290 | RO | SAIL-M8GM8W-K24-1.6U -SAI Accessoires pour répartiteurs capteurs et actionneurs SAI Accessoires pour répartiteurs capteurs et actionneurs | 40 | G | 491.7 | CCM | 150 | 149 | 22 | MM | 35 |  |  | https://eshop.weidmueller.com/p/1560850160
1560850200 | SAIL-M8GM8W-K24-2.0U | 17.8971 | 1 | 1 | 1 | PCE | I673 | SAI accessories | PB | Connecteurs Etanches/composants passifs | PB46 | SAI Accessoires pour répartiteurs capteurs et actionneurs | 4050118548426 | 85444290 | RO | SAI Accessoires pour répartiteurs capteurs et actionneurs SAI Accessoires répartiteurs capteurs actionneurs | 54.41 | G |  | CCM |  |  |  | MM | 56 |  |  | https://eshop.weidmueller.com/p/1560850200
1560850300 | SAIL-M8GM8W-K24-3.0U | 19.2161 | 1 | 1 | 1 | PCE | I673 | SAI accessories | PB | Connecteurs Etanches/composants passifs | PB46 | SAI Accessoires pour répartiteurs capteurs et actionneurs | 4050118368963 | 85444290 | RO | Câbles capteurs/actionneurs confectionnés pour le raccordement de capteurs/actionneurs et pour la transmission de données. Les connecteurs débrochables sont moulés et testés. | 77 | G | 256 | CCM | 160 | 160 | 10 | MM | 56 |  |  | https://eshop.weidmueller.com/p/1560850300
1560850500 | SAIL-M8GM8W-K24-5.0U | 21.854 | 1 | 1 | 1 | PCE | I673 | SAI accessories | PB | Connecteurs Etanches/composants passifs | PB46 | SAI Accessoires pour répartiteurs capteurs et actionneurs | 4050118368987 | 85444290 | RO | Câbles capteurs/actionneurs confectionnés pour le raccordement de capteurs/actionneurs et pour la transmission de données. Les connecteurs débrochables sont moulés et testés. | 121 | G | 541.5 | CCM | 190 | 190 | 15 | MM | 56 |  |  | https://eshop.weidmueller.com/p/1560850500
1561100000 | WPD 101 2X25/2X16 BK | 5.3 | 1 | 5 | 5 | PCE | P142 | Terminal blocks | PT | Blocs de Jonction | PT10 | Série W -blocs de jonction à raccordment vissé | 4050118366136 | 85369010 | DE | Blocs de jonction de distribution de potentiel, Raccordement vissé, noir, 25 mm², 152 A, 1000 V, Nombre de raccordements: 4, Nombre d'étages: 1 | 358 | G | 493 | CCM | 124 | 64 | 62 | MM | 7 |  |  | https://eshop.weidmueller.com/p/1561100000
1561120000 | WPD 101 2X25/2X16 BN | 5.3 | 1 | 5 | 5 | PCE | P142 | Terminal blocks | PT | Blocs de Jonction | PT10 | Série W -blocs de jonction à raccordment vissé | 4050118384864 | 85369010 | DE | Blocs de jonction de distribution de potentiel, Raccordement vissé, brun, 25 mm², 152 A, 1000 V, Nombre de raccordements: 4, Nombre d'étages: 1 | 353 | G | 485 | CCM | 124 | 63 | 62 | MM | 35 |  |  | https://eshop.weidmueller.com/p/1561120000
1561130000 | WPD 301 2X25/2X16 3XGY | 15.3 | 1 | 2 | 2 | PCE | P142 | Terminal blocks | PT | Blocs de Jonction | PT10 | Série W -blocs de jonction à raccordment vissé | 4050118384871 | 85369010 | DE | Blocs de jonction de distribution de potentiel, Raccordement vissé, Gris clair, 25 mm², 152 A, 1000 V, Nombre de raccordements: 12, Nombre d'étages: 1 | 420 | G | 492.032 | CCM | 124 | 62 | 64 | MM | 35 |  |  | https://eshop.weidmueller.com/p/1561130000
1561150000 | LM 3.50/06/90 3.2SN BK BX | 275.52 | 100 | 84 | 84 | PCE | P301 | PCB-terminals up to 1,5 qmm others | PL | Composants sur CI | PL32 | Blocs de jonction pour CI pas > 10mm | 4050118366211 | 85369010 | RO | Bloc de jonction pour circuit imprimé, 160 V, 16 A, Pas en mm: 3.50, 2.08 mm², Nombre de pôles: 6, Raccordement vissé, Raccordement soudé THT, 90°, Bo | 386.148 | G | 611.52 | CCM | 353 | 136 | 25 | MM | 49 |  |  | https://eshop.weidmueller.com/p/1561150000
1561170000 | LM 3.50/08/90 3.2SN BK BX | 367.3 | 100 | 60 | 60 | PCE | P301 | PCB-terminals up to 1,5 qmm others | PL | Composants sur CI | PL32 | Blocs de jonction pour CI pas > 10mm | 4050118366235 | 85369010 | RO | Bloc de jonction pour circuit imprimé, 160 V, 16 A, Pas en mm: 3.50, 2.08 mm², Nombre de pôles: 8, Raccordement vissé, Raccordement soudé THT, 90°, Bo | 372 | G | 611.52 | CCM | 353 | 136 | 25 | MM | 49 |  |  | https://eshop.weidmueller.com/p/1561170000
1561620000 | WPD 202 4X35/4X25 GN | 19.2 | 1 | 2 | 2 | PCE | P142 | Terminal blocks | PT | Blocs de Jonction | PT10 | Série W -blocs de jonction à raccordment vissé | 4050118366822 | 85369010 | DE | Blocs de jonction de distribution de potentiel, Raccordement vissé, vert, 35 mm², 202 A, 1000 V, Nombre de raccordements: 8, Nombre d'étages: 1 | 386 | G | 480.438 | CCM | 123 | 63 | 62 | MM | 7 |  |  | https://eshop.weidmueller.com/p/1561620000
1561630000 | WPD 102 2X35/2X25 BK | 11.6 | 1 | 5 | 5 | PCE | P142 | Terminal blocks | PT | Blocs de Jonction | PT10 | Série W -blocs de jonction à raccordment vissé | 4050118384888 | 85369010 | IN | Blocs de jonction de distribution de potentiel, Raccordement vissé, noir, 35 mm², 202 A, 1000 V, Nombre de raccordements: 4, Nombre d'étages: 1 | 476 | G | 565 | CCM | 140 | 65 | 62 | MM | 7 |  |  | https://eshop.weidmueller.com/p/1561630000
1561640000 | WPD 102 2X35/2X25 BL | 11.6 | 1 | 5 | 5 | PCE | P142 | Terminal blocks | PT | Blocs de Jonction | PT10 | Série W -blocs de jonction à raccordment vissé | 4050118366570 | 85369010 | IN | Blocs de jonction de distribution de potentiel, Raccordement vissé, bleu, 35 mm², 202 A, 1000 V, Nombre de raccordements: 4, Nombre d'étages: 1 | 476 | G | 567.666 | CCM | 141 | 66 | 61 | MM | 7 |  |  | https://eshop.weidmueller.com/p/1561640000
1561650000 | WPD 102 2X35/2X25 BN | 11.6 | 1 | 5 | 5 | PCE | P142 | Terminal blocks | PT | Blocs de Jonction | PT10 | Série W -blocs de jonction à raccordment vissé | 4050118366846 | 85369010 | IN | Blocs de jonction de distribution de potentiel, Raccordement vissé, brun, 35 mm², 202 A, 1000 V, Nombre de raccordements: 4, Nombre d'étages: 1 | 478 | G | 586 | CCM | 141 | 67 | 62 | MM | 35 |  |  | https://eshop.weidmueller.com/p/1561650000
1561670000 | WPD 102 2X35/2X25 GN | 11.6 | 1 | 5 | 5 | PCE | P142 | Terminal blocks | PT | Blocs de Jonction | PT10 | Série W -blocs de jonction à raccordment vissé | 4050118366839 | 85369010 | IN | Blocs de jonction de distribution de potentiel, Raccordement vissé, vert, 35 mm², 202 A, 1000 V, Nombre de raccordements: 4, Nombre d'étages: 1 | 475 | G | 567.666 | CCM | 141 | 66 | 61 | MM | 7 |  |  | https://eshop.weidmueller.com/p/1561670000
1561680000 | WPD 102 2X35/2X25 GY | 11.6 | 1 | 5 | 5 | PCE | P142 | Terminal blocks | PT | Blocs de Jonction | PT10 | Série W -blocs de jonction à raccordment vissé | 4050118366686 | 85369010 | IN | Blocs de jonction de distribution de potentiel, Raccordement vissé, Gris clair, 35 mm², 202 A, 1000 V, Nombre de raccordements: 4, Nombre d'étages: 1 | 484 | G | 555.1 | CCM | 140 | 65 | 61 | MM | 7 |  |  | https://eshop.weidmueller.com/p/1561680000
1561690000 | WPD 202 4X35/4X25 BK | 19.2 | 1 | 2 | 2 | PCE | P142 | Terminal blocks | PT | Blocs de Jonction | PT10 | Série W -blocs de jonction à raccordment vissé | 4050118366808 | 85369010 | DE | Blocs de jonction de distribution de potentiel, Raccordement vissé, noir, 35 mm², 202 A, 1000 V, Nombre de raccordements: 8, Nombre d'étages: 1 | 391 | G | 508 | CCM | 124 | 65 | 63 | MM | 35 |  |  | https://eshop.weidmueller.com/p/1561690000
1561700000 | WPD 202 4X35/4X25 BL | 19.2 | 1 | 2 | 2 | PCE | P142 | Terminal blocks | PT | Blocs de Jonction | PT10 | Série W -blocs de jonction à raccordment vissé | 4050118366761 | 85369010 | DE | Blocs de jonction de distribution de potentiel, Raccordement vissé, bleu, 35 mm², 202 A, 1000 V, Nombre de raccordements: 8, Nombre d'étages: 1 | 391 | G | 480.438 | CCM | 123 | 63 | 62 | MM | 7 |  |  | https://eshop.weidmueller.com/p/1561700000
1561720000 | WPD 202 4X35/4X25 BN | 19.2 | 1 | 2 | 2 | PCE | P142 | Terminal blocks | PT | Blocs de Jonction | PT10 | Série W -blocs de jonction à raccordment vissé | 4050118366907 | 85369010 | DE | Blocs de jonction de distribution de potentiel, Raccordement vissé, brun, 35 mm², 202 A, 1000 V, Nombre de raccordements: 8, Nombre d'étages: 1 | 389 | G | 496 | CCM | 123 | 65 | 62 | MM | 35 |  |  | https://eshop.weidmueller.com/p/1561720000
1561730000 | WPD 202 4X35/4X25 GY | 19.2 | 1 | 2 | 2 | PCE | P142 | Terminal blocks | PT | Blocs de Jonction | PT10 | Série W -blocs de jonction à raccordment vissé | 4050118366778 | 85369010 | DE | Blocs de jonction de distribution de potentiel, Raccordement vissé, Gris clair, 35 mm², 202 A, 1000 V, Nombre de raccordements: 8, Nombre d'étages: 1 | 391 | G | 511.56 | CCM | 98 | 87 | 60 | MM | 7 |  |  | https://eshop.weidmueller.com/p/1561730000
1561740000 | WPD 302 2X35/2X25 3XGY | 26.8 | 1 | 2 | 2 | PCE | P142 | Terminal blocks | PT | Blocs de Jonction | PT10 | Série W -blocs de jonction à raccordment vissé | 4050118366914 | 85369010 | DE | Blocs de jonction de distribution de potentiel, Raccordement vissé, Gris clair, 35 mm², 202 A, 1000 V, Nombre de raccordements: 12, Nombre d'étages: 1 | 564 | G | 568 | CCM | 141 | 66 | 61 | MM | 35 |  |  | https://eshop.weidmueller.com/p/1561740000
1561750000 | WPD 501 2X25/2X16 5XGY | 24.7 | 1 | 1 | 1 | PCE | P142 | Terminal blocks | PT | Blocs de Jonction | PT10 | Série W -blocs de jonction à raccordment vissé | 4050118366556 | 85369010 | IN | Blocs de jonction de distribution de potentiel, Raccordement vissé, Gris clair, 25 mm², 152 A, 1000 V, Nombre de raccordements: 20, Nombre d'étages: 1 | 352 | G | 499.72 | CCM | 124 | 65 | 62 | MM | 35 |  |  | https://eshop.weidmueller.com/p/1561750000
1561770000 | WPD 103 2X70/2X50 GY | 22.3 | 1 | 3 | 3 | PCE | P142 | Terminal blocks | PT | Blocs de Jonction | PT10 | Série W -blocs de jonction à raccordment vissé | 4050118366693 | 85369010 | DE | Blocs de jonction de distribution de potentiel, Raccordement vissé, Gris clair, 70 mm², 300 A, 1000 V, Nombre de raccordements: 4, Nombre d'étages: 1 | 541 | G | 507.408 | CCM | 124 | 66 | 62 | MM | 7 |  |  | https://eshop.weidmueller.com/p/1561770000
1561780000 | WPD 103 2X70/2X50 BL | 22.3 | 1 | 3 | 3 | PCE | P142 | Terminal blocks | PT | Blocs de Jonction | PT10 | Série W -blocs de jonction à raccordment vissé | 4050118366815 | 85369010 | DE | Blocs de jonction de distribution de potentiel, Raccordement vissé, bleu, 70 mm², 300 A, 1000 V, Nombre de raccordements: 4, Nombre d'étages: 1 | 539 | G | 499.72 | CCM | 124 | 65 | 62 | MM | 7 |  |  | https://eshop.weidmueller.com/p/1561780000
1561790000 | WPD 103 2X70/2X50 GN | 22.3 | 1 | 3 | 3 | PCE | P142 | Terminal blocks | PT | Blocs de Jonction | PT10 | Série W -blocs de jonction à raccordment vissé | 4050118366587 | 85369010 | DE | Blocs de jonction de distribution de potentiel, Raccordement vissé, vert, 70 mm², 300 A, 1000 V, Nombre de raccordements: 4, Nombre d'étages: 1 | 539 | G | 496 | CCM | 123 | 65 | 62 | MM | 7 |  |  | https://eshop.weidmueller.com/p/1561790000
1561800000 | WPD 401 2X25/2X16 4XGY | 20.1 | 1 | 1 | 1 | PCE | P142 | Terminal blocks | PT | Blocs de Jonction | PT10 | Série W -blocs de jonction à raccordment vissé | 4050118366549 | 85369010 | DE | Blocs de jonction de distribution de potentiel, Raccordement vissé, Gris clair, 25 mm², 152 A, 1000 V, Nombre de raccordements: 8, Nombre d'étages: 1 | 286 | G | 503.685 | CCM | 123 | 65 | 63 | MM | 35 |  |  | https://eshop.weidmueller.com/p/1561800000
1561820000 | WPD 103 2X70/2X50 BN | 22.3 | 1 | 3 | 3 | PCE | P142 | Terminal blocks | PT | Blocs de Jonction | PT10 | Série W -blocs de jonction à raccordment vissé | 4050118366785 | 85369010 | DE | Blocs de jonction de distribution de potentiel, Raccordement vissé, brun, 70 mm², 300 A, 1000 V, Nombre de raccordements: 4, Nombre d'étages: 1 | 538 | G | 489 | CCM | 123 | 64 | 62 | MM | 35 |  |  | https://eshop.weidmueller.com/p/1561820000
1561830000 | WPD 103 2X70/2X50 BK | 22.3 | 1 | 3 | 3 | PCE | P142 | Terminal blocks | PT | Blocs de Jonction | PT10 | Série W -blocs de jonction à raccordment vissé | 4050118366853 | 85369010 | DE | Blocs de jonction de distribution de potentiel, Raccordement vissé, noir, 70 mm², 300 A, 1000 V, Nombre de raccordements: 4, Nombre d'étages: 1 | 537 | G | 520 | CCM | 123 | 67 | 63 | MM | 35 |  |  | https://eshop.weidmueller.com/p/1561830000
1561850000 | BL 3.50/04/180 SN RD BX | 359.61 | 100 | 132 | 132 | PCE | P310 | PCB-connectors 3 pin pitch | PL | Composants sur CI | PL30 | Connecteurs pour CI pas < 5mm | 4050118366891 | 85366990 | DE | Raccord enfichable du circuit imprimé avec une technologie de connexion innovante qui garantit un maniement sûr et intuitif. | 529 | G | 1149 | CCM | 352 | 136 | 24 | MM | 49 |  |  | https://eshop.weidmueller.com/p/1561850000
1561870000 | BL 3.50/05/180 SN RD BX | 449.53 | 100 | 102 | 102 | PCE | P310 | PCB-connectors 3 pin pitch | PL | Composants sur CI | PL30 | Connecteurs pour CI pas < 5mm | 4050118367089 | 85366990 | DE | Raccord enfichable du circuit imprimé avec une technologie de connexion innovante qui garantit un maniement sûr et intuitif. | 513 | G | 1190 | CCM | 350 | 136 | 25 | MM | 49 |  |  | https://eshop.weidmueller.com/p/1561870000
1561900000 | WQB WPD X08-09/2 | 15.3 | 1 | 3 | 3 | PCE | P171 | Accessories W series | PT | Blocs de Jonction | PT19 | Rails-accessoires (PT19) | 4050118367096 | 85389099 | CN | Connecteur transversal (bloc de jonction), enfiché, gris, 353 A, Nombre de pôles: 2, Pas en mm: 51.10, Isolé: Oui, Largeur: 74.6 mm | 343 | G | 144.9 | CCM | 84 | 69 | 25 | MM | 35 |  |  | https://eshop.weidmueller.com/p/1561900000
1561910000 | WPD 100 2X25/6X10 GY | 17.4 | 1 | 3 | 3 | PCE | P142 | Terminal blocks | PT | Blocs de Jonction | PT10 | Série W -blocs de jonction à raccordment vissé | 4050118367218 | 85369010 | DE | Blocs de jonction de distribution de potentiel, Raccordement vissé, Gris clair, 25 mm², 101 A, 1000 V, Nombre de raccordements: 10, Nombre d'étages: 1 | 324 | G | 563.2 | CCM | 100 | 88 | 64 | MM | 7 |  |  | https://eshop.weidmueller.com/p/1561910000
1561920000 | WPD 100 2X25/6X10 BL | 17.4 | 1 | 3 | 3 | PCE | P142 | Terminal blocks | PT | Blocs de Jonction | PT10 | Série W -blocs de jonction à raccordment vissé | 4050118367119 | 85369010 | DE | Blocs de jonction de distribution de potentiel, Raccordement vissé, bleu, 25 mm², 101 A, 1000 V, Nombre de raccordements: 8, Nombre d'étages: 1 | 324 | G | 505.68 | CCM | 98 | 86 | 60 | MM | 7 |  |  | https://eshop.weidmueller.com/p/1561920000
1561930000 | WPD 100 2X25/6X10 GN | 17.4 | 1 | 3 | 3 | PCE | P142 | Terminal blocks | PT | Blocs de Jonction | PT10 | Série W -blocs de jonction à raccordment vissé | 4050118367300 | 85369010 | DE | Blocs de jonction de distribution de potentiel, Raccordement vissé, vert, 25 mm², 101 A, 1000 V, Nombre de raccordements: 8, Nombre d'étages: 1 | 324 | G | 481 | CCM | 97 | 84 | 59 | MM | 7 |  |  | https://eshop.weidmueller.com/p/1561930000
1561940000 | WQB WPD X06/2 | 8.3 | 1 | 3 | 3 | PCE | P171 | Accessories W series | PT | Blocs de Jonction | PT19 | Rails-accessoires (PT19) | 4050118367126 | 85389099 | DE | Connecteur transversal (bloc de jonction), enfiché, gris, 215 A, Nombre de pôles: 2, Pas en mm: 39.50, Isolé: Oui, Largeur: 7 mm | 110 | G | 52.92 | CCM | 63 | 56 | 15 | MM | 35 |  |  | https://eshop.weidmueller.com/p/1561940000
1561960000 | WQB WPD X05/2 | 7.5 | 1 | 20 | 20 | PCE | P171 | Accessories W series | PT | Blocs de Jonction | PT19 | Rails-accessoires (PT19) | 4050118367140 | 85369095 | CN | Connecteur transversal (bloc de jonction), enfiché, gris, 135 A, Nombre de pôles: 2, Pas en mm: 35.60, Isolé: Oui, Largeur: 52.8 mm | 294 | G | 246.402 | CCM | 117 | 81 | 26 | MM | 35 |  |  | https://eshop.weidmueller.com/p/1561960000
1561970000 | WQB WPD X05/3 | 10.1 | 1 | 20 | 20 | PCE | P171 | Accessories W series | PT | Blocs de Jonction | PT19 | Rails-accessoires (PT19) | 4050118367133 | 85369095 | DE | Connecteur transversal (bloc de jonction), enfiché, gris, 135 A, Nombre de pôles: 3, Pas en mm: 35.60, Isolé: Oui, Largeur: 88.4 mm | 410 | G | 427.58 | CCM | 97 | 58 | 76 | MM | 35 |  |  | https://eshop.weidmueller.com/p/1561970000
1561980000 | WQB WPD X04/2 | 7.1 | 1 | 20 | 20 | PCE | P171 | Accessories W series | PT | Blocs de Jonction | PT19 | Rails-accessoires (PT19) | 4050118367317 | 85369095 | CN | Connecteur transversal (bloc de jonction), enfiché, gris, 135 A, Nombre de pôles: 2, Pas en mm: 31.50, Isolé: Oui, Largeur: 49.3 mm | 269 | G | 451.05 | CCM | 150 | 97 | 31 | MM | 35 |  |  | https://eshop.weidmueller.com/p/1561980000
1561990000 | WQB WPD X04/3 | 9.9 | 1 | 20 | 20 | PCE | P171 | Accessories W series | PT | Blocs de Jonction | PT19 | Rails-accessoires (PT19) | 4050118367324 | 85369095 | CN | Connecteur transversal (bloc de jonction), enfiché, gris, 135 A, Nombre de pôles: 3, Pas en mm: 31.50, Isolé: Oui, Largeur: 80.2 mm | 378 | G | 484 | CCM | 98 | 85 | 58 | MM | 35 |  |  | https://eshop.weidmueller.com/p/1561990000
1562000000 | WPD 104 1X25+1X16/2X16+3X10 GY | 34.3594 | 1 | 1 | 1 | PCE | P142 | Terminal blocks | PT | Blocs de Jonction | PT10 | Série W -blocs de jonction à raccordment vissé | 4050118367157 | 85369010 | DE | Blocs de jonction de distribution de potentiel, Raccordement vissé, gris, 25 mm², 164 A, 1000 V, Nombre de raccordements: 7, Nombre d'étages: 1 | 107 | G | 226.493 | CCM | 79 | 61 | 47 | MM | 7 |  |  | https://eshop.weidmueller.com/p/1562000000
1562090000 | WPD 109 1X185/2X35+3X25+4X16 GY | 83.8 | 1 | 1 | 1 | PCE | P142 | Terminal blocks | PT | Blocs de Jonction | PT10 | Série W -blocs de jonction à raccordment vissé | 4050118384895 | 85369010 | DE | Blocs de jonction de distribution de potentiel, Raccordement vissé, Gris clair, 185 mm², 490 A, 1000 V, Nombre de raccordements: 10, Nombre d'étages: | 517 | G | 508.167 | CCM | 99 | 87 | 59 | MM | 7 |  |  | https://eshop.weidmueller.com/p/1562090000
1562100000 | WPD 108 1X120/2X35+3X25+4X16 GY | 82.1 | 1 | 1 | 1 | PCE | P142 | Terminal blocks | PT | Blocs de Jonction | PT10 | Série W -blocs de jonction à raccordment vissé | 4050118385205 | 85369010 | DE | Blocs de jonction de distribution de potentiel, Raccordement vissé, Gris clair, 120 mm², 400 A, 1000 V, Nombre de raccordements: 10, Nombre d'étages: | 547 | G | 506.34 | CCM | 97 | 60 | 87 | MM | 7 |  |  | https://eshop.weidmueller.com/p/1562100000
1562130000 | WPD 401 2X25/2X16 3XGY/1XBL | 20.1 | 1 | 1 | 1 | PCE | P142 | Terminal blocks | PT | Blocs de Jonction | PT10 | Série W -blocs de jonction à raccordment vissé | 4050118385212 | 85369010 | DE | Blocs de jonction de distribution de potentiel, Raccordement vissé, bleu, 25 mm², 152 A, 1000 V, Nombre de raccordements: 15, Nombre d'étages: 1 | 290 | G | 491.66 | CCM | 124 | 61 | 65 | MM | 7 |  |  | https://eshop.weidmueller.com/p/1562130000
1562140000 | WPD 501 2X25/2X16 1XGN/3XGY/1XBL | 24.7 | 1 | 1 | 1 | PCE | P142 | Terminal blocks | PT | Blocs de Jonction | PT10 | Série W -blocs de jonction à raccordment vissé | 4050118385229 | 85369010 | IN | Blocs de jonction de distribution de potentiel, Raccordement vissé, Gris clair, 25 mm², 152 A, 1000 V, Nombre de raccordements: 20, Nombre d'étages: 1 | 350 | G | 492.032 | CCM | 124 | 64 | 62 | MM | 7 |  |  | https://eshop.weidmueller.com/p/1562140000
1562150000 | WPD 204 2X25/4X16+6X10 2XGY | 50.3 | 1 | 1 | 1 | PCE | P142 | Terminal blocks | PT | Blocs de Jonction | PT10 | Série W -blocs de jonction à raccordment vissé | 4050118385236 | 85369010 | DE | Blocs de jonction de distribution de potentiel, Raccordement vissé, Gris clair, 25 mm², 164 A, 1000 V, Nombre de raccordements: 12, Nombre d'étages: 1 | 225 | G | 541.88 | CCM | 115 | 76 | 62 | MM | 7 |  |  | https://eshop.weidmueller.com/p/1562150000
1562160000 | WPD 304 3X25/6X16+9X10 3XGY | 96.4 | 1 | 1 | 1 | PCE | P142 | Terminal blocks | PT | Blocs de Jonction | PT10 | Série W -blocs de jonction à raccordment vissé | 4050118385243 | 85369010 | DE | Blocs de jonction de distribution de potentiel, Raccordement vissé, Gris clair, 25 mm², 164 A, 1000 V, Nombre de raccordements: 18, Nombre d'étages: 1 | 327 | G | 529 | CCM | 114 | 76 | 61 | MM | 35 |  |  | https://eshop.weidmueller.com/p/1562160000
1562170000 | WPD 105 1X35+1X16/2X25+3X16 GY | 42.5 | 1 | 1 | 1 | PCE | P142 | Terminal blocks | PT | Blocs de Jonction | PT10 | Série W -blocs de jonction à raccordment vissé | 4050118385250 | 85369010 | DE | Blocs de jonction de distribution de potentiel, Raccordement vissé, Gris clair, 35 mm², 214 A, 1000 V, Nombre de raccordements: 7, Nombre d'étages: 1 | 145 | G | 222.78 | CCM | 79 | 60 | 47 | MM | 7 |  |  | https://eshop.weidmueller.com/p/1562170000
1562180000 | WPD 205 2X35/4X25+6X16 2XGY | 83.6 | 1 | 1 | 1 | PCE | P142 | Terminal blocks | PT | Blocs de Jonction | PT10 | Série W -blocs de jonction à raccordment vissé | 4050118385267 | 85369010 | DE | Blocs de jonction de distribution de potentiel, Raccordement vissé, Gris clair, 35 mm², 214 A, 1000 V, Nombre de raccordements: 12, Nombre d'étages: 1 | 303 | G | 542 | CCM | 115 | 76 | 62 | MM | 35 |  |  | https://eshop.weidmueller.com/p/1562180000
1562190000 | WPD 305 3X35/6X25+9X16 3XGY | 123.1 | 1 | 1 | 1 | PCE | P142 | Terminal blocks | PT | Blocs de Jonction | PT10 | Série W -blocs de jonction à raccordment vissé | 4050118385274 | 85369010 | DE | Blocs de jonction de distribution de potentiel, Raccordement vissé, Gris clair, 35 mm², 214 A, 1000 V, Nombre de raccordements: 18, Nombre d'étages: 1 | 454 | G | 545.832 | CCM | 114 | 76 | 63 | MM | 35 |  |  | https://eshop.weidmueller.com/p/1562190000
1562210000 | WPD 106 1X70/2X25+3X16 GY | 51.5 | 1 | 1 | 1 | PCE | P142 | Terminal blocks | PT | Blocs de Jonction | PT10 | Série W -blocs de jonction à raccordment vissé | 4050118385281 | 85369010 | DE | Blocs de jonction de distribution de potentiel, Raccordement vissé, Gris clair, 70 mm², 215 A, 1000 V, Nombre de raccordements: 6, Nombre d'étages: 1 | 215 | G | 280.8 | CCM | 78 | 60 | 60 | MM | 7 |  |  | https://eshop.weidmueller.com/p/1562210000
1562220000 | WPD 107 1X95/2X35+8X25 GY | 64.2 | 1 | 1 | 1 | PCE | P142 | Terminal blocks | PT | Blocs de Jonction | PT10 | Série W -blocs de jonction à raccordment vissé | 4050118385298 | 85369010 | DE | Blocs de jonction de distribution de potentiel, Raccordement vissé, Gris clair, 95 mm², 270 A, 1000 V, Nombre de raccordements: 11, Nombre d'étages: 1 | 234 | G | 508.13 | CCM | 98 | 85 | 61 | MM | 7 |  |  | https://eshop.weidmueller.com/p/1562220000
1562260000 | UR20-EM-1990070000-SP | 304.1 | 1 | 1 | 1 | PCE | I601 | U-Remote modules | PC | Technologie d'interface électronique | PC73 | E/S u-remote IP20 | 4050118367195 | 85176200 | DE | UR20-EM-1990070000-SP, Technologie d'interface électronique, E/S u-remote IP20, U-Remote modules | 42 | G | 208 | CCM | 130 | 80 | 20 | MM | 7 |  |  | https://eshop.weidmueller.com/p/1562260000
1562270000 | UR20-EM-2007420000-SP | 245.2 | 1 | 1 | 1 | PCE | I601 | U-Remote modules | PC | Technologie d'interface électronique | PC73 | E/S u-remote IP20 | 4050118367249 | 85176200 | DE | UR20-EM-2007420000-SP, Technologie d'interface électronique, E/S u-remote IP20, U-Remote modules | 42 | G | 208 | CCM | 130 | 80 | 20 | MM | 7 |  |  | https://eshop.weidmueller.com/p/1562270000
1562640000 | HSS-HF 1.2-2.4 EL Y75M | 241.7 | 1 | 1 | 1 | PCE | P177 | Terminal markers | PI | Produits d'Installation | PI83 | Matériels d'installation | 4050118371550 | 39173200 | PL | Système de codage des câbles, jaune, Diamètre extérieur du conducteur:1.2 - 2.4 mm, 75000, sans, Polyoléfine, -55...105 °C | 427 | G | 21297.75 | CCM | 389 | 365 | 150 | MM | 35 |  |  | https://eshop.weidmueller.com/p/1562640000
1562650000 | HSS-HF 1.6-3.2 EL Y75M | 255.9 | 1 | 1 | 1 | PCE | P177 | Terminal markers | PI | Produits d'Installation | PI83 | Matériels d'installation | 4050118367539 | 39173200 | PL | Système de codage des câbles, jaune, Diamètre extérieur du conducteur:1.6 - 3.2 mm, 75000, sans, Polyoléfine, -55...105 °C | 603 | G | 13222.5 | CCM | 430 | 410 | 75 | MM | 7 |  |  | https://eshop.weidmueller.com/p/1562650000
1562670000 | HSS-HF 2.4-4.8 EL Y75M | 297.8 | 1 | 1 | 1 | PCE | P177 | Terminal markers | PI | Produits d'Installation | PI83 | Matériels d'installation | 4050118367270 | 39173200 | PL | Système de codage des câbles, jaune, Diamètre extérieur du conducteur:2.4 - 4.8 mm, 75000, sans, Polyoléfine, -55...105 °C | 787 | G | 3042 | CCM | 390 | 390 | 20 | MM | 7 |  |  | https://eshop.weidmueller.com/p/1562670000
1562680000 | HSS-HF 3.2-6.4 EL Y75M | 366 | 1 | 1 | 1 | PCE | P177 | Terminal markers | PI | Produits d'Installation | PI83 | Matériels d'installation | 4050118367423 | 39173200 | PL | Système de codage des câbles, jaune, Diamètre extérieur du conducteur:3.2 - 6.4 mm, 75000, sans, Polyoléfine, -55...105 °C | 1072 | G | 6570.96 | CCM | 393 | 380 | 44 | MM | 7 |  |  | https://eshop.weidmueller.com/p/1562680000
1562690000 | HSS-HF 4.8-9.5 EL Y75M | 491.8 | 1 | 1 | 1 | PCE | P177 | Terminal markers | PI | Produits d'Installation | PI83 | Matériels d'installation | 4050118367522 | 39173200 | PL | Système de codage des câbles, jaune, Diamètre extérieur du conducteur:4.8 - 9.5 mm, 75000, sans, Polyoléfine, -55...105 °C | 1500 | G | 3607.5 | CCM | 390 | 370 | 25 | MM | 35 |  |  | https://eshop.weidmueller.com/p/1562690000
1562700000 | HSS-HF 6.4-12.7 EL Y75M | 566.1 | 1 | 1 | 1 | PCE | P177 | Terminal markers | PI | Produits d'Installation | PI83 | Matériels d'installation | 4050118367430 | 39173200 | PL | Système de codage des câbles, jaune, Diamètre extérieur du conducteur:6.4 - 12.7 mm, 75000, sans, Polyoléfine, -55...105 °C | 1936 | G | 24847.375 | CCM | 389 | 365 | 175 | MM | 35 |  |  | https://eshop.weidmueller.com/p/1562700000
1562720000 | HSS-HF 9.5-19.1 EL Y50M | 536.6 | 1 | 1 | 1 | PCE | P177 | Terminal markers | PI | Produits d'Installation | PI83 | Matériels d'installation | 4050118367478 | 39173200 | PL | Système de codage des câbles, jaune, Diamètre extérieur du conducteur:9.5 - 19.1 mm, 50000, sans, Polyoléfine, -55...105 °C | 2113 | G | 11282.04 | CCM | 396 | 370 | 77 | MM | 35 |  |  | https://eshop.weidmueller.com/p/1562720000
1562730000 | HSS-HF 12.7-25.4EL Y50M | 759.9 | 1 | 1 | 1 | PCE | P177 | Terminal markers | PI | Produits d'Installation | PI83 | Matériels d'installation | 4050118367485 | 39173200 | PL | Système de codage des câbles, jaune, Diamètre extérieur du conducteur:12.7 - 25.4 mm, 50000, sans, Polyoléfine, -55...105 °C | 2956 | G | 11766.87 | CCM | 398 | 365 | 81 | MM | 35 |  |  | https://eshop.weidmueller.com/p/1562730000
1562740000 | HSS-HF 1.2-2.4 EL R30M | 115.3 | 1 | 1 | 1 | PCE | P177 | Terminal markers | PI | Produits d'Installation | PI83 | Matériels d'installation | 4050118367287 | 39173200 | PL | Système de codage des câbles, Rouge, Diamètre extérieur du conducteur:1.2 - 2.4 mm, 30000, sans, Polyoléfine, -55...105 °C | 186 | G | 810.84 | CCM | 233 | 232 | 15 | MM | 42 |  |  | https://eshop.weidmueller.com/p/1562740000
1562750000 | HSS-HF 1.6-3.2 EL R30M | 122.7 | 1 | 1 | 1 | PCE | P177 | Terminal markers | PI | Produits d'Installation | PI83 | Matériels d'installation | 4050118367607 | 39173200 | PL | Système de codage des câbles, Rouge, Diamètre extérieur du conducteur:1.6 - 3.2 mm, 30000, sans, Polyoléfine, -55...105 °C | 227 | G | 754 | CCM | 232 | 232 | 14 | MM | 42 |  |  | https://eshop.weidmueller.com/p/1562750000
1562770000 | HSS-HF 2.4-4.8 EL R30M | 145 | 1 | 1 | 1 | PCE | P177 | Terminal markers | PI | Produits d'Installation | PI83 | Matériels d'installation | 4050118367461 | 39173200 | PL | Système de codage des câbles, Rouge, Diamètre extérieur du conducteur:2.4 - 4.8 mm, 30000, sans, Polyoléfine, -55...105 °C | 309 | G | 916 | CCM | 232 | 232 | 17 | MM | 7 |  |  | https://eshop.weidmueller.com/p/1562770000
1562780000 | HSS-HF 3.2-6.4 EL R30M | 170.3 | 1 | 1 | 1 | PCE | P177 | Terminal markers | PI | Produits d'Installation | PI83 | Matériels d'installation | 4050118367454 | 39173200 | PL | Système de codage des câbles, Rouge, Diamètre extérieur du conducteur:3.2 - 6.4 mm, 30000, sans, Polyoléfine, -55...105 °C | 428 | G | 1150 | CCM | 234 | 234 | 21 | MM | 42 |  |  | https://eshop.weidmueller.com/p/1562780000
1562800000 | HSS-HF 6.4-12.7 EL R30M | 268.7 | 1 | 1 | 1 | PCE | P177 | Terminal markers | PI | Produits d'Installation | PI83 | Matériels d'installation | 4050118367614 | 39173200 | PL | Système de codage des câbles, Rouge, Diamètre extérieur du conducteur:6.4 - 12.7 mm, 30000, sans, Polyoléfine, -55...105 °C | 754 | G | 1575 | CCM | 233 | 233 | 29 | MM | 42 |  |  | https://eshop.weidmueller.com/p/1562800000
1562820000 | HSS-HF 9.5-19.1 EL R30M | 381.6 | 1 | 1 | 1 | PCE | P177 | Terminal markers | PI | Produits d'Installation | PI83 | Matériels d'installation | 4050118367447 | 39173200 | PL | Système de codage des câbles, Rouge, Diamètre extérieur du conducteur:9.5 - 19.1 mm, 30000, sans, Polyoléfine, -55...105 °C | 1233 | G | 2280.138 | CCM | 233 | 233 | 42 | MM | 42 |  |  | https://eshop.weidmueller.com/p/1562820000
1562830000 | HSS-HF 12.7-25.4EL R30M | 542.4 | 1 | 1 | 1 | PCE | P177 | Terminal markers | PI | Produits d'Installation | PI83 | Matériels d'installation | 4050118367645 | 39173200 | PL | Système de codage des câbles, Rouge, Diamètre extérieur du conducteur:12.7 - 25.4 mm, 30000, sans, Polyoléfine, -55...105 °C | 1454 | G | 2871.7 | CCM | 235 | 235 | 52 | MM | 42 |  |  | https://eshop.weidmueller.com/p/1562830000
1562840000 | HSS-HF 1.2-2.4 EL B30M | 115.3 | 1 | 1 | 1 | PCE | P177 | Terminal markers | PI | Produits d'Installation | PI83 | Matériels d'installation | 4050118367621 | 39173200 | PL | Système de codage des câbles, bleu, Diamètre extérieur du conducteur:1.2 - 2.4 mm, 30000, sans, Polyoléfine, -55...105 °C | 181 | G | 814.335 | CCM | 233 | 233 | 15 | MM | 42 |  |  | https://eshop.weidmueller.com/p/1562840000
1562850000 | HSS-HF 1.6-3.2 EL B30M | 122.7 | 1 | 1 | 1 | PCE | P177 | Terminal markers | PI | Produits d'Installation | PI83 | Matériels d'installation | 4050118367546 | 39173200 | PL | Système de codage des câbles, bleu, Diamètre extérieur du conducteur:1.6 - 3.2 mm, 30000, sans, Polyoléfine, -55...105 °C | 226 | G | 868.624 | CCM | 233 | 233 | 16 | MM | 42 |  |  | https://eshop.weidmueller.com/p/1562850000
1562870000 | HSS-HF 2.4-4.8 EL B30M | 145 | 1 | 1 | 1 | PCE | P177 | Terminal markers | PI | Produits d'Installation | PI83 | Matériels d'installation | 4050118367713 | 39173200 | PL | Système de codage des câbles, bleu, Diamètre extérieur du conducteur:2.4 - 4.8 mm, 30000, sans, Polyoléfine, -55...105 °C | 318 | G | 1031 | CCM | 233 | 233 | 19 | MM | 42 |  |  | https://eshop.weidmueller.com/p/1562870000
1562880000 | HSS-HF 3.2-6.4 EL B30M | 170.3 | 1 | 1 | 1 | PCE | P177 | Terminal markers | PI | Produits d'Installation | PI83 | Matériels d'installation | 4050118367553 | 39173200 | PL | Système de codage des câbles, bleu, Diamètre extérieur du conducteur:3.2 - 6.4 mm, 30000, sans, Polyoléfine, -55...105 °C | 431 | G | 1303 | CCM | 238 | 238 | 23 | MM | 42 |  |  | https://eshop.weidmueller.com/p/1562880000
1562890000 | HSS-HF 4.8-9.5 EL B30M | 234.4 | 1 | 1 | 1 | PCE | P177 | Terminal markers | PI | Produits d'Installation | PI83 | Matériels d'installation | 4050118367560 | 39173200 | PL | Système de codage des câbles, bleu, Diamètre extérieur du conducteur:4.8 - 9.5 mm, 30000, sans, Polyoléfine, -55...105 °C | 550 | G | 1436 | CCM | 235 | 235 | 26 | MM | 42 |  |  | https://eshop.weidmueller.com/p/1562890000
1562900000 | HSS-HF 6.4-12.7 EL B30M | 268.7 | 1 | 1 | 1 | PCE | P177 | Terminal markers | PI | Produits d'Installation | PI83 | Matériels d'installation | 4050118367706 | 39173200 | PL | Système de codage des câbles, bleu, Diamètre extérieur du conducteur:6.4 - 12.7 mm, 30000, sans, Polyoléfine, -55...105 °C | 754 | G | 2319 | CCM | 235 | 235 | 42 | MM | 42 |  |  | https://eshop.weidmueller.com/p/1562900000
1562920000 | HSS-HF 9.5-19.1 EL B30M | 381.6 | 1 | 1 | 1 | PCE | P177 | Terminal markers | PI | Produits d'Installation | PI83 | Matériels d'installation | 4050118367638 | 39173200 | PL | Système de codage des câbles, bleu, Diamètre extérieur du conducteur:9.5 - 19.1 mm, 30000, sans, Polyoléfine, -55...105 °C | 1181 | G | 2422 | CCM | 232 | 232 | 45 | MM | 42 |  |  | https://eshop.weidmueller.com/p/1562920000
1562930000 | HSS-HF 12.7-25.4EL B30M | 542.4 | 1 | 1 | 1 | PCE | P177 | Terminal markers | PI | Produits d'Installation | PI83 | Matériels d'installation | 4050118367720 | 39173200 | PL | Système de codage des câbles, bleu, Diamètre extérieur du conducteur:12.7 - 25.4 mm, 30000, sans, Polyoléfine, -55...105 °C | 1540 | G | 2108 | CCM | 233 | 232 | 39 | MM | 42 |  |  | https://eshop.weidmueller.com/p/1562930000
1562940000 | HSS-HF 1.2-2.4 EL G30M | 115.3 | 1 | 1 | 1 | PCE | P177 | Terminal markers | PI | Produits d'Installation | PI83 | Matériels d'installation | 4050118367492 | 39173200 | PL | Système de codage des câbles, vert, Diamètre extérieur du conducteur:1.2 - 2.4 mm, 30000, sans, Polyoléfine, -55...105 °C | 181 | G | 828.375 | CCM | 235 | 235 | 15 | MM | 42 |  |  | https://eshop.weidmueller.com/p/1562940000
1562950000 | HSS-HF 1.6-3.2 EL G30M | 122.7 | 1 | 1 | 1 | PCE | P177 | Terminal markers | PI | Produits d'Installation | PI83 | Matériels d'installation | 4050118367577 | 39173200 | PL | Système de codage des câbles, vert, Diamètre extérieur du conducteur:1.6 - 3.2 mm, 30000, sans, Polyoléfine, -55...105 °C | 234 | G | 821 | CCM | 234 | 234 | 15 | MM | 42 |  |  | https://eshop.weidmueller.com/p/1562950000
1562970000 | HSS-HF 2.4-4.8 EL G30M | 145 | 1 | 1 | 1 | PCE | P177 | Terminal markers | PI | Produits d'Installation | PI83 | Matériels d'installation | 4050118367805 | 39173200 | PL | Système de codage des câbles, vert, Diamètre extérieur du conducteur:2.4 - 4.8 mm, 30000, sans, Polyoléfine, -55...105 °C | 300 | G | 935 | CCM | 235 | 234 | 17 | MM | 42 |  |  | https://eshop.weidmueller.com/p/1562970000
1562980000 | HSS-HF 3.2-6.4 EL G30M | 170.3 | 1 | 1 | 1 | PCE | P177 | Terminal markers | PI | Produits d'Installation | PI83 | Matériels d'installation | 4050118367737 | 39173200 | PL | Système de codage des câbles, vert, Diamètre extérieur du conducteur:3.2 - 6.4 mm, 30000, sans, Polyoléfine, -55...105 °C | 409 | G | 1081 | CCM | 233 | 232 | 20 | MM | 42 |  |  | https://eshop.weidmueller.com/p/1562980000
1562990000 | HSS-HF 4.8-9.5 EL G30M | 234.4 | 1 | 1 | 1 | PCE | P177 | Terminal markers | PI | Produits d'Installation | PI83 | Matériels d'installation | 4050118367294 | 39173200 | PL | Système de codage des câbles, vert, Diamètre extérieur du conducteur:4.8 - 9.5 mm, 30000, sans, Polyoléfine, -55...105 °C | 568 | G | 1369 | CCM | 234 | 234 | 25 | MM | 42 |  |  | https://eshop.weidmueller.com/p/1562990000
1563000000 | RSV1,6 ZE36 BK BX | 1138.9 | 100 | 10 | 10 | PCE | P220 | Connectors RSV | PL | Composants sur CI | PL30 | Connecteurs pour CI pas < 5mm | 4008190187538 | 85389099 | CZ | Extracteur (connecteurs pour circuit imprimé) Serre-câbles pour réduire la charge mécanique sur les câbles | 222 | G | 1925.56 | CCM | 184 | 115 | 91 | MM | 7 |  |  | https://eshop.weidmueller.com/p/1563000000
1563020000 | HSS-HF 6.4-12.7 EL G30M | 268.7 | 1 | 1 | 1 | PCE | P177 | Terminal markers | PI | Produits d'Installation | PI83 | Matériels d'installation | 4050118367812 | 39173200 | PL | Système de codage des câbles, vert, Diamètre extérieur du conducteur:6.4 - 12.7 mm, 30000, sans, Polyoléfine, -55...105 °C | 732 | G | 1744.704 | CCM | 234 | 233 | 32 | MM | 35 |  |  | https://eshop.weidmueller.com/p/1563020000
1563030000 | HSS-HF 9.5-19.1 EL G30M | 381.6 | 1 | 1 | 1 | PCE | P177 | Terminal markers | PI | Produits d'Installation | PI83 | Matériels d'installation | 4050118367652 | 39173200 | PL | Système de codage des câbles, vert, Diamètre extérieur du conducteur:9.5 - 19.1 mm, 30000, sans, Polyoléfine, -55...105 °C | 1137 | G | 2310 | CCM | 235 | 234 | 42 | MM | 42 |  |  | https://eshop.weidmueller.com/p/1563030000
1563040000 | HSS-HF 12.7-25.4EL G30M | 542.4 | 1 | 1 | 1 | PCE | P177 | Terminal markers | PI | Produits d'Installation | PI83 | Matériels d'installation | 4050118367591 | 39173200 | PL | Système de codage des câbles, vert, Diamètre extérieur du conducteur:12.7 - 25.4 mm, 30000, sans, Polyoléfine, -55...105 °C | 1588 | G | 2890 | CCM | 234 | 233 | 53 | MM | 42 |  |  | https://eshop.weidmueller.com/p/1563040000
1563050000 | HSS 1.6-4.8 EL Y100M | 418.4 | 1 | 1 | 1 | PCE | P177 | Terminal markers | PI | Produits d'Installation | PI83 | Matériels d'installation | 4050118367669 | 39173200 | PL | Système de codage des câbles, jaune, Diamètre extérieur du conducteur:1.6 - 4.8 mm, 100000, sans, Polyoléfine, -55...135 °C | 702 | G | 24199.5 | CCM | 390 | 365 | 170 | MM | 35 |  |  | https://eshop.weidmueller.com/p/1563050000
1563100000 | RSV1,6 ZE24 BK BX | 1034.1 | 100 | 20 | 20 | PCE | P220 | Connectors RSV | PL | Composants sur CI | PL30 | Connecteurs pour CI pas < 5mm | 4008190051167 | 85389099 | CZ | Extracteur (connecteurs pour circuit imprimé) Serre-câbles pour réduire la charge mécanique sur les câbles | 290 | G | 2167 | CCM | 209 | 144 | 72 | MM | 42 |  |  | https://eshop.weidmueller.com/p/1563100000
1563200000 | RSV1,6 ZE18 BK BX | 987.9 | 100 | 25 | 25 | PCE | P220 | Connectors RSV | PL | Composants sur CI | PL30 | Connecteurs pour CI pas < 5mm | 4008190186708 | 85389099 | CZ | Extracteur (connecteurs pour circuit imprimé) Serre-câbles pour réduire la charge mécanique sur les câbles | 347 | G | 2507 | CCM | 219 | 108 | 106 | MM | 42 |  |  | https://eshop.weidmueller.com/p/1563200000
1563300000 | RSV1,6 ZE12 BK BX | 871.9 | 100 | 25 | 25 | PCE | P220 | Connectors RSV | PL | Composants sur CI | PL30 | Connecteurs pour CI pas < 5mm | 4008190095871 | 85389099 | CZ | Extracteur (connecteurs pour circuit imprimé) Serre-câbles pour réduire la charge mécanique sur les câbles | 275 | G | 1874.88 | CCM | 186 | 112 | 90 | MM | 42 |  |  | https://eshop.weidmueller.com/p/1563300000
1563400000 | RSV1,6 ZE09 BK BX | 837.1 | 100 | 25 | 25 | PCE | P220 | Connectors RSV | PL | Composants sur CI | PL30 | Connecteurs pour CI pas < 5mm | 4008190085896 | 85389099 | CZ | Extracteur (connecteurs pour circuit imprimé) Serre-câbles pour réduire la charge mécanique sur les câbles | 180 | G | 1370 | CCM | 159 | 139 | 62 | MM | 42 |  |  | https://eshop.weidmueller.com/p/1563400000
1563500000 | RSV1,6 ZE06 BK BX | 697.4 | 100 | 25 | 25 | PCE | P220 | Connectors RSV | PL | Composants sur CI | PL30 | Connecteurs pour CI pas < 5mm | 4008190038472 | 85389099 | CZ | Extracteur (connecteurs pour circuit imprimé) Serre-câbles pour réduire la charge mécanique sur les câbles | 155 | G | 1100.55 | CCM | 145 | 115 | 66 | MM | 42 |  |  | https://eshop.weidmueller.com/p/1563500000
1563600000 | RSV1,6 ZE04 BK BX | 639.7 | 100 | 25 | 25 | PCE | P220 | Connectors RSV | PL | Composants sur CI | PL30 | Connecteurs pour CI pas < 5mm | 4008190109769 | 85389099 | CZ | Extracteur (connecteurs pour circuit imprimé) Serre-câbles pour réduire la charge mécanique sur les câbles | 129 | G | 1074 | CCM | 145 | 114 | 65 | MM | 42 |  |  | https://eshop.weidmueller.com/p/1563600000
1563800000 | SVF 7.62HP/03/180SFMF2 SN BK BX LRP | 800.84 | 100 | 30 | 30 | PCE | P315 | PCB-Connectors SV/BU;SU/BU | PL | Composants sur CI | PL33 | Connecteurs de puissance pour CI pas 7,62 mm, ou> | 4050118368192 | 85366990 | DE | Raccord enfichable du circuit imprimé avec une technologie de connexion innovante qui garantit un maniement sûr et intuitif. | 677 | G | 3003.156 | CCM | 351 | 138 | 62 | MM | 49 |  |  | https://eshop.weidmueller.com/p/1563800000
1563810000 | BVF 7.62HP/03/180MF3 SN BK BX LRP | 601.53 | 100 | 45 | 45 | PCE | P315 | PCB-Connectors SV/BU;SU/BU | PL | Composants sur CI | PL33 | Connecteurs de puissance pour CI pas 7,62 mm, ou> | 4050118368048 | 85366990 | DE | Raccord enfichable du circuit imprimé avec une technologie de connexion innovante qui garantit un maniement sûr et intuitif. | 955 | G | 2864 | CCM | 351 | 136 | 60 | MM | 49 |  |  | https://eshop.weidmueller.com/p/1563810000
1563900000 | WD 1 25 K KARTE A 6 ST | 476 | 100 | 5 | 5 | PCE | P176 | Labels markers | PI | Produits d'Installation | PI85 | Goulotte de Câblage | 4008190003814 | 39199080 | DE | Repérage d’appareils, Largeur: 20.5 mm, Caractères imprimés: Symboles, Film polyester | 15 | G | 16 | CCM | 64 | 50 | 5 | MM | 35 |  |  | https://eshop.weidmueller.com/p/1563900000
1565240000 | KLIPPON K01 | 23 | 1 | 10 | 10 | PCE | P160 | Enclosures | PS | Produits Spécifiques | PS24 | Coffrets industriels | 4008190134105 | 85369095 | CN | Boîtier métallique, Largeur: 58 mm, Hauteur: 64 mm, Profondeur: 34 mm, non traité, Plaque de presse-étoupes: Non, Aluminium AlSi12 | 1471 | G | 1888 | CCM | 321 | 140 | 42 | MM | 35 |  |  | https://eshop.weidmueller.com/p/1565240000
1565250000 | KLIPPON K02 | 38.4 | 1 | 6 | 6 | PCE | P160 | Enclosures | PS | Produits Spécifiques | PS24 | Coffrets industriels | 4008190085025 | 85369095 | CN | Boîtier métallique, Largeur: 98 mm, Hauteur: 64 mm, Profondeur: 34 mm, non traité, Plaque de presse-étoupes: Non, Aluminium AlSi12 | 1214 | G | 1894 | CCM | 322 | 140 | 42 | MM | 35 |  |  | https://eshop.weidmueller.com/p/1565250000
1565260000 | KLIPPON K32 | 82.4 | 1 | 1 | 1 | PCE | P160 | Enclosures | PS | Produits Spécifiques | PS24 | Coffrets industriels | 4008190188528 | 85369095 | CN | Boîtier métallique, Largeur: 250 mm, Hauteur: 80 mm, Profondeur: 55 mm, non traité, Plaque de presse-étoupes: Non, Aluminium AlSi12 | 793 | G | 1645 | CCM | 280 | 89 | 66 | MM | 35 |  |  | https://eshop.weidmueller.com/p/1565260000
1565270000 | KLIPPON K41 | 74.7 | 1 | 1 | 1 | PCE | P160 | Enclosures | PS | Produits Spécifiques | PS24 | Coffrets industriels | 4008190184636 | 85369095 | CN | Boîtier métallique, Largeur: 122 mm, Hauteur: 120 mm, Profondeur: 81 mm, non traité, Plaque de presse-étoupes: Non, Aluminium AlSi12 | 950 | G | 1759 | CCM | 152 | 130 | 89 | MM | 7 |  |  | https://eshop.weidmueller.com/p/1565270000
1565280000 | KLIPPON K51 | 101.9 | 1 | 1 | 1 | PCE | P160 | Enclosures | PS | Produits Spécifiques | PS24 | Coffrets industriels | 4008190144524 | 85369095 | CN | Boîtier métallique, Largeur: 220 mm, Hauteur: 120 mm, Profondeur: 81 mm, non traité, Plaque de presse-étoupes: Non, Aluminium AlSi12 | 1410 | G | 2981.88 | CCM | 251 | 132 | 90 | MM | 7 |  |  | https://eshop.weidmueller.com/p/1565280000
1565290000 | KLIPPON K52 | 134 | 1 | 1 | 1 | PCE | P160 | Enclosures | PS | Produits Spécifiques | PS24 | Coffrets industriels | 4008190030070 | 85369095 | CN | Boîtier métallique, Largeur: 160 mm, Hauteur: 160 mm, Profondeur: 91 mm, non traité, Plaque de presse-étoupes: Non, Aluminium AlSi12 | 1647 | G | 3217 | CCM | 190 | 171 | 99 | MM | 7 |  |  | https://eshop.weidmueller.com/p/1565290000
1565780000 | CSL1,6R14-12 SN I3,5 | 61.9 | 100 | 4000 | 4000 | PCE | P220 | Connectors RSV | PL | Composants sur CI | PL30 | Connecteurs pour CI pas < 5mm | 4008190056735 | 85366990 | DE | Contact à sertir (connecteurs pour circuit imprimé), 2.5 mm², étamé, Qté. : 4000 ST, Boîte | 3500 | G | 24438.125 | CCM | 641 | 625 | 61 | MM | 98 |  |  | https://eshop.weidmueller.com/p/1565780000
1565790000 | CSL1,6R18-16 AU,75 I2,5 | 147.5 | 100 | 5000 | 5000 | PCE | P220 | Connectors RSV | PL | Composants sur CI | PL30 | Connecteurs pour CI pas < 5mm | 4008190021870 | 85366990 | DE | Contact à sertir (connecteurs pour circuit imprimé), 1.5 mm², doré, Qté. : 5000 ST, Boîte | 4289 | G | 25793.235 | CCM | 639 | 621 | 65 | MM | 98 |  |  | https://eshop.weidmueller.com/p/1565790000
1565810000 | CSL1,6R18-16 SN I2,5 | 60.1 | 100 | 5000 | 5000 | PCE | P220 | Connectors RSV | PL | Composants sur CI | PL30 | Connecteurs pour CI pas < 5mm | 4008190056803 | 85366990 | NL | Contact à sertir (connecteurs pour circuit imprimé), 1.5 mm², étamé, Qté. : 5000 ST, Boîte | 4035 | G | 24438.125 | CCM | 641 | 625 | 61 | MM | 35 |  |  | https://eshop.weidmueller.com/p/1565810000
1565820000 | CSL1,6R22-20 AU,75 I2,5 | 144 | 100 | 5000 | 5000 | PCE | P220 | Connectors RSV | PL | Composants sur CI | PL30 | Connecteurs pour CI pas < 5mm | 4008190130732 | 85366990 | NL | Contact à sertir (connecteurs pour circuit imprimé), 0.5 mm², doré, Qté. : 5000 ST, Boîte | 4344 | G | 24438.125 | CCM | 641 | 625 | 61 | MM | 98 |  |  | https://eshop.weidmueller.com/p/1565820000
1565870000 | CSL1,6R22-20 SN I1,8 | 59.6 | 100 | 5000 | 5000 | PCE | P220 | Connectors RSV | PL | Composants sur CI | PL30 | Connecteurs pour CI pas < 5mm | 4008190086596 | 85366990 | DE | Contact à sertir (connecteurs pour circuit imprimé), 0.5 mm², étamé, Qté. : 5000 ST, Boîte | 5294 | G | 24438.125 | CCM | 641 | 625 | 61 | MM | 35 |  |  | https://eshop.weidmueller.com/p/1565870000
1565900000 | CSL1,6R26-24 SN I1,4 | 61.9 | 100 | 5000 | 5000 | PCE | P220 | Connectors RSV | PL | Composants sur CI | PL30 | Connecteurs pour CI pas < 5mm | 4008190139797 | 85366990 | DE | Contact à sertir (connecteurs pour circuit imprimé), 0.25 mm², étamé, Qté. : 5000 ST, Boîte | 4129 | G | 24438.125 | CCM | 641 | 625 | 61 | MM | 35 |  |  | https://eshop.weidmueller.com/p/1565900000
1567060000 | DFFC 0.5-1.0 SN E | 22.7 | 100 | 250 | 250 | PCE | P210 | Connectors other | PL | Composants sur CI | PL30 | Connecteurs pour CI pas < 5mm | 4008190166991 | 85366990 | DE | Contact à sertir (connecteurs pour circuit imprimé), 1 mm², étamé, Qté. : 250 ST, Boîte | 106 | G | 340.47 | CCM | 97 | 90 | 39 | MM | 35 |  |  | https://eshop.weidmueller.com/p/1567060000
1567070000 | DFFC 1.5-2.5 SN E | 23.6 | 100 | 250 | 250 | PCE | P210 | Connectors other | PL | Composants sur CI | PL30 | Connecteurs pour CI pas < 5mm | 4008190059071 | 85366990 | DE | Contact à sertir (connecteurs pour circuit imprimé), 2.5 mm², étamé, Qté. : 250 ST, Boîte | 117 | G | 343.98 | CCM | 98 | 90 | 39 | MM | 35 |  |  | https://eshop.weidmueller.com/p/1567070000
1567420000 | HA.10./SUB-D 25 ST | 66.44 | 1 | 5 | 5 | PCE | P200 | Heavy duty connectors | PB | Connecteurs Etanches/composants passifs | PB72 | CIE Connecteurs industriels étanches | 4008190078546 | 85366990 | DE | Protection pour terminaux contre les contacts accidentels, la poussière et l'humidité. | 585 | G | 1575 | CCM | 250 | 90 | 70 | MM | 77 |  |  | https://eshop.weidmueller.com/p/1567420000
1567430000 | RSV1,6 KO | 55.7 | 100 | 50 | 50 | PCE | P220 | Connectors RSV | PL | Composants sur CI | PL30 | Connecteurs pour CI pas < 5mm | 4008190169756 | 85389099 | DE | Élément de codage (connecteurs pour circuit imprimé), Accessoires, noir, Boîte Élément de codage pour connecteur pour circuit imprimé. | 43.75 | G | 171 | CCM | 105 | 65 | 25 | MM | 49 |  |  | https://eshop.weidmueller.com/p/1567430000
1567480000 | FKSC M4X6 D8/SW2 | 56.4 | 100 | 100 | 100 | PCE | P170 | Accessories SAK series | PT | Blocs de Jonction | PT13 | Série SAK - blocs de jonction | 4008190033491 | 73181558 | DE | Vis de fixation (bloc de jonction), 4.00 mm, Acier, Profondeur: 7 mm, Largeur: 8 mm, Hauteur: 8 mm | 76 | G | 61.2 | CCM | 102 | 40 | 15 | MM | 28 |  |  | https://eshop.weidmueller.com/p/1567480000
1567560000 | TS35X7.5 327/5.5x15 | 22.4 | 1 | 1 | 1 | PCE | P160 | Enclosures | PS | Produits Spécifiques | PS25 | Coffrets équipés | 4008190046330 | 72166190 | DE | TS35X7.5 327/5.5x15 - Rail profilé Coffrets équipés Weidmüller TS35X7.5 327/5.5x15 Coffrets équipés TS35X7.5 327/5.5x15 Rail profilé | 111 | G |  | CCM |  |  |  | MM | 7 |  |  | https://eshop.weidmueller.com/p/1567560000
1567590000 | TS 32/327/10X5.5 | 11.9 | 1 | 1 | 1 | PCE | P160 | Enclosures | PS | Produits Spécifiques | PS25 | Coffrets équipés | 4008190001414 | 72166190 | DE | TS 32/327/10X5.5 - Rail profilé Coffrets équipés Weidmüller TS 32/327/10X5.5 Coffrets équipés TS 32/327/10X5.5 Rail profilé | 235000 | G | 156.96 | CCM |  |  |  | MM | 7 |  |  | https://eshop.weidmueller.com/p/1567590000
1567660000 | TS35X7.5 ST STB 2.1 STB 3 | 783.5 | 100 | 100 | 100 | PCE | P160 | Enclosures | PS | Produits Spécifiques | PS25 | Coffrets équipés | 4008190084868 | 72166190 | IT | Rail profilé, Profilés support, Acier, à revêtement de zinc galvanique et passivé, Largeur: 150 mm, Hauteur: 35 mm, Profondeur: 7.5 mm | 5158 | G | 5170 | CCM | 213 | 148 | 164 | MM | 7 |  |  | https://eshop.weidmueller.com/p/1567660000
1567780000 | TS 15/064/4.5X10 | 12.8 | 1 | 1 | 1 | PCE | P160 | Enclosures | PS | Produits Spécifiques | PS25 | Coffrets équipés | 4008190205898 | 72166190 |  | Rail métallique de support de l'équipement électrique. Le rail profilé est monté dans un boîtier, une boîte à bornes ou une armoire ou tout autre dispositif similaire. | 10 | G | 6.5 | CCM | 5 | 20 | 65 | MM | 7 |  |  | https://eshop.weidmueller.com/p/1567780000
1567790000 | TS 15/114/4,5X10 | 7 | 1 | 100 | 100 | PCE | P160 | Enclosures | PS | Produits Spécifiques | PS25 | Coffrets équipés | 4008190083069 | 72166190 |  | Rail profilé, Profilés support, Acier, à revêtement de zinc galvanique et passivé, Largeur: 114 mm, Hauteur: 15 mm, Profondeur: 5.5 mm | 1900 | G | 596 | CCM | 5 | 125 | 955 | MM | 7 |  |  | https://eshop.weidmueller.com/p/1567790000
1567820000 | TS35X7.5 380 6.2B/13.1T | 15.1 | 1 | 50 | 50 | PCE | P179 | Accessories others | PS | Produits Spécifiques | PS25 | Coffrets équipés | 4008190143619 | 72166190 | DE | TS35X7.5 380 6.2B/13.1T - Rail profilé Coffrets équipés Weidmüller TS35X7.5 380 6.2B/13.1T Coffrets équipés | 6850 | G |  | CCM |  |  |  | MM | 7 |  |  | https://eshop.weidmueller.com/p/1567820000
1567880000 | TS35X7.5 340 6.3B/13.1T | 17.7 | 1 | 20 | 20 | PCE | P179 | Accessories others | PS | Produits Spécifiques | PS25 | Coffrets équipés | 4008190096786 | 72166190 |  | TS35X7.5 340 6.3B/13.1T - Rail profilé Coffrets équipés Weidmüller TS35X7.5 340 6.3B/13.1T Coffrets équipés | 420 | G | 3600 | CCM | 400 | 100 | 90 | MM | 7 |  |  | https://eshop.weidmueller.com/p/1567880000
1567930000 | TS35X7.5 240 6.2B/13.1T | 9.4 | 1 | 50 | 50 | PCE | P179 | Accessories others | PS | Produits Spécifiques | PS25 | Coffrets équipés | 4008190069810 | 72166190 | DE | TS35X7.5 240 6.2B/13.1T - Rail profilé Coffrets équipés Weidmüller TS35X7.5 240 6.2B/13.1T Coffrets équipés | 4100 | G | 72 | CCM | 10 | 30 | 240 | MM | 7 |  |  | https://eshop.weidmueller.com/p/1567930000
1567940000 | TS35X7.5 140 6.3B/13.1T | 120.19 | 100 | 1 | 1 | PCE | P160 | Enclosures | PS | Produits Spécifiques | PS24 | Coffrets industriels | 4008190131906 | 72166190 | DE | Rail métallique de support de l'équipement électrique. Le rail profilé est monté dans un boîtier, une boîte à bornes ou une armoire ou tout autre dispositif similaire. | 49.259 | G |  | CCM |  |  |  | MM | 7 |  |  | https://eshop.weidmueller.com/p/1567940000
1567990000 | TS35X7.5 204 6.3B/13.1T | 5.7 | 1 | 50 | 50 | PCE | P160 | Enclosures | PS | Produits Spécifiques | PS24 | Coffrets industriels | 4008190062057 | 72166190 | DE | Rail métallique de support de l'équipement électrique. Le rail profilé est monté dans un boîtier, une boîte à bornes ou une armoire ou tout autre dispositif similaire. | 3500 | G |  | CCM |  |  |  | MM | 7 |  |  | https://eshop.weidmueller.com/p/1567990000
1568000000 | TS35X7.5 106 6.2B/13.1 | 7.7 | 1 | 50 | 50 | PCE | P160 | Enclosures | PS | Produits Spécifiques | PS24 | Coffrets industriels | 4008190055622 | 72166190 |  | Rail profilé, Profilés support, Acier, à revêtement de zinc galvanique et passivé, Largeur: 35 mm, Hauteur: 7.5 mm, Profondeur: 7.5 mm | 1900 | G | 16.8 | CCM | 5 | 32 | 105 | MM | 99 |  |  | https://eshop.weidmueller.com/p/1568000000
1568241055 | CLI C 02-3 GE/SW Ã… CD | 6.8 | 100 | 500 | 500 | PCE | P178 | CableLine markers | PI | Produits d'Installation | PI80 | Repérage de fils | 4032248445240 | 39269097 | SE | Système de codage des câbles, jaune, Diamètre extérieur du conducteur:1.3 - 3 mm, Lettres, grandes, PVC, souple, sans cadmium, -30...80 °C | 34 | G | 122.016 | CCM | 124 | 123 | 8 | MM | 35 |  |  | https://eshop.weidmueller.com/p/1568241055
1568241056 | CLI C 02-3 GE/SW Ã„ CD | 6.8 | 100 | 500 | 500 | PCE | P178 | CableLine markers | PI | Produits d'Installation | PI80 | Repérage de fils | 4032248445257 | 39269097 | SE | Système de codage des câbles, jaune, Diamètre extérieur du conducteur:1.3 - 3 mm, Lettres, grandes, PVC, souple, sans cadmium, -30...80 °C | 30 | G | 136.161 | CCM | 123 | 123 | 9 | MM | 35 |  |  | https://eshop.weidmueller.com/p/1568241056
1568241057 | CLI C 02-3 GE/SW Ã– CD | 6.8 | 100 | 500 | 500 | PCE | P178 | CableLine markers | PI | Produits d'Installation | PI80 | Repérage de fils | 4032248445264 | 39269097 | SE | Système de codage des câbles, jaune, Diamètre extérieur du conducteur:1.3 - 3 mm, Lettres, grandes, PVC, souple, sans cadmium, -30...80 °C | 36 | G | 105.903 | CCM | 123 | 123 | 7 | MM | 35 |  |  | https://eshop.weidmueller.com/p/1568241057
1568241058 | CLI C 02-3 GE NE CD | 6.8 | 100 | 500 | 500 | PCE | P178 | CableLine markers | PI | Produits d'Installation | PI80 | Repérage de fils | 4032248445288 | 39269097 | SE | Système de codage des câbles, jaune, Diamètre extérieur du conducteur:1.3 - 3 mm, PVC, souple, sans cadmium, -30...80 °C | 33 | G | 106.764 | CCM | 124 | 123 | 7 | MM | 35 |  |  | https://eshop.weidmueller.com/p/1568241058
1568241502 | CLI C 02-3 GE/SW 0 CD | 6.8 | 100 | 500 | 500 | PCE | P178 | CableLine markers | PI | Produits d'Installation | PI80 | Repérage de fils | 4008190016128 | 39269097 | SE | Système de codage des câbles, jaune, Diamètre extérieur du conducteur:1.3 - 3 mm, Nombres, PVC, souple, sans cadmium, -30...80 °C | 31 | G | 91.512 | CCM | 124 | 123 | 6 | MM | 35 |  |  | https://eshop.weidmueller.com/p/1568241502
1568241503 | CLI C 02-3 SW/WS 0 CD | 6.8 | 100 | 500 | 500 | PCE | P178 | CableLine markers | PI | Produits d'Installation | PI80 | Repérage de fils | 4032248261635 | 39269097 | SE | Système de codage des câbles, noir, Diamètre extérieur du conducteur:1.3 - 3 mm, Nombres, PVC, souple, sans cadmium, -30...80 °C | 34 | G | 106.764 | CCM | 124 | 123 | 7 | MM | 35 |  |  | https://eshop.weidmueller.com/p/1568241503
1568241505 | CLI C 02-3 GE/SW 1 CD | 6.8 | 100 | 500 | 500 | PCE | P178 | CableLine markers | PI | Produits d'Installation | PI80 | Repérage de fils | 4008190080082 | 39269097 | SE | Système de codage des câbles, jaune, Diamètre extérieur du conducteur:1.3 - 3 mm, Nombres, PVC, souple, sans cadmium, -30...80 °C | 33 | G | 105.903 | CCM | 123 | 123 | 7 | MM | 7 |  |  | https://eshop.weidmueller.com/p/1568241505
1568241506 | CLI C 02-3 BR/WS 1 CD | 6.8 | 100 | 500 | 500 | PCE | P178 | CableLine markers | PI | Produits d'Installation | PI80 | Repérage de fils | 4032248261642 | 39269097 | SE | Système de codage des câbles, brun, Diamètre extérieur du conducteur:1.3 - 3 mm, Nombres, PVC, souple, sans cadmium, -30...80 °C | 33 | G | 105.903 | CCM | 123 | 123 | 7 | MM | 35 |  |  | https://eshop.weidmueller.com/p/1568241506
1568241508 | CLI C 02-3 GE/SW 2 CD | 6.8 | 100 | 500 | 500 | PCE | P178 | CableLine markers | PI | Produits d'Installation | PI80 | Repérage de fils | 4008190007553 | 39269097 | SE | Système de codage des câbles, jaune, Diamètre extérieur du conducteur:1.3 - 3 mm, Nombres, PVC, souple, sans cadmium, -30...80 °C | 33 | G | 102.487 | CCM | 121 | 121 | 7 | MM | 7 |  |  | https://eshop.weidmueller.com/p/1568241508
1568241509 | CLI C 02-3 RT/WS 2 CD | 6.8 | 100 | 500 | 500 | PCE | P178 | CableLine markers | PI | Produits d'Installation | PI80 | Repérage de fils | 4032248261659 | 39269097 | SE | Système de codage des câbles, Rouge, Diamètre extérieur du conducteur:1.3 - 3 mm, Nombres, PVC, souple, sans cadmium, -30...80 °C | 32 | G | 93.75 | CCM | 125 | 125 | 6 | MM | 35 |  |  | https://eshop.weidmueller.com/p/1568241509
1568241511 | CLI C 02-3 GE/SW 3 CD | 6.8 | 100 | 500 | 500 | PCE | P178 | CableLine markers | PI | Produits d'Installation | PI80 | Repérage de fils | 4008190104184 | 39269097 | SE | Système de codage des câbles, jaune, Diamètre extérieur du conducteur:1.3 - 3 mm, Nombres, PVC, souple, sans cadmium, -30...80 °C | 34 | G | 87.846 | CCM | 121 | 121 | 6 | MM | 35 |  |  | https://eshop.weidmueller.com/p/1568241511
1568241512 | CLI C 02-3 OR/SW 3 CD | 6.8 | 100 | 500 | 500 | PCE | P178 | CableLine markers | PI | Produits d'Installation | PI80 | Repérage de fils | 4032248261666 | 39269097 | SE | Système de codage des câbles, Orange, Diamètre extérieur du conducteur:1.3 - 3 mm, Nombres, PVC, souple, sans cadmium, -30...80 °C | 33 | G | 105.903 | CCM | 123 | 123 | 7 | MM | 35 |  |  | https://eshop.weidmueller.com/p/1568241512
1568241514 | CLI C 02-3 GE/SW 4 CD | 6.8 | 100 | 500 | 500 | PCE | P178 | CableLine markers | PI | Produits d'Installation | PI80 | Repérage de fils | 4008190134686 | 39269097 | SE | Système de codage des câbles, jaune, Diamètre extérieur du conducteur:1.3 - 3 mm, Nombres, PVC, souple, sans cadmium, -30...80 °C | 32 | G | 105.903 | CCM | 123 | 123 | 7 | MM | 7 |  |  | https://eshop.weidmueller.com/p/1568241514
1568241517 | CLI C 02-3 GE/SW 5 CD | 6.8 | 100 | 500 | 500 | PCE | P178 | CableLine markers | PI | Produits d'Installation | PI80 | Repérage de fils | 4008190027834 | 39269097 | SE | Système de codage des câbles, jaune, Diamètre extérieur du conducteur:1.3 - 3 mm, Nombres, PVC, souple, sans cadmium, -30...80 °C | 34 | G | 105.903 | CCM | 123 | 123 | 7 | MM | 35 |  |  | https://eshop.weidmueller.com/p/1568241517
1568241518 | CLI C 02-3 GN/WS 5 CD | 6.8 | 100 | 500 | 500 | PCE | P178 | CableLine markers | PI | Produits d'Installation | PI80 | Repérage de fils | 4032248261673 | 39269097 | SE | Système de codage des câbles, vert, Diamètre extérieur du conducteur:1.3 - 3 mm, Nombres, PVC, souple, sans cadmium, -30...80 °C | 33 | G | 105.903 | CCM | 123 | 123 | 7 | MM | 35 |  |  | https://eshop.weidmueller.com/p/1568241518
1568241520 | CLI C 02-3 GE/SW 6 CD | 6.8 | 100 | 500 | 500 | PCE | P178 | CableLine markers | PI | Produits d'Installation | PI80 | Repérage de fils | 4008190050870 | 39269097 | SE | Système de codage des câbles, jaune, Diamètre extérieur du conducteur:1.3 - 3 mm, Nombres, PVC, souple, sans cadmium, -30...80 °C | 32 | G | 90.036 | CCM | 123 | 122 | 6 | MM | 35 |  |  | https://eshop.weidmueller.com/p/1568241520
1568241521 | CLI C 02-3 BL/WS 6 CD | 6.8 | 100 | 500 | 500 | PCE | P178 | CableLine markers | PI | Produits d'Installation | PI80 | Repérage de fils | 4032248415311 | 39269097 | SE | Système de codage des câbles, bleu, Diamètre extérieur du conducteur:1.3 - 3 mm, Nombres, PVC, souple, sans cadmium, -30...80 °C | 34 | G | 105.042 | CCM | 123 | 122 | 7 | MM | 35 |  |  | https://eshop.weidmueller.com/p/1568241521
1568241523 | CLI C 02-3 GE/SW 7 CD | 6.8 | 100 | 500 | 500 | PCE | P178 | CableLine markers | PI | Produits d'Installation | PI80 | Repérage de fils | 4008190047481 | 39269097 | SE | Système de codage des câbles, jaune, Diamètre extérieur du conducteur:1.3 - 3 mm, Nombres, PVC, souple, sans cadmium, -30...80 °C | 33 | G | 105.903 | CCM | 123 | 123 | 7 | MM | 35 |  |  | https://eshop.weidmueller.com/p/1568241523
1568241524 | CLI C 02-3 VI/WS 7 CD | 6.8 | 100 | 500 | 500 | PCE | P178 | CableLine markers | PI | Produits d'Installation | PI80 | Repérage de fils | 4032248261697 | 39269097 | SE | Système de codage des câbles, violet, Diamètre extérieur du conducteur:1.3 - 3 mm, Nombres, PVC, souple, sans cadmium, -30...80 °C | 33 | G | 106.764 | CCM | 124 | 123 | 7 | MM | 35 |  |  | https://eshop.weidmueller.com/p/1568241524
1568241526 | CLI C 02-3 GE/SW 8 CD | 6.8 | 100 | 500 | 500 | PCE | P178 | CableLine markers | PI | Produits d'Installation | PI80 | Repérage de fils | 4008190098049 | 39269097 | SE | Système de codage des câbles, jaune, Diamètre extérieur du conducteur:1.3 - 3 mm, Nombres, PVC, souple, sans cadmium, -30...80 °C | 34 | G | 90.774 | CCM | 123 | 123 | 6 | MM | 35 |  |  | https://eshop.weidmueller.com/p/1568241526
1568241527 | CLI C 02-3 GR/SW 8 CD | 6.8 | 100 | 500 | 500 | PCE | P178 | CableLine markers | PI | Produits d'Installation | PI80 | Repérage de fils | 4032248261703 | 39269097 | SE | Système de codage des câbles, gris, Diamètre extérieur du conducteur:1.3 - 3 mm, Nombres, PVC, souple, sans cadmium, -30...80 °C | 34 | G | 105.903 | CCM | 123 | 123 | 7 | MM | 35 |  |  | https://eshop.weidmueller.com/p/1568241527
1568241529 | CLI C 02-3 GE/SW 9 CD | 6.8 | 100 | 500 | 500 | PCE | P178 | CableLine markers | PI | Produits d'Installation | PI80 | Repérage de fils | 4008190010676 | 39269097 | SE | Système de codage des câbles, jaune, Diamètre extérieur du conducteur:1.3 - 3 mm, Nombres, PVC, souple, sans cadmium, -30...80 °C | 31 | G | 105.903 | CCM | 123 | 123 | 7 | MM | 35 |  |  | https://eshop.weidmueller.com/p/1568241529
1568241530 | CLI C 02-3 WS/SW 9 CD | 6.8 | 100 | 500 | 500 | PCE | P178 | CableLine markers | PI | Produits d'Installation | PI80 | Repérage de fils | 4032248261734 | 39269097 | SE | Système de codage des câbles, blanc, Diamètre extérieur du conducteur:1.3 - 3 mm, Nombres, PVC, souple, sans cadmium, -30...80 °C | 30 | G | 93.75 | CCM | 125 | 125 | 6 | MM | 35 |  |  | https://eshop.weidmueller.com/p/1568241530
1568241637 | CLI C 02-3 GE/SW A CD | 6.8 | 100 | 500 | 500 | PCE | P178 | CableLine markers | PI | Produits d'Installation | PI80 | Repérage de fils | 4008190019921 | 39269097 | SE | Système de codage des câbles, jaune, Diamètre extérieur du conducteur:1.3 - 3 mm, Lettres, grandes, PVC, souple, sans cadmium, -30...80 °C | 34 | G | 106.764 | CCM | 124 | 123 | 7 | MM | 35 |  |  | https://eshop.weidmueller.com/p/1568241637
1568241639 | CLI C 02-3 GE/SW B CD | 6.8 | 100 | 500 | 500 | PCE | P178 | CableLine markers | PI | Produits d'Installation | PI80 | Repérage de fils | 4008190177362 | 39269097 | SE | Système de codage des câbles, jaune, Diamètre extérieur du conducteur:1.3 - 3 mm, Lettres, grandes, PVC, souple, sans cadmium, -30...80 °C | 33 | G | 105.903 | CCM | 123 | 123 | 7 | MM | 35 |  |  | https://eshop.weidmueller.com/p/1568241639
1568241641 | CLI C 02-3 GE/SW C CD | 6.8 | 100 | 500 | 500 | PCE | P178 | CableLine markers | PI | Produits d'Installation | PI80 | Repérage de fils | 4008190029142 | 39269097 | SE | Système de codage des câbles, jaune, Diamètre extérieur du conducteur:1.3 - 3 mm, Lettres, grandes, PVC, souple, sans cadmium, -30...80 °C | 32 | G | 106.764 | CCM | 124 | 123 | 7 | MM | 35 |  |  | https://eshop.weidmueller.com/p/1568241641
1568241643 | CLI C 02-3 GE/SW D CD | 6.8 | 100 | 500 | 500 | PCE | P178 | CableLine markers | PI | Produits d'Installation | PI80 | Repérage de fils | 4008190120191 | 39269097 | SE | Système de codage des câbles, jaune, Diamètre extérieur du conducteur:1.3 - 3 mm, Lettres, grandes, PVC, souple, sans cadmium, -30...80 °C | 33 | G | 90.774 | CCM | 123 | 123 | 6 | MM | 35 |  |  | https://eshop.weidmueller.com/p/1568241643
1568241645 | CLI C 02-3 GE/SW E CD | 6.8 | 100 | 500 | 500 | PCE | P178 | CableLine markers | PI | Produits d'Installation | PI80 | Repérage de fils | 4008190064655 | 39269097 | SE | Système de codage des câbles, jaune, Diamètre extérieur du conducteur:1.3 - 3 mm, Lettres, grandes, PVC, souple, sans cadmium, -30...80 °C | 34 | G | 105.903 | CCM | 123 | 123 | 7 | MM | 35 |  |  | https://eshop.weidmueller.com/p/1568241645
1568241647 | CLI C 02-3 GE/SW F CD | 6.8 | 100 | 500 | 500 | PCE | P178 | CableLine markers | PI | Produits d'Installation | PI80 | Repérage de fils | 4008190019099 | 39269097 | SE | Système de codage des câbles, jaune, Diamètre extérieur du conducteur:1.3 - 3 mm, Lettres, grandes, PVC, souple, sans cadmium, -30...80 °C | 33 | G | 106.764 | CCM | 124 | 123 | 7 | MM | 35 |  |  | https://eshop.weidmueller.com/p/1568241647
1568241649 | CLI C 02-3 GE/SW G CD | 6.8 | 100 | 500 | 500 | PCE | P178 | CableLine markers | PI | Produits d'Installation | PI80 | Repérage de fils | 4008190053727 | 39269097 | SE | Système de codage des câbles, jaune, Diamètre extérieur du conducteur:1.3 - 3 mm, Lettres, grandes, PVC, souple, sans cadmium, -30...80 °C | 34 | G | 135.054 | CCM | 123 | 122 | 9 | MM | 35 |  |  | https://eshop.weidmueller.com/p/1568241649
1568241651 | CLI C 02-3 GE/SW H CD | 6.8 | 100 | 500 | 500 | PCE | P178 | CableLine markers | PI | Produits d'Installation | PI80 | Repérage de fils | 4008190087081 | 39269097 | SE | Système de codage des câbles, jaune, Diamètre extérieur du conducteur:1.3 - 3 mm, Lettres, grandes, PVC, souple, sans cadmium, -30...80 °C | 31 | G | 106.764 | CCM | 124 | 123 | 7 | MM | 35 |  |  | https://eshop.weidmueller.com/p/1568241651
1568241653 | CLI C 02-3 GE/SW I CD | 6.8 | 100 | 500 | 500 | PCE | P178 | CableLine markers | PI | Produits d'Installation | PI80 | Repérage de fils | 4008190172879 | 39269097 | SE | Système de codage des câbles, jaune, Diamètre extérieur du conducteur:1.3 - 3 mm, Lettres, grandes, PVC, souple, sans cadmium, -30...80 °C | 32 | G | 91.512 | CCM | 124 | 123 | 6 | MM | 35 |  |  | https://eshop.weidmueller.com/p/1568241653
1568241655 | CLI C 02-3 GE/SW J CD | 6.8 | 100 | 500 | 500 | PCE | P178 | CableLine markers | PI | Produits d'Installation | PI80 | Repérage de fils | 4008190150372 | 39269097 | SE | Système de codage des câbles, jaune, Diamètre extérieur du conducteur:1.3 - 3 mm, Lettres, grandes, PVC, souple, sans cadmium, -30...80 °C | 34 | G | 105.903 | CCM | 123 | 123 | 7 | MM | 35 |  |  | https://eshop.weidmueller.com/p/1568241655
1568241657 | CLI C 02-3 GE/SW K CD | 6.8 | 100 | 500 | 500 | PCE | P178 | CableLine markers | PI | Produits d'Installation | PI80 | Repérage de fils | 4008190136086 | 39269097 | SE | Système de codage des câbles, jaune, Diamètre extérieur du conducteur:1.3 - 3 mm, Lettres, grandes, PVC, souple, sans cadmium, -30...80 °C | 31 | G | 93.75 | CCM | 125 | 125 | 6 | MM | 35 |  |  | https://eshop.weidmueller.com/p/1568241657
1568241659 | CLI C 02-3 GE/SW L CD | 6.8 | 100 | 500 | 500 | PCE | P178 | CableLine markers | PI | Produits d'Installation | PI80 | Repérage de fils | 4008190011765 | 39269097 | SE | Système de codage des câbles, jaune, Diamètre extérieur du conducteur:1.3 - 3 mm, Lettres, grandes, PVC, souple, sans cadmium, -30...80 °C | 32 | G | 105.903 | CCM | 123 | 123 | 7 | MM | 35 |  |  | https://eshop.weidmueller.com/p/1568241659
1568241661 | CLI C 02-3 GE/SW M CD | 6.8 | 100 | 500 | 500 | PCE | P178 | CableLine markers | PI | Produits d'Installation | PI80 | Repérage de fils | 4008190035518 | 39269097 | SE | Système de codage des câbles, jaune, Diamètre extérieur du conducteur:1.3 - 3 mm, Lettres, grandes, PVC, souple, sans cadmium, -30...80 °C | 34 | G | 90.774 | CCM | 123 | 123 | 6 | MM | 35 |  |  | https://eshop.weidmueller.com/p/1568241661
1568241663 | CLI C 02-3 GE/SW N CD | 6.8 | 100 | 500 | 500 | PCE | P178 | CableLine markers | PI | Produits d'Installation | PI80 | Repérage de fils | 4008190154424 | 39269097 | SE | Système de codage des câbles, jaune, Diamètre extérieur du conducteur:1.3 - 3 mm, Lettres, grandes, PVC, souple, sans cadmium, -30...80 °C | 32 | G | 105.903 | CCM | 123 | 123 | 7 | MM | 35 |  |  | https://eshop.weidmueller.com/p/1568241663
1568241665 | CLI C 02-3 GE/SW O CD | 6.8 | 100 | 500 | 500 | PCE | P178 | CableLine markers | PI | Produits d'Installation | PI80 | Repérage de fils | 4008190162177 | 39269097 | SE | Système de codage des câbles, jaune, Diamètre extérieur du conducteur:1.3 - 3 mm, Lettres, grandes, PVC, souple, sans cadmium, -30...80 °C | 34 | G | 105.903 | CCM | 123 | 123 | 7 | MM | 35 |  |  | https://eshop.weidmueller.com/p/1568241665
1568241667 | CLI C 02-3 GE/SW P CD | 6.8 | 100 | 500 | 500 | PCE | P178 | CableLine markers | PI | Produits d'Installation | PI80 | Repérage de fils | 4008190025083 | 39269097 | SE | Système de codage des câbles, jaune, Diamètre extérieur du conducteur:1.3 - 3 mm, Lettres, grandes, PVC, souple, sans cadmium, -30...80 °C | 34 | G | 105.903 | CCM | 123 | 123 | 7 | MM | 35 |  |  | https://eshop.weidmueller.com/p/1568241667
1568241669 | CLI C 02-3 GE/SW Q CD | 6.8 | 100 | 500 | 500 | PCE | P178 | CableLine markers | PI | Produits d'Installation | PI80 | Repérage de fils | 4008190087722 | 39269097 | SE | Système de codage des câbles, jaune, Diamètre extérieur du conducteur:1.3 - 3 mm, Lettres, grandes, PVC, souple, sans cadmium, -30...80 °C | 34 | G | 105.903 | CCM | 123 | 123 | 7 | MM | 35 |  |  | https://eshop.weidmueller.com/p/1568241669
1568241671 | CLI C 02-3 GE/SW R CD | 6.8 | 100 | 500 | 500 | PCE | P178 | CableLine markers | PI | Produits d'Installation | PI80 | Repérage de fils | 4008190102951 | 39269097 | SE | Système de codage des câbles, jaune, Diamètre extérieur du conducteur:1.3 - 3 mm, Lettres, grandes, PVC, souple, sans cadmium, -30...80 °C | 33 | G | 181.548 | CCM | 123 | 123 | 12 | MM | 35 |  |  | https://eshop.weidmueller.com/p/1568241671
1568241673 | CLI C 02-3 GE/SW S CD | 6.8 | 100 | 500 | 500 | PCE | P178 | CableLine markers | PI | Produits d'Installation | PI80 | Repérage de fils | 4008190098018 | 39269097 | SE | Système de codage des câbles, jaune, Diamètre extérieur du conducteur:1.3 - 3 mm, Lettres, grandes, PVC, souple, sans cadmium, -30...80 °C | 34 | G | 105.903 | CCM | 123 | 123 | 7 | MM | 35 |  |  | https://eshop.weidmueller.com/p/1568241673
1568241676 | CLI C 02-3 GE/SW T CD | 6.8 | 100 | 500 | 500 | PCE | P178 | CableLine markers | PI | Produits d'Installation | PI80 | Repérage de fils | 4008190085209 | 39269097 | SE | Système de codage des câbles, jaune, Diamètre extérieur du conducteur:1.3 - 3 mm, Lettres, grandes, PVC, souple, sans cadmium, -30...80 °C | 32 | G | 105.903 | CCM | 123 | 123 | 7 | MM | 35 |  |  | https://eshop.weidmueller.com/p/1568241676
1568241679 | CLI C 02-3 GE/SW U CD | 6.8 | 100 | 500 | 500 | PCE | P178 | CableLine markers | PI | Produits d'Installation | PI80 | Repérage de fils | 4008190126322 | 39269097 | SE | Système de codage des câbles, jaune, Diamètre extérieur du conducteur:1.3 - 3 mm, Lettres, grandes, PVC, souple, sans cadmium, -30...80 °C | 33 | G | 106.764 | CCM | 124 | 123 | 7 | MM | 35 |  |  | https://eshop.weidmueller.com/p/1568241679
1568241681 | CLI C 02-3 GE/SW V CD | 6.8 | 100 | 500 | 500 | PCE | P178 | CableLine markers | PI | Produits d'Installation | PI80 | Repérage de fils | 4008190097066 | 39269097 | SE | Système de codage des câbles, jaune, Diamètre extérieur du conducteur:1.3 - 3 mm, Lettres, grandes, PVC, souple, sans cadmium, -30...80 °C | 34 | G | 106.764 | CCM | 124 | 123 | 7 | MM | 35 |  |  | https://eshop.weidmueller.com/p/1568241681
1568241683 | CLI C 02-3 GE/SW W CD | 6.8 | 100 | 500 | 500 | PCE | P178 | CableLine markers | PI | Produits d'Installation | PI80 | Repérage de fils | 4008190123833 | 39269097 | SE | Système de codage des câbles, jaune, Diamètre extérieur du conducteur:1.3 - 3 mm, Lettres, grandes, PVC, souple, sans cadmium, -30...80 °C | 34 | G | 90.774 | CCM | 123 | 123 | 6 | MM | 35 |  |  | https://eshop.weidmueller.com/p/1568241683
1568241687 | CLI C 02-3 GE/SW X CD | 6.8 | 100 | 500 | 500 | PCE | P178 | CableLine markers | PI | Produits d'Installation | PI80 | Repérage de fils | 4008190085179 | 39269097 | SE | Système de codage des câbles, jaune, Diamètre extérieur du conducteur:1.3 - 3 mm, Lettres, grandes, PVC, souple, sans cadmium, -30...80 °C | 32 | G | 105.903 | CCM | 123 | 123 | 7 | MM | 35 |  |  | https://eshop.weidmueller.com/p/1568241687
1568241696 | CLI C 02-3 GE/SW Y CD | 6.8 | 100 | 500 | 500 | PCE | P178 | CableLine markers | PI | Produits d'Installation | PI80 | Repérage de fils | 4008190158552 | 39269097 | SE | Système de codage des câbles, jaune, Diamètre extérieur du conducteur:1.3 - 3 mm, Lettres, grandes, PVC, souple, sans cadmium, -30...80 °C | 34 | G | 105.903 | CCM | 123 | 123 | 7 | MM | 35 |  |  | https://eshop.weidmueller.com/p/1568241696
1568241698 | CLI C 02-3 GE/SW Z CD | 6.8 | 100 | 500 | 500 | PCE | P178 | CableLine markers | PI | Produits d'Installation | PI80 | Repérage de fils | 4008190042974 | 39269097 | SE | Système de codage des câbles, jaune, Diamètre extérieur du conducteur:1.3 - 3 mm, Lettres, grandes, PVC, souple, sans cadmium, -30...80 °C | 34 | G | 107.632 | CCM | 124 | 124 | 7 | MM | 35 |  |  | https://eshop.weidmueller.com/p/1568241698
1568241726 | CLI C 02-6 GE/SW A1 CD | 6.8 | 100 | 250 | 250 | PCE | P178 | CableLine markers | PI | Produits d'Installation | PI80 | Repérage de fils | 4032248450596 | 39269097 | SE | Système de codage des câbles, jaune, Diamètre extérieur du conducteur:1.3 - 3 mm, caractères mélangés, PVC, souple, sans cadmium, -30...80 °C | 31 | G | 91.51 | CCM | 124 | 123 | 6 | MM | 35 |  |  | https://eshop.weidmueller.com/p/1568241726
1568241727 | CLI C 02-6 GE/SW A2 CD | 6.8 | 100 | 250 | 250 | PCE | P178 | CableLine markers | PI | Produits d'Installation | PI80 | Repérage de fils | 4032248450602 | 39269097 | SE | Système de codage des câbles, jaune, Diamètre extérieur du conducteur:1.3 - 3 mm, caractères mélangés, PVC, souple, sans cadmium, -30...80 °C | 30 | G | 91.51 | CCM | 124 | 123 | 6 | MM | 35 |  |  | https://eshop.weidmueller.com/p/1568241727
1568241728 | CLI C 02-6 GE/SW L1 CD | 6.8 | 100 | 250 | 250 | PCE | P178 | CableLine markers | PI | Produits d'Installation | PI80 | Repérage de fils | 4032248450565 | 39269097 | SE | Système de codage des câbles, jaune, Diamètre extérieur du conducteur:1.3 - 3 mm, caractères mélangés, PVC, souple, sans cadmium, -30...80 °C | 30 | G | 90.036 | CCM | 123 | 122 | 6 | MM | 35 |  |  | https://eshop.weidmueller.com/p/1568241728
1568241729 | CLI C 02-6 GE/SW L2 CD | 6.8 | 100 | 250 | 250 | PCE | P178 | CableLine markers | PI | Produits d'Installation | PI80 | Repérage de fils | 4032248450572 | 39269097 | SE | Système de codage des câbles, jaune, Diamètre extérieur du conducteur:1.3 - 3 mm, caractères mélangés, PVC, souple, sans cadmium, -30...80 °C | 31 | G | 93.75 | CCM | 125 | 125 | 6 | MM | 35 |  |  | https://eshop.weidmueller.com/p/1568241729
1568241730 | CLI C 02-6 GE/SW L3 CD | 6.8 | 100 | 250 | 250 | PCE | P178 | CableLine markers | PI | Produits d'Installation | PI80 | Repérage de fils | 4032248450589 | 39269097 | SE | Système de codage des câbles, jaune, Diamètre extérieur du conducteur:1.3 - 3 mm, caractères mélangés, PVC, souple, sans cadmium, -30...80 °C | 31 | G | 91.51 | CCM | 124 | 123 | 6 | MM | 35 |  |  | https://eshop.weidmueller.com/p/1568241730
1568241734 | CLI C 02-9 GE/SW PEN CD | 6.8 | 100 | 125 | 125 | PCE | P178 | CableLine markers | PI | Produits d'Installation | PI80 | Repérage de fils | 4032248450633 | 39269097 | SE | Système de codage des câbles, jaune, Diamètre extérieur du conducteur:1.3 - 3 mm, Lettres, grandes, PVC, souple, sans cadmium, -30...80 °C | 27 | G | 91.512 | CCM | 124 | 123 | 6 | MM | 35 |  |  | https://eshop.weidmueller.com/p/1568241734
1568241735 | CLI C 02-3 GE/SW Ã† CD | 6.8 | 100 | 500 | 500 | PCE | P178 | CableLine markers | PI | Produits d'Installation | PI80 | Repérage de fils | 4032248543038 | 39269097 |  | Système de codage des câbles, jaune, Diamètre extérieur du conducteur:1.3 - 3 mm, Lettres, grandes, PVC, souple, sans cadmium, -30...80 °C | 40 | G | 105.903 | CCM | 123 | 123 | 7 | MM | 35 |  |  | https://eshop.weidmueller.com/p/1568241735
1568241736 | CLI C 02-3 GE/SW Ã˜ CD | 6.8 | 100 | 500 | 500 | PCE | P178 | CableLine markers | PI | Produits d'Installation | PI80 | Repérage de fils | 4032248543021 | 39269097 | SE | Système de codage des câbles, jaune, Diamètre extérieur du conducteur:1.3 - 3 mm, Symboles, PVC, souple, sans cadmium, -30...80 °C | 35 | G | 106.764 | CCM | 124 | 123 | 7 | MM | 35 |  |  | https://eshop.weidmueller.com/p/1568241736
1568241737 | CLI C 02-3 RT/WS + CD | 6.8 | 100 | 500 | 500 | PCE | P178 | CableLine markers | PI | Produits d'Installation | PI80 | Repérage de fils | 4008190099640 | 39269097 | SE | Système de codage des câbles, Rouge, Diamètre extérieur du conducteur:1.3 - 3 mm, Symboles, PVC, souple, sans cadmium, -30...80 °C | 33 | G | 105.903 | CCM | 123 | 123 | 7 | MM | 35 |  |  | https://eshop.weidmueller.com/p/1568241737
1568241738 | CLI C 02-3 GE/SW + CD | 6.8 | 100 | 500 | 500 | PCE | P178 | CableLine markers | PI | Produits d'Installation | PI80 | Repérage de fils | 4008190991050 | 39269097 | SE | Système de codage des câbles, jaune, Diamètre extérieur du conducteur:1.3 - 3 mm, Symboles, PVC, souple, sans cadmium, -30...80 °C | 33 | G | 105.903 | CCM | 123 | 123 | 7 | MM | 35 |  |  | https://eshop.weidmueller.com/p/1568241738
1568241740 | CLI C 02-3 GE/SW - CD | 6.8 | 100 | 500 | 500 | PCE | P178 | CableLine markers | PI | Produits d'Installation | PI80 | Repérage de fils | 4008190991067 | 39269097 | SE | Système de codage des câbles, jaune, Diamètre extérieur du conducteur:1.3 - 3 mm, Symboles, PVC, souple, sans cadmium, -30...80 °C | 34 | G | 106.764 | CCM | 124 | 123 | 7 | MM | 35 |  |  | https://eshop.weidmueller.com/p/1568241740
1568241741 | CLI C 02-3 BL/WS - CD | 6.8 | 100 | 500 | 500 | PCE | P178 | CableLine markers | PI | Produits d'Installation | PI80 | Repérage de fils | 4008190152765 | 39269097 | SE | Système de codage des câbles, bleu, Diamètre extérieur du conducteur:1.3 - 3 mm, Symboles, PVC, souple, sans cadmium, -30...80 °C | 31 | G | 106.764 | CCM | 124 | 123 | 7 | MM | 35 |  |  | https://eshop.weidmueller.com/p/1568241741
1568241742 | CLI C 02-3 GE/SW / CD | 6.8 | 100 | 500 | 500 | PCE | P178 | CableLine markers | PI | Produits d'Installation | PI80 | Repérage de fils | 4008190007034 | 39269097 | SE | Système de codage des câbles, jaune, Diamètre extérieur du conducteur:1.3 - 3 mm, Symboles, PVC, souple, sans cadmium, -30...80 °C | 33 | G | 105.042 | CCM | 123 | 122 | 7 | MM | 35 |  |  | https://eshop.weidmueller.com/p/1568241742
1568241746 | CLI C 02-3 GE/SW ET CD | 6.8 | 100 | 500 | 500 | PCE | P178 | CableLine markers | PI | Produits d'Installation | PI80 | Repérage de fils | 4008190991074 | 39269097 | SE | Système de codage des câbles, jaune, Diamètre extérieur du conducteur:1.3 - 3 mm, Symboles, PVC, souple, sans cadmium, -30...80 °C | 38 | G | 121.032 | CCM | 123 | 123 | 8 | MM | 35 |  |  | https://eshop.weidmueller.com/p/1568241746
1568241747 | CLI C 02-3 GE/SW PET. CD | 6.8 | 100 | 500 | 500 | PCE | P178 | CableLine markers | PI | Produits d'Installation | PI80 | Repérage de fils | 4008190991081 | 39269097 | SE | Système de codage des câbles, jaune, Diamètre extérieur du conducteur:1.3 - 3 mm, Symboles, PVC, souple, sans cadmium, -30...80 °C | 34 | G | 90.774 | CCM | 123 | 123 | 6 | MM | 35 |  |  | https://eshop.weidmueller.com/p/1568241747
1568241748 | CLI C 02-3 GE/SW . CD | 6.8 | 100 | 500 | 500 | PCE | P178 | CableLine markers | PI | Produits d'Installation | PI80 | Repérage de fils | 4008190131609 | 39269097 | SE | Système de codage des câbles, jaune, Diamètre extérieur du conducteur:1.3 - 3 mm, Symboles, PVC, souple, sans cadmium, -30...80 °C | 32 | G | 91.512 | CCM | 124 | 123 | 6 | MM | 35 |  |  | https://eshop.weidmueller.com/p/1568241748
1568241750 | CLI C 02-3 GE/SW : CD | 6.8 | 100 | 500 | 500 | PCE | P178 | CableLine markers | PI | Produits d'Installation | PI80 | Repérage de fils | 4008190991098 | 39269097 | SE | Système de codage des câbles, jaune, Diamètre extérieur du conducteur:1.3 - 3 mm, Symboles, PVC, souple, sans cadmium, -30...80 °C | 31 | G | 90.774 | CCM | 123 | 123 | 6 | MM | 35 |  |  | https://eshop.weidmueller.com/p/1568241750
1568241751 | CLI C 02-3 GE/SW = CD | 6.8 | 100 | 500 | 500 | PCE | P178 | CableLine markers | PI | Produits d'Installation | PI80 | Repérage de fils | 4008190991104 | 39269097 | SE | Système de codage des câbles, jaune, Diamètre extérieur du conducteur:1.3 - 3 mm, Symboles, PVC, souple, sans cadmium, -30...80 °C | 31 | G | 106.764 | CCM | 124 | 123 | 7 | MM | 35 |  |  | https://eshop.weidmueller.com/p/1568241751
1568241752 | CLI C 02-3 GE/SW AC CD | 6.8 | 100 | 500 | 500 | PCE | P178 | CableLine markers | PI | Produits d'Installation | PI80 | Repérage de fils | 4008190991111 | 39269097 | SE | Système de codage des câbles, jaune, Diamètre extérieur du conducteur:1.3 - 3 mm, Symboles, PVC, souple, sans cadmium, -30...80 °C | 30 | G | 89.304 | CCM | 122 | 122 | 6 | MM | 35 |  |  | https://eshop.weidmueller.com/p/1568241752
1568249999 | CLI C 02-3 SDR CD | 9.9 | 100 | 500 | 500 | PCE | P178 | CableLine markers | PI | Produits d'Installation | PI80 | Repérage de fils | 4008190173197 | 39269097 | SE | Système de codage des câbles, selon demande du client, Diamètre extérieur du conducteur:1.3 - 3 mm, selon demande du client, PVC, souple, sans cadmium | 32 | G | 46.875 | CCM | 3 | 125 | 125 | MM | 7 |  |  | https://eshop.weidmueller.com/p/1568249999
1568250001 | CLI C 1-3 WS/SW 1 CD | 6.4456 | 100 | 500 | 500 | PCE | P178 | CableLine markers | PI | Produits d'Installation | PI80 | Repérage de fils | 4032248440795 | 39269097 | SE | Système de codage des câbles, blanc, Diamètre extérieur du conducteur:2.5 - 5 mm, Nombres, PVC, souple, sans cadmium, -30...80 °C | 43 | G | 121.024 | CCM | 124 | 122 | 8 | MM | 7 |  |  | https://eshop.weidmueller.com/p/1568250001
1568250002 | CLI C 1-3 WS/SW 2 CD | 6.4456 | 100 | 500 | 500 | PCE | P178 | CableLine markers | PI | Produits d'Installation | PI80 | Repérage de fils | 4032248440801 | 39269097 | SE | Système de codage des câbles, blanc, Diamètre extérieur du conducteur:2.5 - 5 mm, Nombres, PVC, souple, sans cadmium, -30...80 °C | 43 | G | 121.032 | CCM | 123 | 123 | 8 | MM | 35 |  |  | https://eshop.weidmueller.com/p/1568250002
1568250003 | CLI C 1-3 WS/SW 3 CD | 6.4456 | 100 | 500 | 500 | PCE | P178 | CableLine markers | PI | Produits d'Installation | PI80 | Repérage de fils | 4032248441112 | 39269097 | SE | Système de codage des câbles, blanc, Diamètre extérieur du conducteur:2.5 - 5 mm, Nombres, PVC, souple, sans cadmium, -30...80 °C | 41 | G | 121.032 | CCM | 123 | 123 | 8 | MM | 35 |  |  | https://eshop.weidmueller.com/p/1568250003
1568250004 | CLI C 1-3 WS/SW 4 CD | 6.4456 | 100 | 500 | 500 | PCE | P178 | CableLine markers | PI | Produits d'Installation | PI80 | Repérage de fils | 4032248441129 | 39269097 | SE | Système de codage des câbles, blanc, Diamètre extérieur du conducteur:2.5 - 5 mm, Nombres, PVC, souple, sans cadmium, -30...80 °C | 42 | G | 121.032 | CCM | 123 | 123 | 8 | MM | 35 |  |  | https://eshop.weidmueller.com/p/1568250004
1568250005 | CLI C 1-3 WS/SW 5 CD | 6.4456 | 100 | 500 | 500 | PCE | P178 | CableLine markers | PI | Produits d'Installation | PI80 | Repérage de fils | 4032248441136 | 39269097 | SE | Système de codage des câbles, blanc, Diamètre extérieur du conducteur:2.5 - 5 mm, Nombres, PVC, souple, sans cadmium, -30...80 °C | 42 | G | 121.032 | CCM | 123 | 123 | 8 | MM | 35 |  |  | https://eshop.weidmueller.com/p/1568250005
1568250006 | CLI C 1-3 WS/SW 6 CD | 6.4456 | 100 | 500 | 500 | PCE | P178 | CableLine markers | PI | Produits d'Installation | PI80 | Repérage de fils | 4032248441143 | 39269097 | SE | Système de codage des câbles, blanc, Diamètre extérieur du conducteur:2.5 - 5 mm, Nombres, PVC, souple, sans cadmium, -30...80 °C | 42 | G | 137.268 | CCM | 124 | 123 | 9 | MM | 35 |  |  | https://eshop.weidmueller.com/p/1568250006
1568250007 | CLI C 1-3 WS/SW 7 CD | 6.4456 | 100 | 500 | 500 | PCE | P178 | CableLine markers | PI | Produits d'Installation | PI80 | Repérage de fils | 4032248441150 | 39269097 | SE | Système de codage des câbles, blanc, Diamètre extérieur du conducteur:2.5 - 5 mm, Nombres, PVC, souple, sans cadmium, -30...80 °C | 42 | G | 136.161 | CCM | 123 | 123 | 9 | MM | 35 |  |  | https://eshop.weidmueller.com/p/1568250007
1568250008 | CLI C 1-3 WS/SW 8 CD | 6.4456 | 100 | 500 | 500 | PCE | P178 | CableLine markers | PI | Produits d'Installation | PI80 | Repérage de fils | 4032248441167 | 39269097 | SE | Système de codage des câbles, blanc, Diamètre extérieur du conducteur:2.5 - 5 mm, Nombres, PVC, souple, sans cadmium, -30...80 °C | 42 | G | 121.032 | CCM | 123 | 123 | 8 | MM | 35 |  |  | https://eshop.weidmueller.com/p/1568250008
1568251000 | CLI C 1-3 WS/SW 0 CD | 6.4456 | 100 | 500 | 500 | PCE | P178 | CableLine markers | PI | Produits d'Installation | PI80 | Repérage de fils | 4032248441181 | 39269097 | SE | Système de codage des câbles, blanc, Diamètre extérieur du conducteur:2.5 - 5 mm, Nombres, PVC, souple, sans cadmium, -30...80 °C | 41 | G | 121.032 | CCM | 123 | 123 | 8 | MM | 35 |  |  | https://eshop.weidmueller.com/p/1568251000
1568251021 | CLI C 1-3 WS/SW A CD | 6.4456 | 100 | 500 | 500 | PCE | P178 | CableLine markers | PI | Produits d'Installation | PI80 | Repérage de fils | 4032248441198 | 39269097 | SE | Système de codage des câbles, blanc, Diamètre extérieur du conducteur:2.5 - 5 mm, Lettres, grandes, PVC, souple, sans cadmium, -30...80 °C | 43 | G | 136.161 | CCM | 123 | 123 | 9 | MM | 35 |  |  | https://eshop.weidmueller.com/p/1568251021
1568251022 | CLI C 1-3 WS/SW B CD | 6.4456 | 100 | 500 | 500 | PCE | P178 | CableLine markers | PI | Produits d'Installation | PI80 | Repérage de fils | 4032248441204 | 39269097 | SE | Système de codage des câbles, blanc, Diamètre extérieur du conducteur:2.5 - 5 mm, Lettres, grandes, PVC, souple, sans cadmium, -30...80 °C | 41 | G | 121.032 | CCM | 123 | 123 | 8 | MM | 35 |  |  | https://eshop.weidmueller.com/p/1568251022
1568251023 | CLI C 1-3 WS/SW C CD | 6.4456 | 100 | 500 | 500 | PCE | P178 | CableLine markers | PI | Produits d'Installation | PI80 | Repérage de fils | 4032248441211 | 39269097 | SE | Système de codage des câbles, blanc, Diamètre extérieur du conducteur:2.5 - 5 mm, Lettres, grandes, PVC, souple, sans cadmium, -30...80 °C | 41 | G | 120.048 | CCM | 123 | 122 | 8 | MM | 35 |  |  | https://eshop.weidmueller.com/p/1568251023
1568251024 | CLI C 1-3 WS/SW D CD | 6.4456 | 100 | 500 | 500 | PCE | P178 | CableLine markers | PI | Produits d'Installation | PI80 | Repérage de fils | 4032248441228 | 39269097 | SE | Système de codage des câbles, blanc, Diamètre extérieur du conducteur:2.5 - 5 mm, Lettres, grandes, PVC, souple, sans cadmium, -30...80 °C | 42 | G | 121.032 | CCM | 123 | 123 | 8 | MM | 35 |  |  | https://eshop.weidmueller.com/p/1568251024
1568251025 | CLI C 1-3 WS/SW E CD | 6.4456 | 100 | 500 | 500 | PCE | P178 | CableLine markers | PI | Produits d'Installation | PI80 | Repérage de fils | 4032248441235 | 39269097 | SE | Système de codage des câbles, blanc, Diamètre extérieur du conducteur:2.5 - 5 mm, Lettres, grandes, PVC, souple, sans cadmium, -30...80 °C | 40 | G | 136.161 | CCM | 123 | 123 | 9 | MM | 35 |  |  | https://eshop.weidmueller.com/p/1568251025
1568251026 | CLI C 1-3 WS/SW F CD | 6.4456 | 100 | 500 | 500 | PCE | P178 | CableLine markers | PI | Produits d'Installation | PI80 | Repérage de fils | 4032248441242 | 39269097 | SE | Système de codage des câbles, blanc, Diamètre extérieur du conducteur:2.5 - 5 mm, Lettres, grandes, PVC, souple, sans cadmium, -30...80 °C | 41 | G | 122.016 | CCM | 124 | 123 | 8 | MM | 35 |  |  | https://eshop.weidmueller.com/p/1568251026
1568251027 | CLI C 1-3 WS/SW G CD | 6.4456 | 100 | 500 | 500 | PCE | P178 | CableLine markers | PI | Produits d'Installation | PI80 | Repérage de fils | 4032248441259 | 39269097 | SE | Système de codage des câbles, blanc, Diamètre extérieur du conducteur:2.5 - 5 mm, Lettres, grandes, PVC, souple, sans cadmium, -30...80 °C | 41 | G | 121.032 | CCM | 123 | 123 | 8 | MM | 35 |  |  | https://eshop.weidmueller.com/p/1568251027
1568251028 | CLI C 1-3 WS/SW H CD | 6.4456 | 100 | 500 | 500 | PCE | P178 | CableLine markers | PI | Produits d'Installation | PI80 | Repérage de fils | 4032248441266 | 39269097 | SE | Système de codage des câbles, blanc, Diamètre extérieur du conducteur:2.5 - 5 mm, Lettres, grandes, PVC, souple, sans cadmium, -30...80 °C | 41 | G | 122.016 | CCM | 124 | 123 | 8 | MM | 35 |  |  | https://eshop.weidmueller.com/p/1568251028
1568251029 | CLI C 1-3 WS/SW I CD | 6.4456 | 100 | 500 | 500 | PCE | P178 | CableLine markers | PI | Produits d'Installation | PI80 | Repérage de fils | 4032248441273 | 39269097 | SE | Système de codage des câbles, blanc, Diamètre extérieur du conducteur:2.5 - 5 mm, Lettres, grandes, PVC, souple, sans cadmium, -30...80 °C | 41 | G | 120.048 | CCM | 123 | 122 | 8 | MM | 35 |  |  | https://eshop.weidmueller.com/p/1568251029
1568251030 | CLI C 1-3 WS/SW J CD | 6.4456 | 100 | 500 | 500 | PCE | P178 | CableLine markers | PI | Produits d'Installation | PI80 | Repérage de fils | 4032248441280 | 39269097 | SE | Système de codage des câbles, blanc, Diamètre extérieur du conducteur:2.5 - 5 mm, Lettres, grandes, PVC, souple, sans cadmium, -30...80 °C | 42 | G | 121.032 | CCM | 123 | 123 | 8 | MM | 35 |  |  | https://eshop.weidmueller.com/p/1568251030
1568251031 | CLI C 1-3 WS/SW K CD | 6.4456 | 100 | 500 | 500 | PCE | P178 | CableLine markers | PI | Produits d'Installation | PI80 | Repérage de fils | 4032248441297 | 39269097 | SE | Système de codage des câbles, blanc, Diamètre extérieur du conducteur:2.5 - 5 mm, Lettres, grandes, PVC, souple, sans cadmium, -30...80 °C | 41 | G | 137.268 | CCM | 124 | 123 | 9 | MM | 35 |  |  | https://eshop.weidmueller.com/p/1568251031
1568251032 | CLI C 1-3 WS/SW L CD | 6.4456 | 100 | 500 | 500 | PCE | P178 | CableLine markers | PI | Produits d'Installation | PI80 | Repérage de fils | 4032248441303 | 39269097 | SE | Système de codage des câbles, blanc, Diamètre extérieur du conducteur:2.5 - 5 mm, Lettres, grandes, PVC, souple, sans cadmium, -30...80 °C | 41 | G | 121.032 | CCM | 123 | 123 | 8 | MM | 35 |  |  | https://eshop.weidmueller.com/p/1568251032
1568251033 | CLI C 1-3 WS/SW M CD | 6.4456 | 100 | 500 | 500 | PCE | P178 | CableLine markers | PI | Produits d'Installation | PI80 | Repérage de fils | 4032248441310 | 39269097 | SE | Système de codage des câbles, blanc, Diamètre extérieur du conducteur:2.5 - 5 mm, Lettres, grandes, PVC, souple, sans cadmium, -30...80 °C | 41 | G | 117.128 | CCM | 121 | 121 | 8 | MM | 35 |  |  | https://eshop.weidmueller.com/p/1568251033
1568251034 | CLI C 1-3 WS/SW N CD | 6.4456 | 100 | 500 | 500 | PCE | P178 | CableLine markers | PI | Produits d'Installation | PI80 | Repérage de fils | 4032248441327 | 39269097 | SE | Système de codage des câbles, blanc, Diamètre extérieur du conducteur:2.5 - 5 mm, Lettres, grandes, PVC, souple, sans cadmium, -30...80 °C | 42 | G | 123.008 | CCM | 124 | 124 | 8 | MM | 35 |  |  | https://eshop.weidmueller.com/p/1568251034
1568251035 | CLI C 1-3 WS/SW O CD | 6.4456 | 100 | 500 | 500 | PCE | P178 | CableLine markers | PI | Produits d'Installation | PI80 | Repérage de fils | 4032248441105 | 39269097 | SE | Système de codage des câbles, blanc, Diamètre extérieur du conducteur:2.5 - 5 mm, Lettres, grandes, PVC, souple, sans cadmium, -30...80 °C | 40 | G | 122.016 | CCM | 124 | 123 | 8 | MM | 35 |  |  | https://eshop.weidmueller.com/p/1568251035
1568251036 | CLI C 1-3 WS/SW P CD | 6.4456 | 100 | 500 | 500 | PCE | P178 | CableLine markers | PI | Produits d'Installation | PI80 | Repérage de fils | 4032248441334 | 39269097 | SE | Système de codage des câbles, blanc, Diamètre extérieur du conducteur:2.5 - 5 mm, Lettres, grandes, PVC, souple, sans cadmium, -30...80 °C | 42 | G | 125 | CCM | 125 | 125 | 8 | MM | 35 |  |  | https://eshop.weidmueller.com/p/1568251036
1568251037 | CLI C 1-3 WS/SW Q CD | 6.4456 | 100 | 500 | 500 | PCE | P178 | CableLine markers | PI | Produits d'Installation | PI80 | Repérage de fils | 4032248441341 | 39269097 | SE | Système de codage des câbles, blanc, Diamètre extérieur du conducteur:2.5 - 5 mm, Lettres, grandes, PVC, souple, sans cadmium, -30...80 °C | 42 | G | 122.016 | CCM | 124 | 123 | 8 | MM | 35 |  |  | https://eshop.weidmueller.com/p/1568251037
1568251038 | CLI C 1-3 WS/SW R CD | 6.4456 | 100 | 500 | 500 | PCE | P178 | CableLine markers | PI | Produits d'Installation | PI80 | Repérage de fils | 4032248441358 | 39269097 | SE | Système de codage des câbles, blanc, Diamètre extérieur du conducteur:2.5 - 5 mm, Lettres, grandes, PVC, souple, sans cadmium, -30...80 °C | 41 | G | 121.032 | CCM | 123 | 123 | 8 | MM | 35 |  |  | https://eshop.weidmueller.com/p/1568251038
1568251039 | CLI C 1-3 WS/SW S CD | 6.4456 | 100 | 500 | 500 | PCE | P178 | CableLine markers | PI | Produits d'Installation | PI80 | Repérage de fils | 4032248441365 | 39269097 | SE | Système de codage des câbles, blanc, Diamètre extérieur du conducteur:2.5 - 5 mm, Lettres, grandes, PVC, souple, sans cadmium, -30...80 °C | 42 | G | 121.032 | CCM | 123 | 123 | 8 | MM | 35 |  |  | https://eshop.weidmueller.com/p/1568251039
1568251040 | CLI C 1-3 WS/SW T CD | 6.4456 | 100 | 500 | 500 | PCE | P178 | CableLine markers | PI | Produits d'Installation | PI80 | Repérage de fils | 4032248441372 | 39269097 | SE | Système de codage des câbles, blanc, Diamètre extérieur du conducteur:2.5 - 5 mm, Lettres, grandes, PVC, souple, sans cadmium, -30...80 °C | 42 | G | 137.268 | CCM | 124 | 123 | 9 | MM | 35 |  |  | https://eshop.weidmueller.com/p/1568251040
1568251041 | CLI C 1-3 WS/SW U CD | 6.4456 | 100 | 500 | 500 | PCE | P178 | CableLine markers | PI | Produits d'Installation | PI80 | Repérage de fils | 4032248441389 | 39269097 | SE | Système de codage des câbles, blanc, Diamètre extérieur du conducteur:2.5 - 5 mm, Lettres, grandes, PVC, souple, sans cadmium, -30...80 °C | 41 | G | 121.032 | CCM | 123 | 123 | 8 | MM | 35 |  |  | https://eshop.weidmueller.com/p/1568251041
1568251042 | CLI C 1-3 WS/SW V CD | 6.4456 | 100 | 500 | 500 | PCE | P178 | CableLine markers | PI | Produits d'Installation | PI80 | Repérage de fils | 4032248441396 | 39269097 | SE | Système de codage des câbles, blanc, Diamètre extérieur du conducteur:2.5 - 5 mm, Lettres, grandes, PVC, souple, sans cadmium, -30...80 °C | 41 | G | 106.764 | CCM | 124 | 123 | 7 | MM | 35 |  |  | https://eshop.weidmueller.com/p/1568251042
1568251043 | CLI C 1-3 WS/SW W CD | 6.4456 | 100 | 500 | 500 | PCE | P178 | CableLine markers | PI | Produits d'Installation | PI80 | Repérage de fils | 4032248441419 | 39269097 | SE | Système de codage des câbles, blanc, Diamètre extérieur du conducteur:2.5 - 5 mm, Lettres, grandes, PVC, souple, sans cadmium, -30...80 °C | 41 | G | 121.032 | CCM | 123 | 123 | 8 | MM | 35 |  |  | https://eshop.weidmueller.com/p/1568251043
1568251044 | CLI C 1-3 WS NE CD | 6.4456 | 100 | 500 | 500 | PCE | P178 | CableLine markers | PI | Produits d'Installation | PI80 | Repérage de fils | 4032248261789 | 39269097 | SE | Système de codage des câbles, blanc, Diamètre extérieur du conducteur:2.5 - 5 mm, PVC, souple, sans cadmium, -30...80 °C | 43 | G | 125 | CCM | 125 | 125 | 8 | MM | 35 |  |  | https://eshop.weidmueller.com/p/1568251044
1568251045 | CLI C 1-3 WS/SW Y CD | 6.4456 | 100 | 500 | 500 | PCE | P178 | CableLine markers | PI | Produits d'Installation | PI80 | Repérage de fils | 4032248441518 | 39269097 | SE | Système de codage des câbles, blanc, Diamètre extérieur du conducteur:2.5 - 5 mm, Lettres, grandes, PVC, souple, sans cadmium, -30...80 °C | 42 | G | 121.032 | CCM | 123 | 123 | 8 | MM | 35 |  |  | https://eshop.weidmueller.com/p/1568251045
1568251046 | CLI C 1-3 WS/SW Z CD | 6.4456 | 100 | 500 | 500 | PCE | P178 | CableLine markers | PI | Produits d'Installation | PI80 | Repérage de fils | 4032248441525 | 39269097 | SE | Système de codage des câbles, blanc, Diamètre extérieur du conducteur:2.5 - 5 mm, Lettres, grandes, PVC, souple, sans cadmium, -30...80 °C | 41 | G | 121.032 | CCM | 123 | 123 | 8 | MM | 35 |  |  | https://eshop.weidmueller.com/p/1568251046
1568251047 | CLI C 1-3 WS/SW . CD | 6.4456 | 100 | 500 | 500 | PCE | P178 | CableLine markers | PI | Produits d'Installation | PI80 | Repérage de fils | 4032248441532 | 39269097 | SE | Système de codage des câbles, blanc, Diamètre extérieur du conducteur:2.5 - 5 mm, Symboles, PVC, souple, sans cadmium, -30...80 °C | 40 | G | 106.764 | CCM | 124 | 123 | 7 | MM | 35 |  |  | https://eshop.weidmueller.com/p/1568251047
1568251048 | CLI C 1-3 WS/SW + CD | 6.4456 | 100 | 500 | 500 | PCE | P178 | CableLine markers | PI | Produits d'Installation | PI80 | Repérage de fils | 4032248441549 | 39269097 | SE | Système de codage des câbles, blanc, Diamètre extérieur du conducteur:2.5 - 5 mm, Symboles, PVC, souple, sans cadmium, -30...80 °C | 42 | G | 122.016 | CCM | 124 | 123 | 8 | MM | 35 |  |  | https://eshop.weidmueller.com/p/1568251048
1568251049 | CLI C 1-3 WS/SW - CD | 6.4456 | 100 | 500 | 500 | PCE | P178 | CableLine markers | PI | Produits d'Installation | PI80 | Repérage de fils | 4032248441556 | 39269097 | SE | Système de codage des câbles, blanc, Diamètre extérieur du conducteur:2.5 - 5 mm, Symboles, PVC, souple, sans cadmium, -30...80 °C | 43 | G | 121.032 | CCM | 123 | 123 | 8 | MM | 35 |  |  | https://eshop.weidmueller.com/p/1568251049
1568251050 | CLI C 1-3 WS/SW / CD | 6.4456 | 100 | 500 | 500 | PCE | P178 | CableLine markers | PI | Produits d'Installation | PI80 | Repérage de fils | 4032248441563 | 39269097 | SE | Système de codage des câbles, blanc, Diamètre extérieur du conducteur:2.5 - 5 mm, Symboles, PVC, souple, sans cadmium, -30...80 °C | 43 | G | 121.032 | CCM | 123 | 123 | 8 | MM | 35 |  |  | https://eshop.weidmueller.com/p/1568251050
1568251051 | CLI C 1-3 WS/SW : CD | 6.4456 | 100 | 500 | 500 | PCE | P178 | CableLine markers | PI | Produits d'Installation | PI80 | Repérage de fils | 4032248441570 | 39269097 | SE | Système de codage des câbles, blanc, Diamètre extérieur du conducteur:2.5 - 5 mm, Symboles, PVC, souple, sans cadmium, -30...80 °C | 41 | G | 137.268 | CCM | 124 | 123 | 9 | MM | 35 |  |  | https://eshop.weidmueller.com/p/1568251051
1568251052 | CLI C 1-3 WS/SW = CD | 6.4456 | 100 | 500 | 500 | PCE | P178 | CableLine markers | PI | Produits d'Installation | PI80 | Repérage de fils | 4032248441587 | 39269097 | SE | Système de codage des câbles, blanc, Diamètre extérieur du conducteur:2.5 - 5 mm, Symboles, PVC, souple, sans cadmium, -30...80 °C | 45 | G | 123.008 | CCM | 124 | 124 | 8 | MM | 35 |  |  | https://eshop.weidmueller.com/p/1568251052
1568251053 | CLI C 1-3 WS/SW ET CD | 6.4456 | 100 | 500 | 500 | PCE | P178 | CableLine markers | PI | Produits d'Installation | PI80 | Repérage de fils | 4032248443604 | 39269097 | SE | Système de codage des câbles, blanc, Diamètre extérieur du conducteur:2.5 - 5 mm, Symboles, PVC, souple, sans cadmium, -30...80 °C | 39 | G | 121.032 | CCM | 123 | 123 | 8 | MM | 35 |  |  | https://eshop.weidmueller.com/p/1568251053
1568251054 | CLI C 1-3 WS/SW X CD | 6.4456 | 100 | 500 | 500 | PCE | P178 | CableLine markers | PI | Produits d'Installation | PI80 | Repérage de fils | 4032248443567 | 39269097 | SE | Système de codage des câbles, blanc, Diamètre extérieur du conducteur:2.5 - 5 mm, Lettres, grandes, PVC, souple, sans cadmium, -30...80 °C | 41 | G | 106.764 | CCM | 124 | 123 | 7 | MM | 35 |  |  | https://eshop.weidmueller.com/p/1568251054
1568251055 | CLI C 1-3 WS/SW ? CD | 6.4456 | 100 | 500 | 500 | PCE | P178 | CableLine markers | PI | Produits d'Installation | PI80 | Repérage de fils | 4032248443574 | 39269097 | SE | Système de codage des câbles, blanc, Diamètre extérieur du conducteur:2.5 - 5 mm, Symboles, PVC, souple, sans cadmium, -30...80 °C | 39 | G | 121.032 | CCM | 123 | 123 | 8 | MM | 35 |  |  | https://eshop.weidmueller.com/p/1568251055
1568251057 | CLI C 1-3 WS/SW Ã– CD | 6.4456 | 100 | 500 | 500 | PCE | P178 | CableLine markers | PI | Produits d'Installation | PI80 | Repérage de fils | 4032248443598 | 39269097 | SE | Système de codage des câbles, blanc, Diamètre extérieur du conducteur:2.5 - 5 mm, Lettres, grandes, PVC, souple, sans cadmium, -30...80 °C | 42 | G | 78 | CCM | 5 | 125 | 125 | MM | 35 |  |  | https://eshop.weidmueller.com/p/1568251057
1568251058 | CLI C 1-3 WS/SW PET. CD | 6.4456 | 100 | 500 | 500 | PCE | P178 | CableLine markers | PI | Produits d'Installation | PI80 | Repérage de fils | 4032248443611 | 39269097 | SE | Système de codage des câbles, blanc, Diamètre extérieur du conducteur:2.5 - 5 mm, Symboles, PVC, souple, sans cadmium, -30...80 °C | 45 | G | 121.032 | CCM | 123 | 123 | 8 | MM | 35 |  |  | https://eshop.weidmueller.com/p/1568251058
1568251502 | CLI C 1-3 GE/SW 0 CD | 6.4456 | 100 | 500 | 500 | PCE | P178 | CableLine markers | PI | Produits d'Installation | PI80 | Repérage de fils | 4008190108601 | 39269097 | SE | Système de codage des câbles, jaune, Diamètre extérieur du conducteur:2.5 - 5 mm, Nombres, PVC, souple, sans cadmium, -30...80 °C | 41 | G | 105.903 | CCM | 123 | 123 | 7 | MM | 7 |  |  | https://eshop.weidmueller.com/p/1568251502
1568251503 | CLI C 1-3 SW/WS 0 CD | 6.4456 | 100 | 500 | 500 | PCE | P178 | CableLine markers | PI | Produits d'Installation | PI80 | Repérage de fils | 4032248261802 | 39269097 | SE | Système de codage des câbles, noir, Diamètre extérieur du conducteur:2.5 - 5 mm, Nombres, PVC, souple, sans cadmium, -30...80 °C | 44 | G | 117.128 | CCM | 121 | 121 | 8 | MM | 35 |  |  | https://eshop.weidmueller.com/p/1568251503
1568251505 | CLI C 1-3 GE/SW 1 CD | 6.4456 | 100 | 500 | 500 | PCE | P178 | CableLine markers | PI | Produits d'Installation | PI80 | Repérage de fils | 4008190172138 | 39269097 | SE | Système de codage des câbles, jaune, Diamètre extérieur du conducteur:2.5 - 5 mm, Nombres, PVC, souple, sans cadmium, -30...80 °C | 43 | G | 105.896 | CCM | 124 | 122 | 7 | MM | 7 |  |  | https://eshop.weidmueller.com/p/1568251505
1568251506 | CLI C 1-3 BR/WS 1 CD | 6.4456 | 100 | 500 | 500 | PCE | P178 | CableLine markers | PI | Produits d'Installation | PI80 | Repérage de fils | 4032248261819 | 39269097 | SE | Système de codage des câbles, brun, Diamètre extérieur du conducteur:2.5 - 5 mm, Nombres, PVC, souple, sans cadmium, -30...80 °C | 43 | G | 121.032 | CCM | 123 | 123 | 8 | MM | 35 |  |  | https://eshop.weidmueller.com/p/1568251506
1568251508 | CLI C 1-3 GE/SW 2 CD | 6.4456 | 100 | 500 | 500 | PCE | P178 | CableLine markers | PI | Produits d'Installation | PI80 | Repérage de fils | 4008190099954 | 39269097 | SE | Système de codage des câbles, jaune, Diamètre extérieur du conducteur:2.5 - 5 mm, Nombres, PVC, souple, sans cadmium, -30...80 °C | 41 | G | 122.016 | CCM | 124 | 123 | 8 | MM | 7 |  |  | https://eshop.weidmueller.com/p/1568251508
1568251509 | CLI C 1-3 RT/WS 2 CD | 6.4456 | 100 | 500 | 500 | PCE | P178 | CableLine markers | PI | Produits d'Installation | PI80 | Repérage de fils | 4032248261833 | 39269097 | SE | Système de codage des câbles, Rouge, Diamètre extérieur du conducteur:2.5 - 5 mm, Nombres, PVC, souple, sans cadmium, -30...80 °C | 41 | G | 122.016 | CCM | 124 | 123 | 8 | MM | 35 |  |  | https://eshop.weidmueller.com/p/1568251509
1568251511 | CLI C 1-3 GE/SW 3 CD | 6.4456 | 100 | 500 | 500 | PCE | P178 | CableLine markers | PI | Produits d'Installation | PI80 | Repérage de fils | 4008190018955 | 39269097 | SE | Système de codage des câbles, jaune, Diamètre extérieur du conducteur:2.5 - 5 mm, Nombres, PVC, souple, sans cadmium, -30...80 °C | 41 | G | 122.016 | CCM | 124 | 123 | 8 | MM | 7 |  |  | https://eshop.weidmueller.com/p/1568251511
1568251512 | CLI C 1-3 OR/SW 3 CD | 6.4456 | 100 | 500 | 500 | PCE | P178 | CableLine markers | PI | Produits d'Installation | PI80 | Repérage de fils | 4032248261918 | 39269097 | SE | Système de codage des câbles, Orange, Diamètre extérieur du conducteur:2.5 - 5 mm, Nombres, PVC, souple, sans cadmium, -30...80 °C | 43 | G | 121.032 | CCM | 123 | 123 | 8 | MM | 35 |  |  | https://eshop.weidmueller.com/p/1568251512
1568251514 | CLI C 1-3 GE/SW 4 CD | 6.4456 | 100 | 500 | 500 | PCE | P178 | CableLine markers | PI | Produits d'Installation | PI80 | Repérage de fils | 4008190049065 | 39269097 | SE | Système de codage des câbles, jaune, Diamètre extérieur du conducteur:2.5 - 5 mm, Nombres, PVC, souple, sans cadmium, -30...80 °C | 41 | G | 121.032 | CCM | 123 | 123 | 8 | MM | 7 |  |  | https://eshop.weidmueller.com/p/1568251514
1568251517 | CLI C 1-3 GE/SW 5 CD | 6.4456 | 100 | 500 | 500 | PCE | P178 | CableLine markers | PI | Produits d'Installation | PI80 | Repérage de fils | 4008190133313 | 39269097 | SE | Système de codage des câbles, jaune, Diamètre extérieur du conducteur:2.5 - 5 mm, Nombres, PVC, souple, sans cadmium, -30...80 °C | 41 | G | 121.032 | CCM | 123 | 123 | 8 | MM | 7 |  |  | https://eshop.weidmueller.com/p/1568251517
1568251518 | CLI C 1-3 GN/WS 5 CD | 6.4456 | 100 | 500 | 500 | PCE | P178 | CableLine markers | PI | Produits d'Installation | PI80 | Repérage de fils | 4032248261925 | 39269097 | SE | Système de codage des câbles, vert, Diamètre extérieur du conducteur:2.5 - 5 mm, Nombres, PVC, souple, sans cadmium, -30...80 °C | 44 | G | 121.024 | CCM | 124 | 122 | 8 | MM | 35 |  |  | https://eshop.weidmueller.com/p/1568251518
1568251520 | CLI C 1-3 GE/SW 6 CD | 6.4456 | 100 | 500 | 500 | PCE | P178 | CableLine markers | PI | Produits d'Installation | PI80 | Repérage de fils | 4008190169374 | 39269097 | SE | Système de codage des câbles, jaune, Diamètre extérieur du conducteur:2.5 - 5 mm, Nombres, PVC, souple, sans cadmium, -30...80 °C | 40 | G | 105.903 | CCM | 123 | 123 | 7 | MM | 7 |  |  | https://eshop.weidmueller.com/p/1568251520
1568251521 | CLI C 1-3 BL/WS 6 CD | 6.4456 | 100 | 500 | 500 | PCE | P178 | CableLine markers | PI | Produits d'Installation | PI80 | Repérage de fils | 4032248261932 | 39269097 | SE | Système de codage des câbles, bleu, Diamètre extérieur du conducteur:2.5 - 5 mm, Nombres, PVC, souple, sans cadmium, -30...80 °C | 39 | G | 121.032 | CCM | 123 | 123 | 8 | MM | 35 |  |  | https://eshop.weidmueller.com/p/1568251521
1568251523 | CLI C 1-3 GE/SW 7 CD | 6.4456 | 100 | 500 | 500 | PCE | P178 | CableLine markers | PI | Produits d'Installation | PI80 | Repérage de fils | 4008190165703 | 39269097 | SE | Système de codage des câbles, jaune, Diamètre extérieur du conducteur:2.5 - 5 mm, Nombres, PVC, souple, sans cadmium, -30...80 °C | 41 | G | 121.032 | CCM | 123 | 123 | 8 | MM | 7 |  |  | https://eshop.weidmueller.com/p/1568251523
1568251524 | CLI C 1-3 VI/WS 7 CD | 6.4456 | 100 | 500 | 500 | PCE | P178 | CableLine markers | PI | Produits d'Installation | PI80 | Repérage de fils | 4032248261963 | 39269097 | SE | Système de codage des câbles, violet, Diamètre extérieur du conducteur:2.5 - 5 mm, Nombres, PVC, souple, sans cadmium, -30...80 °C | 42 | G | 121.032 | CCM | 123 | 123 | 8 | MM | 35 |  |  | https://eshop.weidmueller.com/p/1568251524
1568251526 | CLI C 1-3 GE/SW 8 CD | 6.4456 | 100 | 500 | 500 | PCE | P178 | CableLine markers | PI | Produits d'Installation | PI80 | Repérage de fils | 4008190025847 | 39269097 | SE | Système de codage des câbles, jaune, Diamètre extérieur du conducteur:2.5 - 5 mm, Nombres, PVC, souple, sans cadmium, -30...80 °C | 41 | G | 122.016 | CCM | 124 | 123 | 8 | MM | 7 |  |  | https://eshop.weidmueller.com/p/1568251526
1568251527 | CLI C 1-3 GR/SW 8 CD | 6.4456 | 100 | 500 | 500 | PCE | P178 | CableLine markers | PI | Produits d'Installation | PI80 | Repérage de fils | 4032248261956 | 39269097 | SE | Système de codage des câbles, gris, Diamètre extérieur du conducteur:2.5 - 5 mm, Nombres, PVC, souple, sans cadmium, -30...80 °C | 38 | G | 121.032 | CCM | 123 | 123 | 8 | MM | 35 |  |  | https://eshop.weidmueller.com/p/1568251527
1568251529 | CLI C 1-3 GE/SW 9 CD | 6.4456 | 100 | 500 | 500 | PCE | P178 | CableLine markers | PI | Produits d'Installation | PI80 | Repérage de fils | 4008190129354 | 39269097 | SE | Système de codage des câbles, jaune, Diamètre extérieur du conducteur:2.5 - 5 mm, Nombres, PVC, souple, sans cadmium, -30...80 °C | 42 | G | 120.048 | CCM | 123 | 122 | 8 | MM | 35 |  |  | https://eshop.weidmueller.com/p/1568251529
1568251530 | CLI C 1-3 WS/SW 9 CD | 6.4456 | 100 | 500 | 500 | PCE | P178 | CableLine markers | PI | Produits d'Installation | PI80 | Repérage de fils | 4032248261970 | 39269097 | SE | Système de codage des câbles, blanc, Diamètre extérieur du conducteur:2.5 - 5 mm, Nombres, PVC, souple, sans cadmium, -30...80 °C | 42 | G | 120.048 | CCM | 123 | 122 | 8 | MM | 35 |  |  | https://eshop.weidmueller.com/p/1568251530
1568251637 | CLI C 1-3 GE/SW A CD | 6.4456 | 100 | 500 | 500 | PCE | P178 | CableLine markers | PI | Produits d'Installation | PI80 | Repérage de fils | 4008190079277 | 39269097 | SE | Système de codage des câbles, jaune, Diamètre extérieur du conducteur:2.5 - 5 mm, Lettres, grandes, PVC, souple, sans cadmium, -30...80 °C | 40 | G | 122.016 | CCM | 124 | 123 | 8 | MM | 35 |  |  | https://eshop.weidmueller.com/p/1568251637
1568251639 | CLI C 1-3 GE/SW B CD | 6.4456 | 100 | 500 | 500 | PCE | P178 | CableLine markers | PI | Produits d'Installation | PI80 | Repérage de fils | 4008190082673 | 39269097 | SE | Système de codage des câbles, jaune, Diamètre extérieur du conducteur:2.5 - 5 mm, Lettres, grandes, PVC, souple, sans cadmium, -30...80 °C | 42 | G | 105.903 | CCM | 123 | 123 | 7 | MM | 35 |  |  | https://eshop.weidmueller.com/p/1568251639
1568251641 | CLI C 1-3 GE/SW C CD | 6.4456 | 100 | 500 | 500 | PCE | P178 | CableLine markers | PI | Produits d'Installation | PI80 | Repérage de fils | 4008190137663 | 39269097 | SE | Système de codage des câbles, jaune, Diamètre extérieur du conducteur:2.5 - 5 mm, Lettres, grandes, PVC, souple, sans cadmium, -30...80 °C | 40 | G | 105.903 | CCM | 123 | 123 | 7 | MM | 35 |  |  | https://eshop.weidmueller.com/p/1568251641
1568251643 | CLI C 1-3 GE/SW D CD | 6.4456 | 100 | 500 | 500 | PCE | P178 | CableLine markers | PI | Produits d'Installation | PI80 | Repérage de fils | 4008190037246 | 39269097 | SE | Système de codage des câbles, jaune, Diamètre extérieur du conducteur:2.5 - 5 mm, Lettres, grandes, PVC, souple, sans cadmium, -30...80 °C | 42 | G | 121.032 | CCM | 123 | 123 | 8 | MM | 35 |  |  | https://eshop.weidmueller.com/p/1568251643
1568251645 | CLI C 1-3 GE/SW E CD | 6.4456 | 100 | 500 | 500 | PCE | P178 | CableLine markers | PI | Produits d'Installation | PI80 | Repérage de fils | 4008190137656 | 39269097 | SE | Système de codage des câbles, jaune, Diamètre extérieur du conducteur:2.5 - 5 mm, Lettres, grandes, PVC, souple, sans cadmium, -30...80 °C | 41 | G | 105.903 | CCM | 123 | 123 | 7 | MM | 35 |  |  | https://eshop.weidmueller.com/p/1568251645
1568251647 | CLI C 1-3 GE/SW F CD | 6.4456 | 100 | 500 | 500 | PCE | P178 | CableLine markers | PI | Produits d'Installation | PI80 | Repérage de fils | 4008190127817 | 39269097 | SE | Système de codage des câbles, jaune, Diamètre extérieur du conducteur:2.5 - 5 mm, Lettres, grandes, PVC, souple, sans cadmium, -30...80 °C | 41 | G | 121.032 | CCM | 123 | 123 | 8 | MM | 35 |  |  | https://eshop.weidmueller.com/p/1568251647
1568251649 | CLI C 1-3 GE/SW G CD | 6.4456 | 100 | 500 | 500 | PCE | P178 | CableLine markers | PI | Produits d'Installation | PI80 | Repérage de fils | 4008190126988 | 39269097 | SE | Système de codage des câbles, jaune, Diamètre extérieur du conducteur:2.5 - 5 mm, Lettres, grandes, PVC, souple, sans cadmium, -30...80 °C | 41 | G | 122.016 | CCM | 124 | 123 | 8 | MM | 35 |  |  | https://eshop.weidmueller.com/p/1568251649
1568251651 | CLI C 1-3 GE/SW H CD | 6.4456 | 100 | 500 | 500 | PCE | P178 | CableLine markers | PI | Produits d'Installation | PI80 | Repérage de fils | 4008190172121 | 39269097 | SE | Système de codage des câbles, jaune, Diamètre extérieur du conducteur:2.5 - 5 mm, Lettres, grandes, PVC, souple, sans cadmium, -30...80 °C | 41 | G | 122.016 | CCM | 124 | 123 | 8 | MM | 35 |  |  | https://eshop.weidmueller.com/p/1568251651
1568251653 | CLI C 1-3 GE/SW I CD | 6.4456 | 100 | 500 | 500 | PCE | P178 | CableLine markers | PI | Produits d'Installation | PI80 | Repérage de fils | 4008190104443 | 39269097 | SE | Système de codage des câbles, jaune, Diamètre extérieur du conducteur:2.5 - 5 mm, Lettres, grandes, PVC, souple, sans cadmium, -30...80 °C | 46 | G | 122.016 | CCM | 124 | 123 | 8 | MM | 35 |  |  | https://eshop.weidmueller.com/p/1568251653
1568251655 | CLI C 1-3 GE/SW J CD | 6.4456 | 100 | 500 | 500 | PCE | P178 | CableLine markers | PI | Produits d'Installation | PI80 | Repérage de fils | 4008190045173 | 39269097 | SE | Système de codage des câbles, jaune, Diamètre extérieur du conducteur:2.5 - 5 mm, Lettres, grandes, PVC, souple, sans cadmium, -30...80 °C | 41 | G | 120.048 | CCM | 123 | 122 | 8 | MM | 35 |  |  | https://eshop.weidmueller.com/p/1568251655
1568251657 | CLI C 1-3 GE/SW K CD | 6.4456 | 100 | 500 | 500 | PCE | P178 | CableLine markers | PI | Produits d'Installation | PI80 | Repérage de fils | 4008190066772 | 39269097 | SE | Système de codage des câbles, jaune, Diamètre extérieur du conducteur:2.5 - 5 mm, Lettres, grandes, PVC, souple, sans cadmium, -30...80 °C | 40 | G | 122.016 | CCM | 124 | 123 | 8 | MM | 35 |  |  | https://eshop.weidmueller.com/p/1568251657
1568251659 | CLI C 1-3 GE/SW L CD | 6.4456 | 100 | 500 | 500 | PCE | P178 | CableLine markers | PI | Produits d'Installation | PI80 | Repérage de fils | 4008190133399 | 39269097 | SE | Système de codage des câbles, jaune, Diamètre extérieur du conducteur:2.5 - 5 mm, Lettres, grandes, PVC, souple, sans cadmium, -30...80 °C | 41 | G | 120.048 | CCM | 123 | 122 | 8 | MM | 35 |  |  | https://eshop.weidmueller.com/p/1568251659
1568251661 | CLI C 1-3 GE/SW M CD | 6.4456 | 100 | 500 | 500 | PCE | P178 | CableLine markers | PI | Produits d'Installation | PI80 | Repérage de fils | 4008190135041 | 39269097 | SE | Système de codage des câbles, jaune, Diamètre extérieur du conducteur:2.5 - 5 mm, Lettres, grandes, PVC, souple, sans cadmium, -30...80 °C | 40 | G | 120.048 | CCM | 123 | 122 | 8 | MM | 35 |  |  | https://eshop.weidmueller.com/p/1568251661
1568251663 | CLI C 1-3 GE/SW N CD | 6.4456 | 100 | 500 | 500 | PCE | P178 | CableLine markers | PI | Produits d'Installation | PI80 | Repérage de fils | 4008190098414 | 39269097 | SE | Système de codage des câbles, jaune, Diamètre extérieur du conducteur:2.5 - 5 mm, Lettres, grandes, PVC, souple, sans cadmium, -30...80 °C | 42 | G | 121.032 | CCM | 123 | 123 | 8 | MM | 35 |  |  | https://eshop.weidmueller.com/p/1568251663
1568251664 | CLI C 1-3 BL/WS N CD | 6.4456 | 100 | 500 | 500 | PCE | P178 | CableLine markers | PI | Produits d'Installation | PI80 | Repérage de fils | 4008190991692 | 39269097 | SE | Système de codage des câbles, bleu, Diamètre extérieur du conducteur:2.5 - 5 mm, Symboles, PVC, souple, sans cadmium, -30...80 °C | 46 | G | 136.161 | CCM | 123 | 123 | 9 | MM | 35 |  |  | https://eshop.weidmueller.com/p/1568251664
1568251665 | CLI C 1-3 GE/SW O CD | 6.4456 | 100 | 500 | 500 | PCE | P178 | CableLine markers | PI | Produits d'Installation | PI80 | Repérage de fils | 4008190106812 | 39269097 | SE | Système de codage des câbles, jaune, Diamètre extérieur du conducteur:2.5 - 5 mm, Lettres, grandes, PVC, souple, sans cadmium, -30...80 °C | 40 | G | 121.032 | CCM | 123 | 123 | 8 | MM | 35 |  |  | https://eshop.weidmueller.com/p/1568251665
1568251667 | CLI C 1-3 GE/SW P CD | 6.4456 | 100 | 500 | 500 | PCE | P178 | CableLine markers | PI | Produits d'Installation | PI80 | Repérage de fils | 4008190124403 | 39269097 | SE | Système de codage des câbles, jaune, Diamètre extérieur du conducteur:2.5 - 5 mm, Lettres, grandes, PVC, souple, sans cadmium, -30...80 °C | 40 | G | 122.016 | CCM | 124 | 123 | 8 | MM | 35 |  |  | https://eshop.weidmueller.com/p/1568251667
1568251669 | CLI C 1-3 GE/SW Q CD | 6.4456 | 100 | 500 | 500 | PCE | P178 | CableLine markers | PI | Produits d'Installation | PI80 | Repérage de fils | 4008190031305 | 39269097 | SE | Système de codage des câbles, jaune, Diamètre extérieur du conducteur:2.5 - 5 mm, Lettres, grandes, PVC, souple, sans cadmium, -30...80 °C | 41 | G | 120.048 | CCM | 123 | 122 | 8 | MM | 35 |  |  | https://eshop.weidmueller.com/p/1568251669
1568251671 | CLI C 1-3 GE/SW R CD | 6.4456 | 100 | 500 | 500 | PCE | P178 | CableLine markers | PI | Produits d'Installation | PI80 | Repérage de fils | 4008190059835 | 39269097 | SE | Système de codage des câbles, jaune, Diamètre extérieur du conducteur:2.5 - 5 mm, Lettres, grandes, PVC, souple, sans cadmium, -30...80 °C | 40 | G | 105.903 | CCM | 123 | 123 | 7 | MM | 35 |  |  | https://eshop.weidmueller.com/p/1568251671
1568251673 | CLI C 1-3 GE/SW S CD | 6.4456 | 100 | 500 | 500 | PCE | P178 | CableLine markers | PI | Produits d'Installation | PI80 | Repérage de fils | 4008190019334 | 39269097 | SE | Système de codage des câbles, jaune, Diamètre extérieur du conducteur:2.5 - 5 mm, Lettres, grandes, PVC, souple, sans cadmium, -30...80 °C | 41 | G | 122.016 | CCM | 124 | 123 | 8 | MM | 35 |  |  | https://eshop.weidmueller.com/p/1568251673
1568251676 | CLI C 1-3 GE/SW T CD | 6.4456 | 100 | 500 | 500 | PCE | P178 | CableLine markers | PI | Produits d'Installation | PI80 | Repérage de fils | 4008190006877 | 39269097 | SE | Système de codage des câbles, jaune, Diamètre extérieur du conducteur:2.5 - 5 mm, Lettres, grandes, PVC, souple, sans cadmium, -30...80 °C | 41 | G | 121.032 | CCM | 123 | 123 | 8 | MM | 35 |  |  | https://eshop.weidmueller.com/p/1568251676
1568251679 | CLI C 1-3 GE/SW U CD | 6.4456 | 100 | 500 | 500 | PCE | P178 | CableLine markers | PI | Produits d'Installation | PI80 | Repérage de fils | 4008190047184 | 39269097 | SE | Système de codage des câbles, jaune, Diamètre extérieur du conducteur:2.5 - 5 mm, Lettres, grandes, PVC, souple, sans cadmium, -30...80 °C | 42 | G | 120.048 | CCM | 123 | 122 | 8 | MM | 35 |  |  | https://eshop.weidmueller.com/p/1568251679
1568251681 | CLI C 1-3 GE/SW V CD | 6.4456 | 100 | 500 | 500 | PCE | P178 | CableLine markers | PI | Produits d'Installation | PI80 | Repérage de fils | 4008190066949 | 39269097 | SE | Système de codage des câbles, jaune, Diamètre extérieur du conducteur:2.5 - 5 mm, Lettres, grandes, PVC, souple, sans cadmium, -30...80 °C | 41 | G | 120.048 | CCM | 123 | 122 | 8 | MM | 35 |  |  | https://eshop.weidmueller.com/p/1568251681
1568251683 | CLI C 1-3 GE/SW W CD | 6.4456 | 100 | 500 | 500 | PCE | P178 | CableLine markers | PI | Produits d'Installation | PI80 | Repérage de fils | 4008190093969 | 39269097 | SE | Système de codage des câbles, jaune, Diamètre extérieur du conducteur:2.5 - 5 mm, Lettres, grandes, PVC, souple, sans cadmium, -30...80 °C | 42 | G | 106.764 | CCM | 124 | 123 | 7 | MM | 35 |  |  | https://eshop.weidmueller.com/p/1568251683
1568251686 | CLI C 1-3 RT NE CD | 6.4456 | 100 | 500 | 500 | PCE | P178 | CableLine markers | PI | Produits d'Installation | PI80 | Repérage de fils | 4032248261987 | 39269097 | SE | Système de codage des câbles, Rouge, Diamètre extérieur du conducteur:2.5 - 5 mm, PVC, souple, sans cadmium, -30...80 °C | 40 | G | 120.048 | CCM | 123 | 122 | 8 | MM | 35 |  |  | https://eshop.weidmueller.com/p/1568251686
1568251687 | CLI C 1-3 GE/SW X CD | 6.4456 | 100 | 500 | 500 | PCE | P178 | CableLine markers | PI | Produits d'Installation | PI80 | Repérage de fils | 4008190055264 | 39269097 | SE | Système de codage des câbles, jaune, Diamètre extérieur du conducteur:2.5 - 5 mm, Lettres, grandes, PVC, souple, sans cadmium, -30...80 °C | 41 | G | 105.903 | CCM | 123 | 123 | 7 | MM | 35 |  |  | https://eshop.weidmueller.com/p/1568251687
1568251688 | CLI C 1-3 GN NE CD | 6.4456 | 100 | 500 | 500 | PCE | P178 | CableLine markers | PI | Produits d'Installation | PI80 | Repérage de fils | 4032248261994 | 39269097 | SE | Système de codage des câbles, vert, Diamètre extérieur du conducteur:2.5 - 5 mm, PVC, souple, sans cadmium, -30...80 °C | 40 | G | 136.161 | CCM | 123 | 123 | 9 | MM | 35 |  |  | https://eshop.weidmueller.com/p/1568251688
1568251691 | CLI C 1-3 GR NE CD | 6.4456 | 100 | 500 | 500 | PCE | P178 | CableLine markers | PI | Produits d'Installation | PI80 | Repérage de fils | 4032248262021 | 39269097 | SE | Système de codage des câbles, gris, Diamètre extérieur du conducteur:2.5 - 5 mm, PVC, souple, sans cadmium, -30...80 °C | 40 | G | 121.032 | CCM | 123 | 123 | 8 | MM | 35 |  |  | https://eshop.weidmueller.com/p/1568251691
1568251693 | CLI C 1-3 BL NE CD | 6.4456 | 100 | 500 | 500 | PCE | P178 | CableLine markers | PI | Produits d'Installation | PI80 | Repérage de fils | 4032248262045 | 39269097 | SE | Système de codage des câbles, bleu, Diamètre extérieur du conducteur:2.5 - 5 mm, PVC, souple, sans cadmium, -30...80 °C | 42 | G | 120.048 | CCM | 123 | 122 | 8 | MM | 35 |  |  | https://eshop.weidmueller.com/p/1568251693
1568251694 | CLI C 1-3 SW NE CD | 6.4456 | 100 | 500 | 500 | PCE | P178 | CableLine markers | PI | Produits d'Installation | PI80 | Repérage de fils | 4032248262052 | 39269097 | SE | Système de codage des câbles, noir, Diamètre extérieur du conducteur:2.5 - 5 mm, PVC, souple, sans cadmium, -30...80 °C | 41 | G | 120.048 | CCM | 123 | 122 | 8 | MM | 35 |  |  | https://eshop.weidmueller.com/p/1568251694
1568251696 | CLI C 1-3 GE/SW Y CD | 6.4456 | 100 | 500 | 500 | PCE | P178 | CableLine markers | PI | Produits d'Installation | PI80 | Repérage de fils | 4008190142223 | 39269097 | SE | Système de codage des câbles, jaune, Diamètre extérieur du conducteur:2.5 - 5 mm, Lettres, grandes, PVC, souple, sans cadmium, -30...80 °C | 41 | G | 109.375 | CCM | 125 | 125 | 7 | MM | 35 |  |  | https://eshop.weidmueller.com/p/1568251696
1568251698 | CLI C 1-3 GE/SW Z CD | 6.4456 | 100 | 500 | 500 | PCE | P178 | CableLine markers | PI | Produits d'Installation | PI80 | Repérage de fils | 4008190026653 | 39269097 | SE | Système de codage des câbles, jaune, Diamètre extérieur du conducteur:2.5 - 5 mm, Lettres, grandes, PVC, souple, sans cadmium, -30...80 °C | 40 | G | 121.032 | CCM | 123 | 123 | 8 | MM | 35 |  |  | https://eshop.weidmueller.com/p/1568251698
1568251699 | CLI C 1-3 GE NE CD | 6.4456 | 100 | 500 | 500 | PCE | P178 | CableLine markers | PI | Produits d'Installation | PI80 | Repérage de fils | 4032248262076 | 39269097 | SE | Système de codage des câbles, jaune, Diamètre extérieur du conducteur:2.5 - 5 mm, PVC, souple, sans cadmium, -30...80 °C | 40 | G | 121.032 | CCM | 123 | 123 | 8 | MM | 35 |  |  | https://eshop.weidmueller.com/p/1568251699
1568251711 | CLI C 1-3 GE/SW L CD | 6.4456 | 100 | 500 | 500 | PCE | P178 | CableLine markers | PI | Produits d'Installation | PI80 | Repérage de fils | 4032248441716 | 39269097 | SE | Système de codage des câbles, jaune, Diamètre extérieur du conducteur:2.5 - 5 mm, lettres, minuscules, PVC, souple, sans cadmium, -30...80 °C | 44 | G | 136.161 | CCM | 123 | 123 | 9 | MM | 35 |  |  | https://eshop.weidmueller.com/p/1568251711
1568251735 | CLI C 1-3 GE/SW Ã† CD | 6.4456 | 100 | 500 | 500 | PCE | P178 | CableLine markers | PI | Produits d'Installation | PI80 | Repérage de fils | 4032248543052 | 39269097 | SE | Système de codage des câbles, jaune, Diamètre extérieur du conducteur:2.5 - 5 mm, Lettres, grandes, PVC, souple, sans cadmium, -30...80 °C | 44 | G | 121.024 | CCM | 124 | 122 | 8 | MM | 35 |  |  | https://eshop.weidmueller.com/p/1568251735
1568251736 | CLI C 1-3 GE/SW Ã˜ CD | 6.4456 | 100 | 500 | 500 | PCE | P178 | CableLine markers | PI | Produits d'Installation | PI80 | Repérage de fils | 4032248543045 | 39269097 | SE | Système de codage des câbles, jaune, Diamètre extérieur du conducteur:2.5 - 5 mm, Lettres, grandes, PVC, souple, sans cadmium, -30...80 °C | 42 | G | 121.032 | CCM | 123 | 123 | 8 | MM | 35 |  |  | https://eshop.weidmueller.com/p/1568251736
1568251737 | CLI C 1-3 RT/WS + CD | 6.4456 | 100 | 500 | 500 | PCE | P178 | CableLine markers | PI | Produits d'Installation | PI80 | Repérage de fils | 4008190158484 | 39269097 | SE | Système de codage des câbles, Rouge, Diamètre extérieur du conducteur:2.5 - 5 mm, Symboles, PVC, souple, sans cadmium, -30...80 °C | 42 | G | 121.024 | CCM | 124 | 122 | 8 | MM | 35 |  |  | https://eshop.weidmueller.com/p/1568251737
1568251738 | CLI C 1-3 GE/SW + CD | 6.4456 | 100 | 500 | 500 | PCE | P178 | CableLine markers | PI | Produits d'Installation | PI80 | Repérage de fils | 4008190991708 | 39269097 | SE | Système de codage des câbles, jaune, Diamètre extérieur du conducteur:2.5 - 5 mm, Symboles, PVC, souple, sans cadmium, -30...80 °C | 41 | G | 121.032 | CCM | 123 | 123 | 8 | MM | 35 |  |  | https://eshop.weidmueller.com/p/1568251738
1568251740 | CLI C 1-3 GE/SW - CD | 6.4456 | 100 | 500 | 500 | PCE | P178 | CableLine markers | PI | Produits d'Installation | PI80 | Repérage de fils | 4008190991715 | 39269097 | SE | Système de codage des câbles, jaune, Diamètre extérieur du conducteur:2.5 - 5 mm, Symboles, PVC, souple, sans cadmium, -30...80 °C | 41 | G | 106.764 | CCM | 124 | 123 | 7 | MM | 35 |  |  | https://eshop.weidmueller.com/p/1568251740
1568251741 | CLI C 1-3 BL/WS - CD | 6.4456 | 100 | 500 | 500 | PCE | P178 | CableLine markers | PI | Produits d'Installation | PI80 | Repérage de fils | 4008190033606 | 39269097 | SE | Système de codage des câbles, bleu, Diamètre extérieur du conducteur:2.5 - 5 mm, Symboles, PVC, souple, sans cadmium, -30...80 °C | 42 | G | 122.016 | CCM | 124 | 123 | 8 | MM | 35 |  |  | https://eshop.weidmueller.com/p/1568251741
1568251742 | CLI C 1-3 GE/SW / CD | 6.4456 | 100 | 500 | 500 | PCE | P178 | CableLine markers | PI | Produits d'Installation | PI80 | Repérage de fils | 4008190043056 | 39269097 | SE | Système de codage des câbles, jaune, Diamètre extérieur du conducteur:2.5 - 5 mm, Symboles, PVC, souple, sans cadmium, -30...80 °C | 42 | G | 121.032 | CCM | 123 | 123 | 8 | MM | 35 |  |  | https://eshop.weidmueller.com/p/1568251742
1568251746 | CLI C 1-3 GE/SW ET CD | 6.4456 | 100 | 500 | 500 | PCE | P178 | CableLine markers | PI | Produits d'Installation | PI80 | Repérage de fils | 4008190991739 | 39269097 | SE | Système de codage des câbles, jaune, Diamètre extérieur du conducteur:2.5 - 5 mm, Symboles, PVC, souple, sans cadmium, -30...80 °C | 39 | G | 120.048 | CCM | 123 | 122 | 8 | MM | 35 |  |  | https://eshop.weidmueller.com/p/1568251746
1568251747 | CLI C 1-3 GE/SW PET. CD | 6.4456 | 100 | 500 | 500 | PCE | P178 | CableLine markers | PI | Produits d'Installation | PI80 | Repérage de fils | 4008190991722 | 39269097 | SE | Système de codage des câbles, jaune, Diamètre extérieur du conducteur:2.5 - 5 mm, Symboles, PVC, souple, sans cadmium, -30...80 °C | 40 | G | 105.896 | CCM | 124 | 122 | 7 | MM | 35 |  |  | https://eshop.weidmueller.com/p/1568251747
1568251748 | CLI C 1-3 GE/SW . CD | 6.4456 | 100 | 500 | 500 | PCE | P178 | CableLine markers | PI | Produits d'Installation | PI80 | Repérage de fils | 4008190167042 | 39269097 | SE | Système de codage des câbles, jaune, Diamètre extérieur du conducteur:2.5 - 5 mm, Symboles, PVC, souple, sans cadmium, -30...80 °C | 41 | G | 121.032 | CCM | 123 | 123 | 8 | MM | 35 |  |  | https://eshop.weidmueller.com/p/1568251748
1568251750 | CLI C 1-3 GE/SW : CD | 6.4456 | 100 | 500 | 500 | PCE | P178 | CableLine markers | PI | Produits d'Installation | PI80 | Repérage de fils | 4008190991678 | 39269097 | SE | Système de codage des câbles, jaune, Diamètre extérieur du conducteur:2.5 - 5 mm, Symboles, PVC, souple, sans cadmium, -30...80 °C | 42 | G | 106.764 | CCM | 124 | 123 | 7 | MM | 35 |  |  | https://eshop.weidmueller.com/p/1568251750
1568251751 | CLI C 1-3 GE/SW = CD | 6.4456 | 100 | 500 | 500 | PCE | P178 | CableLine markers | PI | Produits d'Installation | PI80 | Repérage de fils | 4008190991685 | 39269097 | SE | Système de codage des câbles, jaune, Diamètre extérieur du conducteur:2.5 - 5 mm, Symboles, PVC, souple, sans cadmium, -30...80 °C | 40 | G | 122.016 | CCM | 124 | 123 | 8 | MM | 35 |  |  | https://eshop.weidmueller.com/p/1568251751
1568251752 | CLI C 1-3 GE/SW AC CD | 6.4456 | 100 | 500 | 500 | PCE | P178 | CableLine markers | PI | Produits d'Installation | PI80 | Repérage de fils | 4008190991746 | 39269097 | SE | Système de codage des câbles, jaune, Diamètre extérieur du conducteur:2.5 - 5 mm, Symboles, PVC, souple, sans cadmium, -30...80 °C | 45 | G | 151.29 | CCM | 123 | 123 | 10 | MM | 35 |  |  | https://eshop.weidmueller.com/p/1568251752
1568251753 | CLI C 1-3 GE/SW * CD | 6.4456 | 100 | 500 | 500 | PCE | P178 | CableLine markers | PI | Produits d'Installation | PI80 | Repérage de fils | 4032248589982 | 39269097 | SE | Système de codage des câbles, jaune, Diamètre extérieur du conducteur:2.5 - 5 mm, Symboles, PVC, souple, sans cadmium, -30...80 °C | 44 | G | 120.048 | CCM | 123 | 122 | 8 | MM | 35 |  |  | https://eshop.weidmueller.com/p/1568251753
1568251795 | CLI C 1-3 GE/SW Ã– CD | 6.4456 | 100 | 500 | 500 | PCE | P178 | CableLine markers | PI | Produits d'Installation | PI80 | Repérage de fils | 4032248443550 | 39269097 | SE | Système de codage des câbles, jaune, Diamètre extérieur du conducteur:2.5 - 5 mm, Lettres, grandes, PVC, souple, sans cadmium, -30...80 °C | 43 | G | 121.032 | CCM | 123 | 123 | 8 | MM | 35 |  |  | https://eshop.weidmueller.com/p/1568251795
1568251797 | CLI C 1-3 GE/SW Ã„ CD | 6.4456 | 100 | 500 | 500 | PCE | P178 | CableLine markers | PI | Produits d'Installation | PI80 | Repérage de fils | 4032248443543 | 39269097 | SE | Système de codage des câbles, jaune, Diamètre extérieur du conducteur:2.5 - 5 mm, Lettres, grandes, PVC, souple, sans cadmium, -30...80 °C | 42 | G | 136.161 | CCM | 123 | 123 | 9 | MM | 35 |  |  | https://eshop.weidmueller.com/p/1568251797
1568251799 | CLI C 1-3 GE/SW Ã… CD | 6.4456 | 100 | 500 | 500 | PCE | P178 | CableLine markers | PI | Produits d'Installation | PI80 | Repérage de fils | 4032248443536 | 39269097 | SE | Système de codage des câbles, jaune, Diamètre extérieur du conducteur:2.5 - 5 mm, Lettres, grandes, PVC, souple, sans cadmium, -30...80 °C | 41 | G | 122.016 | CCM | 124 | 123 | 8 | MM | 35 |  |  | https://eshop.weidmueller.com/p/1568251799
1568259999 | CLI C 1-3 SDR CD | 9.2 | 100 | 500 | 500 | PCE | P178 | CableLine markers | PI | Produits d'Installation | PI80 | Repérage de fils | 4008190173791 | 39269097 | SE | Système de codage des câbles, selon demande du client, Diamètre extérieur du conducteur:2.5 - 5 mm, selon demande du client, PVC, souple, sans cadmium | 40 | G | 78.125 | CCM | 5 | 125 | 125 | MM | 7 |  |  | https://eshop.weidmueller.com/p/1568259999
1568261502 | CLI C 2-4 GE/SW 0 CD | 7.9 | 100 | 250 | 250 | PCE | P178 | CableLine markers | PI | Produits d'Installation | PI80 | Repérage de fils | 4008190128104 | 39269097 | SE | Système de codage des câbles, jaune, Diamètre extérieur du conducteur:4 - 10 mm, Nombres, PVC, souple, sans cadmium, -30...80 °C | 59 | G | 166.42 | CCM | 123 | 123 | 11 | MM | 35 |  |  | https://eshop.weidmueller.com/p/1568261502
1568261503 | CLI C 2-4 SW/WS 0 CD | 7.9 | 100 | 250 | 250 | PCE | P178 | CableLine markers | PI | Produits d'Installation | PI80 | Repérage de fils | 4008190916183 | 39269097 | SE | Système de codage des câbles, noir, Diamètre extérieur du conducteur:4 - 10 mm, Nombres, PVC, souple, sans cadmium, -30...80 °C | 58 | G | 137.268 | CCM | 124 | 123 | 9 | MM | 35 |  |  | https://eshop.weidmueller.com/p/1568261503
1568261505 | CLI C 2-4 GE/SW 1 CD | 7.9 | 100 | 250 | 250 | PCE | P178 | CableLine markers | PI | Produits d'Installation | PI80 | Repérage de fils | 4008190156527 | 39269097 | SE | Système de codage des câbles, jaune, Diamètre extérieur du conducteur:4 - 10 mm, Nombres, PVC, souple, sans cadmium, -30...80 °C | 62 | G | 152.52 | CCM | 124 | 123 | 10 | MM | 35 |  |  | https://eshop.weidmueller.com/p/1568261505
1568261506 | CLI C 2-4 BR/WS 1 CD | 7.9 | 100 | 250 | 250 | PCE | P178 | CableLine markers | PI | Produits d'Installation | PI80 | Repérage de fils | 4008190916190 | 39269097 | SE | Système de codage des câbles, brun, Diamètre extérieur du conducteur:4 - 10 mm, Nombres, PVC, souple, sans cadmium, -30...80 °C | 58 | G | 137.268 | CCM | 124 | 123 | 9 | MM | 35 |  |  | https://eshop.weidmueller.com/p/1568261506
1568261508 | CLI C 2-4 GE/SW 2 CD | 7.9 | 100 | 250 | 250 | PCE | P178 | CableLine markers | PI | Produits d'Installation | PI80 | Repérage de fils | 4008190083540 | 39269097 | SE | Système de codage des câbles, jaune, Diamètre extérieur du conducteur:4 - 10 mm, Nombres, PVC, souple, sans cadmium, -30...80 °C | 58 | G | 171.88 | CCM | 125 | 125 | 11 | MM | 35 |  |  | https://eshop.weidmueller.com/p/1568261508
1568261509 | CLI C 2-4 RT/WS 2 CD | 7.9 | 100 | 250 | 250 | PCE | P178 | CableLine markers | PI | Produits d'Installation | PI80 | Repérage de fils | 4008190916206 | 39269097 | SE | Système de codage des câbles, Rouge, Diamètre extérieur du conducteur:4 - 10 mm, Nombres, PVC, souple, sans cadmium, -30...80 °C | 59 | G | 167.77 | CCM | 124 | 123 | 11 | MM | 35 |  |  | https://eshop.weidmueller.com/p/1568261509
1568261511 | CLI C 2-4 GE/SW 3 CD | 7.9 | 100 | 250 | 250 | PCE | P178 | CableLine markers | PI | Produits d'Installation | PI80 | Repérage de fils | 4008190051105 | 39269097 | SE | Système de codage des câbles, jaune, Diamètre extérieur du conducteur:4 - 10 mm, Nombres, PVC, souple, sans cadmium, -30...80 °C | 58 | G | 156.25 | CCM | 125 | 125 | 10 | MM | 35 |  |  | https://eshop.weidmueller.com/p/1568261511
1568261512 | CLI C 2-4 OR/SW 3 CD | 7.9 | 100 | 250 | 250 | PCE | P178 | CableLine markers | PI | Produits d'Installation | PI80 | Repérage de fils | 4008190916220 | 39269097 | SE | Système de codage des câbles, Orange, Diamètre extérieur du conducteur:4 - 10 mm, Nombres, PVC, souple, sans cadmium, -30...80 °C | 59 | G | 171.88 | CCM | 125 | 125 | 11 | MM | 35 |  |  | https://eshop.weidmueller.com/p/1568261512
1568261514 | CLI C 2-4 GE/SW 4 CD | 7.9 | 100 | 250 | 250 | PCE | P178 | CableLine markers | PI | Produits d'Installation | PI80 | Repérage de fils | 4008190046101 | 39269097 | SE | Système de codage des câbles, jaune, Diamètre extérieur du conducteur:4 - 10 mm, Nombres, PVC, souple, sans cadmium, -30...80 °C | 59 | G | 166.42 | CCM | 123 | 123 | 11 | MM | 35 |  |  | https://eshop.weidmueller.com/p/1568261514
1568261517 | CLI C 2-4 GE/SW 5 CD | 7.9 | 100 | 250 | 250 | PCE | P178 | CableLine markers | PI | Produits d'Installation | PI80 | Repérage de fils | 4008190130169 | 39269097 | SE | Système de codage des câbles, jaune, Diamètre extérieur du conducteur:4 - 10 mm, Nombres, PVC, souple, sans cadmium, -30...80 °C | 59 | G | 171.88 | CCM | 125 | 125 | 11 | MM | 35 |  |  | https://eshop.weidmueller.com/p/1568261517
1568261518 | CLI C 2-4 GN/WS 5 CD | 7.9 | 100 | 250 | 250 | PCE | P178 | CableLine markers | PI | Produits d'Installation | PI80 | Repérage de fils | 4008190916237 | 39269097 | SE | Système de codage des câbles, vert, Diamètre extérieur du conducteur:4 - 10 mm, Nombres, PVC, souple, sans cadmium, -30...80 °C | 59 | G | 151.28 | CCM | 124 | 122 | 10 | MM | 35 |  |  | https://eshop.weidmueller.com/p/1568261518
1568261520 | CLI C 2-4 GE/SW 6 CD | 7.9 | 100 | 250 | 250 | PCE | P178 | CableLine markers | PI | Produits d'Installation | PI80 | Repérage de fils | 4008190025014 | 39269097 | SE | Système de codage des câbles, jaune, Diamètre extérieur du conducteur:4 - 10 mm, Nombres, PVC, souple, sans cadmium, -30...80 °C | 61 | G | 137.27 | CCM | 124 | 123 | 9 | MM | 35 |  |  | https://eshop.weidmueller.com/p/1568261520
1568261521 | CLI C 2-4 BL/WS 6 CD | 7.9 | 100 | 250 | 250 | PCE | P178 | CableLine markers | PI | Produits d'Installation | PI80 | Repérage de fils | 4008190916244 | 39269097 | SE | Système de codage des câbles, bleu, Diamètre extérieur du conducteur:4 - 10 mm, Nombres, PVC, souple, sans cadmium, -30...80 °C | 60 | G | 165.07 | CCM | 123 | 122 | 11 | MM | 35 |  |  | https://eshop.weidmueller.com/p/1568261521
1568261523 | CLI C 2-4 GE/SW 7 CD | 7.9 | 100 | 250 | 250 | PCE | P178 | CableLine markers | PI | Produits d'Installation | PI80 | Repérage de fils | 4008190175702 | 39269097 | SE | Système de codage des câbles, jaune, Diamètre extérieur du conducteur:4 - 10 mm, Nombres, PVC, souple, sans cadmium, -30...80 °C | 60 | G | 140.63 | CCM | 125 | 125 | 9 | MM | 35 |  |  | https://eshop.weidmueller.com/p/1568261523
1568261524 | CLI C 2-4 VI/WS 7 CD | 7.9 | 100 | 250 | 250 | PCE | P178 | CableLine markers | PI | Produits d'Installation | PI80 | Repérage de fils | 4008190916251 | 39269097 | SE | Système de codage des câbles, violet, Diamètre extérieur du conducteur:4 - 10 mm, Nombres, PVC, souple, sans cadmium, -30...80 °C | 57 | G | 137.27 | CCM | 124 | 123 | 9 | MM | 35 |  |  | https://eshop.weidmueller.com/p/1568261524
1568261526 | CLI C 2-4 GE/SW 8 CD | 7.9 | 100 | 250 | 250 | PCE | P178 | CableLine markers | PI | Produits d'Installation | PI80 | Repérage de fils | 4008190035457 | 39269097 | SE | Système de codage des câbles, jaune, Diamètre extérieur du conducteur:4 - 10 mm, Nombres, PVC, souple, sans cadmium, -30...80 °C | 58 | G | 166.42 | CCM | 123 | 123 | 11 | MM | 35 |  |  | https://eshop.weidmueller.com/p/1568261526
1568261527 | CLI C 2-4 GR/SW 8 CD | 7.9 | 100 | 250 | 250 | PCE | P178 | CableLine markers | PI | Produits d'Installation | PI80 | Repérage de fils | 4008190916268 | 39269097 | SE | Système de codage des câbles, gris, Diamètre extérieur du conducteur:4 - 10 mm, Nombres, PVC, souple, sans cadmium, -30...80 °C | 59 | G | 167.77 | CCM | 124 | 123 | 11 | MM | 35 |  |  | https://eshop.weidmueller.com/p/1568261527
1568261529 | CLI C 2-4 GE/SW 9 CD | 7.9 | 100 | 250 | 250 | PCE | P178 | CableLine markers | PI | Produits d'Installation | PI80 | Repérage de fils | 4008190139599 | 39269097 | SE | Système de codage des câbles, jaune, Diamètre extérieur du conducteur:4 - 10 mm, Nombres, PVC, souple, sans cadmium, -30...80 °C | 59 | G | 167.772 | CCM | 124 | 123 | 11 | MM | 35 |  |  | https://eshop.weidmueller.com/p/1568261529
1568261530 | CLI C 2-4 WS/SW 9 CD | 7.9 | 100 | 250 | 250 | PCE | P178 | CableLine markers | PI | Produits d'Installation | PI80 | Repérage de fils | 4008190916275 | 39269097 | SE | Système de codage des câbles, blanc, Diamètre extérieur du conducteur:4 - 10 mm, Nombres, PVC, souple, sans cadmium, -30...80 °C | 58 | G | 166.42 | CCM | 123 | 123 | 11 | MM | 35 |  |  | https://eshop.weidmueller.com/p/1568261530
1568261637 | CLI C 2-4 GE/SW A CD | 7.9 | 100 | 250 | 250 | PCE | P178 | CableLine markers | PI | Produits d'Installation | PI80 | Repérage de fils | 4008190102173 | 39269097 | SE | Système de codage des câbles, jaune, Diamètre extérieur du conducteur:4 - 10 mm, Lettres, grandes, PVC, souple, sans cadmium, -30...80 °C | 59 | G | 140.63 | CCM | 125 | 125 | 9 | MM | 35 |  |  | https://eshop.weidmueller.com/p/1568261637
1568261639 | CLI C 2-4 GE/SW B CD | 7.9 | 100 | 250 | 250 | PCE | P178 | CableLine markers | PI | Produits d'Installation | PI80 | Repérage de fils | 4008190105457 | 39269097 | SE | Système de codage des câbles, jaune, Diamètre extérieur du conducteur:4 - 10 mm, Lettres, grandes, PVC, souple, sans cadmium, -30...80 °C | 62 | G | 171.88 | CCM | 125 | 125 | 11 | MM | 35 |  |  | https://eshop.weidmueller.com/p/1568261639
1568261641 | CLI C 2-4 GE/SW C CD | 7.9 | 100 | 250 | 250 | PCE | P178 | CableLine markers | PI | Produits d'Installation | PI80 | Repérage de fils | 4008190172572 | 39269097 | SE | Système de codage des câbles, jaune, Diamètre extérieur du conducteur:4 - 10 mm, Lettres, grandes, PVC, souple, sans cadmium, -30...80 °C | 58 | G | 171.88 | CCM | 125 | 125 | 11 | MM | 35 |  |  | https://eshop.weidmueller.com/p/1568261641
1568261643 | CLI C 2-4 GE/SW D CD | 7.9 | 100 | 250 | 250 | PCE | P178 | CableLine markers | PI | Produits d'Installation | PI80 | Repérage de fils | 4008190037154 | 39269097 | SE | Système de codage des câbles, jaune, Diamètre extérieur du conducteur:4 - 10 mm, Lettres, grandes, PVC, souple, sans cadmium, -30...80 °C | 59 | G | 140.63 | CCM | 125 | 125 | 9 | MM | 35 |  |  | https://eshop.weidmueller.com/p/1568261643
1568261645 | CLI C 2-4 GE/SW E CD | 7.9 | 100 | 250 | 250 | PCE | P178 | CableLine markers | PI | Produits d'Installation | PI80 | Repérage de fils | 4008190172541 | 39269097 | SE | Système de codage des câbles, jaune, Diamètre extérieur du conducteur:4 - 10 mm, Lettres, grandes, PVC, souple, sans cadmium, -30...80 °C | 57 | G | 171.88 | CCM | 125 | 125 | 11 | MM | 35 |  |  | https://eshop.weidmueller.com/p/1568261645
1568261647 | CLI C 2-4 GE/SW F CD | 7.9 | 100 | 250 | 250 | PCE | P178 | CableLine markers | PI | Produits d'Installation | PI80 | Repérage de fils | 4008190127695 | 39269097 | SE | Système de codage des câbles, jaune, Diamètre extérieur du conducteur:4 - 10 mm, Lettres, grandes, PVC, souple, sans cadmium, -30...80 °C | 58 | G | 138.38 | CCM | 125 | 123 | 9 | MM | 35 |  |  | https://eshop.weidmueller.com/p/1568261647
1568261649 | CLI C 2-4 GE/SW G CD | 7.9 | 100 | 250 | 250 | PCE | P178 | CableLine markers | PI | Produits d'Installation | PI80 | Repérage de fils | 4008190161989 | 39269097 | SE | Système de codage des câbles, jaune, Diamètre extérieur du conducteur:4 - 10 mm, Lettres, grandes, PVC, souple, sans cadmium, -30...80 °C | 58 | G | 151.29 | CCM | 123 | 123 | 10 | MM | 35 |  |  | https://eshop.weidmueller.com/p/1568261649
1568261651 | CLI C 2-4 GE/SW H CD | 7.9 | 100 | 250 | 250 | PCE | P178 | CableLine markers | PI | Produits d'Installation | PI80 | Repérage de fils | 4008190030636 | 39269097 | SE | Système de codage des câbles, jaune, Diamètre extérieur du conducteur:4 - 10 mm, Lettres, grandes, PVC, souple, sans cadmium, -30...80 °C | 64 | G | 166.42 | CCM | 123 | 123 | 11 | MM | 35 |  |  | https://eshop.weidmueller.com/p/1568261651
1568261653 | CLI C 2-4 GE/SW I CD | 7.9 | 100 | 250 | 250 | PCE | P178 | CableLine markers | PI | Produits d'Installation | PI80 | Repérage de fils | 4008190117689 | 39269097 | SE | Système de codage des câbles, jaune, Diamètre extérieur du conducteur:4 - 10 mm, Lettres, grandes, PVC, souple, sans cadmium, -30...80 °C | 58 | G | 166.42 | CCM | 123 | 123 | 11 | MM | 35 |  |  | https://eshop.weidmueller.com/p/1568261653
1568261655 | CLI C 2-4 GE/SW J CD | 7.9 | 100 | 250 | 250 | PCE | P178 | CableLine markers | PI | Produits d'Installation | PI80 | Repérage de fils | 4008190094171 | 39269097 | SE | Système de codage des câbles, jaune, Diamètre extérieur du conducteur:4 - 10 mm, Lettres, grandes, PVC, souple, sans cadmium, -30...80 °C | 58 | G | 167.77 | CCM | 124 | 123 | 11 | MM | 35 |  |  | https://eshop.weidmueller.com/p/1568261655
1568261657 | CLI C 2-4 GE/SW K CD | 7.9 | 100 | 250 | 250 | PCE | P178 | CableLine markers | PI | Produits d'Installation | PI80 | Repérage de fils | 4008190115685 | 39269097 | SE | Système de codage des câbles, jaune, Diamètre extérieur du conducteur:4 - 10 mm, Lettres, grandes, PVC, souple, sans cadmium, -30...80 °C | 62 | G | 166.42 | CCM | 123 | 123 | 11 | MM | 35 |  |  | https://eshop.weidmueller.com/p/1568261657
1568261659 | CLI C 2-4 GE/SW L CD | 7.9 | 100 | 250 | 250 | PCE | P178 | CableLine markers | PI | Produits d'Installation | PI80 | Repérage de fils | 4008190146672 | 39269097 | SE | Système de codage des câbles, jaune, Diamètre extérieur du conducteur:4 - 10 mm, Lettres, grandes, PVC, souple, sans cadmium, -30...80 °C | 62 | G | 171.88 | CCM | 125 | 125 | 11 | MM | 35 |  |  | https://eshop.weidmueller.com/p/1568261659
1568261661 | CLI C 2-4 GE/SW M CD | 7.9 | 100 | 250 | 250 | PCE | P178 | CableLine markers | PI | Produits d'Installation | PI80 | Repérage de fils | 4008190006174 | 39269097 | SE | Système de codage des câbles, jaune, Diamètre extérieur du conducteur:4 - 10 mm, Lettres, grandes, PVC, souple, sans cadmium, -30...80 °C | 59 | G | 167.77 | CCM | 124 | 123 | 11 | MM | 35 |  |  | https://eshop.weidmueller.com/p/1568261661
1568261663 | CLI C 2-4 GE/SW N CD | 7.9 | 100 | 250 | 250 | PCE | P178 | CableLine markers | PI | Produits d'Installation | PI80 | Repérage de fils | 4008190159849 | 39269097 | SE | Système de codage des câbles, jaune, Diamètre extérieur du conducteur:4 - 10 mm, Lettres, grandes, PVC, souple, sans cadmium, -30...80 °C | 61 | G | 137.27 | CCM | 124 | 123 | 9 | MM | 35 |  |  | https://eshop.weidmueller.com/p/1568261663
1568261665 | CLI C 2-4 GE/SW O CD | 7.9 | 100 | 250 | 250 | PCE | P178 | CableLine markers | PI | Produits d'Installation | PI80 | Repérage de fils | 4008190132712 | 39269097 | SE | Système de codage des câbles, jaune, Diamètre extérieur du conducteur:4 - 10 mm, Lettres, grandes, PVC, souple, sans cadmium, -30...80 °C | 57 | G | 151.29 | CCM | 123 | 123 | 10 | MM | 35 |  |  | https://eshop.weidmueller.com/p/1568261665
1568261667 | CLI C 2-4 GE/SW P CD | 7.9 | 100 | 250 | 250 | PCE | P178 | CableLine markers | PI | Produits d'Installation | PI80 | Repérage de fils | 4008190184995 | 39269097 | SE | Système de codage des câbles, jaune, Diamètre extérieur du conducteur:4 - 10 mm, Lettres, grandes, PVC, souple, sans cadmium, -30...80 °C | 59 | G | 166.42 | CCM | 123 | 123 | 11 | MM | 35 |  |  | https://eshop.weidmueller.com/p/1568261667
1568261669 | CLI C 2-4 GE/SW Q CD | 7.9 | 100 | 250 | 250 | PCE | P178 | CableLine markers | PI | Produits d'Installation | PI80 | Repérage de fils | 4008190093594 | 39269097 | SE | Système de codage des câbles, jaune, Diamètre extérieur du conducteur:4 - 10 mm, Lettres, grandes, PVC, souple, sans cadmium, -30...80 °C | 60 | G | 167.77 | CCM | 124 | 123 | 11 | MM | 35 |  |  | https://eshop.weidmueller.com/p/1568261669
1568261671 | CLI C 2-4 GE/SW R CD | 7.9 | 100 | 250 | 250 | PCE | P178 | CableLine markers | PI | Produits d'Installation | PI80 | Repérage de fils | 4008190099305 | 39269097 | SE | Système de codage des câbles, jaune, Diamètre extérieur du conducteur:4 - 10 mm, Lettres, grandes, PVC, souple, sans cadmium, -30...80 °C | 58 | G | 171.88 | CCM | 125 | 125 | 11 | MM | 35 |  |  | https://eshop.weidmueller.com/p/1568261671
1568261673 | CLI C 2-4 GE/SW S CD | 7.9 | 100 | 250 | 250 | PCE | P178 | CableLine markers | PI | Produits d'Installation | PI80 | Repérage de fils | 4008190094331 | 39269097 | SE | Système de codage des câbles, jaune, Diamètre extérieur du conducteur:4 - 10 mm, Lettres, grandes, PVC, souple, sans cadmium, -30...80 °C | 57 | G | 137.27 | CCM | 124 | 123 | 9 | MM | 35 |  |  | https://eshop.weidmueller.com/p/1568261673
1568261676 | CLI C 2-4 GE/SW T CD | 7.9 | 100 | 250 | 250 | PCE | P178 | CableLine markers | PI | Produits d'Installation | PI80 | Repérage de fils | 4008190081300 | 39269097 | SE | Système de codage des câbles, jaune, Diamètre extérieur du conducteur:4 - 10 mm, Lettres, grandes, PVC, souple, sans cadmium, -30...80 °C | 58 | G | 137.27 | CCM | 124 | 123 | 9 | MM | 35 |  |  | https://eshop.weidmueller.com/p/1568261676
1568261679 | CLI C 2-4 GE/SW U CD | 7.9 | 100 | 250 | 250 | PCE | P178 | CableLine markers | PI | Produits d'Installation | PI80 | Repérage de fils | 4008190122706 | 39269097 | SE | Système de codage des câbles, jaune, Diamètre extérieur du conducteur:4 - 10 mm, Lettres, grandes, PVC, souple, sans cadmium, -30...80 °C | 57 | G | 167.77 | CCM | 124 | 123 | 11 | MM | 35 |  |  | https://eshop.weidmueller.com/p/1568261679
1568261681 | CLI C 2-4 GE/SW V CD | 7.9 | 100 | 250 | 250 | PCE | P178 | CableLine markers | PI | Produits d'Installation | PI80 | Repérage de fils | 4008190155285 | 39269097 | SE | Système de codage des câbles, jaune, Diamètre extérieur du conducteur:4 - 10 mm, Lettres, grandes, PVC, souple, sans cadmium, -30...80 °C | 59 | G | 171.88 | CCM | 125 | 125 | 11 | MM | 35 |  |  | https://eshop.weidmueller.com/p/1568261681
1568261683 | CLI C 2-4 GE/SW W CD | 7.9 | 100 | 250 | 250 | PCE | P178 | CableLine markers | PI | Produits d'Installation | PI80 | Repérage de fils | 4008190146382 | 39269097 | SE | Système de codage des câbles, jaune, Diamètre extérieur du conducteur:4 - 10 mm, Lettres, grandes, PVC, souple, sans cadmium, -30...80 °C | 60 | G | 171.88 | CCM | 125 | 125 | 11 | MM | 35 |  |  | https://eshop.weidmueller.com/p/1568261683
1568261687 | CLI C 2-4 GE/SW X CD | 7.9 | 100 | 250 | 250 | PCE | P178 | CableLine markers | PI | Produits d'Installation | PI80 | Repérage de fils | 4008190143756 | 39269097 | SE | Système de codage des câbles, jaune, Diamètre extérieur du conducteur:4 - 10 mm, Lettres, grandes, PVC, souple, sans cadmium, -30...80 °C | 56 | G | 166.42 | CCM | 123 | 123 | 11 | MM | 35 |  |  | https://eshop.weidmueller.com/p/1568261687
1568261695 | CLI C 2-4 GE/SW Ã– CD | 7.9 | 100 | 250 | 250 | PCE | P178 | CableLine markers | PI | Produits d'Installation | PI80 | Repérage de fils | 4032248453207 | 39269097 | SE | Système de codage des câbles, jaune, Diamètre extérieur du conducteur:4 - 10 mm, Lettres, grandes, PVC, souple, sans cadmium, -30...80 °C | 64 | G | 62.5 | CCM | 125 | 4 | 125 | MM | 35 |  |  | https://eshop.weidmueller.com/p/1568261695
1568261696 | CLI C 2-4 GE/SW Y CD | 7.9 | 100 | 250 | 250 | PCE | P178 | CableLine markers | PI | Produits d'Installation | PI80 | Repérage de fils | 4008190016951 | 39269097 | SE | Système de codage des câbles, jaune, Diamètre extérieur du conducteur:4 - 10 mm, Lettres, grandes, PVC, souple, sans cadmium, -30...80 °C | 60 | G | 151.29 | CCM | 123 | 123 | 10 | MM | 35 |  |  | https://eshop.weidmueller.com/p/1568261696
1568261697 | CLI C 2-4 GE/SW Ã„ CD | 7.9 | 100 | 250 | 250 | PCE | P178 | CableLine markers | PI | Produits d'Installation | PI80 | Repérage de fils | 4032248453191 | 39269097 | SE | Système de codage des câbles, jaune, Diamètre extérieur du conducteur:4 - 10 mm, Lettres, grandes, PVC, souple, sans cadmium, -30...80 °C | 57 | G | 62.5 | CCM | 125 | 4 | 125 | MM | 35 |  |  | https://eshop.weidmueller.com/p/1568261697
1568261698 | CLI C 2-4 GE/SW Z CD | 7.9 | 100 | 250 | 250 | PCE | P178 | CableLine markers | PI | Produits d'Installation | PI80 | Repérage de fils | 4008190092306 | 39269097 | SE | Système de codage des câbles, jaune, Diamètre extérieur du conducteur:4 - 10 mm, Lettres, grandes, PVC, souple, sans cadmium, -30...80 °C | 55 | G | 151.29 | CCM | 123 | 123 | 10 | MM | 35 |  |  | https://eshop.weidmueller.com/p/1568261698
1568261699 | CLI C 2-4 GE/SW Ã… CD | 7.9 | 100 | 250 | 250 | PCE | P178 | CableLine markers | PI | Produits d'Installation | PI80 | Repérage de fils | 4032248453184 | 39269097 | SE | Système de codage des câbles, jaune, Diamètre extérieur du conducteur:4 - 10 mm, Lettres, grandes, PVC, souple, sans cadmium, -30...80 °C | 55 | G | 62.5 | CCM | 4 | 125 | 125 | MM | 35 |  |  | https://eshop.weidmueller.com/p/1568261699
1568261735 | CLI C 2-4 GE/SW Ã† CD | 7.9 | 100 | 250 | 250 | PCE | P178 | CableLine markers | PI | Produits d'Installation | PI80 | Repérage de fils | 4032248543076 | 39269097 | SE | Système de codage des câbles, jaune, Diamètre extérieur du conducteur:4 - 10 mm, Lettres, grandes, PVC, souple, sans cadmium, -30...80 °C | 57 | G | 167.772 | CCM | 124 | 123 | 11 | MM | 35 |  |  | https://eshop.weidmueller.com/p/1568261735
1568261736 | CLI C 2-4 GE/SW Ã˜ CD | 7.9 | 100 | 250 | 250 | PCE | P178 | CableLine markers | PI | Produits d'Installation | PI80 | Repérage de fils | 4032248543083 | 39269097 |  | Système de codage des câbles, jaune, Diamètre extérieur du conducteur:4 - 10 mm, Symboles, PVC, souple, sans cadmium, -30...80 °C | 56 | G | 78.125 | CCM | 5 | 125 | 125 | MM | 35 |  |  | https://eshop.weidmueller.com/p/1568261736
1568261737 | CLI C 2-4 RT/WS + CD | 7.9 | 100 | 250 | 250 | PCE | P178 | CableLine markers | PI | Produits d'Installation | PI80 | Repérage de fils | 4008190109165 | 39269097 | SE | Système de codage des câbles, Rouge, Diamètre extérieur du conducteur:4 - 10 mm, Symboles, PVC, souple, sans cadmium, -30...80 °C | 56 | G | 137.27 | CCM | 124 | 123 | 9 | MM | 35 |  |  | https://eshop.weidmueller.com/p/1568261737
1568261738 | CLI C 2-4 GE/SW + CD | 7.9 | 100 | 250 | 250 | PCE | P178 | CableLine markers | PI | Produits d'Installation | PI80 | Repérage de fils | 4008190991777 | 39269097 | SE | Système de codage des câbles, jaune, Diamètre extérieur du conducteur:4 - 10 mm, Symboles, PVC, souple, sans cadmium, -30...80 °C | 60 | G | 171.88 | CCM | 125 | 125 | 11 | MM | 35 |  |  | https://eshop.weidmueller.com/p/1568261738
1568261740 | CLI C 2-4 GE/SW - CD | 7.9 | 100 | 250 | 250 | PCE | P178 | CableLine markers | PI | Produits d'Installation | PI80 | Repérage de fils | 4008190991784 | 39269097 | SE | Système de codage des câbles, jaune, Diamètre extérieur du conducteur:4 - 10 mm, Symboles, PVC, souple, sans cadmium, -30...80 °C | 62 | G | 166.42 | CCM | 123 | 123 | 11 | MM | 35 |  |  | https://eshop.weidmueller.com/p/1568261740
1568261741 | CLI C 2-4 BL/WS - CD | 7.9 | 100 | 250 | 250 | PCE | P178 | CableLine markers | PI | Produits d'Installation | PI80 | Repérage de fils | 4008190032777 | 39269097 | SE | Système de codage des câbles, bleu, Diamètre extérieur du conducteur:4 - 10 mm, Symboles, PVC, souple, sans cadmium, -30...80 °C | 59 | G | 171.88 | CCM | 125 | 125 | 11 | MM | 35 |  |  | https://eshop.weidmueller.com/p/1568261741
1568261742 | CLI C 2-4 GE/SW / CD | 7.9 | 100 | 250 | 250 | PCE | P178 | CableLine markers | PI | Produits d'Installation | PI80 | Repérage de fils | 4008190042165 | 39269097 | SE | Système de codage des câbles, jaune, Diamètre extérieur du conducteur:4 - 10 mm, Symboles, PVC, souple, sans cadmium, -30...80 °C | 58 | G | 165.07 | CCM | 123 | 122 | 11 | MM | 35 |  |  | https://eshop.weidmueller.com/p/1568261742
1568261746 | CLI C 2-4 GE/SW ET CD | 7.9 | 100 | 250 | 250 | PCE | P178 | CableLine markers | PI | Produits d'Installation | PI80 | Repérage de fils | 4032248005482 | 39269097 | SE | Système de codage des câbles, jaune, Diamètre extérieur du conducteur:4 - 10 mm, Symboles, PVC, souple, sans cadmium, -30...80 °C | 61 | G | 151.29 | CCM | 123 | 123 | 10 | MM | 35 |  |  | https://eshop.weidmueller.com/p/1568261746
1568261748 | CLI C 2-4 GE/SW . CD | 7.9 | 100 | 250 | 250 | PCE | P178 | CableLine markers | PI | Produits d'Installation | PI80 | Repérage de fils | 4008190166236 | 39269097 | SE | Système de codage des câbles, jaune, Diamètre extérieur du conducteur:4 - 10 mm, Symboles, PVC, souple, sans cadmium, -30...80 °C | 60 | G | 166.42 | CCM | 123 | 123 | 11 | MM | 35 |  |  | https://eshop.weidmueller.com/p/1568261748
1568261750 | CLI C 2-4 GE/SW : CD | 7.9 | 100 | 250 | 250 | PCE | P178 | CableLine markers | PI | Produits d'Installation | PI80 | Repérage de fils | 4008190991753 | 39269097 | SE | Système de codage des câbles, jaune, Diamètre extérieur du conducteur:4 - 10 mm, Symboles, PVC, souple, sans cadmium, -30...80 °C | 60 | G | 166.42 | CCM | 123 | 123 | 11 | MM | 35 |  |  | https://eshop.weidmueller.com/p/1568261750
1568261751 | CLI C 2-4 GE/SW = CD | 7.9 | 100 | 250 | 250 | PCE | P178 | CableLine markers | PI | Produits d'Installation | PI80 | Repérage de fils | 4008190991760 | 39269097 | SE | Système de codage des câbles, jaune, Diamètre extérieur du conducteur:4 - 10 mm, Symboles, PVC, souple, sans cadmium, -30...80 °C | 55 | G | 167.77 | CCM | 124 | 123 | 11 | MM | 35 |  |  | https://eshop.weidmueller.com/p/1568261751
1568261752 | CLI C 2-4 GE/SW AC CD | 7.9 | 100 | 250 | 250 | PCE | P178 | CableLine markers | PI | Produits d'Installation | PI80 | Repérage de fils | 4008190991807 | 39269097 | SE | Système de codage des câbles, jaune, Diamètre extérieur du conducteur:4 - 10 mm, Symboles, PVC, souple, sans cadmium, -30...80 °C | 60 | G | 171.88 | CCM | 125 | 125 | 11 | MM | 35 |  |  | https://eshop.weidmueller.com/p/1568261752
1568269999 | CLI C 2-4 SDR CD | 11.4 | 100 | 250 | 250 | PCE | P178 | CableLine markers | PI | Produits d'Installation | PI80 | Repérage de fils | 4008190066536 | 39269097 | SE | Système de codage des câbles, selon demande du client, Diamètre extérieur du conducteur:4 - 10 mm, selon demande du client, PVC, souple, sans cadmium, | 52 | G | 109.375 | CCM | 7 | 125 | 125 | MM | 7 |  |  | https://eshop.weidmueller.com/p/1568269999
1568300001 | CLI M 2-4 GE NE CD | 8.3 | 100 | 500 | 500 | PCE | P178 | CableLine markers | PI | Produits d'Installation | PI80 | Repérage de fils | 4032248006700 | 39269097 | SE | Système de codage des câbles, jaune, Diamètre extérieur du conducteur:10 - 317 mm, PVC, souple, sans cadmium, -30...80 °C | 73 | G | 226.935 | CCM | 123 | 123 | 15 | MM | 35 |  |  | https://eshop.weidmueller.com/p/1568300001
1568300002 | CLI M 2-4 WS/SW 2 CD | 8.3 | 100 | 500 | 500 | PCE | P178 | CableLine markers | PI | Produits d'Installation | PI80 | Repérage de fils | 4032248450763 | 39269097 | SE | Système de codage des câbles, blanc, Diamètre extérieur du conducteur:10 - 317 mm, Nombres, PVC, souple, sans cadmium, -30...80 °C | 82 | G | 223.26 | CCM | 122 | 122 | 15 | MM | 35 |  |  | https://eshop.weidmueller.com/p/1568300002
1568300003 | CLI M 2-4 WS/SW 3 CD | 8.3 | 100 | 500 | 500 | PCE | P178 | CableLine markers | PI | Produits d'Installation | PI80 | Repérage de fils | 4032248450770 | 39269097 | SE | Système de codage des câbles, blanc, Diamètre extérieur du conducteur:10 - 317 mm, Nombres, PVC, souple, sans cadmium, -30...80 °C | 83 | G | 211.81 | CCM | 123 | 123 | 14 | MM | 35 |  |  | https://eshop.weidmueller.com/p/1568300003
1568300004 | CLI M 2-4 WS/SW 4 CD | 8.3 | 100 | 500 | 500 | PCE | P178 | CableLine markers | PI | Produits d'Installation | PI80 | Repérage de fils | 4032248450787 | 39269097 | SE | Système de codage des câbles, blanc, Diamètre extérieur du conducteur:10 - 317 mm, Nombres, PVC, souple, sans cadmium, -30...80 °C | 84 | G | 226.94 | CCM | 123 | 123 | 15 | MM | 35 |  |  | https://eshop.weidmueller.com/p/1568300004
1568300005 | CLI M 2-4 WS/SW 5 CD | 8.3 | 100 | 500 | 500 | PCE | P178 | CableLine markers | PI | Produits d'Installation | PI80 | Repérage de fils | 4032248450794 | 39269097 | SE | Système de codage des câbles, blanc, Diamètre extérieur du conducteur:10 - 317 mm, Nombres, PVC, souple, sans cadmium, -30...80 °C | 84 | G | 228.78 | CCM | 124 | 123 | 15 | MM | 35 |  |  | https://eshop.weidmueller.com/p/1568300005
1568300006 | CLI M 2-4 WS/SW 6 CD | 8.3 | 100 | 500 | 500 | PCE | P178 | CableLine markers | PI | Produits d'Installation | PI80 | Repérage de fils | 4032248450800 | 39269097 | SE | Système de codage des câbles, blanc, Diamètre extérieur du conducteur:10 - 317 mm, Nombres, PVC, souple, sans cadmium, -30...80 °C | 71 | G | 234.38 | CCM | 125 | 125 | 15 | MM | 35 |  |  | https://eshop.weidmueller.com/p/1568300006
1568300007 | CLI M 2-4 WS/SW 7 CD | 8.3 | 100 | 500 | 500 | PCE | P178 | CableLine markers | PI | Produits d'Installation | PI80 | Repérage de fils | 4032248450817 | 39269097 | SE | Système de codage des câbles, blanc, Diamètre extérieur du conducteur:10 - 317 mm, Nombres, PVC, souple, sans cadmium, -30...80 °C | 86 | G | 226.92 | CCM | 124 | 122 | 15 | MM | 35 |  |  | https://eshop.weidmueller.com/p/1568300007
1568300008 | CLI M 2-4 WS/SW 8 CD | 8.3 | 100 | 500 | 500 | PCE | P178 | CableLine markers | PI | Produits d'Installation | PI80 | Repérage de fils | 4032248450824 | 39269097 | SE | Système de codage des câbles, blanc, Diamètre extérieur du conducteur:10 - 317 mm, Nombres, PVC, souple, sans cadmium, -30...80 °C | 81 | G | 225.09 | CCM | 123 | 122 | 15 | MM | 35 |  |  | https://eshop.weidmueller.com/p/1568300008
1568301000 | CLI M 2-4 WS/SW 0 CD | 8.3 | 100 | 500 | 500 | PCE | P178 | CableLine markers | PI | Produits d'Installation | PI80 | Repérage de fils | 4032248450756 | 39269097 | SE | Système de codage des câbles, blanc, Diamètre extérieur du conducteur:10 - 317 mm, Nombres, PVC, souple, sans cadmium, -30...80 °C | 85 | G | 234.38 | CCM | 125 | 125 | 15 | MM | 35 |  |  | https://eshop.weidmueller.com/p/1568301000
1568301502 | CLI M 2-4 GE/SW 0 CD | 8.3 | 100 | 500 | 500 | PCE | P178 | CableLine markers | PI | Produits d'Installation | PI80 | Repérage de fils | 4008190149598 | 39269097 | SE | Système de codage des câbles, jaune, Diamètre extérieur du conducteur:10 - 317 mm, Nombres, PVC, souple, sans cadmium, -30...80 °C | 84 | G | 211.81 | CCM | 123 | 123 | 14 | MM | 35 |  |  | https://eshop.weidmueller.com/p/1568301502
1568301503 | CLI M 2-4 SW/WS 0 CD | 8.3 | 100 | 500 | 500 | PCE | P178 | CableLine markers | PI | Produits d'Installation | PI80 | Repérage de fils | 4008190964894 | 39269097 | SE | Système de codage des câbles, noir, Diamètre extérieur du conducteur:10 - 317 mm, Nombres, PVC, souple, sans cadmium, -30...80 °C | 73 | G | 226.94 | CCM | 123 | 123 | 15 | MM | 35 |  |  | https://eshop.weidmueller.com/p/1568301503
1568301505 | CLI M 2-4 GE/SW 1 CD | 8.3 | 100 | 500 | 500 | PCE | P178 | CableLine markers | PI | Produits d'Installation | PI80 | Repérage de fils | 4008190023287 | 39269097 | SE | Système de codage des câbles, jaune, Diamètre extérieur du conducteur:10 - 317 mm, Nombres, PVC, souple, sans cadmium, -30...80 °C | 84 | G | 213.53 | CCM | 124 | 123 | 14 | MM | 35 |  |  | https://eshop.weidmueller.com/p/1568301505
1568301506 | CLI M 2-4 BR/WS 1 CD | 8.3 | 100 | 500 | 500 | PCE | P178 | CableLine markers | PI | Produits d'Installation | PI80 | Repérage de fils | 4008190964900 | 39269097 | SE | Système de codage des câbles, brun, Diamètre extérieur du conducteur:10 - 317 mm, Nombres, PVC, souple, sans cadmium, -30...80 °C | 83 | G | 234.38 | CCM | 125 | 125 | 15 | MM | 35 |  |  | https://eshop.weidmueller.com/p/1568301506
1568301508 | CLI M 2-4 GE/SW 2 CD | 8.3 | 100 | 500 | 500 | PCE | P178 | CableLine markers | PI | Produits d'Installation | PI80 | Repérage de fils | 4008190105662 | 39269097 | SE | Système de codage des câbles, jaune, Diamètre extérieur du conducteur:10 - 317 mm, Nombres, PVC, souple, sans cadmium, -30...80 °C | 73 | G | 226.94 | CCM | 123 | 123 | 15 | MM | 35 |  |  | https://eshop.weidmueller.com/p/1568301508
1568301509 | CLI M 2-4 RT/WS 2 CD | 8.3 | 100 | 500 | 500 | PCE | P178 | CableLine markers | PI | Produits d'Installation | PI80 | Repérage de fils | 4008190964917 | 39269097 | SE | Système de codage des câbles, Rouge, Diamètre extérieur du conducteur:10 - 317 mm, Nombres, PVC, souple, sans cadmium, -30...80 °C | 83 | G | 234.38 | CCM | 125 | 125 | 15 | MM | 35 |  |  | https://eshop.weidmueller.com/p/1568301509
1568301511 | CLI M 2-4 GE/SW 3 CD | 8.3 | 100 | 500 | 500 | PCE | P178 | CableLine markers | PI | Produits d'Installation | PI80 | Repérage de fils | 4008190184285 | 39269097 | SE | Système de codage des câbles, jaune, Diamètre extérieur du conducteur:10 - 317 mm, Nombres, PVC, souple, sans cadmium, -30...80 °C | 73 | G | 228.78 | CCM | 124 | 123 | 15 | MM | 35 |  |  | https://eshop.weidmueller.com/p/1568301511
1568301512 | CLI M 2-4 OR/SW 3 CD | 8.3 | 100 | 500 | 500 | PCE | P178 | CableLine markers | PI | Produits d'Installation | PI80 | Repérage de fils | 4008190964924 | 39269097 | SE | Système de codage des câbles, Orange, Diamètre extérieur du conducteur:10 - 317 mm, Nombres, PVC, souple, sans cadmium, -30...80 °C | 73 | G | 234.38 | CCM | 125 | 125 | 15 | MM | 35 |  |  | https://eshop.weidmueller.com/p/1568301512
1568301514 | CLI M 2-4 GE/SW 4 CD | 8.3 | 100 | 500 | 500 | PCE | P178 | CableLine markers | PI | Produits d'Installation | PI80 | Repérage de fils | 4008190024987 | 39269097 | SE | Système de codage des câbles, jaune, Diamètre extérieur du conducteur:10 - 317 mm, Nombres, PVC, souple, sans cadmium, -30...80 °C | 73 | G | 218.75 | CCM | 125 | 125 | 14 | MM | 35 |  |  | https://eshop.weidmueller.com/p/1568301514
1568301517 | CLI M 2-4 GE/SW 5 CD | 8.3 | 100 | 500 | 500 | PCE | P178 | CableLine markers | PI | Produits d'Installation | PI80 | Repérage de fils | 4008190072964 | 39269097 | SE | Système de codage des câbles, jaune, Diamètre extérieur du conducteur:10 - 317 mm, Nombres, PVC, souple, sans cadmium, -30...80 °C | 72 | G | 213.53 | CCM | 124 | 123 | 14 | MM | 35 |  |  | https://eshop.weidmueller.com/p/1568301517
1568301518 | CLI M 2-4 GN/WS 5 CD | 8.3 | 100 | 500 | 500 | PCE | P178 | CableLine markers | PI | Produits d'Installation | PI80 | Repérage de fils | 4008190964948 | 39269097 | SE | Système de codage des câbles, vert, Diamètre extérieur du conducteur:10 - 317 mm, Nombres, PVC, souple, sans cadmium, -30...80 °C | 83 | G | 226.94 | CCM | 123 | 123 | 15 | MM | 35 |  |  | https://eshop.weidmueller.com/p/1568301518
1568301520 | CLI M 2-4 GE/SW 6 CD | 8.3 | 100 | 500 | 500 | PCE | P178 | CableLine markers | PI | Produits d'Installation | PI80 | Repérage de fils | 4008190079499 | 39269097 | SE | Système de codage des câbles, jaune, Diamètre extérieur du conducteur:10 - 317 mm, Nombres, PVC, souple, sans cadmium, -30...80 °C | 83 | G | 228.78 | CCM | 124 | 123 | 15 | MM | 35 |  |  | https://eshop.weidmueller.com/p/1568301520
1568301521 | CLI M 2-4 BL/WS 6 CD | 8.3 | 100 | 500 | 500 | PCE | P178 | CableLine markers | PI | Produits d'Installation | PI80 | Repérage de fils | 4008190964955 | 39269097 | SE | Système de codage des câbles, bleu, Diamètre extérieur du conducteur:10 - 317 mm, Nombres, PVC, souple, sans cadmium, -30...80 °C | 83 | G | 234.38 | CCM | 125 | 125 | 15 | MM | 35 |  |  | https://eshop.weidmueller.com/p/1568301521
1568301523 | CLI M 2-4 GE/SW 7 CD | 8.3 | 100 | 500 | 500 | PCE | P178 | CableLine markers | PI | Produits d'Installation | PI80 | Repérage de fils | 4008190040574 | 39269097 | SE | Système de codage des câbles, jaune, Diamètre extérieur du conducteur:10 - 317 mm, Nombres, PVC, souple, sans cadmium, -30...80 °C | 82 | G | 234.38 | CCM | 125 | 125 | 15 | MM | 35 |  |  | https://eshop.weidmueller.com/p/1568301523
1568301524 | CLI M 2-4 VI/WS 7 CD | 8.3 | 100 | 500 | 500 | PCE | P178 | CableLine markers | PI | Produits d'Installation | PI80 | Repérage de fils | 4008190964962 | 39269097 | SE | Système de codage des câbles, violet, Diamètre extérieur du conducteur:10 - 317 mm, Nombres, PVC, souple, sans cadmium, -30...80 °C | 71 | G | 234.38 | CCM | 125 | 125 | 15 | MM | 35 |  |  | https://eshop.weidmueller.com/p/1568301524
1568301526 | CLI M 2-4 GE/SW 8 CD | 8.3 | 100 | 500 | 500 | PCE | P178 | CableLine markers | PI | Produits d'Installation | PI80 | Repérage de fils | 4008190090869 | 39269097 | SE | Système de codage des câbles, jaune, Diamètre extérieur du conducteur:10 - 317 mm, Nombres, PVC, souple, sans cadmium, -30...80 °C | 83 | G | 234.38 | CCM | 125 | 125 | 15 | MM | 35 |  |  | https://eshop.weidmueller.com/p/1568301526
1568301527 | CLI M 2-4 GR/SW 8 CD | 8.3 | 100 | 500 | 500 | PCE | P178 | CableLine markers | PI | Produits d'Installation | PI80 | Repérage de fils | 4008190964979 | 39269097 | SE | Système de codage des câbles, gris, Diamètre extérieur du conducteur:10 - 317 mm, Nombres, PVC, souple, sans cadmium, -30...80 °C | 90 | G | 225.09 | CCM | 123 | 122 | 15 | MM | 35 |  |  | https://eshop.weidmueller.com/p/1568301527
1568301529 | CLI M 2-4 GE/SW 9 CD | 8.3 | 100 | 500 | 500 | PCE | P178 | CableLine markers | PI | Produits d'Installation | PI80 | Repérage de fils | 4008190003371 | 39269097 | SE | Système de codage des câbles, jaune, Diamètre extérieur du conducteur:10 - 317 mm, Nombres, PVC, souple, sans cadmium, -30...80 °C | 83 | G | 234.38 | CCM | 125 | 125 | 15 | MM | 35 |  |  | https://eshop.weidmueller.com/p/1568301529
1568301530 | CLI M 2-4 WS/SW 9 CD | 8.3 | 100 | 500 | 500 | PCE | P178 | CableLine markers | PI | Produits d'Installation | PI80 | Repérage de fils | 4008190964986 | 39269097 | SE | Système de codage des câbles, blanc, Diamètre extérieur du conducteur:10 - 317 mm, Nombres, PVC, souple, sans cadmium, -30...80 °C | 84 | G | 218.75 | CCM | 125 | 125 | 14 | MM | 35 |  |  | https://eshop.weidmueller.com/p/1568301530
1568301637 | CLI M 2-4 GE/SW A CD | 8.3 | 100 | 500 | 500 | PCE | P178 | CableLine markers | PI | Produits d'Installation | PI80 | Repérage de fils | 4008190119461 | 39269097 | SE | Système de codage des câbles, jaune, Diamètre extérieur du conducteur:10 - 317 mm, Lettres, grandes, PVC, souple, sans cadmium, -30...80 °C | 71 | G | 226.94 | CCM | 123 | 123 | 15 | MM | 35 |  |  | https://eshop.weidmueller.com/p/1568301637
1568301639 | CLI M 2-4 GE/SW B CD | 8.3 | 100 | 500 | 500 | PCE | P178 | CableLine markers | PI | Produits d'Installation | PI80 | Repérage de fils | 4008190122577 | 39269097 | SE | Système de codage des câbles, jaune, Diamètre extérieur du conducteur:10 - 317 mm, Lettres, grandes, PVC, souple, sans cadmium, -30...80 °C | 72 | G | 210.08 | CCM | 123 | 122 | 14 | MM | 35 |  |  | https://eshop.weidmueller.com/p/1568301639
1568301641 | CLI M 2-4 GE/SW C CD | 8.3 | 100 | 500 | 500 | PCE | P178 | CableLine markers | PI | Produits d'Installation | PI80 | Repérage de fils | 4008190075583 | 39269097 | SE | Système de codage des câbles, jaune, Diamètre extérieur du conducteur:10 - 317 mm, Lettres, grandes, PVC, souple, sans cadmium, -30...80 °C | 73 | G | 226.94 | CCM | 123 | 123 | 15 | MM | 35 |  |  | https://eshop.weidmueller.com/p/1568301641
1568301643 | CLI M 2-4 GE/SW D CD | 8.3 | 100 | 500 | 500 | PCE | P178 | CableLine markers | PI | Produits d'Installation | PI80 | Repérage de fils | 4008190165840 | 39269097 | SE | Système de codage des câbles, jaune, Diamètre extérieur du conducteur:10 - 317 mm, Lettres, grandes, PVC, souple, sans cadmium, -30...80 °C | 73 | G | 234.38 | CCM | 125 | 125 | 15 | MM | 35 |  |  | https://eshop.weidmueller.com/p/1568301643
1568301645 | CLI M 2-4 GE/SW E CD | 8.3 | 100 | 500 | 500 | PCE | P178 | CableLine markers | PI | Produits d'Installation | PI80 | Repérage de fils | 4008190111564 | 39269097 | SE | Système de codage des câbles, jaune, Diamètre extérieur du conducteur:10 - 317 mm, Lettres, grandes, PVC, souple, sans cadmium, -30...80 °C | 71 | G | 218.75 | CCM | 125 | 125 | 14 | MM | 35 |  |  | https://eshop.weidmueller.com/p/1568301645
1568301647 | CLI M 2-4 GE/SW F CD | 8.3 | 100 | 500 | 500 | PCE | P178 | CableLine markers | PI | Produits d'Installation | PI80 | Repérage de fils | 4008190065676 | 39269097 | SE | Système de codage des câbles, jaune, Diamètre extérieur du conducteur:10 - 317 mm, Lettres, grandes, PVC, souple, sans cadmium, -30...80 °C | 73 | G | 213.53 | CCM | 124 | 123 | 14 | MM | 35 |  |  | https://eshop.weidmueller.com/p/1568301647
1568301649 | CLI M 2-4 GE/SW G CD | 8.3 | 100 | 500 | 500 | PCE | P178 | CableLine markers | PI | Produits d'Installation | PI80 | Repérage de fils | 4008190100728 | 39269097 | SE | Système de codage des câbles, jaune, Diamètre extérieur du conducteur:10 - 317 mm, Lettres, grandes, PVC, souple, sans cadmium, -30...80 °C | 83 | G | 234.38 | CCM | 125 | 125 | 15 | MM | 35 |  |  | https://eshop.weidmueller.com/p/1568301649
1568301651 | CLI M 2-4 GE/SW H CD | 8.3 | 100 | 500 | 500 | PCE | P178 | CableLine markers | PI | Produits d'Installation | PI80 | Repérage de fils | 4008190080778 | 39269097 | SE | Système de codage des câbles, jaune, Diamètre extérieur du conducteur:10 - 317 mm, Lettres, grandes, PVC, souple, sans cadmium, -30...80 °C | 72 | G | 234.375 | CCM | 125 | 125 | 15 | MM | 35 |  |  | https://eshop.weidmueller.com/p/1568301651
1568301653 | CLI M 2-4 GE/SW I CD | 8.3 | 100 | 500 | 500 | PCE | P178 | CableLine markers | PI | Produits d'Installation | PI80 | Repérage de fils | 4008190166816 | 39269097 | SE | Système de codage des câbles, jaune, Diamètre extérieur du conducteur:10 - 317 mm, Lettres, grandes, PVC, souple, sans cadmium, -30...80 °C | 75 | G | 228.78 | CCM | 124 | 123 | 15 | MM | 35 |  |  | https://eshop.weidmueller.com/p/1568301653
1568301655 | CLI M 2-4 GE/SW J CD | 8.3 | 100 | 500 | 500 | PCE | P178 | CableLine markers | PI | Produits d'Installation | PI80 | Repérage de fils | 4008190144579 | 39269097 | SE | Système de codage des câbles, jaune, Diamètre extérieur du conducteur:10 - 317 mm, Lettres, grandes, PVC, souple, sans cadmium, -30...80 °C | 73 | G | 218.75 | CCM | 125 | 125 | 14 | MM | 35 |  |  | https://eshop.weidmueller.com/p/1568301655
1568301657 | CLI M 2-4 GE/SW K CD | 8.3 | 100 | 500 | 500 | PCE | P178 | CableLine markers | PI | Produits d'Installation | PI80 | Repérage de fils | 4008190165161 | 39269097 | SE | Système de codage des câbles, jaune, Diamètre extérieur du conducteur:10 - 317 mm, Lettres, grandes, PVC, souple, sans cadmium, -30...80 °C | 15 | G | 226.94 | CCM | 123 | 123 | 15 | MM | 35 |  |  | https://eshop.weidmueller.com/p/1568301657
1568301659 | CLI M 2-4 GE/SW L CD | 8.3 | 100 | 500 | 500 | PCE | P178 | CableLine markers | PI | Produits d'Installation | PI80 | Repérage de fils | 4008190005993 | 39269097 | SE | Système de codage des câbles, jaune, Diamètre extérieur du conducteur:10 - 317 mm, Lettres, grandes, PVC, souple, sans cadmium, -30...80 °C | 73 | G | 211.806 | CCM | 123 | 123 | 14 | MM | 35 |  |  | https://eshop.weidmueller.com/p/1568301659
1568301661 | CLI M 2-4 GE/SW M CD | 8.3 | 100 | 500 | 500 | PCE | P178 | CableLine markers | PI | Produits d'Installation | PI80 | Repérage de fils | 4008190167547 | 39269097 | SE | Système de codage des câbles, jaune, Diamètre extérieur du conducteur:10 - 317 mm, Lettres, grandes, PVC, souple, sans cadmium, -30...80 °C | 83 | G | 230.64 | CCM | 124 | 124 | 15 | MM | 35 |  |  | https://eshop.weidmueller.com/p/1568301661
1568301663 | CLI M 2-4 GE/SW N CD | 8.3 | 100 | 500 | 500 | PCE | P178 | CableLine markers | PI | Produits d'Installation | PI80 | Repérage de fils | 4008190096199 | 39269097 | SE | Système de codage des câbles, jaune, Diamètre extérieur du conducteur:10 - 317 mm, Lettres, grandes, PVC, souple, sans cadmium, -30...80 °C | 72 | G | 218.75 | CCM | 125 | 125 | 14 | MM | 35 |  |  | https://eshop.weidmueller.com/p/1568301663
1568301665 | CLI M 2-4 GE/SW O CD | 8.3 | 100 | 500 | 500 | PCE | P178 | CableLine markers | PI | Produits d'Installation | PI80 | Repérage de fils | 4008190104245 | 39269097 | SE | Système de codage des câbles, jaune, Diamètre extérieur du conducteur:10 - 317 mm, Lettres, grandes, PVC, souple, sans cadmium, -30...80 °C | 72 | G | 228.78 | CCM | 124 | 123 | 15 | MM | 35 |  |  | https://eshop.weidmueller.com/p/1568301665
1568301667 | CLI M 2-4 GE/SW P CD | 8.3 | 100 | 500 | 500 | PCE | P178 | CableLine markers | PI | Produits d'Installation | PI80 | Repérage de fils | 4008190157289 | 39269097 | SE | Système de codage des câbles, jaune, Diamètre extérieur du conducteur:10 - 317 mm, Lettres, grandes, PVC, souple, sans cadmium, -30...80 °C | 73 | G | 218.75 | CCM | 125 | 125 | 14 | MM | 35 |  |  | https://eshop.weidmueller.com/p/1568301667
1568301669 | CLI M 2-4 GE/SW Q CD | 8.3 | 100 | 500 | 500 | PCE | P178 | CableLine markers | PI | Produits d'Installation | PI80 | Repérage de fils | 4008190029135 | 39269097 | SE | Système de codage des câbles, jaune, Diamètre extérieur du conducteur:10 - 317 mm, Lettres, grandes, PVC, souple, sans cadmium, -30...80 °C | 73 | G | 226.94 | CCM | 123 | 123 | 15 | MM | 35 |  |  | https://eshop.weidmueller.com/p/1568301669
1568301671 | CLI M 2-4 GE/SW R CD | 8.3 | 100 | 500 | 500 | PCE | P178 | CableLine markers | PI | Produits d'Installation | PI80 | Repérage de fils | 4008190181826 | 39269097 | SE | Système de codage des câbles, jaune, Diamètre extérieur du conducteur:10 - 317 mm, Lettres, grandes, PVC, souple, sans cadmium, -30...80 °C | 82 | G | 213.53 | CCM | 124 | 123 | 14 | MM | 35 |  |  | https://eshop.weidmueller.com/p/1568301671
1568301673 | CLI M 2-4 GE/SW S CD | 8.3 | 100 | 500 | 500 | PCE | P178 | CableLine markers | PI | Produits d'Installation | PI80 | Repérage de fils | 4008190176884 | 39269097 | SE | Système de codage des câbles, jaune, Diamètre extérieur du conducteur:10 - 317 mm, Lettres, grandes, PVC, souple, sans cadmium, -30...80 °C | 75 | G | 234.375 | CCM | 125 | 125 | 15 | MM | 35 |  |  | https://eshop.weidmueller.com/p/1568301673
1568301676 | CLI M 2-4 GE/SW T CD | 8.3 | 100 | 500 | 500 | PCE | P178 | CableLine markers | PI | Produits d'Installation | PI80 | Repérage de fils | 4008190164379 | 39269097 | SE | Système de codage des câbles, jaune, Diamètre extérieur du conducteur:10 - 317 mm, Lettres, grandes, PVC, souple, sans cadmium, -30...80 °C | 71 | G | 228.78 | CCM | 124 | 123 | 15 | MM | 35 |  |  | https://eshop.weidmueller.com/p/1568301676
1568301679 | CLI M 2-4 GE/SW U CD | 8.3 | 100 | 500 | 500 | PCE | P178 | CableLine markers | PI | Produits d'Installation | PI80 | Repérage de fils | 4008190015138 | 39269097 | SE | Système de codage des câbles, jaune, Diamètre extérieur du conducteur:10 - 317 mm, Lettres, grandes, PVC, souple, sans cadmium, -30...80 °C | 71 | G | 234.375 | CCM | 125 | 125 | 15 | MM | 35 |  |  | https://eshop.weidmueller.com/p/1568301679
1568301681 | CLI M 2-4 GE/SW V CD | 8.3 | 100 | 500 | 500 | PCE | P178 | CableLine markers | PI | Produits d'Installation | PI80 | Repérage de fils | 4008190124489 | 39269097 | SE | Système de codage des câbles, jaune, Diamètre extérieur du conducteur:10 - 317 mm, Lettres, grandes, PVC, souple, sans cadmium, -30...80 °C | 73 | G | 234.38 | CCM | 125 | 125 | 15 | MM | 35 |  |  | https://eshop.weidmueller.com/p/1568301681
1568301683 | CLI M 2-4 GE/SW W CD | 8.3 | 100 | 500 | 500 | PCE | P178 | CableLine markers | PI | Produits d'Installation | PI80 | Repérage de fils | 4008190150969 | 39269097 | SE | Système de codage des câbles, jaune, Diamètre extérieur du conducteur:10 - 317 mm, Lettres, grandes, PVC, souple, sans cadmium, -30...80 °C | 73 | G | 226.935 | CCM | 123 | 123 | 15 | MM | 35 |  |  | https://eshop.weidmueller.com/p/1568301683
1568301687 | CLI M 2-4 GE/SW X CD | 8.3 | 100 | 500 | 500 | PCE | P178 | CableLine markers | PI | Produits d'Installation | PI80 | Repérage de fils | 4008190112431 | 39269097 | SE | Système de codage des câbles, jaune, Diamètre extérieur du conducteur:10 - 317 mm, Lettres, grandes, PVC, souple, sans cadmium, -30...80 °C | 71 | G | 234.38 | CCM | 125 | 125 | 15 | MM | 35 |  |  | https://eshop.weidmueller.com/p/1568301687
1568301694 | CLI M 2-4 GE/SW Ã„ CD | 8.3 | 100 | 500 | 500 | PCE | P178 | CableLine markers | PI | Produits d'Installation | PI80 | Repérage de fils | 4032248450367 | 39269097 | SE | Système de codage des câbles, jaune, Diamètre extérieur du conducteur:10 - 317 mm, Lettres, grandes, PVC, souple, sans cadmium, -30...80 °C | 81 | G | 234.38 | CCM | 125 | 125 | 15 | MM | 35 |  |  | https://eshop.weidmueller.com/p/1568301694
1568301695 | CLI M 2-4 GE/SW Ã– CD | 8.3 | 100 | 500 | 500 | PCE | P178 | CableLine markers | PI | Produits d'Installation | PI80 | Repérage de fils | 4032248450374 | 39269097 | SE | Système de codage des câbles, jaune, Diamètre extérieur du conducteur:10 - 317 mm, Lettres, grandes, PVC, souple, sans cadmium, -30...80 °C | 83 | G | 226.92 | CCM | 124 | 122 | 15 | MM | 35 |  |  | https://eshop.weidmueller.com/p/1568301695
1568301696 | CLI M 2-4 GE/SW Y CD | 8.3 | 100 | 500 | 500 | PCE | P178 | CableLine markers | PI | Produits d'Installation | PI80 | Repérage de fils | 4008190133375 | 39269097 | SE | Système de codage des câbles, jaune, Diamètre extérieur du conducteur:10 - 317 mm, Lettres, grandes, PVC, souple, sans cadmium, -30...80 °C | 83 | G | 226.94 | CCM | 123 | 123 | 15 | MM | 35 |  |  | https://eshop.weidmueller.com/p/1568301696
1568301697 | CLI M 2-4 WS/SW 1 CD | 8.3 | 100 | 500 | 500 | PCE | P178 | CableLine markers | PI | Produits d'Installation | PI80 | Repérage de fils | 4032248262625 | 39269097 | SE | Système de codage des câbles, blanc, Diamètre extérieur du conducteur:10 - 317 mm, Nombres, PVC, souple, sans cadmium, -30...80 °C | 88 | G | 226.94 | CCM | 123 | 123 | 15 | MM | 35 |  |  | https://eshop.weidmueller.com/p/1568301697
1568301698 | CLI M 2-4 GE/SW Z CD | 8.3 | 100 | 500 | 500 | PCE | P178 | CableLine markers | PI | Produits d'Installation | PI80 | Repérage de fils | 4008190018061 | 39269097 | SE | Système de codage des câbles, jaune, Diamètre extérieur du conducteur:10 - 317 mm, Lettres, grandes, PVC, souple, sans cadmium, -30...80 °C | 72 | G | 228.78 | CCM | 124 | 123 | 15 | MM | 35 |  |  | https://eshop.weidmueller.com/p/1568301698
1568301699 | CLI M 2-4 GE/SW A CD | 8.3 | 100 | 500 | 500 | PCE | P178 | CableLine markers | PI | Produits d'Installation | PI80 | Repérage de fils | 4032248450336 | 39269097 | SE | Système de codage des câbles, jaune, Diamètre extérieur du conducteur:10 - 317 mm, Lettres, grandes, PVC, souple, sans cadmium, -30...80 °C | 83 | G | 226.935 | CCM | 123 | 123 | 15 | MM | 35 |  |  | https://eshop.weidmueller.com/p/1568301699
1568301735 | CLI M 2-4 GE/SW Ã† CD | 8.3 | 100 | 500 | 500 | PCE | P178 | CableLine markers | PI | Produits d'Installation | PI80 | Repérage de fils | 4032248589968 | 39269097 | SE | Système de codage des câbles, jaune, Diamètre extérieur du conducteur:10 - 317 mm, Lettres, grandes, PVC, souple, sans cadmium, -30...80 °C | 110 | G | 242.06 | CCM | 123 | 123 | 16 | MM | 35 |  |  | https://eshop.weidmueller.com/p/1568301735
1568301736 | CLI M 2-4 GE/SW Ã˜ CD | 8.3 | 100 | 500 | 500 | PCE | P178 | CableLine markers | PI | Produits d'Installation | PI80 | Repérage de fils | 4032248589975 | 39269097 | SE | Système de codage des câbles, jaune, Diamètre extérieur du conducteur:10 - 317 mm, Symboles, PVC, souple, sans cadmium, -30...80 °C | 83 | G | 226.935 | CCM | 123 | 123 | 15 | MM | 35 |  |  | https://eshop.weidmueller.com/p/1568301736
1568301738 | CLI M 2-4 GE/SW + CD | 8.3 | 100 | 500 | 500 | PCE | P178 | CableLine markers | PI | Produits d'Installation | PI80 | Repérage de fils | 4032248005499 | 39269097 | SE | Système de codage des câbles, jaune, Diamètre extérieur du conducteur:10 - 317 mm, Symboles, PVC, souple, sans cadmium, -30...80 °C | 73 | G | 234.38 | CCM | 125 | 125 | 15 | MM | 35 |  |  | https://eshop.weidmueller.com/p/1568301738
1568301740 | CLI M 2-4 GE/SW - CD | 8.3 | 100 | 500 | 500 | PCE | P178 | CableLine markers | PI | Produits d'Installation | PI80 | Repérage de fils | 4032248003877 | 39269097 | SE | Système de codage des câbles, jaune, Diamètre extérieur du conducteur:10 - 317 mm, Symboles, PVC, souple, sans cadmium, -30...80 °C | 68 | G | 213.528 | CCM | 124 | 123 | 14 | MM | 35 |  |  | https://eshop.weidmueller.com/p/1568301740
1568301741 | CLI M 2-4 BL/WS - CD | 8.3 | 100 | 500 | 500 | PCE | P178 | CableLine markers | PI | Produits d'Installation | PI80 | Repérage de fils | 4008190012403 | 39269097 | SE | Système de codage des câbles, bleu, Diamètre extérieur du conducteur:10 - 317 mm, Symboles, PVC, souple, sans cadmium, -30...80 °C | 80 | G | 228.78 | CCM | 124 | 123 | 15 | MM | 35 |  |  | https://eshop.weidmueller.com/p/1568301741
1568301742 | CLI M 2-4 GE/SW / CD | 8.3 | 100 | 500 | 500 | PCE | P178 | CableLine markers | PI | Produits d'Installation | PI80 | Repérage de fils | 4008190021849 | 39269097 | SE | Système de codage des câbles, jaune, Diamètre extérieur du conducteur:10 - 317 mm, Symboles, PVC, souple, sans cadmium, -30...80 °C | 74 | G | 226.92 | CCM | 124 | 122 | 15 | MM | 35 |  |  | https://eshop.weidmueller.com/p/1568301742
1568301746 | CLI M 2-4 GE/SW ET CD | 8.3 | 100 | 500 | 500 | PCE | P178 | CableLine markers | PI | Produits d'Installation | PI80 | Repérage de fils | 4008190990787 | 39269097 | SE | Système de codage des câbles, jaune, Diamètre extérieur du conducteur:10 - 317 mm, Symboles, PVC, souple, sans cadmium, -30...80 °C | 83 | G | 226.94 | CCM | 123 | 123 | 15 | MM | 35 |  |  | https://eshop.weidmueller.com/p/1568301746
1568301747 | CLI M 2-4 GE/SW PET. CD | 8.3 | 100 | 500 | 500 | PCE | P178 | CableLine markers | PI | Produits d'Installation | PI80 | Repérage de fils | 4008190990794 | 39269097 | SE | Système de codage des câbles, jaune, Diamètre extérieur du conducteur:10 - 317 mm, Symboles, PVC, souple, sans cadmium, -30...80 °C | 89 | G | 225.09 | CCM | 123 | 122 | 15 | MM | 35 |  |  | https://eshop.weidmueller.com/p/1568301747
1568301748 | CLI M 2-4 GE/SW . CD | 8.3 | 100 | 500 | 500 | PCE | P178 | CableLine markers | PI | Produits d'Installation | PI80 | Repérage de fils | 4008190146771 | 39269097 | SE | Système de codage des câbles, jaune, Diamètre extérieur du conducteur:10 - 317 mm, Symboles, PVC, souple, sans cadmium, -30...80 °C | 74 | G | 234.38 | CCM | 125 | 125 | 15 | MM | 35 |  |  | https://eshop.weidmueller.com/p/1568301748
1568301750 | CLI M 2-4 GE/SW : CD | 8.3 | 100 | 500 | 500 | PCE | P178 | CableLine markers | PI | Produits d'Installation | PI80 | Repérage de fils | 4008190990800 | 39269097 | SE | Système de codage des câbles, jaune, Diamètre extérieur du conducteur:10 - 317 mm, Symboles, PVC, souple, sans cadmium, -30...80 °C | 83 | G | 226.94 | CCM | 123 | 123 | 15 | MM | 35 |  |  | https://eshop.weidmueller.com/p/1568301750
1568301751 | CLI M 2-4 GE/SW = CD | 8.3 | 100 | 500 | 500 | PCE | P178 | CableLine markers | PI | Produits d'Installation | PI80 | Repérage de fils | 4032248005505 | 39269097 | SE | Système de codage des câbles, jaune, Diamètre extérieur du conducteur:10 - 317 mm, Symboles, PVC, souple, sans cadmium, -30...80 °C | 80 | G | 225.09 | CCM | 123 | 122 | 15 | MM | 35 |  |  | https://eshop.weidmueller.com/p/1568301751
1568301752 | CLI M 2-4 GE/SW AC CD | 8.3 | 100 | 500 | 500 | PCE | P178 | CableLine markers | PI | Produits d'Installation | PI80 | Repérage de fils | 4008190990817 | 39269097 | SE | Système de codage des câbles, jaune, Diamètre extérieur du conducteur:10 - 317 mm, caractères mélangés, PVC, souple, sans cadmium, -30...80 °C | 80 | G | 226.935 | CCM | 123 | 123 | 15 | MM | 35 |  |  | https://eshop.weidmueller.com/p/1568301752
1568309999 | CLI M 2-4 SDR CD | 10.6 | 100 | 500 | 500 | PCE | P178 | CableLine markers | PI | Produits d'Installation | PI80 | Repérage de fils | 4008190018245 | 39269097 | SE | Système de codage des câbles, jaune, Diamètre extérieur du conducteur:10 - 317 mm, selon demande du client, PVC, souple, sans cadmium, -30...80 °C | 89 | G | 337.5 | CCM | 15 | 150 | 150 | MM | 7 |  |  | https://eshop.weidmueller.com/p/1568309999
1568970000 | VG 7-K68 | 101.1 | 100 | 100 | 100 | PCE | P179 | Accessories others | PS | Produits Spécifiques | PS26 | Coffrets ATEX | 4008190175580 | 39269097 | TR | Presse-étoupe (en plastique), VG K (presse-étoupe plastique standard), droit, PG 7, 8 mm, OD min. 3 - OD max. 6.5 mm, IP54, IP66, IP67, IP68 - 5 bars | 359 | G | 1013 | CCM | 131 | 112 | 69 | MM | 14 |  |  | https://eshop.weidmueller.com/p/1568970000
1568980000 | VG 9-K68 | 106.2 | 100 | 50 | 50 | PCE | P179 | Accessories others | PS | Produits Spécifiques | PS26 | Coffrets ATEX | 4008190136673 | 39269097 | TR | Presse-étoupe (en plastique), VG K (presse-étoupe plastique standard), droit, PG 9, 8 mm, OD min. 4 - OD max. 8 mm, IP54, IP66, IP67, IP68 - 5 bars (3 | 320 | G | 961 | CCM | 116 | 115 | 72 | MM | 14 |  |  | https://eshop.weidmueller.com/p/1568980000
1568990000 | VG 11-K68 | 111.2 | 100 | 50 | 50 | PCE | P179 | Accessories others | PS | Produits Spécifiques | PS26 | Coffrets ATEX | 4008190178123 | 39269097 | TR | Presse-étoupe (en plastique), VG K (presse-étoupe plastique standard), droit, PG 11, 8 mm, OD min. 5 - OD max. 10 mm, IP54, IP66, IP67, IP68 - 5 bars | 477 | G | 1544.216 | CCM | 134 | 134 | 86 | MM | 14 |  |  | https://eshop.weidmueller.com/p/1568990000
1569000000 | VG 13.5-K68 | 122.7 | 100 | 50 | 50 | PCE | P179 | Accessories others | PS | Produits Spécifiques | PS26 | Coffrets ATEX | 4008190094522 | 39269097 | TR | Presse-étoupe (en plastique), VG K (presse-étoupe plastique standard), droit, PG 13,5, 10 mm, OD min. 6 - OD max. 12 mm, IP54, IP66, IP67, IP68 - 5 ba | 567 | G | 1829.052 | CCM | 141 | 138 | 94 | MM | 14 |  |  | https://eshop.weidmueller.com/p/1569000000
1569010000 | VG 16-K68 | 141.3 | 100 | 50 | 50 | PCE | P179 | Accessories others | PS | Produits Spécifiques | PS26 | Coffrets ATEX | 4008190004460 | 39269097 | TR | Presse-étoupe (en plastique), VG K (presse-étoupe plastique standard), droit, PG 16, 10 mm, OD min. 10 - OD max. 14 mm, IP54, IP66, IP67, IP68 - 5 bar | 689 | G | 2126 | CCM | 153 | 151 | 92 | MM | 14 |  |  | https://eshop.weidmueller.com/p/1569010000
1569020000 | VG 21-K68 | 213.9 | 100 | 25 | 25 | PCE | P179 | Accessories others | PS | Produits Spécifiques | PS26 | Coffrets ATEX | 4008190032234 | 39269097 | TR | Presse-étoupe (en plastique), VG K (presse-étoupe plastique standard), droit, PG 21, 11 mm, OD min. 13 - OD max. 18 mm, IP54, IP66, IP67, IP68 - 5 bar | 593 | G | 1831.5 | CCM | 185 | 180 | 55 | MM | 14 |  |  | https://eshop.weidmueller.com/p/1569020000
1569030000 | VG 29-K68 | 469 | 100 | 20 | 20 | PCE | P179 | Accessories others | PS | Produits Spécifiques | PS26 | Coffrets ATEX | 4008190142872 | 39269097 | TR | Presse-étoupe (en plastique), VG K (presse-étoupe plastique standard), droit, PG 29, 11 mm, OD min. 18 - OD max. 25 mm, IP54, IP66, IP67, IP68 - 5 bar | 764 | G | 2726 | CCM | 234 | 182 | 64 | MM | 14 |  |  | https://eshop.weidmueller.com/p/1569030000
1569040000 | VG 36-K68 | 1079.1 | 100 | 10 | 10 | PCE | P179 | Accessories others | PS | Produits Spécifiques | PS26 | Coffrets ATEX | 4008190024833 | 39269097 | TR | Presse-étoupe (en plastique), VG K (presse-étoupe plastique standard), droit, PG 36, 13 mm, OD min. 22 - OD max. 32 mm, IP54, IP66, IP67, IP68 - 5 bar | 721 | G | 2809 | CCM | 295 | 119 | 80 | MM | 14 |  |  | https://eshop.weidmueller.com/p/1569040000
1569060000 | VG 7-MS68 | 544.7 | 100 | 50 | 50 | PCE | P179 | Accessories others | PS | Produits Spécifiques | PS26 | Coffrets ATEX | 4008190107055 | 74198090 | TR | Presse-étoupe (en métal), VG MS (presse-étoupe laiton standard), PG 7, 6 mm, OD min. 3 - OD max. 6.5 mm, IP54, IP66, IP67, IP68 - 5 bars (30 min.), IP | 674 | G | 646.536 | CCM | 158 | 124 | 33 | MM | 14 |  |  | https://eshop.weidmueller.com/p/1569060000
1569070000 | VG 9-MS68 | 564.9 | 100 | 50 | 50 | PCE | P179 | Accessories others | PS | Produits Spécifiques | PS26 | Coffrets ATEX | 4008190116262 | 74198090 | TR | Presse-étoupe (en métal), VG MS (presse-étoupe laiton standard), PG 9, 6 mm, OD min. 4 - OD max. 8 mm, IP54, IP66, IP67, IP68 - 5 bars (30 min.), IP69 | 900 | G | 1011 | CCM | 222 | 157 | 29 | MM | 14 |  |  | https://eshop.weidmueller.com/p/1569070000
1569080000 | VG 11-MS68 | 583.5 | 100 | 50 | 50 | PCE | P179 | Accessories others | PS | Produits Spécifiques | PS26 | Coffrets ATEX | 4008190088231 | 74198090 | TR | Presse-étoupe (en métal), VG MS (presse-étoupe laiton standard), PG 11, 6 mm, OD min. 5 - OD max. 10 mm, IP54, IP66, IP67, IP68 - 5 bars (30 min.), IP | 1302 | G | 1413.75 | CCM | 250 | 145 | 39 | MM | 7 |  |  | https://eshop.weidmueller.com/p/1569080000
1569090000 | VG 13,5-MS68 | 700.3 | 100 | 50 | 50 | PCE | P179 | Accessories others | PS | Produits Spécifiques | PS26 | Coffrets ATEX | 4008190177089 | 74198090 | TR | Presse-étoupe (en métal), VG MS (presse-étoupe laiton standard), PG 13,5, 6.5 mm, OD min. 6 - OD max. 12 mm, IP54, IP66, IP67, IP68 - 5 bars (30 min.) | 1474 | G | 1539 | CCM | 221 | 145 | 48 | MM | 14 |  |  | https://eshop.weidmueller.com/p/1569090000
1569100000 | VG 16-MS68 | 770.6 | 100 | 25 | 25 | PCE | P179 | Accessories others | PS | Produits Spécifiques | PS26 | Coffrets ATEX | 4008190051969 | 74198090 | TR | Presse-étoupe (en métal), VG MS (presse-étoupe laiton standard), PG 16, 6.5 mm, OD min. 10 - OD max. 14 mm, IP54, IP66, IP67, IP68 - 5 bars (30 min.), | 912 | G | 1139 | CCM | 241 | 139 | 34 | MM | 7 |  |  | https://eshop.weidmueller.com/p/1569100000
1569110000 | VG 21-MS68 | 1247.2 | 100 | 25 | 25 | PCE | P179 | Accessories others | PS | Produits Spécifiques | PS26 | Coffrets ATEX | 4008190168469 | 74198090 | TR | Presse-étoupe (en métal), VG MS (presse-étoupe laiton standard), PG 21, 7.2 mm, OD min. 13 - OD max. 18 mm, IP54, IP66, IP67, IP68 - 5 bars (30 min.), | 1609 | G | 2125 | CCM | 238 | 144 | 62 | MM | 7 |  |  | https://eshop.weidmueller.com/p/1569110000
1569120000 | VG 29-MS68 | 2234.7 | 100 | 10 | 10 | PCE | P179 | Accessories others | PS | Produits Spécifiques | PS26 | Coffrets ATEX | 4008190176419 | 74198090 | TR | Presse-étoupe (en métal), VG MS (presse-étoupe laiton standard), PG 29, 8 mm, OD min. 18 - OD max. 25 mm, IP67, IP68 - 5 bars (30 min.) | 1333 | G | 1399.73 | CCM | 190 | 139 | 53 | MM | 7 |  |  | https://eshop.weidmueller.com/p/1569120000
1569130000 | VG 36-MS68 | 3609 | 100 | 5 | 5 | PCE | P179 | Accessories others | PS | Produits Spécifiques | PS26 | Coffrets ATEX | 4008190148263 | 74198090 | TR | Presse-étoupe (en métal), VG MS (presse-étoupe laiton standard), PG 36, 9 mm, OD min. 22 - OD max. 32 mm, IP67, IP68 - 5 bars (30 min.) | 1270 | G | 1408 | CCM | 170 | 120 | 69 | MM | 14 |  |  | https://eshop.weidmueller.com/p/1569130000
1571110000 | SL 5.00/12/90 3.2SN OR BX | 286.7 | 100 | 50 | 50 | PCE | P311 | PCB-connectors 5 pin pitch | PL | Composants sur CI | PL30 | Connecteurs pour CI pas < 5mm | 4008190140106 | 85366930 | DE | Connecteur PCB (raccordement sur platine), 320 V, 18 A, Pas en mm: 5.00, Nombre de pôles: 12, Raccordement soudé THT, Boîte | 214 | G | 741 | CCM | 168 | 116 | 38 | MM | 42 |  |  | https://eshop.weidmueller.com/p/1571110000
1571130000 | SL 5.00/02/90 3.2SN OR BX | 47.78 | 100 | 100 | 100 | PCE | P311 | PCB-connectors 5 pin pitch | PL | Composants sur CI | PL30 | Connecteurs pour CI pas < 5mm | 4008190156121 | 85366930 | DE | Connecteur PCB (raccordement sur platine), 320 V, 18 A, Pas en mm: 5.00, Nombre de pôles: 2, Raccordement soudé THT, Boîte | 83 | G | 485 | CCM | 166 | 68 | 43 | MM | 42 |  |  | https://eshop.weidmueller.com/p/1571130000
1571140000 | SL 5.00/03/90 3.2SN OR BX | 71.7 | 100 | 100 | 100 | PCE | P311 | PCB-connectors 5 pin pitch | PL | Composants sur CI | PL30 | Connecteurs pour CI pas < 5mm | 4008190167202 | 85366930 | DE | Connecteur PCB (raccordement sur platine), 320 V, 18 A, Pas en mm: 5.00, Nombre de pôles: 3, Raccordement soudé THT, Boîte | 118 | G | 495 | CCM | 167 | 69 | 43 | MM | 42 |  |  | https://eshop.weidmueller.com/p/1571140000
1571150000 | SL 5.00/04/90 3.2SN OR BX | 95.56 | 100 | 100 | 100 | PCE | P311 | PCB-connectors 5 pin pitch | PL | Composants sur CI | PL30 | Connecteurs pour CI pas < 5mm | 4008190107314 | 85366930 | DE | Connecteur PCB (raccordement sur platine), 320 V, 18 A, Pas en mm: 5.00, Nombre de pôles: 4, Raccordement soudé THT, Boîte | 153 | G | 771 | CCM | 169 | 117 | 39 | MM | 42 |  |  | https://eshop.weidmueller.com/p/1571150000
1571160000 | SL 5.00/05/90 3.2SN OR BX | 119.51 | 100 | 50 | 50 | PCE | P311 | PCB-connectors 5 pin pitch | PL | Composants sur CI | PL30 | Connecteurs pour CI pas < 5mm | 4008190128463 | 85366930 | DE | Connecteur PCB (raccordement sur platine), 320 V, 18 A, Pas en mm: 5.00, Nombre de pôles: 5, Raccordement soudé THT, Boîte | 99 | G | 500 | CCM | 166 | 70 | 43 | MM | 42 |  |  | https://eshop.weidmueller.com/p/1571160000
1571170000 | SL 5.00/06/90 3.2SN OR BX | 143.35 | 100 | 50 | 50 | PCE | P311 | PCB-connectors 5 pin pitch | PL | Composants sur CI | PL30 | Connecteurs pour CI pas < 5mm | 4008190112325 | 85366930 | DE | Connecteur PCB (raccordement sur platine), 320 V, 18 A, Pas en mm: 5.00, Nombre de pôles: 6, Raccordement soudé THT, Boîte | 114 | G | 490 | CCM | 165 | 69 | 43 | MM | 42 |  |  | https://eshop.weidmueller.com/p/1571170000
1571180000 | SL 5.00/07/90 3.2SN OR BX | 167.26 | 100 | 50 | 50 | PCE | P311 | PCB-connectors 5 pin pitch | PL | Composants sur CI | PL30 | Connecteurs pour CI pas < 5mm | 4008190177782 | 85366930 | DE | Connecteur PCB (raccordement sur platine), 320 V, 18 A, Pas en mm: 5.00, Nombre de pôles: 7, Raccordement soudé THT, Boîte | 146 | G | 741 | CCM | 168 | 116 | 38 | MM | 42 |  |  | https://eshop.weidmueller.com/p/1571180000
1571190000 | SL 5.00/08/90 3.2SN OR BX | 191.12 | 100 | 50 | 50 | PCE | P311 | PCB-connectors 5 pin pitch | PL | Composants sur CI | PL30 | Connecteurs pour CI pas < 5mm | 4008190016920 | 85366930 | DE | Connecteur PCB (raccordement sur platine), 320 V, 18 A, Pas en mm: 5.00, Nombre de pôles: 8, Raccordement soudé THT, Boîte | 156 | G | 609 | CCM | 181 | 99 | 34 | MM | 42 |  |  | https://eshop.weidmueller.com/p/1571190000
1571200000 | SL 5.00/09/90 3.2SN OR BX | 215.05 | 100 | 50 | 50 | PCE | P311 | PCB-connectors 5 pin pitch | PL | Composants sur CI | PL30 | Connecteurs pour CI pas < 5mm | 4008190012571 | 85366930 | DE | Connecteur PCB (raccordement sur platine), 320 V, 18 A, Pas en mm: 5.00, Nombre de pôles: 9, Raccordement soudé THT, Boîte | 168 | G | 741 | CCM | 168 | 116 | 38 | MM | 42 |  |  | https://eshop.weidmueller.com/p/1571200000
1571210000 | SL 5.00/10/90 3.2SN OR BX | 238.93 | 100 | 50 | 50 | PCE | P311 | PCB-connectors 5 pin pitch | PL | Composants sur CI | PL30 | Connecteurs pour CI pas < 5mm | 4008190068325 | 85366930 | DE | Connecteur PCB (raccordement sur platine), 320 V, 18 A, Pas en mm: 5.00, Nombre de pôles: 10, Raccordement soudé THT, Boîte | 187 | G | 925 | CCM | 178 | 98 | 53 | MM | 42 |  |  | https://eshop.weidmueller.com/p/1571210000
1571220000 | SL 5.00/11/90 3.2SN OR BX | 262.84 | 100 | 50 | 50 | PCE | P311 | PCB-connectors 5 pin pitch | PL | Composants sur CI | PL30 | Connecteurs pour CI pas < 5mm | 4008190015787 | 85366930 | DE | Connecteur PCB (raccordement sur platine), 320 V, 18 A, Pas en mm: 5.00, Nombre de pôles: 11, Raccordement soudé THT, Boîte | 201 | G | 742 | CCM | 167 | 117 | 38 | MM | 42 |  |  | https://eshop.weidmueller.com/p/1571220000
1571230000 | SL 5.00/13/90 3.2SN OR BX | 310.62 | 100 | 50 | 50 | PCE | P311 | PCB-connectors 5 pin pitch | PL | Composants sur CI | PL30 | Connecteurs pour CI pas < 5mm | 4008190116576 | 85366930 | DE | Connecteur PCB (raccordement sur platine), 320 V, 18 A, Pas en mm: 5.00, Nombre de pôles: 13, Raccordement soudé THT, Boîte | 231 | G | 664 | CCM | 165 | 115 | 35 | MM | 42 |  | 31/10/2026 | https://eshop.weidmueller.com/p/1571230000
1571240000 | SL 5.00/14/90 3.2SN OR BX | 334.49 | 100 | 50 | 50 | PCE | P311 | PCB-connectors 5 pin pitch | PL | Composants sur CI | PL30 | Connecteurs pour CI pas < 5mm | 4008190144388 | 85366930 | DE | Connecteur PCB (raccordement sur platine), 320 V, 18 A, Pas en mm: 5.00, Nombre de pôles: 14, Raccordement soudé THT, Boîte | 244 | G | 760 | CCM | 168 | 116 | 39 | MM | 42 |  |  | https://eshop.weidmueller.com/p/1571240000
1571250000 | SL 5.00/15/90 3.2SN OR BX | 358.39 | 100 | 50 | 50 | PCE | P311 | PCB-connectors 5 pin pitch | PL | Composants sur CI | PL30 | Connecteurs pour CI pas < 5mm | 4008190063078 | 85366930 | DE | Connecteur PCB (raccordement sur platine), 320 V, 18 A, Pas en mm: 5.00, Nombre de pôles: 15, Raccordement soudé THT, Boîte | 268 | G | 974 | CCM | 195 | 135 | 37 | MM | 42 |  |  | https://eshop.weidmueller.com/p/1571250000
1571260000 | SL 5.00/16/90 3.2SN OR BX | 382.29 | 100 | 50 | 50 | PCE | P311 | PCB-connectors 5 pin pitch | PL | Composants sur CI | PL30 | Connecteurs pour CI pas < 5mm | 4008190136192 | 85366930 | DE | Connecteur PCB (raccordement sur platine), 320 V, 18 A, Pas en mm: 5.00, Nombre de pôles: 16, Raccordement soudé THT, Boîte | 276 | G | 1005.882 | CCM | 197 | 138 | 37 | MM | 42 |  |  | https://eshop.weidmueller.com/p/1571260000
1571270000 | SL 5.00/17/90 3.2SN OR BX | 406.16 | 100 | 20 | 20 | PCE | P311 | PCB-connectors 5 pin pitch | PL | Composants sur CI | PL30 | Connecteurs pour CI pas < 5mm | 4008190100421 | 85366930 | DE | Connecteur PCB (raccordement sur platine), 320 V, 18 A, Pas en mm: 5.00, Nombre de pôles: 17, Raccordement soudé THT, Boîte | 132 | G | 594 | CCM | 220 | 60 | 45 | MM | 42 |  | 31/10/2026 | https://eshop.weidmueller.com/p/1571270000
1571280000 | SL 5.00/18/90 3.2SN OR BX | 430.05 | 100 | 20 | 20 | PCE | P311 | PCB-connectors 5 pin pitch | PL | Composants sur CI | PL30 | Connecteurs pour CI pas < 5mm | 4008190027285 | 85366930 | DE | Connecteur PCB (raccordement sur platine), 320 V, 18 A, Pas en mm: 5.00, Nombre de pôles: 18, Raccordement soudé THT, Boîte | 135 | G | 711.48 | CCM | 220 | 66 | 49 | MM | 42 |  |  | https://eshop.weidmueller.com/p/1571280000
1571290000 | SL 5.00/19/90 3.2SN OR BX | 453.97 | 100 | 20 | 20 | PCE | P311 | PCB-connectors 5 pin pitch | PL | Composants sur CI | PL30 | Connecteurs pour CI pas < 5mm | 4008190071783 | 85366930 | DE | Connecteur PCB (raccordement sur platine), 320 V, 18 A, Pas en mm: 5.00, Nombre de pôles: 19, Raccordement soudé THT, Boîte | 144 | G | 643.5 | CCM | 220 | 65 | 45 | MM | 42 |  | 31/10/2026 | https://eshop.weidmueller.com/p/1571290000
1571300000 | SL 5.00/20/90 3.2SN OR BX | 477.82 | 100 | 20 | 20 | PCE | P311 | PCB-connectors 5 pin pitch | PL | Composants sur CI | PL30 | Connecteurs pour CI pas < 5mm | 4008190043162 | 85366930 | DE | Connecteur PCB (raccordement sur platine), 320 V, 18 A, Pas en mm: 5.00, Nombre de pôles: 20, Raccordement soudé THT, Boîte | 156 | G | 728.84 | CCM | 152 | 137 | 35 | MM | 42 |  |  | https://eshop.weidmueller.com/p/1571300000
1571310000 | SL 5.00/21/90 3.2SN OR BX | 501.7 | 100 | 20 | 20 | PCE | P311 | PCB-connectors 5 pin pitch | PL | Composants sur CI | PL30 | Connecteurs pour CI pas < 5mm | 4008190078836 | 85366930 | DE | Connecteur PCB (raccordement sur platine), 320 V, 18 A, Pas en mm: 5.00, Nombre de pôles: 21, Raccordement soudé THT, Boîte | 183.8 | G | 454.272 | CCM | 128 | 91 | 39 | MM | 42 |  | 31/10/2026 | https://eshop.weidmueller.com/p/1571310000
1571320000 | SL 5.00/22/90 3.2SN OR BX | 525.6 | 100 | 20 | 20 | PCE | P311 | PCB-connectors 5 pin pitch | PL | Composants sur CI | PL30 | Connecteurs pour CI pas < 5mm | 4008190077419 | 85366930 | DE | Connecteur PCB (raccordement sur platine), 320 V, 18 A, Pas en mm: 5.00, Nombre de pôles: 22, Raccordement soudé THT, Boîte | 191.6 | G | 586.82 | CCM | 148 | 61 | 65 | MM | 42 |  | 31/10/2026 | https://eshop.weidmueller.com/p/1571320000
1571330000 | SL 5.00/23/90 3.2SN OR BX | 549.51 | 100 | 20 | 20 | PCE | P311 | PCB-connectors 5 pin pitch | PL | Composants sur CI | PL30 | Connecteurs pour CI pas < 5mm | 4008190003784 | 85366930 | DE | Connecteur PCB (raccordement sur platine), 320 V, 18 A, Pas en mm: 5.00, Nombre de pôles: 23, Raccordement soudé THT, Boîte | 174 | G | 587 | CCM | 148 | 65 | 61 | MM | 42 |  | 31/10/2026 | https://eshop.weidmueller.com/p/1571330000
1571340000 | SL 5.00/24/90 3.2SN OR BX | 573.39 | 100 | 20 | 20 | PCE | P311 | PCB-connectors 5 pin pitch | PL | Composants sur CI | PL30 | Connecteurs pour CI pas < 5mm | 4008190011727 | 85366930 | DE | Connecteur PCB (raccordement sur platine), 320 V, 18 A, Pas en mm: 5.00, Nombre de pôles: 24, Raccordement soudé THT, Boîte | 182 | G | 733.248 | CCM | 152 | 134 | 36 | MM | 42 |  |  | https://eshop.weidmueller.com/p/1571340000
1571720000 | SLA BB4 OR | 50 | 100 | 50 | 50 | PCE | P311 | PCB-connectors 5 pin pitch | PL | Composants sur CI | PL30 | Connecteurs pour CI pas < 5mm | 4008190098995 | 85389099 | CZ | Élément de fixation (connecteurs pour circuit imprimé), Accessoires, Orange, Boîte | 68 | G | 376.29 | CCM | 185 | 113 | 18 | MM | 77 |  |  | https://eshop.weidmueller.com/p/1571720000
1571730000 | SLAS RF15 OR | 160.98 | 100 | 50 | 50 | PCE | P318 | Connectors accessories | PL | Composants sur CI | PL30 | Connecteurs pour CI pas < 5mm | 4008190088286 | 85389099 | DE | Pied de support (connecteurs pour circuit imprimé) Pied de montage pour la fixation mécanique de connecteurs débrochables sur des PCB | 164 | G | 1082 | CCM | 195 | 185 | 30 | MM | 42 |  |  | https://eshop.weidmueller.com/p/1571730000
1572700000 | DK 4/35/800V | 2002 | 100 | 50 | 50 | PCE | P100 | Terminals SAK series | PT | Blocs de Jonction | PT13 | Série SAK - blocs de jonction | 4008190076276 | 85369010 | RO | Bloc de jonction modulaire multi-étages, Raccordement vissé, beige / jaune, 4 mm², 800 V, Nombre de raccordements: 4, Nombre d'étages: 2, TS 35, V-2 | 831 | G | 1858.5 | CCM | 295 | 90 | 70 | MM | 21 | 1041910000 | 30/06/2026 | https://eshop.weidmueller.com/p/1572700000
1573010000 | BLZ/SL KO OR BX | 29.99 | 100 | 100 | 100 | PCE | P318 | Connectors accessories | PL | Composants sur CI | PL30 | Connecteurs pour CI pas < 5mm | 4008190048396 | 39269097 | DE | Élément de codage (connecteurs pour circuit imprimé), Accessoires, Orange, Boîte Élément de codage pour connecteur pour circuit imprimé. | 73 | G | 357.93 | CCM | 97 | 90 | 41 | MM | 7 |  |  | https://eshop.weidmueller.com/p/1573010000
1576460000 | SLAS KF OR | 194.58 | 100 | 20 | 20 | PCE | P318 | Connectors accessories | PL | Composants sur CI | PL30 | Connecteurs pour CI pas < 5mm | 4008190176501 | 85389099 | DE | Pied de support (connecteurs pour circuit imprimé) Pied de montage pour la fixation mécanique de connecteurs débrochables sur des PCB | 183 | G | 1101 | CCM | 177 | 122 | 51 | MM | 28 |  |  | https://eshop.weidmueller.com/p/1576460000
1577320000 | WAP WDU1.5/BLZ/ZA | 91.9 | 100 | 50 | 50 | PCE | P171 | Accessories W series | PT | Blocs de Jonction | PT10 | Série W -blocs de jonction à raccordment vissé | 4008190073770 | 85472000 | RO | Plaque d’extrémité pour blocs de jonction, Beige foncé, Hauteur: 45.4 mm, Largeur: 2.5 mm, V-0, Wemid, enclipsable: Non | 97 | G | 654 | CCM | 156 | 127 | 33 | MM | 14 |  |  | https://eshop.weidmueller.com/p/1577320000
1577330000 | WAP WDU1.5/BLZ | 91.9 | 100 | 50 | 50 | PCE | P171 | Accessories W series | PT | Blocs de Jonction | PT10 | Série W -blocs de jonction à raccordment vissé | 4008190127046 | 85472000 | RO | Plaque d’extrémité pour blocs de jonction, Beige foncé, Hauteur: 45.4 mm, Largeur: 2.5 mm, V-0, Wemid, enclipsable: Non | 95 | G | 566 | CCM | 145 | 100 | 39 | MM | 14 |  |  | https://eshop.weidmueller.com/p/1577330000
1577340000 | WDU 1.5/BLZ 5.08 | 210.9 | 100 | 100 | 100 | PCE | P110 | Terminals W series | PT | Blocs de Jonction | PT10 | Série W -blocs de jonction à raccordment vissé | 4008190142728 | 85366990 | CZ | Bloc de jonction traversant, Raccordement vissé, Beige foncé, 1.5 mm², 16 A, 250 V, Nombre de raccordements: 3 | 515 | G | 1542 | CCM | 225 | 137 | 50 | MM | 7 |  |  | https://eshop.weidmueller.com/p/1577340000
1577400000 | WAD WDU1.5/BLZ/BLA | 60.4 | 100 | 20 | 20 | PCE | P171 | Accessories W series | PT | Blocs de Jonction | PT10 | Série W -blocs de jonction à raccordment vissé | 4008190112165 | 85389099 | RO | Protection de bloc de jonction, Beige foncé, Wemid, Hauteur: 12.75 mm, Largeur: 9.48 mm, Profondeur: 8.85 mm, V-0 | 9 | G | 44.5 | CCM | 103 | 36 | 12 | MM | 7 |  |  | https://eshop.weidmueller.com/p/1577400000
1577570000 | WQV 2.5/20 | 685.9 | 100 | 10 | 10 | PCE | P171 | Accessories W series | PT | Blocs de Jonction | PT10 | Série W -blocs de jonction à raccordment vissé | 4008190125868 | 85369010 | DE | Connecteur transversal (bloc de jonction), Vissé, jaune, 32 A, Nombre de pôles: 20, Pas en mm: 5.10, Isolé: Oui, Largeur: 7 mm | 184 | G | 463.423 | CCM | 127 | 89 | 41 | MM | 7 |  |  | https://eshop.weidmueller.com/p/1577570000
1577600000 | WQV 2.5/32 | 1096.4 | 100 | 10 | 10 | PCE | P171 | Accessories W series | PT | Blocs de Jonction | PT10 | Série W -blocs de jonction à raccordment vissé | 4008190154035 | 85369010 | DE | Connecteur transversal (bloc de jonction), Vissé, jaune, 32 A, Nombre de pôles: 32, Pas en mm: 5.10, Isolé: Oui, Largeur: 7 mm | 274 | G | 614 | CCM | 179 | 98 | 35 | MM | 7 |  |  | https://eshop.weidmueller.com/p/1577600000
1578750000 | DFK 6/12 | 1537 | 100 | 10 | 10 | PCE | P142 | Terminal blocks | PS | Produits Spécifiques | PS23 | OEM | 4008190004507 | 85369010 | RO | Un module alimenté permet des raccordements supplémentaires et des connexions transversales. Il peut être utilisé avec diverses techniques de raccordement et c'est un accessoire pour la famille de relais correspondante. | 1192 | G | 1781 | CCM | 328 | 118 | 46 | MM | 7 |  |  | https://eshop.weidmueller.com/p/1578750000
1578950000 | WQB A/2 | 73.2 | 100 | 50 | 50 | PCE | P171 | Accessories W series | PT | Blocs de Jonction | PT10 | Série W -blocs de jonction à raccordment vissé | 4008190179557 | 85389099 | DE | Connecteur transversal (bloc de jonction), Vissé, noir, 24 A, Nombre de pôles: 2, Pas en mm: 5.10, Isolé: Oui, Largeur: 10.14 mm | 29 | G | 91.632 | CCM | 83 | 69 | 16 | MM | 28 |  |  | https://eshop.weidmueller.com/p/1578950000
1578960000 | WQB A/3 | 83 | 100 | 50 | 50 | PCE | P171 | Accessories W series | PT | Blocs de Jonction | PT10 | Série W -blocs de jonction à raccordment vissé | 4008190108960 | 85389099 | DE | Connecteur transversal (bloc de jonction), Vissé, noir, 24 A, Nombre de pôles: 3, Pas en mm: 5.10, Isolé: Oui, Largeur: 15.28 mm | 44 | G | 91.63 | CCM | 83 | 69 | 16 | MM | 28 |  |  | https://eshop.weidmueller.com/p/1578960000
1578970000 | WQB A/4 | 96.5 | 100 | 50 | 50 | PCE | P171 | Accessories W series | PT | Blocs de Jonction | PT10 | Série W -blocs de jonction à raccordment vissé | 4008190119522 | 85389099 | DE | Connecteur transversal (bloc de jonction), Vissé, noir, 24 A, Nombre de pôles: 4, Pas en mm: 5.10, Isolé: Oui, Largeur: 20.42 mm | 59 | G | 134.568 | CCM | 89 | 72 | 21 | MM | 28 |  |  | https://eshop.weidmueller.com/p/1578970000
1578990000 | WQB A/10 | 172.6 | 100 | 20 | 20 | PCE | P171 | Accessories W series | PT | Blocs de Jonction | PT10 | Série W -blocs de jonction à raccordment vissé | 4008190182663 | 85389099 | DE | Connecteur transversal (bloc de jonction), Vissé, noir, 24 A, Nombre de pôles: 10, Pas en mm: 5.10, Isolé: Oui, Largeur: 48.26 mm | 64 | G | 117.6 | CCM | 140 | 40 | 21 | MM | 28 |  |  | https://eshop.weidmueller.com/p/1578990000
1579000000 | WQB A/24 | 349.2 | 100 | 20 | 20 | PCE | P171 | Accessories W series | PT | Blocs de Jonction | PT10 | Série W -blocs de jonction à raccordment vissé | 4008190134211 | 85389099 | DE | Connecteur transversal (bloc de jonction), Vissé, noir, 24 A, Nombre de pôles: 24, Pas en mm: 5.10, Isolé: Oui, Largeur: 123.22 mm | 150 | G | 177.41 | CCM | 128 | 77 | 18 | MM | 7 |  |  | https://eshop.weidmueller.com/p/1579000000
1579010000 | WQB B/2 | 73.2 | 100 | 50 | 50 | PCE | P171 | Accessories W series | PT | Blocs de Jonction | PT10 | Série W -blocs de jonction à raccordment vissé | 4008190021696 | 85389099 | DE | Connecteur transversal (bloc de jonction), Vissé, noir, 24 A, Nombre de pôles: 2, Pas en mm: 5.10, Isolé: Oui, Largeur: 10.14 mm | 34 | G | 62.62 | CCM | 71 | 49 | 18 | MM | 28 |  |  | https://eshop.weidmueller.com/p/1579010000
1579020000 | WQB B/3 | 83 | 100 | 50 | 50 | PCE | P171 | Accessories W series | PT | Blocs de Jonction | PT10 | Série W -blocs de jonction à raccordment vissé | 4008190062392 | 85389099 | DE | Connecteur transversal (bloc de jonction), Vissé, noir, 24 A, Nombre de pôles: 3, Pas en mm: 5.10, Isolé: Oui, Largeur: 15.28 mm | 50 | G | 84 | CCM | 70 | 60 | 20 | MM | 28 |  |  | https://eshop.weidmueller.com/p/1579020000
1579030000 | WQB B/4 | 96.5 | 100 | 50 | 50 | PCE | P171 | Accessories W series | PT | Blocs de Jonction | PT10 | Série W -blocs de jonction à raccordment vissé | 4008190185046 | 85389099 | DE | Connecteur transversal (bloc de jonction), Vissé, noir, 24 A, Nombre de pôles: 4, Pas en mm: 5.10, Isolé: Oui, Largeur: 20.42 mm | 64 | G | 165.528 | CCM | 99 | 76 | 22 | MM | 28 |  |  | https://eshop.weidmueller.com/p/1579030000
1579040000 | WQB B/6 | 120.1 | 100 | 20 | 20 | PCE | P171 | Accessories W series | PT | Blocs de Jonction | PT10 | Série W -blocs de jonction à raccordment vissé | 4008190081041 | 85389099 | DE | Connecteur transversal (bloc de jonction), Vissé, noir, 24 A, Nombre de pôles: 6, Pas en mm: 5.10, Isolé: Oui, Largeur: 30.7 mm | 43 | G | 95.4 | CCM | 159 | 40 | 15 | MM | 28 |  |  | https://eshop.weidmueller.com/p/1579040000
1579050000 | WQB B/10 | 172.6 | 100 | 20 | 20 | PCE | P171 | Accessories W series | PT | Blocs de Jonction | PT10 | Série W -blocs de jonction à raccordment vissé | 4008190094508 | 85389099 | DE | Connecteur transversal (bloc de jonction), Vissé, noir, 24 A, Nombre de pôles: 10, Pas en mm: 5.10, Isolé: Oui, Largeur: 48.26 mm | 72 | G | 144.26 | CCM | 128 | 49 | 23 | MM | 28 |  |  | https://eshop.weidmueller.com/p/1579050000
1579060000 | WQB B/24 | 348.7 | 100 | 20 | 20 | PCE | P171 | Accessories W series | PT | Blocs de Jonction | PT10 | Série W -blocs de jonction à raccordment vissé | 4008190188597 | 85389099 | DE | Connecteur transversal (bloc de jonction), Vissé, noir, 24 A, Nombre de pôles: 24, Pas en mm: 5.10, Isolé: Oui, Largeur: 123.22 mm | 170 | G | 229.55 | CCM | 141 | 74 | 22 | MM | 7 |  |  | https://eshop.weidmueller.com/p/1579060000
1579500000 | CLI M 2-25Q SDR SG | 37.8 | 100 | 100 | 100 | PCE | P178 | CableLine markers | PI | Produits d'Installation | PI80 | Repérage de fils | 4008190086282 | 39269097 | SE | Système de codage des câbles, jaune, Diamètre extérieur du conducteur:10 - 317 mm, selon demande du client, PVC, souple, sans cadmium, -30...80 °C | 62 | G | 0.75 | CCM | 3 | 10 | 25 | MM | 7 |  |  | https://eshop.weidmueller.com/p/1579500000
1580100000 | SL FLA 1.5/1 | 50.3 | 100 | 100 | 100 | PCE | P318 | Connectors accessories | PL | Composants sur CI | PL30 | Connecteurs pour CI pas < 5mm | 4008190152475 | 85389099 | DE | Affichage à LED (connecteurs pour circuit imprimé) Affichage à LED pour connecteur pour circuit imprimé. | 53 | G | 261.66 | CCM | 89 | 70 | 42 | MM | 28 |  |  | https://eshop.weidmueller.com/p/1580100000
1580110000 | SL FLA 3.8/1 | 50.3 | 100 | 100 | 100 | PCE | P318 | Connectors accessories | PL | Composants sur CI | PL30 | Connecteurs pour CI pas < 5mm | 4008190050740 | 85389099 | DE | Affichage à LED (connecteurs pour circuit imprimé) Affichage à LED pour connecteur pour circuit imprimé. | 52 | G | 275.184 | CCM | 91 | 72 | 42 | MM | 49 |  |  | https://eshop.weidmueller.com/p/1580110000
1580120000 | SL FLA 9.0/1 | 50.3 | 100 | 100 | 100 | PCE | P318 | Connectors accessories | PL | Composants sur CI | PL30 | Connecteurs pour CI pas < 5mm | 4008190031909 | 85389099 | DE | Affichage à LED (connecteurs pour circuit imprimé) Affichage à LED pour connecteur pour circuit imprimé. | 67 | G | 268.632 | CCM | 91 | 72 | 41 | MM | 49 |  |  | https://eshop.weidmueller.com/p/1580120000
1580360000 | HG K+POK | 62.7 | 1 | 1 | 1 | PCE | P160 | Enclosures | PS | Produits Spécifiques | PS24 | Coffrets industriels | 4008190203542 | 83021000 | DE | Charnière (boîtier), Klippon POK (boîtier vide en polyester), Charnière, Aluminium AlSi12, argent | 81.366 | G | 76.032 | CCM | 72 | 66 | 16 | MM | 7 |  |  | https://eshop.weidmueller.com/p/1580360000
1580860000 | SL 5.00/02/90B 3.2SN OR BX | 47.78 | 100 | 100 | 100 | PCE | P311 | PCB-connectors 5 pin pitch | PL | Composants sur CI | PL30 | Connecteurs pour CI pas < 5mm | 4008190054489 | 85366930 | DE | Connecteur PCB (raccordement sur platine), 320 V, 18 A, Pas en mm: 5.00, Nombre de pôles: 2, Raccordement soudé THT, Boîte | 93 | G | 495 | CCM | 167 | 69 | 43 | MM | 42 |  |  | https://eshop.weidmueller.com/p/1580860000
1580870000 | SL 5.00/03/90B 3.2SN OR BX | 71.7 | 100 | 100 | 100 | PCE | P311 | PCB-connectors 5 pin pitch | PL | Composants sur CI | PL30 | Connecteurs pour CI pas < 5mm | 4008190008482 | 85366930 | DE | Connecteur PCB (raccordement sur platine), 320 V, 18 A, Pas en mm: 5.00, Nombre de pôles: 3, Raccordement soudé THT, Boîte | 123 | G | 497 | CCM | 166 | 68 | 44 | MM | 42 |  |  | https://eshop.weidmueller.com/p/1580870000
1580880000 | SL 5.00/04/90B 3.2SN OR BX | 95.56 | 100 | 100 | 100 | PCE | P311 | PCB-connectors 5 pin pitch | PL | Composants sur CI | PL30 | Connecteurs pour CI pas < 5mm | 4008190044060 | 85366930 | DE | Connecteur PCB (raccordement sur platine), 320 V, 18 A, Pas en mm: 5.00, Nombre de pôles: 4, Raccordement soudé THT, Boîte | 161 | G | 751 | CCM | 169 | 117 | 38 | MM | 42 |  |  | https://eshop.weidmueller.com/p/1580880000
1580890000 | SL 5.00/05/90B 3.2SN OR BX | 119.51 | 100 | 50 | 50 | PCE | P311 | PCB-connectors 5 pin pitch | PL | Composants sur CI | PL30 | Connecteurs pour CI pas < 5mm | 4008190042578 | 85366930 | DE | Connecteur PCB (raccordement sur platine), 320 V, 18 A, Pas en mm: 5.00, Nombre de pôles: 5, Raccordement soudé THT, Boîte | 103 | G | 488 | CCM | 167 | 68 | 43 | MM | 42 |  |  | https://eshop.weidmueller.com/p/1580890000
1580900000 | SL 5.00/06/90B 3.2SN OR BX | 143.35 | 100 | 50 | 50 | PCE | P311 | PCB-connectors 5 pin pitch | PL | Composants sur CI | PL30 | Connecteurs pour CI pas < 5mm | 4008190130695 | 85366930 | DE | Connecteur PCB (raccordement sur platine), 320 V, 18 A, Pas en mm: 5.00, Nombre de pôles: 6, Raccordement soudé THT, Boîte | 125.8 | G | 496.672 | CCM | 166 | 68 | 44 | MM | 42 |  |  | https://eshop.weidmueller.com/p/1580900000
1580910000 | SL 5.00/07/90B 3.2SN OR BX | 167.26 | 100 | 50 | 50 | PCE | P311 | PCB-connectors 5 pin pitch | PL | Composants sur CI | PL30 | Connecteurs pour CI pas < 5mm | 4008190120733 | 85366930 | DE | Connecteur PCB (raccordement sur platine), 320 V, 18 A, Pas en mm: 5.00, Nombre de pôles: 7, Raccordement soudé THT, Boîte | 142 | G | 745 | CCM | 169 | 116 | 38 | MM | 42 |  |  | https://eshop.weidmueller.com/p/1580910000
1580920000 | SL 5.00/08/90B 3.2SN OR BX | 191.12 | 100 | 50 | 50 | PCE | P311 | PCB-connectors 5 pin pitch | PL | Composants sur CI | PL30 | Connecteurs pour CI pas < 5mm | 4008190072858 | 85366930 | DE | Connecteur PCB (raccordement sur platine), 320 V, 18 A, Pas en mm: 5.00, Nombre de pôles: 8, Raccordement soudé THT, Boîte | 164 | G | 770.64 | CCM | 169 | 120 | 38 | MM | 42 |  |  | https://eshop.weidmueller.com/p/1580920000
1580930000 | SL 5.00/09/90B 3.2SN OR BX | 215.05 | 100 | 50 | 50 | PCE | P311 | PCB-connectors 5 pin pitch | PL | Composants sur CI | PL30 | Connecteurs pour CI pas < 5mm | 4008190143671 | 85366930 | DE | Connecteur PCB (raccordement sur platine), 320 V, 18 A, Pas en mm: 5.00, Nombre de pôles: 9, Raccordement soudé THT, Boîte | 174 | G | 767 | CCM | 168 | 117 | 39 | MM | 42 |  |  | https://eshop.weidmueller.com/p/1580930000
1580940000 | SL 5.00/10/90B 3.2SN OR BX | 238.93 | 100 | 50 | 50 | PCE | P311 | PCB-connectors 5 pin pitch | PL | Composants sur CI | PL30 | Connecteurs pour CI pas < 5mm | 4008190105426 | 85366930 | DE | Connecteur PCB (raccordement sur platine), 320 V, 18 A, Pas en mm: 5.00, Nombre de pôles: 10, Raccordement soudé THT, Boîte | 193 | G | 938.1 | CCM | 177 | 100 | 53 | MM | 42 |  |  | https://eshop.weidmueller.com/p/1580940000
1580950000 | SL 5.00/11/90B 3.2SN OR BX | 262.84 | 100 | 50 | 50 | PCE | P311 | PCB-connectors 5 pin pitch | PL | Composants sur CI | PL30 | Connecteurs pour CI pas < 5mm | 4008190029739 | 85366930 | DE | Connecteur PCB (raccordement sur platine), 320 V, 18 A, Pas en mm: 5.00, Nombre de pôles: 11, Raccordement soudé THT, Boîte | 209 | G | 751 | CCM | 169 | 117 | 38 | MM | 42 |  |  | https://eshop.weidmueller.com/p/1580950000
1580960000 | SL 5.00/12/90B 3.2SN OR BX | 286.7 | 100 | 50 | 50 | PCE | P311 | PCB-connectors 5 pin pitch | PL | Composants sur CI | PL30 | Connecteurs pour CI pas < 5mm | 4008190071851 | 85366930 | DE | Connecteur PCB (raccordement sur platine), 320 V, 18 A, Pas en mm: 5.00, Nombre de pôles: 12, Raccordement soudé THT, Boîte | 230 | G | 766.08 | CCM | 168 | 120 | 38 | MM | 42 |  |  | https://eshop.weidmueller.com/p/1580960000
1580970000 | SL 5.00/13/90B 3.2SN OR BX | 310.62 | 100 | 50 | 50 | PCE | P311 | PCB-connectors 5 pin pitch | PL | Composants sur CI | PL30 | Connecteurs pour CI pas < 5mm | 4008190005979 | 85366930 | DE | Connecteur PCB (raccordement sur platine), 320 V, 18 A, Pas en mm: 5.00, Nombre de pôles: 13, Raccordement soudé THT, Boîte | 237 | G | 747 | CCM | 168 | 117 | 38 | MM | 42 |  | 31/10/2026 | https://eshop.weidmueller.com/p/1580970000
1580980000 | SL 5.00/14/90B 3.2SN OR BX | 334.49 | 100 | 50 | 50 | PCE | P311 | PCB-connectors 5 pin pitch | PL | Composants sur CI | PL30 | Connecteurs pour CI pas < 5mm | 4008190093501 | 85366930 | DE | Connecteur PCB (raccordement sur platine), 320 V, 18 A, Pas en mm: 5.00, Nombre de pôles: 14, Raccordement soudé THT, Boîte | 249 | G | 747 | CCM | 168 | 117 | 38 | MM | 42 |  |  | https://eshop.weidmueller.com/p/1580980000
1580990000 | SL 5.00/15/90B 3.2SN OR BX | 358.39 | 100 | 50 | 50 | PCE | P311 | PCB-connectors 5 pin pitch | PL | Composants sur CI | PL30 | Connecteurs pour CI pas < 5mm | 4008190107840 | 85366930 | DE | Connecteur PCB (raccordement sur platine), 320 V, 18 A, Pas en mm: 5.00, Nombre de pôles: 15, Raccordement soudé THT, Boîte | 276 | G | 965.872 | CCM | 136 | 106 | 67 | MM | 42 |  |  | https://eshop.weidmueller.com/p/1580990000
1581000000 | SL 5.00/16/90B 3.2SN OR BX | 382.29 | 100 | 50 | 50 | PCE | P311 | PCB-connectors 5 pin pitch | PL | Composants sur CI | PL30 | Connecteurs pour CI pas < 5mm | 4008190145262 | 85366930 | DE | Connecteur PCB (raccordement sur platine), 320 V, 18 A, Pas en mm: 5.00, Nombre de pôles: 16, Raccordement soudé THT, Boîte | 289 | G | 966 | CCM | 136 | 106 | 67 | MM | 42 |  | 31/10/2026 | https://eshop.weidmueller.com/p/1581000000
1581010000 | SL 5.00/17/90B 3.2SN OR BX | 406.16 | 100 | 20 | 20 | PCE | P311 | PCB-connectors 5 pin pitch | PL | Composants sur CI | PL30 | Connecteurs pour CI pas < 5mm | 4008190181499 | 85366930 | DE | Connecteur PCB (raccordement sur platine), 320 V, 18 A, Pas en mm: 5.00, Nombre de pôles: 17, Raccordement soudé THT, Boîte | 136 | G | 454 | CCM | 128 | 91 | 39 | MM | 42 |  | 31/10/2026 | https://eshop.weidmueller.com/p/1581010000
1581020000 | SL 5.00/18/90B 3.2SN OR BX | 430.05 | 100 | 20 | 20 | PCE | P311 | PCB-connectors 5 pin pitch | PL | Composants sur CI | PL30 | Connecteurs pour CI pas < 5mm | 4008190111014 | 85366930 | DE | Connecteur PCB (raccordement sur platine), 320 V, 18 A, Pas en mm: 5.00, Nombre de pôles: 18, Raccordement soudé THT, Boîte | 138 | G | 721.344 | CCM | 221 | 68 | 48 | MM | 42 |  |  | https://eshop.weidmueller.com/p/1581020000
1581030000 | SL 5.00/19/90B 3.2SN OR BX | 453.97 | 100 | 20 | 20 | PCE | P311 | PCB-connectors 5 pin pitch | PL | Composants sur CI | PL30 | Connecteurs pour CI pas < 5mm | 4008190002374 | 85366930 | DE | Connecteur PCB (raccordement sur platine), 320 V, 18 A, Pas en mm: 5.00, Nombre de pôles: 19, Raccordement soudé THT, Boîte | 168.2 | G | 454.272 | CCM | 128 | 91 | 39 | MM | 42 |  | 31/10/2026 | https://eshop.weidmueller.com/p/1581030000
1581040000 | SL 5.00/20/90B 3.2SN OR BX | 477.82 | 100 | 20 | 20 | PCE | P311 | PCB-connectors 5 pin pitch | PL | Composants sur CI | PL30 | Connecteurs pour CI pas < 5mm | 4008190011734 | 85366930 | DE | Connecteur PCB (raccordement sur platine), 320 V, 18 A, Pas en mm: 5.00, Nombre de pôles: 20, Raccordement soudé THT, Boîte | 155 | G | 454 | CCM | 128 | 91 | 39 | MM | 42 |  | 31/10/2026 | https://eshop.weidmueller.com/p/1581040000
1581050000 | SL 5.00/21/90B 3.2SN OR BX | 501.7 | 100 | 20 | 20 | PCE | P311 | PCB-connectors 5 pin pitch | PL | Composants sur CI | PL30 | Connecteurs pour CI pas < 5mm | 4008190103309 | 85366930 | DE | Connecteur PCB (raccordement sur platine), 320 V, 18 A, Pas en mm: 5.00, Nombre de pôles: 21, Raccordement soudé THT, Boîte | 157 | G | 454.272 | CCM | 128 | 91 | 39 | MM | 42 |  | 31/10/2026 | https://eshop.weidmueller.com/p/1581050000
1581060000 | SL 5.00/22/90B 3.2SN OR BX | 525.6 | 100 | 20 | 20 | PCE | P311 | PCB-connectors 5 pin pitch | PL | Composants sur CI | PL30 | Connecteurs pour CI pas < 5mm | 4008190157296 | 85366930 | DE | Connecteur PCB (raccordement sur platine), 320 V, 18 A, Pas en mm: 5.00, Nombre de pôles: 22, Raccordement soudé THT, Boîte | 167 | G | 739.296 | CCM | 151 | 136 | 36 | MM | 42 |  |  | https://eshop.weidmueller.com/p/1581060000
1581070000 | SL 5.00/23/90B 3.2SN OR BX | 549.51 | 100 | 20 | 20 | PCE | P311 | PCB-connectors 5 pin pitch | PL | Composants sur CI | PL30 | Connecteurs pour CI pas < 5mm | 4008190103132 | 85366930 | DE | Connecteur PCB (raccordement sur platine), 320 V, 18 A, Pas en mm: 5.00, Nombre de pôles: 23, Raccordement soudé THT, Boîte | 207.2 | G | 586.82 | CCM | 148 | 61 | 65 | MM | 42 |  | 31/10/2026 | https://eshop.weidmueller.com/p/1581070000
1581080000 | SL 5.00/24/90B 3.2SN OR BX | 573.39 | 100 | 20 | 20 | PCE | P311 | PCB-connectors 5 pin pitch | PL | Composants sur CI | PL30 | Connecteurs pour CI pas < 5mm | 4008190011499 | 85366930 | DE | Connecteur PCB (raccordement sur platine), 320 V, 18 A, Pas en mm: 5.00, Nombre de pôles: 24, Raccordement soudé THT, Boîte | 181 | G | 698 | CCM | 151 | 132 | 35 | MM | 42 |  |  | https://eshop.weidmueller.com/p/1581080000
1581320000 | SL 5.00/02/180 3.2SN OR BX | 47.78 | 100 | 100 | 100 | PCE | P311 | PCB-connectors 5 pin pitch | PL | Composants sur CI | PL30 | Connecteurs pour CI pas < 5mm | 4008190180058 | 85366930 | DE | Connecteur PCB (raccordement sur platine), 320 V, 18 A, Pas en mm: 5.00, Nombre de pôles: 2, Raccordement soudé THT, Boîte | 83 | G | 488 | CCM | 167 | 68 | 43 | MM | 42 |  |  | https://eshop.weidmueller.com/p/1581320000
1581330000 | SL 5.00/03/180 3.2SN OR BX | 71.7 | 100 | 100 | 100 | PCE | P311 | PCB-connectors 5 pin pitch | PL | Composants sur CI | PL30 | Connecteurs pour CI pas < 5mm | 4008190120085 | 85366930 | DE | Connecteur PCB (raccordement sur platine), 320 V, 18 A, Pas en mm: 5.00, Nombre de pôles: 3, Raccordement soudé THT, Boîte | 114 | G | 485 | CCM | 166 | 68 | 43 | MM | 42 |  |  | https://eshop.weidmueller.com/p/1581330000
1581340000 | SL 5.00/04/180 3.2SN OR BX | 95.56 | 100 | 100 | 100 | PCE | P311 | PCB-connectors 5 pin pitch | PL | Composants sur CI | PL30 | Connecteurs pour CI pas < 5mm | 4008190141196 | 85366930 | DE | Connecteur PCB (raccordement sur platine), 320 V, 18 A, Pas en mm: 5.00, Nombre de pôles: 4, Raccordement soudé THT, Boîte | 150 | G | 747 | CCM | 168 | 117 | 38 | MM | 42 |  |  | https://eshop.weidmueller.com/p/1581340000
1581350000 | SL 5.00/05/180 3.2SN OR BX | 119.51 | 100 | 50 | 50 | PCE | P311 | PCB-connectors 5 pin pitch | PL | Composants sur CI | PL30 | Connecteurs pour CI pas < 5mm | 4008190125011 | 85366930 | DE | Connecteur PCB (raccordement sur platine), 320 V, 18 A, Pas en mm: 5.00, Nombre de pôles: 5, Raccordement soudé THT, Boîte | 97 | G | 495 | CCM | 167 | 69 | 43 | MM | 42 |  |  | https://eshop.weidmueller.com/p/1581350000
1581360000 | SL 5.00/06/180 3.2SN OR BX | 143.35 | 100 | 50 | 50 | PCE | P311 | PCB-connectors 5 pin pitch | PL | Composants sur CI | PL30 | Connecteurs pour CI pas < 5mm | 4008190035303 | 85366930 | DE | Connecteur PCB (raccordement sur platine), 320 V, 18 A, Pas en mm: 5.00, Nombre de pôles: 6, Raccordement soudé THT, Boîte | 111 | G | 490 | CCM | 165 | 69 | 43 | MM | 42 |  |  | https://eshop.weidmueller.com/p/1581360000
1581370000 | SL 5.00/07/180 3.2SN OR BX | 167.26 | 100 | 50 | 50 | PCE | P311 | PCB-connectors 5 pin pitch | PL | Composants sur CI | PL30 | Connecteurs pour CI pas < 5mm | 4008190028848 | 85366930 | DE | Connecteur PCB (raccordement sur platine), 320 V, 18 A, Pas en mm: 5.00, Nombre de pôles: 7, Raccordement soudé THT, Boîte | 135 | G | 742 | CCM | 167 | 117 | 38 | MM | 42 |  |  | https://eshop.weidmueller.com/p/1581370000
1581380000 | SL 5.00/08/180 3.2SN OR BX | 191.12 | 100 | 50 | 50 | PCE | P311 | PCB-connectors 5 pin pitch | PL | Composants sur CI | PL30 | Connecteurs pour CI pas < 5mm | 4008190174705 | 85366930 | DE | Connecteur PCB (raccordement sur platine), 320 V, 18 A, Pas en mm: 5.00, Nombre de pôles: 8, Raccordement soudé THT, Boîte | 151 | G | 747 | CCM | 168 | 117 | 38 | MM | 42 |  |  | https://eshop.weidmueller.com/p/1581380000
1581390000 | SL 5.00/09/180 3.2SN OR BX | 215.05 | 100 | 50 | 50 | PCE | P311 | PCB-connectors 5 pin pitch | PL | Composants sur CI | PL30 | Connecteurs pour CI pas < 5mm | 4008190022839 | 85366930 | DE | Connecteur PCB (raccordement sur platine), 320 V, 18 A, Pas en mm: 5.00, Nombre de pôles: 9, Raccordement soudé THT, Boîte | 164 | G | 742 | CCM | 167 | 117 | 38 | MM | 42 |  |  | https://eshop.weidmueller.com/p/1581390000
1581400000 | SL 5.00/10/180 3.2SN OR BX | 238.93 | 100 | 50 | 50 | PCE | P311 | PCB-connectors 5 pin pitch | PL | Composants sur CI | PL30 | Connecteurs pour CI pas < 5mm | 4008190041045 | 85366930 | DE | Connecteur PCB (raccordement sur platine), 320 V, 18 A, Pas en mm: 5.00, Nombre de pôles: 10, Raccordement soudé THT, Boîte | 183 | G | 903 | CCM | 179 | 97 | 52 | MM | 42 |  |  | https://eshop.weidmueller.com/p/1581400000
1581410000 | SL 5.00/11/180 3.2SN OR BX | 262.84 | 100 | 50 | 50 | PCE | P311 | PCB-connectors 5 pin pitch | PL | Composants sur CI | PL30 | Connecteurs pour CI pas < 5mm | 4008190106331 | 85366930 | DE | Connecteur PCB (raccordement sur platine), 320 V, 18 A, Pas en mm: 5.00, Nombre de pôles: 11, Raccordement soudé THT, Boîte | 194 | G | 736 | CCM | 167 | 116 | 38 | MM | 42 |  |  | https://eshop.weidmueller.com/p/1581410000
1581420000 | SL 5.00/12/180 3.2SN OR BX | 286.7 | 100 | 50 | 50 | PCE | P311 | PCB-connectors 5 pin pitch | PL | Composants sur CI | PL30 | Connecteurs pour CI pas < 5mm | 4008190133863 | 85366930 | DE | Connecteur PCB (raccordement sur platine), 320 V, 18 A, Pas en mm: 5.00, Nombre de pôles: 12, Raccordement soudé THT, Boîte | 209 | G | 758 | CCM | 169 | 118 | 38 | MM | 42 |  |  | https://eshop.weidmueller.com/p/1581420000
1581430000 | SL 5.00/13/180 3.2SN OR BX | 310.62 | 100 | 50 | 50 | PCE | P311 | PCB-connectors 5 pin pitch | PL | Composants sur CI | PL30 | Connecteurs pour CI pas < 5mm | 4008190052430 | 85366930 | DE | Connecteur PCB (raccordement sur platine), 320 V, 18 A, Pas en mm: 5.00, Nombre de pôles: 13, Raccordement soudé THT, Boîte | 224 | G | 768.74 | CCM | 170 | 119 | 38 | MM | 42 |  |  | https://eshop.weidmueller.com/p/1581430000
1581440000 | SL 5.00/14/180 3.2SN OR BX | 334.49 | 100 | 50 | 50 | PCE | P311 | PCB-connectors 5 pin pitch | PL | Composants sur CI | PL30 | Connecteurs pour CI pas < 5mm | 4008190125844 | 85366930 | DE | Connecteur PCB (raccordement sur platine), 320 V, 18 A, Pas en mm: 5.00, Nombre de pôles: 14, Raccordement soudé THT, Boîte | 245 | G | 965.872 | CCM | 136 | 106 | 67 | MM | 42 |  | 31/10/2026 | https://eshop.weidmueller.com/p/1581440000
1581450000 | SL 5.00/15/180 3.2SN OR BX | 358.39 | 100 | 50 | 50 | PCE | P311 | PCB-connectors 5 pin pitch | PL | Composants sur CI | PL30 | Connecteurs pour CI pas < 5mm | 4008190125493 | 85366930 | DE | Connecteur PCB (raccordement sur platine), 320 V, 18 A, Pas en mm: 5.00, Nombre de pôles: 15, Raccordement soudé THT, Boîte | 280 | G | 965.872 | CCM | 136 | 106 | 67 | MM | 42 |  | 31/10/2026 | https://eshop.weidmueller.com/p/1581450000
1581460000 | SL 5.00/16/180 3.2SN OR BX | 382.29 | 100 | 50 | 50 | PCE | P311 | PCB-connectors 5 pin pitch | PL | Composants sur CI | PL30 | Connecteurs pour CI pas < 5mm | 4008190016456 | 85366930 | DE | Connecteur PCB (raccordement sur platine), 320 V, 18 A, Pas en mm: 5.00, Nombre de pôles: 16, Raccordement soudé THT, Boîte | 275 | G | 981 | CCM | 195 | 136 | 37 | MM | 42 |  |  | https://eshop.weidmueller.com/p/1581460000
1581470000 | SL 5.00/17/180 3.2SN OR BX | 406.16 | 100 | 20 | 20 | PCE | P311 | PCB-connectors 5 pin pitch | PL | Composants sur CI | PL30 | Connecteurs pour CI pas < 5mm | 4008190060787 | 85366930 | DE | Connecteur PCB (raccordement sur platine), 320 V, 18 A, Pas en mm: 5.00, Nombre de pôles: 17, Raccordement soudé THT, Boîte | 181 | G | 454.272 | CCM | 128 | 91 | 39 | MM | 42 |  | 31/10/2026 | https://eshop.weidmueller.com/p/1581470000
1581480000 | SL 5.00/18/180 3.2SN OR BX | 430.05 | 100 | 20 | 20 | PCE | P311 | PCB-connectors 5 pin pitch | PL | Composants sur CI | PL30 | Connecteurs pour CI pas < 5mm | 4008190186821 | 85366930 | DE | Connecteur PCB (raccordement sur platine), 320 V, 18 A, Pas en mm: 5.00, Nombre de pôles: 18, Raccordement soudé THT, Boîte | 138 | G | 454 | CCM | 128 | 91 | 39 | MM | 42 |  | 31/10/2026 | https://eshop.weidmueller.com/p/1581480000
1581490000 | SL 5.00/19/180 3.2SN OR BX | 453.97 | 100 | 20 | 20 | PCE | P311 | PCB-connectors 5 pin pitch | PL | Composants sur CI | PL30 | Connecteurs pour CI pas < 5mm | 4008190086701 | 85366930 | DE | Connecteur PCB (raccordement sur platine), 320 V, 18 A, Pas en mm: 5.00, Nombre de pôles: 19, Raccordement soudé THT, Boîte | 146 | G | 454 | CCM | 128 | 91 | 39 | MM | 42 |  | 31/10/2026 | https://eshop.weidmueller.com/p/1581490000
1581500000 | SL 5.00/20/180 3.2SN OR BX | 477.82 | 100 | 20 | 20 | PCE | P311 | PCB-connectors 5 pin pitch | PL | Composants sur CI | PL30 | Connecteurs pour CI pas < 5mm | 4008190044602 | 85366930 | DE | Connecteur PCB (raccordement sur platine), 320 V, 18 A, Pas en mm: 5.00, Nombre de pôles: 20, Raccordement soudé THT, Boîte | 147 | G | 702 | CCM | 152 | 132 | 35 | MM | 42 |  |  | https://eshop.weidmueller.com/p/1581500000
1581510000 | SL 5.00/21/180 3.2SN OR BX | 501.7 | 100 | 20 | 20 | PCE | P311 | PCB-connectors 5 pin pitch | PL | Composants sur CI | PL30 | Connecteurs pour CI pas < 5mm | 4008190160784 | 85366930 | DE | Connecteur PCB (raccordement sur platine), 320 V, 18 A, Pas en mm: 5.00, Nombre de pôles: 21, Raccordement soudé THT, Boîte | 158 | G | 454 | CCM | 128 | 91 | 39 | MM | 42 |  | 31/10/2026 | https://eshop.weidmueller.com/p/1581510000
1581520000 | SL 5.00/22/180 3.2SN OR BX | 525.6 | 100 | 20 | 20 | PCE | P311 | PCB-connectors 5 pin pitch | PL | Composants sur CI | PL30 | Connecteurs pour CI pas < 5mm | 4008190168216 | 85366930 | DE | Connecteur PCB (raccordement sur platine), 320 V, 18 A, Pas en mm: 5.00, Nombre de pôles: 22, Raccordement soudé THT, Boîte | 191.6 | G | 586.82 | CCM | 148 | 61 | 65 | MM | 42 |  | 31/10/2026 | https://eshop.weidmueller.com/p/1581520000
1581530000 | SL 5.00/23/180 3.2SN OR BX | 549.51 | 100 | 20 | 20 | PCE | P311 | PCB-connectors 5 pin pitch | PL | Composants sur CI | PL30 | Connecteurs pour CI pas < 5mm | 4032248416486 | 85366930 | DE | Connecteur PCB (raccordement sur platine), 320 V, 18 A, Pas en mm: 5.00, Nombre de pôles: 23, Raccordement soudé THT, Boîte | 163 | G | 585 | CCM | 150 | 130 | 30 | MM | 42 |  | 31/10/2026 | https://eshop.weidmueller.com/p/1581530000
1581540000 | SL 5.00/24/180 3.2SN OR BX | 573.39 | 100 | 20 | 20 | PCE | P311 | PCB-connectors 5 pin pitch | PL | Composants sur CI | PL30 | Connecteurs pour CI pas < 5mm | 4008190036744 | 85366930 | DE | Connecteur PCB (raccordement sur platine), 320 V, 18 A, Pas en mm: 5.00, Nombre de pôles: 24, Raccordement soudé THT, Boîte | 177 | G | 744.192 | CCM | 152 | 136 | 36 | MM | 42 |  |  | https://eshop.weidmueller.com/p/1581540000
1581780000 | SL 5.00/02/180B 3.2SN OR BX | 47.78 | 100 | 100 | 100 | PCE | P311 | PCB-connectors 5 pin pitch | PL | Composants sur CI | PL30 | Connecteurs pour CI pas < 5mm | 4008190048730 | 85366930 | DE | Connecteur PCB (raccordement sur platine), 320 V, 18 A, Pas en mm: 5.00, Nombre de pôles: 2, Raccordement soudé THT, Boîte | 92 | G | 481 | CCM | 166 | 69 | 42 | MM | 42 |  |  | https://eshop.weidmueller.com/p/1581780000
1581790000 | SL 5.00/03/180B 3.2SN OR BX | 71.7 | 100 | 100 | 100 | PCE | P311 | PCB-connectors 5 pin pitch | PL | Composants sur CI | PL30 | Connecteurs pour CI pas < 5mm | 4008190185169 | 85366930 | DE | Connecteur PCB (raccordement sur platine), 320 V, 18 A, Pas en mm: 5.00, Nombre de pôles: 3, Raccordement soudé THT, Boîte | 122 | G | 478 | CCM | 165 | 69 | 42 | MM | 42 |  |  | https://eshop.weidmueller.com/p/1581790000
1581800000 | SL 5.00/04/180B 3.2SN OR BX | 95.56 | 100 | 100 | 100 | PCE | P311 | PCB-connectors 5 pin pitch | PL | Composants sur CI | PL30 | Connecteurs pour CI pas < 5mm | 4008190070229 | 85366930 | DE | Connecteur PCB (raccordement sur platine), 320 V, 18 A, Pas en mm: 5.00, Nombre de pôles: 4, Raccordement soudé THT, Boîte | 158 | G | 747 | CCM | 168 | 117 | 38 | MM | 42 |  |  | https://eshop.weidmueller.com/p/1581800000
1581810000 | SL 5.00/05/180B 3.2SN OR BX | 119.51 | 100 | 50 | 50 | PCE | P311 | PCB-connectors 5 pin pitch | PL | Composants sur CI | PL30 | Connecteurs pour CI pas < 5mm | 4008190007935 | 85366930 | DE | Connecteur PCB (raccordement sur platine), 320 V, 18 A, Pas en mm: 5.00, Nombre de pôles: 5, Raccordement soudé THT, Boîte | 102 | G | 482 | CCM | 165 | 68 | 43 | MM | 42 |  |  | https://eshop.weidmueller.com/p/1581810000
1581820000 | SL 5.00/06/180B 3.2SN OR BX | 143.35 | 100 | 50 | 50 | PCE | P311 | PCB-connectors 5 pin pitch | PL | Composants sur CI | PL30 | Connecteurs pour CI pas < 5mm | 4008190098872 | 85366930 | DE | Connecteur PCB (raccordement sur platine), 320 V, 18 A, Pas en mm: 5.00, Nombre de pôles: 6, Raccordement soudé THT, Boîte | 118 | G | 477 | CCM | 167 | 68 | 42 | MM | 42 |  |  | https://eshop.weidmueller.com/p/1581820000
1581830000 | SL 5.00/07/180B 3.2SN OR BX | 167.26 | 100 | 50 | 50 | PCE | P311 | PCB-connectors 5 pin pitch | PL | Composants sur CI | PL30 | Connecteurs pour CI pas < 5mm | 4008190117283 | 85366930 | DE | Connecteur PCB (raccordement sur platine), 320 V, 18 A, Pas en mm: 5.00, Nombre de pôles: 7, Raccordement soudé THT, Boîte | 138 | G | 747 | CCM | 168 | 117 | 38 | MM | 42 |  |  | https://eshop.weidmueller.com/p/1581830000
1581840000 | SL 5.00/08/180B 3.2SN OR BX | 191.12 | 100 | 50 | 50 | PCE | P311 | PCB-connectors 5 pin pitch | PL | Composants sur CI | PL30 | Connecteurs pour CI pas < 5mm | 4008190026547 | 85366930 | DE | Connecteur PCB (raccordement sur platine), 320 V, 18 A, Pas en mm: 5.00, Nombre de pôles: 8, Raccordement soudé THT, Boîte | 153 | G | 751 | CCM | 169 | 117 | 38 | MM | 42 |  |  | https://eshop.weidmueller.com/p/1581840000
1581850000 | SL 5.00/09/180B 3.2SN OR BX | 215.05 | 100 | 50 | 50 | PCE | P311 | PCB-connectors 5 pin pitch | PL | Composants sur CI | PL30 | Connecteurs pour CI pas < 5mm | 4008190089474 | 85366930 | DE | Connecteur PCB (raccordement sur platine), 320 V, 18 A, Pas en mm: 5.00, Nombre de pôles: 9, Raccordement soudé THT, Boîte | 168 | G | 778 | CCM | 169 | 118 | 39 | MM | 42 |  |  | https://eshop.weidmueller.com/p/1581850000
1581860000 | SL 5.00/10/180B 3.2SN OR BX | 238.93 | 100 | 50 | 50 | PCE | P311 | PCB-connectors 5 pin pitch | PL | Composants sur CI | PL30 | Connecteurs pour CI pas < 5mm | 4008190079208 | 85366930 | DE | Connecteur PCB (raccordement sur platine), 320 V, 18 A, Pas en mm: 5.00, Nombre de pôles: 10, Raccordement soudé THT, Boîte | 184 | G | 919 | CCM | 177 | 98 | 53 | MM | 42 |  |  | https://eshop.weidmueller.com/p/1581860000
1581870000 | SL 5.00/11/180B 3.2SN OR BX | 262.84 | 100 | 50 | 50 | PCE | P311 | PCB-connectors 5 pin pitch | PL | Composants sur CI | PL30 | Connecteurs pour CI pas < 5mm | 4008190152017 | 85366930 | DE | Connecteur PCB (raccordement sur platine), 320 V, 18 A, Pas en mm: 5.00, Nombre de pôles: 11, Raccordement soudé THT, Boîte | 200 | G | 745 | CCM | 169 | 116 | 38 | MM | 42 |  |  | https://eshop.weidmueller.com/p/1581870000
1581880000 | SL 5.00/12/180B 3.2SN OR BX | 286.7 | 100 | 50 | 50 | PCE | P311 | PCB-connectors 5 pin pitch | PL | Composants sur CI | PL30 | Connecteurs pour CI pas < 5mm | 4008190185947 | 85366930 | DE | Connecteur PCB (raccordement sur platine), 320 V, 18 A, Pas en mm: 5.00, Nombre de pôles: 12, Raccordement soudé THT, Boîte | 214 | G | 745 | CCM | 169 | 116 | 38 | MM | 42 |  |  | https://eshop.weidmueller.com/p/1581880000
1581890000 | SL 5.00/13/180B 3.2SN OR BX | 310.62 | 100 | 50 | 50 | PCE | P311 | PCB-connectors 5 pin pitch | PL | Composants sur CI | PL30 | Connecteurs pour CI pas < 5mm | 4008190149017 | 85366930 | DE | Connecteur PCB (raccordement sur platine), 320 V, 18 A, Pas en mm: 5.00, Nombre de pôles: 13, Raccordement soudé THT, Boîte | 230 | G | 765 | CCM | 169 | 116 | 39 | MM | 42 |  |  | https://eshop.weidmueller.com/p/1581890000
1581900000 | SL 5.00/14/180B 3.2SN OR BX | 334.49 | 100 | 50 | 50 | PCE | P311 | PCB-connectors 5 pin pitch | PL | Composants sur CI | PL30 | Connecteurs pour CI pas < 5mm | 4008190163181 | 85366930 | DE | Connecteur PCB (raccordement sur platine), 320 V, 18 A, Pas en mm: 5.00, Nombre de pôles: 14, Raccordement soudé THT, Boîte | 245 | G | 767 | CCM | 168 | 117 | 39 | MM | 42 |  |  | https://eshop.weidmueller.com/p/1581900000
1581910000 | SL 5.00/15/180B 3.2SN OR BX | 358.39 | 100 | 50 | 50 | PCE | P311 | PCB-connectors 5 pin pitch | PL | Composants sur CI | PL30 | Connecteurs pour CI pas < 5mm | 4008190152840 | 85366930 | DE | Connecteur PCB (raccordement sur platine), 320 V, 18 A, Pas en mm: 5.00, Nombre de pôles: 15, Raccordement soudé THT, Boîte | 260 | G | 1013.171 | CCM | 197 | 139 | 37 | MM | 42 |  |  | https://eshop.weidmueller.com/p/1581910000
1581920000 | SL 5.00/16/180B 3.2SN OR BX | 382.29 | 100 | 50 | 50 | PCE | P311 | PCB-connectors 5 pin pitch | PL | Composants sur CI | PL30 | Connecteurs pour CI pas < 5mm | 4008190068639 | 85366930 | DE | Connecteur PCB (raccordement sur platine), 320 V, 18 A, Pas en mm: 5.00, Nombre de pôles: 16, Raccordement soudé THT, Boîte | 274 | G | 977 | CCM | 197 | 134 | 37 | MM | 42 |  |  | https://eshop.weidmueller.com/p/1581920000
1581930000 | SL 5.00/17/180B 3.2SN OR BX | 406.16 | 100 | 20 | 20 | PCE | P311 | PCB-connectors 5 pin pitch | PL | Composants sur CI | PL30 | Connecteurs pour CI pas < 5mm | 4008190066857 | 85366930 | DE | Connecteur PCB (raccordement sur platine), 320 V, 18 A, Pas en mm: 5.00, Nombre de pôles: 17, Raccordement soudé THT, Boîte | 141 | G | 736.372 | CCM | 221 | 68 | 49 | MM | 42 |  |  | https://eshop.weidmueller.com/p/1581930000
1581940000 | SL 5.00/18/180B 3.2SN OR BX | 430.05 | 100 | 20 | 20 | PCE | P311 | PCB-connectors 5 pin pitch | PL | Composants sur CI | PL30 | Connecteurs pour CI pas < 5mm | 4008190028107 | 85366930 | DE | Connecteur PCB (raccordement sur platine), 320 V, 18 A, Pas en mm: 5.00, Nombre de pôles: 18, Raccordement soudé THT, Boîte | 135 | G | 703.296 | CCM | 222 | 66 | 48 | MM | 42 |  | 31/10/2026 | https://eshop.weidmueller.com/p/1581940000
1581950000 | SL 5.00/19/180B 3.2SN OR BX | 453.97 | 100 | 20 | 20 | PCE | P311 | PCB-connectors 5 pin pitch | PL | Composants sur CI | PL30 | Connecteurs pour CI pas < 5mm | 4008190107062 | 85366930 | DE | Connecteur PCB (raccordement sur platine), 320 V, 18 A, Pas en mm: 5.00, Nombre de pôles: 19, Raccordement soudé THT, Boîte | 146 | G | 594 | CCM | 220 | 60 | 45 | MM | 42 |  | 31/10/2026 | https://eshop.weidmueller.com/p/1581950000
1581960000 | SL 5.00/20/180B 3.2SN OR BX | 477.82 | 100 | 20 | 20 | PCE | P311 | PCB-connectors 5 pin pitch | PL | Composants sur CI | PL30 | Connecteurs pour CI pas < 5mm | 4008190076658 | 85366930 | DE | Connecteur PCB (raccordement sur platine), 320 V, 18 A, Pas en mm: 5.00, Nombre de pôles: 20, Raccordement soudé THT, Boîte | 150 | G | 692 | CCM | 151 | 131 | 35 | MM | 42 |  |  | https://eshop.weidmueller.com/p/1581960000
1581970000 | SL 5.00/21/180B 3.2SN OR BX | 501.7 | 100 | 20 | 20 | PCE | P311 | PCB-connectors 5 pin pitch | PL | Composants sur CI | PL30 | Connecteurs pour CI pas < 5mm | 4008190010270 | 85366930 | DE | Connecteur PCB (raccordement sur platine), 320 V, 18 A, Pas en mm: 5.00, Nombre de pôles: 21, Raccordement soudé THT, Boîte | 156 | G | 454 | CCM | 128 | 91 | 39 | MM | 42 |  | 31/10/2026 | https://eshop.weidmueller.com/p/1581970000
1581980000 | SL 5.00/22/180B 3.2SN OR BX | 525.6 | 100 | 20 | 20 | PCE | P311 | PCB-connectors 5 pin pitch | PL | Composants sur CI | PL30 | Connecteurs pour CI pas < 5mm | 4008190060862 | 85366930 | DE | Connecteur PCB (raccordement sur platine), 320 V, 18 A, Pas en mm: 5.00, Nombre de pôles: 22, Raccordement soudé THT, Boîte | 163 | G | 577 | CCM | 148 | 130 | 30 | MM | 42 |  | 31/10/2026 | https://eshop.weidmueller.com/p/1581980000
1581990000 | SL 5.00/23/180B 3.2SN OR BX | 549.51 | 100 | 20 | 20 | PCE | P311 | PCB-connectors 5 pin pitch | PL | Composants sur CI | PL30 | Connecteurs pour CI pas < 5mm | 4008190003197 | 85366930 | DE | Connecteur PCB (raccordement sur platine), 320 V, 18 A, Pas en mm: 5.00, Nombre de pôles: 23, Raccordement soudé THT, Boîte | 169 | G | 718 | CCM | 151 | 132 | 36 | MM | 42 |  | 31/10/2026 | https://eshop.weidmueller.com/p/1581990000
1582000000 | SL 5.00/24/180B 3.2SN OR BX | 573.39 | 100 | 20 | 20 | PCE | P311 | PCB-connectors 5 pin pitch | PL | Composants sur CI | PL30 | Connecteurs pour CI pas < 5mm | 4008190188061 | 85366930 | DE | Connecteur PCB (raccordement sur platine), 320 V, 18 A, Pas en mm: 5.00, Nombre de pôles: 24, Raccordement soudé THT, Boîte | 182 | G | 718.76 | CCM | 151 | 136 | 35 | MM | 42 |  | 31/10/2026 | https://eshop.weidmueller.com/p/1582000000
1582020000 | SL 5.00/03/180B 4.5SN OR BX | 71.7 | 100 | 100 | 100 | PCE | P311 | PCB-connectors 5 pin pitch | PL | Composants sur CI | PL30 | Connecteurs pour CI pas < 5mm | 4008190081829 | 85366930 | DE | Connecteur PCB (raccordement sur platine), 320 V, 18 A, Pas en mm: 5.00, Nombre de pôles: 3, Raccordement soudé THT, Boîte | 126 | G | 485 | CCM | 166 | 68 | 43 | MM | 42 |  |  | https://eshop.weidmueller.com/p/1582020000
1582030000 | SL 5.00/04/180B 4.5SN OR BX | 95.55 | 100 | 100 | 100 | PCE | P311 | PCB-connectors 5 pin pitch | PL | Composants sur CI | PL30 | Connecteurs pour CI pas < 5mm | 4008190128050 | 85366930 | DE | Connecteur PCB (raccordement sur platine), 320 V, 18 A, Pas en mm: 5.00, Nombre de pôles: 4, Raccordement soudé THT, Boîte | 162 | G | 742 | CCM | 167 | 117 | 38 | MM | 42 |  |  | https://eshop.weidmueller.com/p/1582030000
1582050000 | SL 5.00/06/180B 4.5SN OR BX | 143.33 | 100 | 50 | 50 | PCE | P311 | PCB-connectors 5 pin pitch | PL | Composants sur CI | PL30 | Connecteurs pour CI pas < 5mm | 4008190155773 | 85366930 | DE | Connecteur PCB (raccordement sur platine), 320 V, 18 A, Pas en mm: 5.00, Nombre de pôles: 6, Raccordement soudé THT, Boîte | 119 | G | 490 | CCM | 165 | 69 | 43 | MM | 42 |  |  | https://eshop.weidmueller.com/p/1582050000
1582070000 | SL 5.00/08/180B 4.5SN OR BX | 191.11 | 100 | 50 | 50 | PCE | P311 | PCB-connectors 5 pin pitch | PL | Composants sur CI | PL30 | Connecteurs pour CI pas < 5mm | 4008190082413 | 85366930 | DE | Connecteur PCB (raccordement sur platine), 320 V, 18 A, Pas en mm: 5.00, Nombre de pôles: 8, Raccordement soudé THT, Boîte | 161 | G | 742 | CCM | 167 | 117 | 38 | MM | 42 |  |  | https://eshop.weidmueller.com/p/1582070000
1582090000 | SL 5.00/10/180B 4.5SN OR BX | 238.92 | 100 | 50 | 50 | PCE | P311 | PCB-connectors 5 pin pitch | PL | Composants sur CI | PL30 | Connecteurs pour CI pas < 5mm | 4008190099398 | 85366930 | DE | Connecteur PCB (raccordement sur platine), 320 V, 18 A, Pas en mm: 5.00, Nombre de pôles: 10, Raccordement soudé THT, Boîte | 212 | G | 577 | CCM | 158 | 63 | 58 | MM | 42 |  |  | https://eshop.weidmueller.com/p/1582090000
1582110000 | SL 5.00/12/180B 4.5SN OR BX | 286.64 | 100 | 50 | 50 | PCE | P311 | PCB-connectors 5 pin pitch | PL | Composants sur CI | PL30 | Connecteurs pour CI pas < 5mm | 4008190135232 | 85366930 | DE | Connecteur PCB (raccordement sur platine), 320 V, 18 A, Pas en mm: 5.00, Nombre de pôles: 12, Raccordement soudé THT, Boîte | 220 | G | 760 | CCM | 168 | 119 | 38 | MM | 42 |  | 31/10/2026 | https://eshop.weidmueller.com/p/1582110000
1582150000 | SL 5.00/16/180B 4.5SN OR BX | 382.26 | 100 | 50 | 50 | PCE | P311 | PCB-connectors 5 pin pitch | PL | Composants sur CI | PL30 | Connecteurs pour CI pas < 5mm | 4008190163617 | 85366930 | DE | Connecteur PCB (raccordement sur platine), 320 V, 18 A, Pas en mm: 5.00, Nombre de pôles: 16, Raccordement soudé THT, Boîte | 289 | G | 966 | CCM | 136 | 106 | 67 | MM | 42 |  | 31/10/2026 | https://eshop.weidmueller.com/p/1582150000
1582250000 | CS1,6E18-16 AU,75 I3,5 | 153.5 | 100 | 250 | 250 | PCE | P220 | Connectors RSV | PL | Composants sur CI | PL30 | Connecteurs pour CI pas < 5mm | 4008190135614 | 85366990 | DE | Contact à sertir (connecteurs pour circuit imprimé), 1.5 mm², doré, Qté. : 250 ST, Boîte | 141 | G | 265.4 | CCM | 89 | 71 | 42 | MM | 35 |  |  | https://eshop.weidmueller.com/p/1582250000
1582260000 | CS1,6R18-16 AU,75 I3,5 | 143.1 | 100 | 4000 | 4000 | PCE | P220 | Connectors RSV | PL | Composants sur CI | PL30 | Connecteurs pour CI pas < 5mm | 4008190184100 | 85366990 | DE | Contact à sertir (connecteurs pour circuit imprimé), 1.5 mm², doré, Qté. : 4000 ST, Bobine | 3350 | G | 24438.125 | CCM | 641 | 625 | 61 | MM | 35 |  |  | https://eshop.weidmueller.com/p/1582260000
1582270000 | CS1,6E18-16 SN I3,5 | 67.2 | 100 | 250 | 250 | PCE | P220 | Connectors RSV | PL | Composants sur CI | PL30 | Connecteurs pour CI pas < 5mm | 4008190126049 | 85366990 | DE | Contact à sertir (connecteurs pour circuit imprimé), 1.5 mm², étamé, Qté. : 250 ST, Boîte | 142 | G | 268.38 | CCM | 90 | 71 | 42 | MM | 7 |  |  | https://eshop.weidmueller.com/p/1582270000
1582280000 | CS1,6R18-16 SN I3,5 | 64.2 | 100 | 4000 | 4000 | PCE | P220 | Connectors RSV | PL | Composants sur CI | PL30 | Connecteurs pour CI pas < 5mm | 4008190029401 | 85366990 | DE | Contact à sertir (connecteurs pour circuit imprimé), 1.5 mm², étamé, Qté. : 4000 ST, Bobine | 3725 | G | 24438.125 | CCM | 641 | 625 | 61 | MM | 7 |  |  | https://eshop.weidmueller.com/p/1582280000
1582290000 | CS1,6E14-12 AU,75 I4,2 | 157.1 | 100 | 250 | 250 | PCE | P220 | Connectors RSV | PL | Composants sur CI | PL30 | Connecteurs pour CI pas < 5mm | 4008190015244 | 85366990 | DE | Contact à sertir (connecteurs pour circuit imprimé), 2.5 mm², doré, Qté. : 250 ST, Boîte | 148 | G | 258.13 | CCM | 87 | 69 | 43 | MM | 56 |  |  | https://eshop.weidmueller.com/p/1582290000
1582310000 | CS1,6E14-12 SN I4,2 | 68.7 | 100 | 250 | 250 | PCE | P220 | Connectors RSV | PL | Composants sur CI | PL30 | Connecteurs pour CI pas < 5mm | 4008190032975 | 85366990 | DE | Contact à sertir (connecteurs pour circuit imprimé), 2.5 mm², étamé, Qté. : 250 ST, Boîte | 152 | G | 343.98 | CCM | 98 | 90 | 39 | MM | 35 |  |  | https://eshop.weidmueller.com/p/1582310000
1582320000 | CS1,6R14-12 SN I4,2 | 61.8 | 100 | 3000 | 3000 | PCE | P220 | Connectors RSV | PL | Composants sur CI | PL30 | Connecteurs pour CI pas < 5mm | 4008190008680 | 85366990 | DE | Contact à sertir (connecteurs pour circuit imprimé), 2.5 mm², étamé, Qté. : 3000 ST, Bobine | 3134 | G | 24438.125 | CCM | 641 | 625 | 61 | MM | 56 |  |  | https://eshop.weidmueller.com/p/1582320000
1582330000 | CSL1,6E18-16 AU,75 I3,5 | 157.4 | 100 | 250 | 250 | PCE | P220 | Connectors RSV | PL | Composants sur CI | PL30 | Connecteurs pour CI pas < 5mm | 4008190066079 | 85366990 | DE | Contact à sertir (connecteurs pour circuit imprimé), 1.5 mm², doré, Qté. : 250 ST, Boîte | 145 | G | 345.32 | CCM | 97 | 89 | 40 | MM | 56 |  |  | https://eshop.weidmueller.com/p/1582330000
1582350000 | CSL1,6E18-16 SN I3,5 | 69 | 100 | 250 | 250 | PCE | P220 | Connectors RSV | PL | Composants sur CI | PL30 | Connecteurs pour CI pas < 5mm | 4008190033620 | 85366990 | DE | Contact à sertir (connecteurs pour circuit imprimé), 1.5 mm², étamé, Qté. : 250 ST, Boîte | 146 | G | 340.16 | CCM | 98 | 89 | 39 | MM | 56 |  |  | https://eshop.weidmueller.com/p/1582350000
1582360000 | CSL1,6R18-16 SN I3,5 | 60.1 | 100 | 4000 | 4000 | PCE | P220 | Connectors RSV | PL | Composants sur CI | PL30 | Connecteurs pour CI pas < 5mm | 4008190063214 | 85366990 | DE | Contact à sertir (connecteurs pour circuit imprimé), 1.5 mm², étamé, Qté. : 4000 ST, Boîte | 3725 | G | 24438.125 | CCM | 641 | 625 | 61 | MM | 7 |  |  | https://eshop.weidmueller.com/p/1582360000
1582370000 | CSL1,6E14-12 AU,75 I4,2 | 157.4 | 100 | 250 | 250 | PCE | P220 | Connectors RSV | PL | Composants sur CI | PL30 | Connecteurs pour CI pas < 5mm | 4008190055608 | 85366990 | DE | Contact à sertir (connecteurs pour circuit imprimé), 2.5 mm², doré, Qté. : 250 ST, Boîte | 152 | G | 348.88 | CCM | 98 | 89 | 40 | MM | 56 |  |  | https://eshop.weidmueller.com/p/1582370000
1582390000 | CSL1,6E14-12 SN I4,2 | 69 | 100 | 250 | 250 | PCE | P220 | Connectors RSV | PL | Composants sur CI | PL30 | Connecteurs pour CI pas < 5mm | 4008190166762 | 85366990 | DE | Contact à sertir (connecteurs pour circuit imprimé), 2.5 mm², étamé, Qté. : 250 ST, Boîte | 153 | G | 345.32 | CCM | 97 | 89 | 40 | MM | 56 |  |  | https://eshop.weidmueller.com/p/1582390000
1582410000 | CB1,6E18-16 AU,75 I3,5 | 151.2 | 100 | 250 | 250 | PCE | P220 | Connectors RSV | PL | Composants sur CI | PL30 | Connecteurs pour CI pas < 5mm | 4008190176228 | 85366990 | DE | Contact à sertir (connecteurs pour circuit imprimé), Femelle, 1.5 mm², doré, Qté. : 250 ST, Boîte | 116 | G | 261.99 | CCM | 90 | 71 | 41 | MM | 35 |  |  | https://eshop.weidmueller.com/p/1582410000
1582420000 | CB1,6R18-16 AU,75 I3,5 | 131.1 | 100 | 4000 | 4000 | PCE | P220 | Connectors RSV | PL | Composants sur CI | PL30 | Connecteurs pour CI pas < 5mm | 4008190132569 | 85366990 | DE | Contact à sertir (connecteurs pour circuit imprimé), 1.5 mm², doré, Qté. : 4000 ST, Bobine | 3329 | G | 24438.125 | CCM | 641 | 625 | 61 | MM | 35 |  |  | https://eshop.weidmueller.com/p/1582420000
1582430000 | CB1,6E18-16 SN I3,5 | 83.4 | 100 | 250 | 250 | PCE | P220 | Connectors RSV | PL | Composants sur CI | PL30 | Connecteurs pour CI pas < 5mm | 4008190050450 | 85366990 | DE | Contact à sertir (connecteurs pour circuit imprimé), Femelle, 1.5 mm², étamé, Qté. : 250 ST, Boîte | 118 | G | 268.38 | CCM | 90 | 71 | 42 | MM | 7 |  |  | https://eshop.weidmueller.com/p/1582430000
1582440000 | CB1,6R18-16 SN I3,5 | 76.1 | 100 | 4000 | 4000 | PCE | P220 | Connectors RSV | PL | Composants sur CI | PL30 | Connecteurs pour CI pas < 5mm | 4008190087203 | 85366990 | DE | Contact à sertir (connecteurs pour circuit imprimé), 1.5 mm², étamé, Qté. : 4000 ST, Bobine | 3369 | G | 24438.125 | CCM | 641 | 625 | 61 | MM | 7 |  |  | https://eshop.weidmueller.com/p/1582440000
1582450000 | CB1,6E14-12 AU,75 I4,2 | 159 | 100 | 250 | 250 | PCE | P220 | Connectors RSV | PL | Composants sur CI | PL30 | Connecteurs pour CI pas < 5mm | 4008190014643 | 85366990 | DE | Contact à sertir (connecteurs pour circuit imprimé), 2.5 mm², doré, Qté. : 250 ST, Boîte | 123 | G | 265.4 | CCM | 89 | 71 | 42 | MM | 56 |  |  | https://eshop.weidmueller.com/p/1582450000
1582460000 | CB1,6R14-12 AU,75 I4,2 | 134.4 | 100 | 3000 | 3000 | PCE | P220 | Connectors RSV | PL | Composants sur CI | PL30 | Connecteurs pour CI pas < 5mm | 4008190095895 | 85366990 | DE | Contact à sertir (connecteurs pour circuit imprimé), 2.5 mm², doré, Qté. : 3000 ST, Bobine | 4490 | G | 24438.125 | CCM | 641 | 625 | 61 | MM | 98 |  |  | https://eshop.weidmueller.com/p/1582460000
1582470000 | CB1,6E14-12 SN I4,2 | 85 | 100 | 250 | 250 | PCE | P220 | Connectors RSV | PL | Composants sur CI | PL30 | Connecteurs pour CI pas < 5mm | 4008190067939 | 85366990 | DE | Contact à sertir (connecteurs pour circuit imprimé), 2.5 mm², étamé, Qté. : 250 ST, Boîte | 127 | G | 261.66 | CCM | 89 | 70 | 42 | MM | 35 |  |  | https://eshop.weidmueller.com/p/1582470000
1582480000 | CB1,6R14-12 SN I4,2 | 76.1 | 100 | 3000 | 3000 | PCE | P220 | Connectors RSV | PL | Composants sur CI | PL30 | Connecteurs pour CI pas < 5mm | 4008190003289 | 85366990 | DE | Contact à sertir (connecteurs pour circuit imprimé), 2.5 mm², étamé, Qté. : 3000 ST, Bobine | 2652 | G | 23587.5 | CCM | 629 | 625 | 60 | MM | 98 |  |  | https://eshop.weidmueller.com/p/1582480000
1582500000 | CS1,6HD E 18-16 AU I3,5 | 143.8 | 100 | 250 | 250 | PCE | P200 | Heavy duty connectors | PL | Composants sur CI | PL30 | Connecteurs pour CI pas < 5mm | 4008190166953 | 85366990 | DE | Elément de contact pour le raccord d'un conducteur à un connecteur industriel. Connecteurs pour CI pas < 5mm | 152 | G | 336.69 | CCM | 97 | 89 | 39 | MM | 28 |  | 31/10/2026 | https://eshop.weidmueller.com/p/1582500000
1582510000 | CS1,6HD R 18-16 AU I3,5 | 137.5 | 100 | 4000 | 4000 | PCE | P200 | Heavy duty connectors | PL | Composants sur CI | PL30 | Connecteurs pour CI pas < 5mm | 4008190021382 | 85366990 | DE | Elément de contact pour le raccord d'un conducteur à un connecteur industriel. Connecteurs pour CI pas < 5mm | 3150 | G | 24438.125 | CCM | 641 | 625 | 61 | MM | 28 |  | 31/10/2026 | https://eshop.weidmueller.com/p/1582510000
1582520000 | CS1,6HD E 18-16 SN I3,5 | 66.66 | 100 | 250 | 250 | PCE | P200 | Heavy duty connectors | PL | Composants sur CI | PL30 | Connecteurs pour CI pas < 5mm | 4008190028367 | 85366990 | DE | Elément de contact pour le raccord d'un conducteur à un connecteur industriel. Connecteurs pour CI pas < 5mm | 142 | G | 352.8 | CCM | 98 | 90 | 40 | MM | 28 |  |  | https://eshop.weidmueller.com/p/1582520000
1582530000 | CS1,6HD R 18-16 SN I3,5 | 59.07 | 100 | 4000 | 4000 | PCE | P200 | Heavy duty connectors | PL | Composants sur CI | PL30 | Connecteurs pour CI pas < 5mm | 4008190153311 | 85366990 | DE | Elément de contact pour le raccord d'un conducteur à un connecteur industriel. Connecteurs pour CI pas < 5mm | 3464 | G | 24438.125 | CCM | 641 | 625 | 61 | MM | 28 |  |  | https://eshop.weidmueller.com/p/1582530000
1582910000 | RSV1,6 RF4/35X7.5 SW | 307.5 | 100 | 10 | 10 | PCE | P220 | Connectors RSV | PL | Composants sur CI | PL30 | Connecteurs pour CI pas < 5mm | 4008190111908 | 85389099 | DE | Pied de support (connecteurs pour circuit imprimé) Pied de montage pour la fixation mécanique de connecteurs débrochables sur des PCB | 158 | G | 910 | CCM | 177 | 97 | 53 | MM | 35 |  |  | https://eshop.weidmueller.com/p/1582910000
1582920000 | RSV1,6 RF6/35X7.5 SW | 315.1 | 100 | 10 | 10 | PCE | P220 | Connectors RSV | PL | Composants sur CI | PL30 | Connecteurs pour CI pas < 5mm | 4008190146870 | 85389099 | DE | Pied de support (connecteurs pour circuit imprimé) Pied de montage pour la fixation mécanique de connecteurs débrochables sur des PCB | 169 | G | 1163.404 | CCM | 193 | 137 | 44 | MM | 49 |  |  | https://eshop.weidmueller.com/p/1582920000
1582930000 | RSV1,6 RF9/35X7.5 SW | 307.5 | 100 | 10 | 10 | PCE | P220 | Connectors RSV | PL | Composants sur CI | PL30 | Connecteurs pour CI pas < 5mm | 4008190144302 | 85389099 | DE | Pied de support (connecteurs pour circuit imprimé) Pied de montage pour la fixation mécanique de connecteurs débrochables sur des PCB | 167 | G | 1106 | CCM | 192 | 134 | 43 | MM | 28 |  |  | https://eshop.weidmueller.com/p/1582930000
1582940000 | RSV1,6 RF12/35X7.5 SW | 307.5 | 100 | 10 | 10 | PCE | P220 | Connectors RSV | PL | Composants sur CI | PL30 | Connecteurs pour CI pas < 5mm | 4008190068486 | 85389099 | DE | Pied de support (connecteurs pour circuit imprimé) Pied de montage pour la fixation mécanique de connecteurs débrochables sur des PCB | 160 | G | 1089 | CCM | 192 | 135 | 42 | MM | 35 |  |  | https://eshop.weidmueller.com/p/1582940000
1582950000 | RSV1,6 RF18/35X7.5 SW | 419 | 100 | 10 | 10 | PCE | P220 | Connectors RSV | PL | Composants sur CI | PL30 | Connecteurs pour CI pas < 5mm | 4008190075118 | 85389099 | DE | Pied de support (connecteurs pour circuit imprimé) Pied de montage pour la fixation mécanique de connecteurs débrochables sur des PCB | 214 | G | 1548 | CCM | 198 | 170 | 46 | MM | 35 |  |  | https://eshop.weidmueller.com/p/1582950000
1582960000 | RSV1,6 RF24/35X7.5 SW | 419 | 100 | 10 | 10 | PCE | P220 | Connectors RSV | PL | Composants sur CI | PL30 | Connecteurs pour CI pas < 5mm | 4008190044725 | 85389099 | DE | Pied de support (connecteurs pour circuit imprimé) Pied de montage pour la fixation mécanique de connecteurs débrochables sur des PCB | 210 | G | 1541 | CCM | 197 | 170 | 46 | MM | 7 |  |  | https://eshop.weidmueller.com/p/1582960000
1582970000 | RSV1,6 RF36/35X7.5 SW | 419 | 100 | 10 | 10 | PCE | P220 | Connectors RSV | PL | Composants sur CI | PL30 | Connecteurs pour CI pas < 5mm | 4008190132163 | 85389099 | DE | Pied de support (connecteurs pour circuit imprimé) Pied de montage pour la fixation mécanique de connecteurs débrochables sur des PCB | 202 | G | 1550 | CCM | 197 | 171 | 46 | MM | 35 |  |  | https://eshop.weidmueller.com/p/1582970000
1582990000 | B8E/40T STI.0.8X2.4 A1 | 412.27 | 1 | 18 | 18 | PCE | D900 | Miscellaneous | PS | Produits Spécifiques | PS23 | OEM | 4008190051778 | 85369010 | CZ | Raccord enfichable du circuit imprimé avec une technologie de connexion innovante qui garantit un maniement sûr et intuitif. | 9799 | G | 36288 | CCM | 420 | 320 | 270 | MM | 77 |  |  | https://eshop.weidmueller.com/p/1582990000
1583000000 | B8E/40TT STI.0.8X2.4 A2 | 33612.4 | 100 | 18 | 18 | PCE | D900 | Miscellaneous | PS | Produits Spécifiques | PS23 | OEM | 4008190124762 | 85369010 | CZ | Raccord enfichable du circuit imprimé avec une technologie de connexion innovante qui garantit un maniement sûr et intuitif. | 9421 | G | 29890.8 | CCM |  |  |  | MM | 77 |  |  | https://eshop.weidmueller.com/p/1583000000
1583010000 | B8E/40 SCHWARZE PUMPE | 11974.8 | 100 | 10 | 10 | PCE | D900 | Miscellaneous | PS | Produits Spécifiques | PS23 | OEM | 4008190088934 | 85369010 | CZ | B8E/40 SCHWARZE PUMPE - OEM -B8E/40 SCHWARZE PUMPE OEM Weidmüller B8E/40 SCHWARZE PUMPE OEM -B8E/40 SCHWARZE PUMPE | 4555 | G | 14081.8 | CCM | 389 | 200 | 181 | MM | 77 |  |  | https://eshop.weidmueller.com/p/1583010000
1583960000 | E-FIX T | 12.92 | 1 | 5 | 5 | PCE | D900 | Miscellaneous | PI | Produits d'Installation | PI84 | Accessoires pour l'installation | 4008190130220 | 39269097 | DE | Système de codage des câbles, PA 66 Repères faible pollution, sans halogène pour lignes et câbles. Fixation par colliers de serrage | 30 | G | 49.147 | CCM | 119 | 59 | 7 | MM | 21 |  |  | https://eshop.weidmueller.com/p/1583960000
1584770000 | LPA QB 17 | 507.89 | 100 | 20 | 20 | PCE | P318 | Connectors accessories | PL | Composants sur CI | PL32 | Blocs de jonction pour CI pas > 10mm | 4008190081980 | 85366930 | DE | Connecteur transversal (bloc de jonction pour circuit imprimé) Connecteur transversal pour blocs de jonction pour circuit imprimé. | 94 | G | 124.22 | CCM | 91 | 91 | 15 | MM | 84 |  |  | https://eshop.weidmueller.com/p/1584770000
1592810000 | KLBUE 4-13.5 | 6.8271 | 1 | 10 | 10 | PCE | P140 | Other terminals | PT | Blocs de Jonction | PT15 | KLBU - raccordement des câbles blindés | 4008190182250 | 85369010 | RO | Borne de raccordement de blindage, 10 mm², Pas en mm: 20.00, Diamètre de câble, max.: 13.5 mm, Acier, monté, Montage direct, Barrette de liaison | 190 | G | 249.9 | CCM | 85 | 70 | 42 | MM | 7 |  |  | https://eshop.weidmueller.com/p/1592810000
1593170000 | HDC Y 03A MD | 185.6 | 1 | 1 | 1 | PCE | P201 | Heavy duty connectors | PB | Connecteurs Etanches/composants passifs | PB72 | CIE Connecteurs industriels étanches | 4050118368406 | 85389099 | DE | HDC Y 03A MD - CIE Connecteurs industriels étanches CIE Connecteurs industriels étanches | 39 | G | 264.063 | CCM | 89 | 69 | 43 | MM | 63 |  |  | https://eshop.weidmueller.com/p/1593170000
1593450000 | SLA BB12R OR | 52.52 | 100 | 100 | 100 | PCE | P311 | PCB-connectors 5 pin pitch | PL | Composants sur CI | PL30 | Connecteurs pour CI pas < 5mm | 4008190122164 | 85389099 | DE | Élément de fixation (connecteurs pour circuit imprimé), Accessoires, Orange, Boîte | 109 | G | 155.2 | CCM | 97 | 80 | 20 | MM | 77 |  |  | https://eshop.weidmueller.com/p/1593450000
1594200000 | SLA BB14 OR | 287.58 | 100 | 20 | 20 | PCE | P311 | PCB-connectors 5 pin pitch | PL | Composants sur CI | PL30 | Connecteurs pour CI pas < 5mm | 4008190184988 | 85389099 | CZ | Élément de fixation (connecteurs pour circuit imprimé), Accessoires, Orange, Boîte | 76 | G | 329.035 | CCM | 85 | 79 | 49 | MM | 77 |  |  | https://eshop.weidmueller.com/p/1594200000
1594340000 | LPP 5.00/02/90 3.2SN OR BX | 114.13 | 100 | 100 | 100 | PCE | P303 | PCB-termianls 2,5 qmm others | PL | Composants sur CI | PL32 | Blocs de jonction pour CI pas > 10mm | 4008190018054 | 85369010 | RO | Bloc de jonction pour circuit imprimé, 250 V, 32 A, Pas en mm: 5.00, 6 mm², Nombre de pôles: 2, Raccordement vissé, Raccordement soudé THT, 90°, Boîte | 331 | G | 500 | CCM | 170 | 70 | 42 | MM | 49 |  |  | https://eshop.weidmueller.com/p/1594340000
1594350000 | LPP 5.00/03/90 3.2SN OR BX | 171.22 | 100 | 100 | 100 | PCE | P303 | PCB-termianls 2,5 qmm others | PL | Composants sur CI | PL32 | Blocs de jonction pour CI pas > 10mm | 4008190096540 | 85369010 | RO | Bloc de jonction pour circuit imprimé, 250 V, 32 A, Pas en mm: 5.00, 6 mm², Nombre de pôles: 3, Raccordement vissé, Raccordement soudé THT, 90°, Boîte | 484 | G | 769 | CCM | 116 | 102 | 65 | MM | 49 |  |  | https://eshop.weidmueller.com/p/1594350000
1594400000 | LPP 5.08/02/90 3.2SN OR BX | 114.13 | 100 | 100 | 100 | PCE | P303 | PCB-termianls 2,5 qmm others | PL | Composants sur CI | PL32 | Blocs de jonction pour CI pas > 10mm | 4008190123789 | 85369010 | RO | Bloc de jonction pour circuit imprimé, 250 V, 32 A, Pas en mm: 5.08, 6 mm², Nombre de pôles: 2, Raccordement vissé, Raccordement soudé THT, 90°, Boîte | 334 | G | 757 | CCM | 116 | 102 | 64 | MM | 49 |  |  | https://eshop.weidmueller.com/p/1594400000
1594410000 | LPP 5.08/03/90 3.2SN OR BX | 171.22 | 100 | 100 | 100 | PCE | P303 | PCB-termianls 2,5 qmm others | PL | Composants sur CI | PL32 | Blocs de jonction pour CI pas > 10mm | 4008190092344 | 85369010 | RO | Bloc de jonction pour circuit imprimé, 250 V, 32 A, Pas en mm: 5.08, 6 mm², Nombre de pôles: 3, Raccordement vissé, Raccordement soudé THT, 90°, Boîte | 488 | G | 783 | CCM | 117 | 103 | 65 | MM | 49 |  |  | https://eshop.weidmueller.com/p/1594410000
1594420000 | LP 7.50/02/90 3.2SN OR BX | 130.85 | 100 | 100 | 100 | PCE | P302 | PCB-termianls 2,5 qmm standard | PL | Composants sur CI | PL32 | Blocs de jonction pour CI pas > 10mm | 4008190023683 | 85369010 | DE | Bloc de jonction pour circuit imprimé, 500 V, 32 A, Pas en mm: 7.50, 6 mm², Nombre de pôles: 2, Raccordement vissé, Raccordement soudé THT, 90°, Boîte | 328.2 | G | 775.71 | CCM | 117 | 102 | 65 | MM | 28 |  |  | https://eshop.weidmueller.com/p/1594420000
1594430000 | LP 7.50/03/90 3.2SN OR BX | 196.31 | 100 | 100 | 100 | PCE | P302 | PCB-termianls 2,5 qmm standard | PL | Composants sur CI | PL32 | Blocs de jonction pour CI pas > 10mm | 4008190036737 | 85369010 | DE | Bloc de jonction pour circuit imprimé, 500 V, 32 A, Pas en mm: 7.50, 6 mm², Nombre de pôles: 3, Raccordement vissé, Raccordement soudé THT, 90°, Boîte | 526 | G | 1051 | CCM | 144 | 114 | 64 | MM | 28 |  |  | https://eshop.weidmueller.com/p/1594430000
1594440000 | LPP 7.50/02/90 3.2SN OR BX | 137.42 | 100 | 100 | 100 | PCE | P302 | PCB-termianls 2,5 qmm standard | PL | Composants sur CI | PL32 | Blocs de jonction pour CI pas > 10mm | 4008190013547 | 85369010 | RO | Bloc de jonction pour circuit imprimé, 500 V, 32 A, Pas en mm: 7.50, 6 mm², Nombre de pôles: 2, Raccordement vissé, Raccordement soudé THT, 90°, Boîte | 382 | G | 832 | CCM | 117 | 103 | 69 | MM | 49 |  |  | https://eshop.weidmueller.com/p/1594440000
1594450000 | LPP 7.50/03/90 3.2SN OR BX | 206.13 | 100 | 100 | 100 | PCE | P302 | PCB-termianls 2,5 qmm standard | PL | Composants sur CI | PL32 | Blocs de jonction pour CI pas > 10mm | 4008190107949 | 85369010 | RO | Bloc de jonction pour circuit imprimé, 500 V, 32 A, Pas en mm: 7.50, 6 mm², Nombre de pôles: 3, Raccordement vissé, Raccordement soudé THT, 90°, Boîte | 569 | G | 1306.368 | CCM | 162 | 96 | 84 | MM | 49 |  |  | https://eshop.weidmueller.com/p/1594450000
1594460000 | LP 7.62/02/90 3.2SN OR BX | 130.85 | 100 | 100 | 100 | PCE | P302 | PCB-termianls 2,5 qmm standard | PL | Composants sur CI | PL32 | Blocs de jonction pour CI pas > 10mm | 4008190093679 | 85369010 | DE | Bloc de jonction pour circuit imprimé, 500 V, 32 A, Pas en mm: 7.62, 6 mm², Nombre de pôles: 2, Raccordement vissé, Raccordement soudé THT, 90°, Boîte | 357 | G | 783 | CCM | 117 | 103 | 65 | MM | 28 |  |  | https://eshop.weidmueller.com/p/1594460000
1594470000 | LP 7.62/03/90 3.2SN OR BX | 196.31 | 100 | 100 | 100 | PCE | P302 | PCB-termianls 2,5 qmm standard | PL | Composants sur CI | PL32 | Blocs de jonction pour CI pas > 10mm | 4008190041564 | 85369010 | DE | Bloc de jonction pour circuit imprimé, 500 V, 32 A, Pas en mm: 7.62, 6 mm², Nombre de pôles: 3, Raccordement vissé, Raccordement soudé THT, 90°, Boîte | 525 | G | 1048 | CCM | 144 | 112 | 65 | MM | 28 |  |  | https://eshop.weidmueller.com/p/1594470000
1594480000 | LPP 7.62/02/90 3.2SN OR BX | 137.42 | 100 | 100 | 100 | PCE | P302 | PCB-termianls 2,5 qmm standard | PL | Composants sur CI | PL32 | Blocs de jonction pour CI pas > 10mm | 4008190108298 | 85369010 | RO | Bloc de jonction pour circuit imprimé, 500 V, 32 A, Pas en mm: 7.62, 6 mm², Nombre de pôles: 2, Raccordement vissé, Raccordement soudé THT, 90°, Boîte | 383 | G | 782 | CCM | 118 | 102 | 65 | MM | 49 |  |  | https://eshop.weidmueller.com/p/1594480000
1594490000 | LPP 7.62/03/90 3.2SN OR BX | 206.13 | 100 | 100 | 100 | PCE | P302 | PCB-termianls 2,5 qmm standard | PL | Composants sur CI | PL32 | Blocs de jonction pour CI pas > 10mm | 4008190065607 | 85369010 | RO | Bloc de jonction pour circuit imprimé, 500 V, 32 A, Pas en mm: 7.62, 6 mm², Nombre de pôles: 3, Raccordement vissé, Raccordement soudé THT, 90°, Boîte | 572 | G | 1287.048 | CCM | 163 | 94 | 84 | MM | 49 |  |  | https://eshop.weidmueller.com/p/1594490000
1594520000 | LPP 5.00/02/90 4.5SN OR BX | 114.1 | 100 | 100 | 100 | PCE | P303 | PCB-termianls 2,5 qmm others | PL | Composants sur CI | PL32 | Blocs de jonction pour CI pas > 10mm | 4008190069445 | 85369010 | RO | Bloc de jonction pour circuit imprimé, 250 V, 32 A, Pas en mm: 5.00, 6 mm², Nombre de pôles: 2, Raccordement vissé, Raccordement soudé THT, 90°, Boîte | 340 | G | 495 | CCM | 150 | 55 | 60 | MM | 49 |  |  | https://eshop.weidmueller.com/p/1594520000
1594530000 | LPP 5.00/03/90 4.5SN OR BX | 171.21 | 100 | 100 | 100 | PCE | P303 | PCB-termianls 2,5 qmm others | PL | Composants sur CI | PL32 | Blocs de jonction pour CI pas > 10mm | 4008190134891 | 85369010 | RO | Bloc de jonction pour circuit imprimé, 250 V, 32 A, Pas en mm: 5.00, 6 mm², Nombre de pôles: 3, Raccordement vissé, Raccordement soudé THT, 90°, Boîte | 520 | G | 923 | CCM | 132 | 106 | 66 | MM | 49 |  |  | https://eshop.weidmueller.com/p/1594530000
1594600000 | LPP 5.08/02/90 4.5SN OR BX | 114.1 | 100 | 100 | 100 | PCE | P303 | PCB-termianls 2,5 qmm others | PL | Composants sur CI | PL32 | Blocs de jonction pour CI pas > 10mm | 4008190115296 | 85369010 | RO | Bloc de jonction pour circuit imprimé, 250 V, 32 A, Pas en mm: 5.08, 6 mm², Nombre de pôles: 2, Raccordement vissé, Raccordement soudé THT, 90°, Boîte | 332 | G | 548 | CCM | 155 | 61 | 58 | MM | 49 |  |  | https://eshop.weidmueller.com/p/1594600000
1594610000 | LPP 5.08/03/90 4.5SN OR BX | 171.21 | 100 | 100 | 100 | PCE | P303 | PCB-termianls 2,5 qmm others | PL | Composants sur CI | PL32 | Blocs de jonction pour CI pas > 10mm | 4008190115593 | 85369010 | RO | Bloc de jonction pour circuit imprimé, 250 V, 32 A, Pas en mm: 5.08, 6 mm², Nombre de pôles: 3, Raccordement vissé, Raccordement soudé THT, 90°, Boîte | 496 | G | 915 | CCM | 130 | 105 | 67 | MM | 49 |  |  | https://eshop.weidmueller.com/p/1594610000
1594620000 | LP 7.50/02/90 4.5SN OR BX | 130.82 | 100 | 100 | 100 | PCE | P302 | PCB-termianls 2,5 qmm standard | PL | Composants sur CI | PL32 | Blocs de jonction pour CI pas > 10mm | 4008190078119 | 85369010 | DE | Bloc de jonction pour circuit imprimé, 500 V, 32 A, Pas en mm: 7.50, 6 mm², Nombre de pôles: 2, Raccordement vissé, Raccordement soudé THT, 90°, Boîte | 355 | G | 783.315 | CCM | 117 | 103 | 65 | MM | 28 |  |  | https://eshop.weidmueller.com/p/1594620000
1594630000 | LP 7.50/03/90 4.5SN OR BX | 196.31 | 100 | 100 | 100 | PCE | P302 | PCB-termianls 2,5 qmm standard | PL | Composants sur CI | PL32 | Blocs de jonction pour CI pas > 10mm | 4008190159443 | 85369010 | DE | Bloc de jonction pour circuit imprimé, 500 V, 32 A, Pas en mm: 7.50, 6 mm², Nombre de pôles: 3, Raccordement vissé, Raccordement soudé THT, 90°, Boîte | 524 | G | 1083.875 | CCM | 145 | 115 | 65 | MM | 28 |  |  | https://eshop.weidmueller.com/p/1594630000
1594650000 | LPP 7.50/03/90 4.5SN OR BX | 206.09 | 100 | 100 | 100 | PCE | P302 | PCB-termianls 2,5 qmm standard | PL | Composants sur CI | PL32 | Blocs de jonction pour CI pas > 10mm | 4008190066864 | 85369010 | RO | Bloc de jonction pour circuit imprimé, 500 V, 32 A, Pas en mm: 7.50, 6 mm², Nombre de pôles: 3, Raccordement vissé, Raccordement soudé THT, 90°, Boîte | 572 | G | 1290.816 | CCM | 162 | 96 | 83 | MM | 49 |  |  | https://eshop.weidmueller.com/p/1594650000
1594660000 | LP 7.62/02/90 4.5SN OR BX | 130.82 | 100 | 100 | 100 | PCE | P302 | PCB-termianls 2,5 qmm standard | PL | Composants sur CI | PL32 | Blocs de jonction pour CI pas > 10mm | 4008190120290 | 85369010 | DE | Bloc de jonction pour circuit imprimé, 500 V, 32 A, Pas en mm: 7.62, 6 mm², Nombre de pôles: 2, Raccordement vissé, Raccordement soudé THT, 90°, Boîte | 359 | G | 776 | CCM | 117 | 102 | 65 | MM | 28 |  |  | https://eshop.weidmueller.com/p/1594660000
1594670000 | LP 7.62/03/90 4.5SN OR BX | 196.31 | 100 | 100 | 100 | PCE | P302 | PCB-termianls 2,5 qmm standard | PL | Composants sur CI | PL32 | Blocs de jonction pour CI pas > 10mm | 4008190064211 | 85369010 | DE | Bloc de jonction pour circuit imprimé, 500 V, 32 A, Pas en mm: 7.62, 6 mm², Nombre de pôles: 3, Raccordement vissé, Raccordement soudé THT, 90°, Boîte | 524 | G | 1082 | CCM | 146 | 114 | 65 | MM | 28 |  |  | https://eshop.weidmueller.com/p/1594670000
1594690000 | LPP 7.62/03/90 4.5SN OR BX | 206.09 | 100 | 100 | 100 | PCE | P302 | PCB-termianls 2,5 qmm standard | PL | Composants sur CI | PL32 | Blocs de jonction pour CI pas > 10mm | 4008190186319 | 85369010 | RO | Bloc de jonction pour circuit imprimé, 500 V, 32 A, Pas en mm: 7.62, 6 mm², Nombre de pôles: 3, Raccordement vissé, Raccordement soudé THT, 90°, Boîte | 597 | G | 1216 | CCM | 160 | 95 | 80 | MM | 49 |  |  | https://eshop.weidmueller.com/p/1594690000
1595220000 | DSTV TS 6-24 | 803.6 | 100 | 10 | 10 | PCE | P200 | Heavy duty connectors | PB | Connecteurs Etanches/composants passifs | PB72 | CIE Connecteurs industriels étanches | 4008190013226 | 85389099 | DE | Élément de codage (connecteurs débrochables industriels), Polyamide 66, Couleur: beige | 193 | G | 742 | CCM | 104 | 86 | 83 | MM | 7 |  |  | https://eshop.weidmueller.com/p/1595220000
1595230000 | DSTV TS 6 VH | 267.9 | 100 | 10 | 10 | PCE | P200 | Heavy duty connectors | PB | Connecteurs Etanches/composants passifs | PB72 | CIE Connecteurs industriels étanches | 4008190184346 | 85472000 | DE | Élément de codage (connecteurs débrochables industriels), Polyamide 66, Couleur: beige | 29 | G | 131.9 | CCM | 89 | 57 | 26 | MM | 49 |  |  | https://eshop.weidmueller.com/p/1595230000
1595240000 | DSTV TS 10-24 VH | 267.9 | 100 | 10 | 10 | PCE | P200 | Heavy duty connectors | PB | Connecteurs Etanches/composants passifs | PB72 | CIE Connecteurs industriels étanches | 4008190057596 | 85389099 | DE | Élément de codage (connecteurs débrochables industriels), Polyamide 66, Série: HighPower, Couleur: beige | 29 | G | 193.58 | CCM | 89 | 75 | 29 | MM | 7 |  |  | https://eshop.weidmueller.com/p/1595240000
1595420000 | ZBSC WDU2.5/M2.5 | 31.28 | 100 | 1500 | 1500 | PCE | D900 | Miscellaneous | PS | Produits Spécifiques | PS23 | OEM | 4008190010300 | 85369010 | DE | Barrette de raccordement pour raccorder ou relier des conducteurs avec contact de sécurité permanent. L'acier trempé résiste aux efforts mécaniques, le cuivre étamé assure une conductivité optimale. | 1600.5 | G | 1312 | CCM | 207 | 192 | 33 | MM | 7 |  | 30/06/2026 | https://eshop.weidmueller.com/p/1595420000
1595470000 | ZB WDU4 | 260.6 | 1000 | 1500 | 1500 | PCE | P180 | Single parts | PS | Produits Spécifiques | PS23 | OEM | 4008190072223 | 85389099 | DE | ZB WDU4 - OEM -ZB WDU4 OEM Weidmüller ZB WDU4 OEM ZB WDU4 OEM -ZB WDU4 Weidmüller | 1673 | G | 1284 | CCM | 198 | 180 | 36 | MM | 7 |  |  | https://eshop.weidmueller.com/p/1595470000
1595480000 | ZBSC WDU4/M3 | 25.84 | 100 | 1500 | 1500 | PCE | D900 | Miscellaneous | PS | Produits Spécifiques | PS23 | OEM | 4008190066451 | 85369010 | DE | ZBSC WDU4/M3 - OEM OEM Weidmüller ZBSC WDU4/M3 OEM ZBSC WDU4/M3 OEM - Weidmüller | 2434 | G | 1477 | CCM | 184 | 113 | 71 | MM | 7 |  | 29/06/2026 | https://eshop.weidmueller.com/p/1595480000
1595550000 | ZB SAK10 | 19.21 | 100 | 600 | 600 | PCE | D900 | Miscellaneous | PS | Produits Spécifiques | PS23 | OEM | 4008190129965 | 85389099 | DE | ZB SAK10 - Etrier élastique pour équilibrer la barette de liaison. OEM Weidmüller | 1783 | G | 1362.636 | CCM | 222 | 186 | 33 | MM | 7 |  |  | https://eshop.weidmueller.com/p/1595550000
1595580000 | ZBSC WDU10/M4 | 564.9 | 1000 | 1000 | 1000 | PCE | P180 | Single parts | PS | Produits Spécifiques | PS23 | OEM | 4008190068349 | 85369010 | DE | ZBSC WDU10/M4 - OEM -ZBSC WDU10/M4 OEM Weidmüller ZBSC WDU10/M4 OEM ZBSC WDU10/M4 OEM -ZBSC WDU10/M4 | 3543 | G | 2240 | CCM | 200 | 160 | 70 | MM | 7 |  | 29/06/2026 | https://eshop.weidmueller.com/p/1595580000
1595620000 | ZBSC WDU16/M5 | 63.24 | 100 | 250 | 250 | PCE | D900 | Miscellaneous | PS | Produits Spécifiques | PS23 | OEM | 4008190132583 | 85369010 | DE | Barrette de raccordement pour raccorder ou relier des conducteurs avec contact de sécurité permanent. L'acier trempé résiste aux efforts mécaniques, le cuivre étamé assure une conductivité optimale. | 1559 | G | 1403 | CCM | 230 | 107 | 57 | MM | 7 |  | 29/06/2026 | https://eshop.weidmueller.com/p/1595620000
1595670000 | ZB SAK35 | 124.5 | 100 | 150 | 150 | PCE | P180 | Single parts | PT | Blocs de Jonction | PT13 | Série SAK - blocs de jonction | 4008190127015 | 85389099 | DE | Etrier élastique pour équilibrer la barette de liaison. Série SAK - blocs de jonction | 1875 | G | 1894.97 | CCM | 214 | 161 | 55 | MM | 7 |  | 30/06/2026 | https://eshop.weidmueller.com/p/1595670000
1595680000 | ZBSC SAK35 | 120.02 | 100 | 150 | 150 | PCE | D900 | Miscellaneous | PS | Produits Spécifiques | PS23 | OEM | 4008190187262 | 85369010 | DE | Barrette de raccordement pour raccorder ou relier des conducteurs avec contact de sécurité permanent. L'acier trempé résiste aux efforts mécaniques, le cuivre étamé assure une conductivité optimale. | 2469 | G | 1638.56 | CCM | 190 | 112 | 77 | MM | 7 |  | 30/06/2026 | https://eshop.weidmueller.com/p/1595680000
1595690000 | LP 5.08/03/135 3.2SN OR BX | 166.32 | 100 | 100 | 100 | PCE | P303 | PCB-termianls 2,5 qmm others | PL | Composants sur CI | PL32 | Blocs de jonction pour CI pas > 10mm | 4008190190293 | 85369010 | RO | Bloc de jonction pour circuit imprimé, 250 V, 32 A, Pas en mm: 5.08, 6 mm², Nombre de pôles: 3, Raccordement vissé, Raccordement soudé THT, 135°, Boît | 472 | G | 909 | CCM | 130 | 106 | 66 | MM | 49 |  |  | https://eshop.weidmueller.com/p/1595690000
1595700000 | LP 5.08/03/135 4.5SN OR BX | 171.21 | 100 | 100 | 100 | PCE | P303 | PCB-termianls 2,5 qmm others | PL | Composants sur CI | PL32 | Blocs de jonction pour CI pas > 10mm | 4008190190286 | 85369010 | RO | Bloc de jonction pour circuit imprimé, 250 V, 32 A, Pas en mm: 5.08, 6 mm², Nombre de pôles: 3, Raccordement vissé, Raccordement soudé THT, 135°, Boît | 476 | G | 876.94 | CCM | 129 | 103 | 66 | MM | 49 |  |  | https://eshop.weidmueller.com/p/1595700000
1595710000 | LP 5.00/03/135 3.2SN OR BX | 156.16 | 100 | 100 | 100 | PCE | P302 | PCB-termianls 2,5 qmm standard | PL | Composants sur CI | PL32 | Blocs de jonction pour CI pas > 10mm | 4008190190279 | 85369010 | RO | Bloc de jonction pour circuit imprimé, 250 V, 32 A, Pas en mm: 5.00, 6 mm², Nombre de pôles: 3, Raccordement vissé, Raccordement soudé THT, 135°, Boît | 467 | G | 929 | CCM | 132 | 105 | 67 | MM | 49 |  |  | https://eshop.weidmueller.com/p/1595710000
1595720000 | LP 5.00/03/135 4.5SN OR BX | 156.15 | 100 | 100 | 100 | PCE | P302 | PCB-termianls 2,5 qmm standard | PL | Composants sur CI | PL32 | Blocs de jonction pour CI pas > 10mm | 4008190190262 | 85369010 | RO | Bloc de jonction pour circuit imprimé, 250 V, 32 A, Pas en mm: 5.00, 6 mm², Nombre de pôles: 3, Raccordement vissé, Raccordement soudé THT, 135°, Boît | 474 | G | 939.139 | CCM | 131 | 107 | 67 | MM | 49 |  |  | https://eshop.weidmueller.com/p/1595720000
1595730000 | LP 5.08/02/135 3.2SN OR BX | 110.84 | 100 | 100 | 100 | PCE | P303 | PCB-termianls 2,5 qmm others | PL | Composants sur CI | PL32 | Blocs de jonction pour CI pas > 10mm | 4008190190255 | 85369010 | RO | Bloc de jonction pour circuit imprimé, 250 V, 32 A, Pas en mm: 5.08, 6 mm², Nombre de pôles: 2, Raccordement vissé, Raccordement soudé THT, 135°, Boît | 320 | G | 783.315 | CCM | 117 | 103 | 65 | MM | 49 |  |  | https://eshop.weidmueller.com/p/1595730000
1595740000 | LP 5.08/02/135 4.5SN OR BX | 114.1 | 100 | 100 | 100 | PCE | P303 | PCB-termianls 2,5 qmm others | PL | Composants sur CI | PL32 | Blocs de jonction pour CI pas > 10mm | 4008190190248 | 85369010 | RO | Bloc de jonction pour circuit imprimé, 250 V, 32 A, Pas en mm: 5.08, 6 mm², Nombre de pôles: 2, Raccordement vissé, Raccordement soudé THT, 135°, Boît | 321 | G | 790 | CCM | 118 | 103 | 65 | MM | 49 |  |  | https://eshop.weidmueller.com/p/1595740000
1595750000 | LP 5.00/02/135 3.2SN OR BX | 104.08 | 100 | 100 | 100 | PCE | P302 | PCB-termianls 2,5 qmm standard | PL | Composants sur CI | PL32 | Blocs de jonction pour CI pas > 10mm | 4008190190231 | 85369010 | RO | Bloc de jonction pour circuit imprimé, 250 V, 32 A, Pas en mm: 5.00, 6 mm², Nombre de pôles: 2, Raccordement vissé, Raccordement soudé THT, 135°, Boît | 319 | G | 783 | CCM | 117 | 103 | 65 | MM | 49 |  |  | https://eshop.weidmueller.com/p/1595750000
1595760000 | LP 5.00/02/135 4.5SN OR BX | 104.07 | 100 | 100 | 100 | PCE | P302 | PCB-termianls 2,5 qmm standard | PL | Composants sur CI | PL32 | Blocs de jonction pour CI pas > 10mm | 4008190190224 | 85369010 | RO | Bloc de jonction pour circuit imprimé, 250 V, 32 A, Pas en mm: 5.00, 6 mm², Nombre de pôles: 2, Raccordement vissé, Raccordement soudé THT, 135°, Boît | 335 | G | 720 | CCM | 120 | 100 | 60 | MM | 49 |  |  | https://eshop.weidmueller.com/p/1595760000
1595770000 | LP 7.50/02/135 3.2SN OR BX | 137.42 | 100 | 100 | 100 | PCE | P303 | PCB-termianls 2,5 qmm others | PL | Composants sur CI | PL32 | Blocs de jonction pour CI pas > 10mm | 4008190190217 | 85369010 | RO | Bloc de jonction pour circuit imprimé, 500 V, 32 A, Pas en mm: 7.50, 6 mm², Nombre de pôles: 2, Raccordement vissé, Raccordement soudé THT, 135°, Boît | 376 | G | 912 | CCM | 129 | 104 | 68 | MM | 49 |  |  | https://eshop.weidmueller.com/p/1595770000
1595780000 | LP 7.50/02/135 4.5SN OR BX | 137.38 | 100 | 100 | 100 | PCE | P303 | PCB-termianls 2,5 qmm others | PL | Composants sur CI | PL32 | Blocs de jonction pour CI pas > 10mm | 4008190190200 | 85369010 | RO | Bloc de jonction pour circuit imprimé, 500 V, 32 A, Pas en mm: 7.50, 6 mm², Nombre de pôles: 2, Raccordement vissé, Raccordement soudé THT, 135°, Boît | 376 | G | 949.39 | CCM | 130 | 109 | 67 | MM | 49 |  |  | https://eshop.weidmueller.com/p/1595780000
1595790000 | LP 7.62/02/135 3.2SN OR BX | 137.42 | 100 | 100 | 100 | PCE | P303 | PCB-termianls 2,5 qmm others | PL | Composants sur CI | PL32 | Blocs de jonction pour CI pas > 10mm | 4008190190194 | 85369010 | RO | Bloc de jonction pour circuit imprimé, 500 V, 32 A, Pas en mm: 7.62, 6 mm², Nombre de pôles: 2, Raccordement vissé, Raccordement soudé THT, 135°, Boît | 374 | G | 906 | CCM | 130 | 104 | 67 | MM | 49 |  |  | https://eshop.weidmueller.com/p/1595790000
1595800000 | LP 7.62/02/135 4.5SN OR BX | 137.38 | 100 | 100 | 100 | PCE | P303 | PCB-termianls 2,5 qmm others | PL | Composants sur CI | PL32 | Blocs de jonction pour CI pas > 10mm | 4008190190187 | 85369010 | RO | Bloc de jonction pour circuit imprimé, 500 V, 32 A, Pas en mm: 7.62, 6 mm², Nombre de pôles: 2, Raccordement vissé, Raccordement soudé THT, 135°, Boît | 378 | G | 962.064 | CCM | 131 | 108 | 68 | MM | 49 |  |  | https://eshop.weidmueller.com/p/1595800000
1595810000 | LP 7.50/03/135 3.2SN OR BX | 206.13 | 100 | 100 | 100 | PCE | P303 | PCB-termianls 2,5 qmm others | PL | Composants sur CI | PL32 | Blocs de jonction pour CI pas > 10mm | 4008190190170 | 85369010 | RO | Bloc de jonction pour circuit imprimé, 500 V, 32 A, Pas en mm: 7.50, 6 mm², Nombre de pôles: 3, Raccordement vissé, Raccordement soudé THT, 135°, Boît | 551 | G | 1298.784 | CCM | 163 | 96 | 83 | MM | 49 |  |  | https://eshop.weidmueller.com/p/1595810000
1595830000 | LP 7.62/03/135 3.2SN OR BX | 206.13 | 100 | 100 | 100 | PCE | P303 | PCB-termianls 2,5 qmm others | PL | Composants sur CI | PL32 | Blocs de jonction pour CI pas > 10mm | 4008190190156 | 85369010 | RO | Bloc de jonction pour circuit imprimé, 500 V, 32 A, Pas en mm: 7.62, 6 mm², Nombre de pôles: 3, Raccordement vissé, Raccordement soudé THT, 135°, Boît | 549 | G | 1292.76 | CCM | 162 | 95 | 84 | MM | 49 |  |  | https://eshop.weidmueller.com/p/1595830000
1595840000 | LP 7.62/03/135 4.5SN OR BX | 206.09 | 100 | 100 | 100 | PCE | P303 | PCB-termianls 2,5 qmm others | PL | Composants sur CI | PL32 | Blocs de jonction pour CI pas > 10mm | 4008190190149 | 85369010 | RO | Bloc de jonction pour circuit imprimé, 500 V, 32 A, Pas en mm: 7.62, 6 mm², Nombre de pôles: 3, Raccordement vissé, Raccordement soudé THT, 135°, Boît | 558 | G | 1333.584 | CCM | 162 | 98 | 84 | MM | 49 |  |  | https://eshop.weidmueller.com/p/1595840000
1596130000 | SL 5.00/04/180B 4.5SN BK BX | 95.56 | 100 | 100 | 100 | PCE | P311 | PCB-connectors 5 pin pitch | PL | Composants sur CI | PL30 | Connecteurs pour CI pas < 5mm | 4008190100018 | 85366930 | DE | Connecteur PCB (raccordement sur platine), 320 V, 18 A, Pas en mm: 5.00, Nombre de pôles: 4, Raccordement soudé THT, Boîte | 167 | G | 747 | CCM | 168 | 117 | 38 | MM | 42 |  |  | https://eshop.weidmueller.com/p/1596130000
1596140000 | SL 5.00/08/180B 4.5SN BK BX | 191.12 | 100 | 50 | 50 | PCE | P311 | PCB-connectors 5 pin pitch | PL | Composants sur CI | PL30 | Connecteurs pour CI pas < 5mm | 4008190110987 | 85366930 | DE | Connecteur PCB (raccordement sur platine), 320 V, 18 A, Pas en mm: 5.00, Nombre de pôles: 8, Raccordement soudé THT, Boîte | 157 | G | 758 | CCM | 169 | 118 | 38 | MM | 42 |  |  | https://eshop.weidmueller.com/p/1596140000
1596150000 | SL 5.00/04/90B 4.5SN BK BX | 95.56 | 100 | 100 | 100 | PCE | P311 | PCB-connectors 5 pin pitch | PL | Composants sur CI | PL30 | Connecteurs pour CI pas < 5mm | 4008190084806 | 85366930 | DE | Connecteur PCB (raccordement sur platine), 320 V, 18 A, Pas en mm: 5.00, Nombre de pôles: 4, Raccordement soudé THT, Boîte | 167 | G | 747 | CCM | 168 | 117 | 38 | MM | 42 |  |  | https://eshop.weidmueller.com/p/1596150000
1596170000 | SL 5.00/10/90B 4.5SN BK BX | 238.93 | 100 | 50 | 50 | PCE | P311 | PCB-connectors 5 pin pitch | PL | Composants sur CI | PL30 | Connecteurs pour CI pas < 5mm | 4008190159344 | 85366930 | DE | Connecteur PCB (raccordement sur platine), 320 V, 18 A, Pas en mm: 5.00, Nombre de pôles: 10, Raccordement soudé THT, Boîte | 192 | G | 929 | CCM | 177 | 99 | 53 | MM | 42 |  |  | https://eshop.weidmueller.com/p/1596170000
1596180000 | SL 5.00/06/90 4.5SN BK BX | 143.35 | 100 | 50 | 50 | PCE | P311 | PCB-connectors 5 pin pitch | PL | Composants sur CI | PL30 | Connecteurs pour CI pas < 5mm | 4008190105655 | 85366930 | DE | Connecteur PCB (raccordement sur platine), 320 V, 18 A, Pas en mm: 5.00, Nombre de pôles: 6, Raccordement soudé THT, Boîte | 117 | G | 474.1 | CCM | 166 | 68 | 42 | MM | 42 |  |  | https://eshop.weidmueller.com/p/1596180000
1596240000 | SAKH 35 EP/SW | 19476.7 | 100 | 20 | 20 | PCE | P100 | Terminals SAK series | PT | Blocs de Jonction | PT13 | Série SAK - blocs de jonction | 4008190093570 | 85369010 | HU | Bloc de jonction traversant, Raccordement vissé, noir, 35 mm², 125 A, 1000 V, Nombre de raccordements: 2 | 2844 | G | 4232 | CCM | 246 | 172 | 100 | MM | 49 |  |  | https://eshop.weidmueller.com/p/1596240000
1596290000 | HDC Y 03A S 1M20 | 240.9 | 1 | 1 | 1 | PCE | P201 | Heavy duty connectors | PB | Connecteurs Etanches/composants passifs | PB72 | CIE Connecteurs industriels étanches | 4050118368086 | 85389099 | CZ | HDC Y 03A S 1M20 - CIE Connecteurs industriels étanches CIE Connecteurs industriels étanches | 81 | G | 242.97 | CCM | 89 | 70 | 39 | MM | 63 |  |  | https://eshop.weidmueller.com/p/1596290000
1597200000 | BL 3.50/08/180 SN DKGN BX | 599.23 | 100 | 66 | 66 | PCE | P310 | PCB-connectors 3 pin pitch | PL | Composants sur CI | PL30 | Connecteurs pour CI pas < 5mm | 4008190122218 | 85366990 | DE | Raccord enfichable du circuit imprimé avec une technologie de connexion innovante qui garantit un maniement sûr et intuitif. | 533 | G | 1197 | CCM | 352 | 136 | 25 | MM | 49 |  |  | https://eshop.weidmueller.com/p/1597200000
1597210000 | SL 3.50/02/90 3.2SN OR BX | 52.57 | 100 | 100 | 100 | PCE | P310 | PCB-connectors 3 pin pitch | PL | Composants sur CI | PL30 | Connecteurs pour CI pas < 5mm | 4008190175320 | 85366930 | DE | Connecteur PCB (raccordement sur platine), 160 V, 17 A, Pas en mm: 3.50, Nombre de pôles: 2, Raccordement soudé THT, Boîte | 66 | G | 345.32 | CCM | 97 | 89 | 40 | MM | 42 |  |  | https://eshop.weidmueller.com/p/1597210000
1597220000 | SL 3.50/03/90 3.2SN OR BX | 78.9 | 100 | 100 | 100 | PCE | P310 | PCB-connectors 3 pin pitch | PL | Composants sur CI | PL30 | Connecteurs pour CI pas < 5mm | 4008190121792 | 85366930 | DE | Connecteur PCB (raccordement sur platine), 160 V, 17 A, Pas en mm: 3.50, Nombre de pôles: 3, Raccordement soudé THT, Boîte | 93 | G | 445.77 | CCM | 127 | 90 | 39 | MM | 42 |  |  | https://eshop.weidmueller.com/p/1597220000
1597230000 | SL 3.50/04/90 3.2SN OR BX | 105.24 | 100 | 100 | 100 | PCE | P310 | PCB-connectors 3 pin pitch | PL | Composants sur CI | PL30 | Connecteurs pour CI pas < 5mm | 4008190029838 | 85366930 | DE | Connecteur PCB (raccordement sur platine), 160 V, 17 A, Pas en mm: 3.50, Nombre de pôles: 4, Raccordement soudé THT, Boîte | 121 | G | 445.77 | CCM | 127 | 90 | 39 | MM | 42 |  |  | https://eshop.weidmueller.com/p/1597230000
1597240000 | SL 3.50/05/90 3.2SN OR BX | 131.54 | 100 | 50 | 50 | PCE | P310 | PCB-connectors 3 pin pitch | PL | Composants sur CI | PL30 | Connecteurs pour CI pas < 5mm | 4008190055776 | 85366930 | DE | Connecteur PCB (raccordement sur platine), 160 V, 17 A, Pas en mm: 3.50, Nombre de pôles: 5, Raccordement soudé THT, Boîte | 80 | G | 438.75 | CCM | 125 | 90 | 39 | MM | 42 |  |  | https://eshop.weidmueller.com/p/1597240000
1597250000 | SL 3.50/06/90 3.2SN OR BX | 157.86 | 100 | 50 | 50 | PCE | P310 | PCB-connectors 3 pin pitch | PL | Composants sur CI | PL30 | Connecteurs pour CI pas < 5mm | 4008190163624 | 85366930 | DE | Connecteur PCB (raccordement sur platine), 160 V, 17 A, Pas en mm: 3.50, Nombre de pôles: 6, Raccordement soudé THT, Boîte | 95 | G | 470.106 | CCM | 126 | 91 | 41 | MM | 7 |  |  | https://eshop.weidmueller.com/p/1597250000
1597260000 | SL 3.50/07/90 3.2SN OR BX | 184.14 | 100 | 50 | 50 | PCE | P310 | PCB-connectors 3 pin pitch | PL | Composants sur CI | PL30 | Connecteurs pour CI pas < 5mm | 4008190044350 | 85366930 | DE | Connecteur PCB (raccordement sur platine), 160 V, 17 A, Pas en mm: 3.50, Nombre de pôles: 7, Raccordement soudé THT, Boîte | 88 | G | 345.6 | CCM | 96 | 90 | 40 | MM | 42 |  |  | https://eshop.weidmueller.com/p/1597260000
1597270000 | SL 3.50/08/90 3.2SN OR BX | 210.48 | 100 | 50 | 50 | PCE | P310 | PCB-connectors 3 pin pitch | PL | Composants sur CI | PL30 | Connecteurs pour CI pas < 5mm | 4008190042431 | 85366930 | DE | Connecteur PCB (raccordement sur platine), 160 V, 17 A, Pas en mm: 3.50, Nombre de pôles: 8, Raccordement soudé THT, Boîte | 119 | G | 469.32 | CCM | 115 | 77 | 53 | MM | 42 |  |  | https://eshop.weidmueller.com/p/1597270000
1597280000 | SL 3.50/09/90 3.2SN OR BX | 236.77 | 100 | 50 | 50 | PCE | P310 | PCB-connectors 3 pin pitch | PL | Composants sur CI | PL30 | Connecteurs pour CI pas < 5mm | 4008190123185 | 85366930 | DE | Connecteur PCB (raccordement sur platine), 160 V, 17 A, Pas en mm: 3.50, Nombre de pôles: 9, Raccordement soudé THT, Boîte | 132 | G | 465.23 | CCM | 114 | 77 | 53 | MM | 42 |  |  | https://eshop.weidmueller.com/p/1597280000
1597290000 | SL 3.50/10/90 3.2SN OR BX | 263.11 | 100 | 50 | 50 | PCE | P310 | PCB-connectors 3 pin pitch | PL | Composants sur CI | PL30 | Connecteurs pour CI pas < 5mm | 4008190165277 | 85366930 | DE | Connecteur PCB (raccordement sur platine), 160 V, 17 A, Pas en mm: 3.50, Nombre de pôles: 10, Raccordement soudé THT, Boîte | 145 | G | 557 | CCM | 155 | 62 | 58 | MM | 42 |  |  | https://eshop.weidmueller.com/p/1597290000
1597300000 | SL 3.50/11/90 3.2SN OR BX | 289.37 | 100 | 50 | 50 | PCE | P310 | PCB-connectors 3 pin pitch | PL | Composants sur CI | PL30 | Connecteurs pour CI pas < 5mm | 4008190173883 | 85366930 | DE | Connecteur PCB (raccordement sur platine), 160 V, 17 A, Pas en mm: 3.50, Nombre de pôles: 11, Raccordement soudé THT, Boîte | 164 | G | 784.16 | CCM | 116 | 104 | 65 | MM | 42 |  |  | https://eshop.weidmueller.com/p/1597300000
1597310000 | SL 3.50/12/90 3.2SN OR BX | 315.67 | 100 | 50 | 50 | PCE | P310 | PCB-connectors 3 pin pitch | PL | Composants sur CI | PL30 | Connecteurs pour CI pas < 5mm | 4008190018283 | 85366930 | DE | Connecteur PCB (raccordement sur platine), 160 V, 17 A, Pas en mm: 3.50, Nombre de pôles: 12, Raccordement soudé THT, Boîte | 174 | G | 592 | CCM | 141 | 105 | 40 | MM | 42 |  |  | https://eshop.weidmueller.com/p/1597310000
1597320000 | SL 3.50/13/90 3.2SN OR BX | 342 | 100 | 50 | 50 | PCE | P310 | PCB-connectors 3 pin pitch | PL | Composants sur CI | PL30 | Connecteurs pour CI pas < 5mm | 4008190015305 | 85366930 | DE | Connecteur PCB (raccordement sur platine), 160 V, 17 A, Pas en mm: 3.50, Nombre de pôles: 13, Raccordement soudé THT, Boîte | 187 | G | 603 | CCM | 141 | 107 | 40 | MM | 42 |  |  | https://eshop.weidmueller.com/p/1597320000
1597330000 | SL 3.50/14/90 3.2SN OR BX | 368.32 | 100 | 50 | 50 | PCE | P310 | PCB-connectors 3 pin pitch | PL | Composants sur CI | PL30 | Connecteurs pour CI pas < 5mm | 4008190129903 | 85366930 | DE | Connecteur PCB (raccordement sur platine), 160 V, 17 A, Pas en mm: 3.50, Nombre de pôles: 14, Raccordement soudé THT, Boîte | 210 | G | 584 | CCM | 139 | 105 | 40 | MM | 42 |  |  | https://eshop.weidmueller.com/p/1597330000
1597340000 | SL 3.50/15/90 3.2SN OR BX | 394.61 | 100 | 50 | 50 | PCE | P310 | PCB-connectors 3 pin pitch | PL | Composants sur CI | PL30 | Connecteurs pour CI pas < 5mm | 4008190136260 | 85366930 | DE | Connecteur PCB (raccordement sur platine), 160 V, 17 A, Pas en mm: 3.50, Nombre de pôles: 15, Raccordement soudé THT, Boîte | 223 | G | 592 | CCM | 141 | 105 | 40 | MM | 42 |  | 30/10/2026 | https://eshop.weidmueller.com/p/1597340000
1597350000 | SL 3.50/16/90 3.2SN OR BX | 420.88 | 100 | 50 | 50 | PCE | P310 | PCB-connectors 3 pin pitch | PL | Composants sur CI | PL30 | Connecteurs pour CI pas < 5mm | 4008190105594 | 85366930 | DE | Connecteur PCB (raccordement sur platine), 160 V, 17 A, Pas en mm: 3.50, Nombre de pôles: 16, Raccordement soudé THT, Boîte | 241 | G | 618.567 | CCM | 141 | 107 | 41 | MM | 42 |  |  | https://eshop.weidmueller.com/p/1597350000
1597360000 | BL 3.50/02/180 SN OR BX | 149.82 | 100 | 264 | 264 | PCE | P310 | PCB-connectors 3 pin pitch | PL | Composants sur CI | PL30 | Connecteurs pour CI pas < 5mm | 4008190435868 | 85366990 | DE | Connecteur PCB (raccordement du conducteur), 160 V, 17 A, Pas en mm: 3.50, 1.5 mm², Nombre de pôles: 2, Raccordement vissé, Boîte | 529 | G | 1241 | CCM | 351 | 136 | 26 | MM | 7 |  |  | https://eshop.weidmueller.com/p/1597360000
1597370000 | BL 3.50/03/180 SN OR BX | 224.77 | 100 | 174 | 174 | PCE | P310 | PCB-connectors 3 pin pitch | PL | Composants sur CI | PL30 | Connecteurs pour CI pas < 5mm | 4008190169909 | 85366990 | DE | Connecteur PCB (raccordement du conducteur), 160 V, 17 A, Pas en mm: 3.50, 1.5 mm², Nombre de pôles: 3, Raccordement vissé, Boîte | 523 | G | 1245 | CCM | 352 | 136 | 26 | MM | 7 |  |  | https://eshop.weidmueller.com/p/1597370000
1597380000 | BL 3.50/04/180 SN OR BX | 299.67 | 100 | 132 | 132 | PCE | P310 | PCB-connectors 3 pin pitch | PL | Composants sur CI | PL30 | Connecteurs pour CI pas < 5mm | 4008190111489 | 85366990 | DE | Connecteur PCB (raccordement du conducteur), 160 V, 17 A, Pas en mm: 3.50, 1.5 mm², Nombre de pôles: 4, Raccordement vissé, Boîte | 529 | G | 1375.92 | CCM | 351 | 140 | 28 | MM | 7 |  |  | https://eshop.weidmueller.com/p/1597380000
1597390000 | BL 3.50/05/180 SN OR BX | 374.54 | 100 | 102 | 102 | PCE | P310 | PCB-connectors 3 pin pitch | PL | Composants sur CI | PL30 | Connecteurs pour CI pas < 5mm | 4008190134785 | 85366990 | DE | Connecteur PCB (raccordement du conducteur), 160 V, 17 A, Pas en mm: 3.50, 1.5 mm², Nombre de pôles: 5, Raccordement vissé, Boîte | 515 | G | 1248 | CCM | 353 | 136 | 26 | MM | 7 |  |  | https://eshop.weidmueller.com/p/1597390000
1597400000 | BL 3.50/06/180 SN OR BX | 449.47 | 100 | 84 | 84 | PCE | P310 | PCB-connectors 3 pin pitch | PL | Composants sur CI | PL30 | Connecteurs pour CI pas < 5mm | 4008190119058 | 85366990 | DE | Connecteur PCB (raccordement du conducteur), 160 V, 17 A, Pas en mm: 3.50, 1.5 mm², Nombre de pôles: 6, Raccordement vissé, Boîte | 528.444 | G | 1253.824 | CCM | 352 | 137 | 26 | MM | 7 |  |  | https://eshop.weidmueller.com/p/1597400000
1597410000 | BL 3.50/07/180 SN OR BX | 524.46 | 100 | 72 | 72 | PCE | P310 | PCB-connectors 3 pin pitch | PL | Composants sur CI | PL30 | Connecteurs pour CI pas < 5mm | 4008190013783 | 85366990 | DE | Connecteur PCB (raccordement du conducteur), 160 V, 17 A, Pas en mm: 3.50, 1.5 mm², Nombre de pôles: 7, Raccordement vissé, Boîte | 511 | G | 1250 | CCM | 351 | 137 | 26 | MM | 42 |  |  | https://eshop.weidmueller.com/p/1597410000
1597420000 | BL 3.50/08/180 SN OR BX | 599.35 | 100 | 66 | 66 | PCE | P310 | PCB-connectors 3 pin pitch | PL | Composants sur CI | PL30 | Connecteurs pour CI pas < 5mm | 4008190191993 | 85366990 | DE | Connecteur PCB (raccordement du conducteur), 160 V, 17 A, Pas en mm: 3.50, 1.5 mm², Nombre de pôles: 8, Raccordement vissé, Boîte | 525 | G | 1193.4 | CCM | 351 | 136 | 25 | MM | 7 |  |  | https://eshop.weidmueller.com/p/1597420000
1597430000 | BL 3.50/09/180 SN OR BX | 674.28 | 100 | 54 | 54 | PCE | P310 | PCB-connectors 3 pin pitch | PL | Composants sur CI | PL30 | Connecteurs pour CI pas < 5mm | 4008190192006 | 85366990 | DE | Connecteur PCB (raccordement du conducteur), 160 V, 17 A, Pas en mm: 3.50, 1.5 mm², Nombre de pôles: 9, Raccordement vissé, Boîte | 494 | G | 1193 | CCM | 351 | 136 | 25 | MM | 42 |  |  | https://eshop.weidmueller.com/p/1597430000
1597440000 | BL 3.50/10/180 SN OR BX | 749.17 | 100 | 48 | 48 | PCE | P310 | PCB-connectors 3 pin pitch | PL | Composants sur CI | PL30 | Connecteurs pour CI pas < 5mm | 4008190192013 | 85366990 | DE | Connecteur PCB (raccordement du conducteur), 160 V, 17 A, Pas en mm: 3.50, 1.5 mm², Nombre de pôles: 10, Raccordement vissé, Boîte | 506.784 | G | 1160.664 | CCM | 353 | 137 | 24 | MM | 7 |  |  | https://eshop.weidmueller.com/p/1597440000
1597450000 | BL 3.50/11/180 SN OR BX | 824.08 | 100 | 48 | 48 | PCE | P310 | PCB-connectors 3 pin pitch | PL | Composants sur CI | PL30 | Connecteurs pour CI pas < 5mm | 4008190192020 | 85366990 | DE | Connecteur PCB (raccordement du conducteur), 160 V, 17 A, Pas en mm: 3.50, 1.5 mm², Nombre de pôles: 11, Raccordement vissé, Boîte | 532 | G | 1219.4 | CCM | 350 | 134 | 26 | MM | 42 |  |  | https://eshop.weidmueller.com/p/1597450000
1597460000 | BL 3.50/12/180 SN OR BX | 898.99 | 100 | 42 | 42 | PCE | P310 | PCB-connectors 3 pin pitch | PL | Composants sur CI | PL30 | Connecteurs pour CI pas < 5mm | 4008190192037 | 85366990 | DE | Connecteur PCB (raccordement du conducteur), 160 V, 17 A, Pas en mm: 3.50, 1.5 mm², Nombre de pôles: 12, Raccordement vissé, Boîte | 508 | G | 1188 | CCM | 352 | 135 | 25 | MM | 7 |  |  | https://eshop.weidmueller.com/p/1597460000
1597470000 | BL 3.50/13/180 SN OR BX | 973.93 | 100 | 36 | 36 | PCE | P310 | PCB-connectors 3 pin pitch | PL | Composants sur CI | PL30 | Connecteurs pour CI pas < 5mm | 4008190070069 | 85366990 | DE | Connecteur PCB (raccordement du conducteur), 160 V, 17 A, Pas en mm: 3.50, 1.5 mm², Nombre de pôles: 13, Raccordement vissé, Boîte | 476 | G | 1193 | CCM | 351 | 136 | 25 | MM | 42 |  |  | https://eshop.weidmueller.com/p/1597470000
1597480000 | BL 3.50/14/180 SN OR BX | 1048.85 | 100 | 36 | 36 | PCE | P310 | PCB-connectors 3 pin pitch | PL | Composants sur CI | PL30 | Connecteurs pour CI pas < 5mm | 4008190181376 | 85366990 | DE | Connecteur PCB (raccordement du conducteur), 160 V, 17 A, Pas en mm: 3.50, 1.5 mm², Nombre de pôles: 14, Raccordement vissé, Boîte | 513 | G | 1137 | CCM | 351 | 135 | 24 | MM | 42 |  |  | https://eshop.weidmueller.com/p/1597480000
1597490000 | BL 3.50/15/180 SN OR BX | 1123.75 | 100 | 30 | 30 | PCE | P310 | PCB-connectors 3 pin pitch | PL | Composants sur CI | PL30 | Connecteurs pour CI pas < 5mm | 4008190066109 | 85366990 | DE | Connecteur PCB (raccordement du conducteur), 160 V, 17 A, Pas en mm: 3.50, 1.5 mm², Nombre de pôles: 15, Raccordement vissé, Boîte | 461 | G | 1178 | CCM | 349 | 135 | 25 | MM | 42 |  |  | https://eshop.weidmueller.com/p/1597490000
1597500000 | BL 3.50/16/180 SN OR BX | 1198.67 | 100 | 30 | 30 | PCE | P310 | PCB-connectors 3 pin pitch | PL | Composants sur CI | PL30 | Connecteurs pour CI pas < 5mm | 4008190025786 | 85366990 | DE | Connecteur PCB (raccordement du conducteur), 160 V, 17 A, Pas en mm: 3.50, 1.5 mm², Nombre de pôles: 16, Raccordement vissé, Boîte | 508.26 | G | 1148.928 | CCM | 352 | 136 | 24 | MM | 42 |  |  | https://eshop.weidmueller.com/p/1597500000
1597510000 | SL 3.5 FLA 1.5/8 | 151.96 | 100 | 50 | 50 | PCE | P318 | Connectors accessories | PL | Composants sur CI | PL30 | Connecteurs pour CI pas < 5mm | 4008190127541 | 85389099 | DE | Affichage à LED (connecteurs pour circuit imprimé) Affichage à LED pour connecteur pour circuit imprimé. | 153 | G | 1406 | CCM | 242 | 149 | 39 | MM | 49 |  |  | https://eshop.weidmueller.com/p/1597510000
1597520000 | SL 3.5 FLA 2.3/8 | 151.96 | 100 | 50 | 50 | PCE | P318 | Connectors accessories | PL | Composants sur CI | PL30 | Connecteurs pour CI pas < 5mm | 4008190120566 | 85389099 | DE | Affichage à LED (connecteurs pour circuit imprimé) Affichage à LED pour connecteur pour circuit imprimé. | 150 | G | 1425 | CCM | 242 | 151 | 39 | MM | 49 |  |  | https://eshop.weidmueller.com/p/1597520000
1597530000 | SL 3.5 FLA 4.0/8 | 151.96 | 100 | 50 | 50 | PCE | P318 | Connectors accessories | PL | Composants sur CI | PL30 | Connecteurs pour CI pas < 5mm | 4008190075699 | 85389099 | DE | Affichage à LED (connecteurs pour circuit imprimé) Affichage à LED pour connecteur pour circuit imprimé. | 148 | G | 1385 | CCM | 240 | 148 | 39 | MM | 49 |  |  | https://eshop.weidmueller.com/p/1597530000
1597630000 | SL 3.5 FLA 1.5/1.75/8 | 143.42 | 100 | 50 | 50 | PCE | P318 | Connectors accessories | PL | Composants sur CI | PL30 | Connecteurs pour CI pas < 5mm | 4008190148386 | 85389099 | DE | Affichage à LED (connecteurs pour circuit imprimé) Affichage à LED pour connecteur pour circuit imprimé. | 151 | G | 1442 | CCM | 242 | 149 | 40 | MM | 28 |  |  | https://eshop.weidmueller.com/p/1597630000
1597640000 | SL 3.5 FLA 2.3/1.75/8 | 143.42 | 100 | 25 | 25 | PCE | P318 | Connectors accessories | PL | Composants sur CI | PL30 | Connecteurs pour CI pas < 5mm | 4008190011321 | 85389099 | DE | Affichage à LED (connecteurs pour circuit imprimé) Affichage à LED pour connecteur pour circuit imprimé. | 54 | G | 271.717 | CCM | 89 | 71 | 43 | MM | 49 |  |  | https://eshop.weidmueller.com/p/1597640000
1597650000 | SL 3.5 FLA 4.0/1.75/8 | 143.42 | 100 | 50 | 50 | PCE | P318 | Connectors accessories | PL | Composants sur CI | PL30 | Connecteurs pour CI pas < 5mm | 4008190027773 | 85389099 | DE | Affichage à LED (connecteurs pour circuit imprimé) Affichage à LED pour connecteur pour circuit imprimé. | 145 | G | 1462 | CCM | 242 | 151 | 40 | MM | 49 |  | 31/10/2026 | https://eshop.weidmueller.com/p/1597650000
1597760000 | SL 5.08KU 2 SN OR | 135.27 | 100 | 50 | 50 | PCE | P311 | PCB-connectors 5 pin pitch | PL | Composants sur CI | PL30 | Connecteurs pour CI pas < 5mm | 4008190172589 | 85366990 | DE | Connecteur PCB (raccordement sur platine), 320 V, 10 A, Pas en mm: 5.08, Nombre de pôles: 2, Boîte | 240 | G | 585 | CCM | 150 | 130 | 30 | MM | 49 |  |  | https://eshop.weidmueller.com/p/1597760000
1597770000 | SL 5.08KU 3 SN OR | 209.99 | 100 | 50 | 50 | PCE | P311 | PCB-connectors 5 pin pitch | PL | Composants sur CI | PL30 | Connecteurs pour CI pas < 5mm | 4008190059613 | 85366990 | DE | Connecteur PCB (raccordement sur platine), 320 V, 10 A, Pas en mm: 5.08, Nombre de pôles: 3, Boîte | 242 | G | 557 | CCM | 155 | 62 | 58 | MM | 49 |  |  | https://eshop.weidmueller.com/p/1597770000
1597780000 | SL 5.08KU 4 SN OR | 280.02 | 100 | 50 | 50 | PCE | P311 | PCB-connectors 5 pin pitch | PL | Composants sur CI | PL30 | Connecteurs pour CI pas < 5mm | 4008190063955 | 85366990 | DE | Connecteur PCB (raccordement sur platine), 320 V, 10 A, Pas en mm: 5.08, Nombre de pôles: 4, Boîte | 285 | G | 795.648 | CCM | 148 | 128 | 42 | MM | 49 |  |  | https://eshop.weidmueller.com/p/1597780000
1597800000 | SL 5.08KU 6 SN OR | 420.02 | 100 | 25 | 25 | PCE | P311 | PCB-connectors 5 pin pitch | PL | Composants sur CI | PL30 | Connecteurs pour CI pas < 5mm | 4008190035884 | 85366990 | DE | Connecteur PCB (raccordement sur platine), 320 V, 10 A, Pas en mm: 5.08, Nombre de pôles: 6, Boîte | 173 | G | 541 | CCM | 153 | 61 | 58 | MM | 49 |  |  | https://eshop.weidmueller.com/p/1597800000
1597820000 | SL 5.08KU 8 SN OR | 560.01 | 100 | 25 | 25 | PCE | P311 | PCB-connectors 5 pin pitch | PL | Composants sur CI | PL30 | Connecteurs pour CI pas < 5mm | 4008190034641 | 85366990 | DE | Connecteur PCB (raccordement sur platine), 320 V, 10 A, Pas en mm: 5.08, Nombre de pôles: 8, Boîte | 201 | G | 557 | CCM | 155 | 62 | 58 | MM | 63 |  |  | https://eshop.weidmueller.com/p/1597820000
1597830000 | SL 5.08KU 9 SN OR | 629.9 | 100 | 25 | 25 | PCE | P311 | PCB-connectors 5 pin pitch | PL | Composants sur CI | PL30 | Connecteurs pour CI pas < 5mm | 4008190037994 | 85366990 | DE | Connecteur PCB (raccordement sur platine), 320 V, 10 A, Pas en mm: 5.08, Nombre de pôles: 9, Boîte | 227 | G | 743 | CCM | 188 | 76 | 52 | MM | 49 |  |  | https://eshop.weidmueller.com/p/1597830000
1597840000 | SL 5.08KU 10 SN OR | 700.03 | 100 | 25 | 25 | PCE | P311 | PCB-connectors 5 pin pitch | PL | Composants sur CI | PL30 | Connecteurs pour CI pas < 5mm | 4008190159245 | 85366990 | DE | Connecteur PCB (raccordement sur platine), 320 V, 10 A, Pas en mm: 5.08, Nombre de pôles: 10, Boîte | 237 | G | 703 | CCM | 151 | 133 | 35 | MM | 49 |  |  | https://eshop.weidmueller.com/p/1597840000
1598080000 | SAKK 4 KER/WS | 683.0751 | 100 | 25 | 25 | PCE | P100 | Terminals SAK series | PT | Blocs de Jonction | PT13 | Série SAK - blocs de jonction | 4008190020729 | 85369010 | DE | Bloc de jonction traversant, Raccordement vissé, blanc, 4 mm², 32 A, 800 V, Nombre de raccordements: 2 | 804 | G | 934 | CCM | 226 | 70 | 59 | MM | 7 |  |  | https://eshop.weidmueller.com/p/1598080000
1598090000 | SAKK 10 KER/WS | 1519.4 | 100 | 25 | 25 | PCE | P100 | Terminals SAK series | PT | Blocs de Jonction | PT13 | Série SAK - blocs de jonction | 4008190185565 | 85369010 | DE | Bloc de jonction traversant, Raccordement vissé, blanc, 10 mm², 57 A, 800 V, Nombre de raccordements: 2 | 1153 | G | 956 | CCM | 225 | 72 | 59 | MM | 35 |  |  | https://eshop.weidmueller.com/p/1598090000
1598210000 | HDC Y 03A TO 1M20 | 231.9 | 1 | 1 | 1 | PCE | P201 | Heavy duty connectors | PB | Connecteurs Etanches/composants passifs | PB72 | CIE Connecteurs industriels étanches | 4050118368093 | 85389099 | CZ | HDC Y 03A TO 1M20 - CIE Connecteurs industriels étanches CIE Connecteurs industriels étanches | 63 | G | 267.89 | CCM | 89 | 70 | 43 | MM | 63 |  |  | https://eshop.weidmueller.com/p/1598210000
1598240000 | HDC Y 06B MD | 179.9 | 1 | 1 | 1 | PCE | P201 | Heavy duty connectors | PB | Connecteurs Etanches/composants passifs | PB72 | CIE Connecteurs industriels étanches | 4050118367997 | 85389099 | CZ | CIE Connecteurs industriels étanches Connecteurs industriels étanches - Gamme RockStar® | 145 | G | 464.94 | CCM | 126 | 90 | 41 | MM | 63 |  |  | https://eshop.weidmueller.com/p/1598240000
1598300000 | SL AT OR | 10.67 | 100 | 100 | 100 | PCE | P318 | Connectors accessories | PL | Composants sur CI | PL30 | Connecteurs pour CI pas < 5mm | 4008190189266 | 85389099 | DE | Élément de sectionnement (connecteurs pour circuit imprimé) Élément de sectionnement pour connecteur pour circuit imprimé. | 26 | G | 61.73 | CCM | 92 | 61 | 11 | MM | 49 |  |  | https://eshop.weidmueller.com/p/1598300000
1599120000 | SLDF VR BK | 11.77 | 100 | 100 | 100 | PCE | P318 | Connectors accessories | PL | Composants sur CI | PL30 | Connecteurs pour CI pas < 5mm | 4008190165697 | 85389099 | DE | Crochets de verrouillage (connecteurs débrochables pour circuit imprimé) Crochet de fixation d'un connecteur débrochable | 31 | G | 136.864 | CCM | 94 | 91 | 16 | MM | 42 |  |  | https://eshop.weidmueller.com/p/1599120000
1599130000 | SLDF 5.08 L/F 2 SN OR BX | 112.73 | 100 | 60 | 60 | PCE | P311 | PCB-connectors 5 pin pitch | PL | Composants sur CI | PL30 | Connecteurs pour CI pas < 5mm | 4008190175931 | 85366990 | RO | Connecteur PCB (raccordement sur platine), 320 V, 15 A, Pas en mm: 5.08, Nombre de pôles: 2, Boîte | 355.92 | G | 1880.736 | CCM | 352 | 137 | 39 | MM | 56 |  |  | https://eshop.weidmueller.com/p/1599130000
1599140000 | SLDF 5.08 L/F 3 SN OR BX | 169.13 | 100 | 48 | 48 | PCE | P311 | PCB-connectors 5 pin pitch | PL | Composants sur CI | PL30 | Connecteurs pour CI pas < 5mm | 4008190077853 | 85366990 | RO | Connecteur PCB (raccordement sur platine), 320 V, 15 A, Pas en mm: 5.08, Nombre de pôles: 3, Boîte | 327 | G | 1848 | CCM | 351 | 135 | 39 | MM | 56 |  |  | https://eshop.weidmueller.com/p/1599140000
1599150000 | SLDF 5.08 L/F 4 SN OR BX | 225.53 | 100 | 42 | 42 | PCE | P311 | PCB-connectors 5 pin pitch | PL | Composants sur CI | PL30 | Connecteurs pour CI pas < 5mm | 4008190133627 | 85366990 | RO | Connecteur PCB (raccordement sur platine), 320 V, 15 A, Pas en mm: 5.08, Nombre de pôles: 4, Boîte | 336 | G | 1834 | CCM | 351 | 134 | 39 | MM | 56 |  |  | https://eshop.weidmueller.com/p/1599150000
1599160000 | SLDF 5.08 L/F 5 SN OR BX | 281.96 | 100 | 36 | 36 | PCE | P311 | PCB-connectors 5 pin pitch | PL | Composants sur CI | PL30 | Connecteurs pour CI pas < 5mm | 4008190079970 | 85366990 | RO | Connecteur PCB (raccordement sur platine), 320 V, 15 A, Pas en mm: 5.08, Nombre de pôles: 5, Boîte | 342 | G | 1862 | CCM | 351 | 136 | 39 | MM | 56 |  |  | https://eshop.weidmueller.com/p/1599160000
1599170000 | SLDF 5.08 L/F 6 SN OR BX | 338.31 | 100 | 36 | 36 | PCE | P311 | PCB-connectors 5 pin pitch | PL | Composants sur CI | PL30 | Connecteurs pour CI pas < 5mm | 4008190179595 | 85366990 | RO | Connecteur PCB (raccordement sur platine), 320 V, 15 A, Pas en mm: 5.08, Nombre de pôles: 6, Boîte | 366 | G | 1853 | CCM | 352 | 135 | 39 | MM | 56 |  |  | https://eshop.weidmueller.com/p/1599170000
1599180000 | SLDF 5.08 L/F 7 SN OR BX | 394.68 | 100 | 30 | 30 | PCE | P311 | PCB-connectors 5 pin pitch | PL | Composants sur CI | PL30 | Connecteurs pour CI pas < 5mm | 4008190016999 | 85366990 | RO | Connecteur PCB (raccordement sur platine), 320 V, 15 A, Pas en mm: 5.08, Nombre de pôles: 7, Boîte | 349 | G | 1848 | CCM | 351 | 135 | 39 | MM | 56 |  |  | https://eshop.weidmueller.com/p/1599180000
1599190000 | SLDF 5.08 L/F 8 SN OR BX | 451.1 | 100 | 30 | 30 | PCE | P311 | PCB-connectors 5 pin pitch | PL | Composants sur CI | PL30 | Connecteurs pour CI pas < 5mm | 4008190126544 | 85366990 | RO | Connecteur PCB (raccordement sur platine), 320 V, 15 A, Pas en mm: 5.08, Nombre de pôles: 8, Boîte | 376 | G | 1920 | CCM | 353 | 136 | 40 | MM | 56 |  |  | https://eshop.weidmueller.com/p/1599190000
1599200000 | SLDF 5.08 L/F 9 SN OR BX | 507.43 | 100 | 24 | 24 | PCE | P311 | PCB-connectors 5 pin pitch | PL | Composants sur CI | PL30 | Connecteurs pour CI pas < 5mm | 4008190084387 | 85366990 | RO | Connecteur PCB (raccordement sur platine), 320 V, 15 A, Pas en mm: 5.08, Nombre de pôles: 9, Boîte | 342 | G | 1848 | CCM | 351 | 135 | 39 | MM | 56 |  |  | https://eshop.weidmueller.com/p/1599200000
1599210000 | SLDF 5.08 L/F 10 SN OR BX | 563.84 | 100 | 24 | 24 | PCE | P311 | PCB-connectors 5 pin pitch | PL | Composants sur CI | PL30 | Connecteurs pour CI pas < 5mm | 4008190065522 | 85366990 | RO | Connecteur PCB (raccordement sur platine), 320 V, 15 A, Pas en mm: 5.08, Nombre de pôles: 10, Boîte | 363 | G | 1867 | CCM | 352 | 136 | 39 | MM | 56 |  |  | https://eshop.weidmueller.com/p/1599210000
1599220000 | SLDF 5.08 L/F 11 SN OR BX | 620.23 | 100 | 24 | 24 | PCE | P311 | PCB-connectors 5 pin pitch | PL | Composants sur CI | PL30 | Connecteurs pour CI pas < 5mm | 4008190164089 | 85366990 | RO | Connecteur PCB (raccordement sur platine), 320 V, 15 A, Pas en mm: 5.08, Nombre de pôles: 11, Boîte | 383 | G | 1796 | CCM | 350 | 135 | 38 | MM | 56 |  |  | https://eshop.weidmueller.com/p/1599220000
1599230000 | SLDF 5.08 L/F 12 SN OR BX | 676.62 | 100 | 18 | 18 | PCE | P311 | PCB-connectors 5 pin pitch | PL | Composants sur CI | PL30 | Connecteurs pour CI pas < 5mm | 4008190155100 | 85366990 | RO | Connecteur PCB (raccordement sur platine), 320 V, 15 A, Pas en mm: 5.08, Nombre de pôles: 12, Boîte | 332 | G | 1853 | CCM | 352 | 135 | 39 | MM | 56 |  |  | https://eshop.weidmueller.com/p/1599230000
1599240000 | SLDF 5.08 L/F 13 SN OR BX | 733 | 100 | 18 | 18 | PCE | P311 | PCB-connectors 5 pin pitch | PL | Composants sur CI | PL30 | Connecteurs pour CI pas < 5mm | 4008190108533 | 85366990 | RO | Connecteur PCB (raccordement sur platine), 320 V, 15 A, Pas en mm: 5.08, Nombre de pôles: 13, Boîte | 345 | G | 1832.512 | CCM | 352 | 137 | 38 | MM | 56 |  |  | https://eshop.weidmueller.com/p/1599240000
1599250000 | SLDF 5.08 L/F 14 SN OR BX | 789.36 | 100 | 18 | 18 | PCE | P311 | PCB-connectors 5 pin pitch | PL | Composants sur CI | PL30 | Connecteurs pour CI pas < 5mm | 4008190178444 | 85366990 | RO | Connecteur PCB (raccordement sur platine), 320 V, 15 A, Pas en mm: 5.08, Nombre de pôles: 14, Boîte | 360 | G | 1832.51 | CCM | 352 | 137 | 38 | MM | 56 |  |  | https://eshop.weidmueller.com/p/1599250000
1599260000 | SLDF 5.08 L/F 15 SN OR BX | 845.78 | 100 | 18 | 18 | PCE | P311 | PCB-connectors 5 pin pitch | PL | Composants sur CI | PL30 | Connecteurs pour CI pas < 5mm | 4008190142025 | 85366990 | RO | Connecteur PCB (raccordement sur platine), 320 V, 15 A, Pas en mm: 5.08, Nombre de pôles: 15, Boîte | 392 | G | 1819 | CCM | 352 | 136 | 38 | MM | 56 |  |  | https://eshop.weidmueller.com/p/1599260000
1599270000 | SLDF 5.08 L/F 16 SN OR BX | 902.14 | 100 | 18 | 18 | PCE | P311 | PCB-connectors 5 pin pitch | PL | Composants sur CI | PL30 | Connecteurs pour CI pas < 5mm | 4008190066826 | 85366990 | RO | Connecteur PCB (raccordement sur platine), 320 V, 15 A, Pas en mm: 5.08, Nombre de pôles: 16, Boîte | 398 | G | 1848 | CCM | 351 | 135 | 39 | MM | 56 |  |  | https://eshop.weidmueller.com/p/1599270000
1599430000 | BL 3.50/06/180 SN DKGN BX | 449.44 | 100 | 84 | 84 | PCE | P310 | PCB-connectors 3 pin pitch | PL | Composants sur CI | PL30 | Connecteurs pour CI pas < 5mm | 4008190155179 | 85366990 | DE | Raccord enfichable du circuit imprimé avec une technologie de connexion innovante qui garantit un maniement sûr et intuitif. | 507 | G | 1181 | CCM | 350 | 135 | 25 | MM | 49 |  |  | https://eshop.weidmueller.com/p/1599430000
1600430000 | BL 3.50/05/180 SN DKGN BX | 374.52 | 100 | 102 | 102 | PCE | P310 | PCB-connectors 3 pin pitch | PL | Composants sur CI | PL30 | Connecteurs pour CI pas < 5mm | 4008190148355 | 85366990 | DE | Raccord enfichable du circuit imprimé avec une technologie de connexion innovante qui garantit un maniement sûr et intuitif. | 518 | G | 1206 | CCM | 352 | 137 | 25 | MM | 49 |  |  | https://eshop.weidmueller.com/p/1600430000
1600480000 | KLBUE 3-8 | 5.4921 | 1 | 10 | 10 | PCE | P140 | Other terminals | PT | Blocs de Jonction | PT15 | KLBU - raccordement des câbles blindés | 4008190130589 | 85369010 | RO | Borne de raccordement de blindage, 8 mm², Pas en mm: 13.00, Diamètre de câble, max.: 8 mm, Acier, monté, Barrette de liaison | 105 | G | 192.78 | CCM | 102 | 63 | 30 | MM | 7 |  |  | https://eshop.weidmueller.com/p/1600480000
1600490000 | KLBUE 10-20 | 9.7 | 1 | 10 | 10 | PCE | P140 | Other terminals | PT | Blocs de Jonction | PT15 | KLBU - raccordement des câbles blindés | 4008190151874 | 85369010 | RO | Borne de raccordement de blindage, 20 mm², Pas en mm: 25.00, Diamètre de câble, max.: 20 mm, Acier, monté, Barrette de liaison | 334 | G | 618 | CCM | 140 | 105 | 42 | MM | 7 |  |  | https://eshop.weidmueller.com/p/1600490000
1600740000 | CLI F 1-20 WS/GE | 1903.9 | 100 | 10 | 10 | PCE | P178 | CableLine markers | PI | Produits d'Installation | PI80 | Repérage de fils | 4008190118402 | 39269097 | DE | Système de codage des câbles, blanc, Diamètre extérieur du conducteur:10 - 317 mm, sans, Polyester, sans PVC, -30...120 °C | 214 | G | 378.53 | CCM | 309 | 245 | 5 | MM | 42 |  |  | https://eshop.weidmueller.com/p/1600740000
1601710000 | HDC HD 40 MC | 19.6 | 1 | 1 | 1 | PCE | P201 | Heavy duty connectors | PB | Connecteurs Etanches/composants passifs | PB72 | CIE Connecteurs industriels étanches | 4008190154769 | 85472000 | CN | Insert de contact (connecteurs débrochables industriels), Mâle, 250 V, 10 A, Nombre de pôles: 40, Raccordement à sertir, Taille de construction: 6 | 59 | G | 137.26 | CCM | 86 | 42 | 38 | MM | 7 |  |  | https://eshop.weidmueller.com/p/1601710000
1601720000 | HDC HD 64 MC | 20.4 | 1 | 1 | 1 | PCE | P201 | Heavy duty connectors | PB | Connecteurs Etanches/composants passifs | PB72 | CIE Connecteurs industriels étanches | 4008190125073 | 85472000 | CN | Insert de contact (connecteurs débrochables industriels), Mâle, 250 V, 10 A, Nombre de pôles: 64, Raccordement à sertir, Taille de construction: 8 | 70 | G | 168.83 | CCM | 111 | 39 | 39 | MM | 7 |  |  | https://eshop.weidmueller.com/p/1601720000
1601730000 | HDC HD 40 FC | 19.6 | 1 | 1 | 1 | PCE | P201 | Heavy duty connectors | PB | Connecteurs Etanches/composants passifs | PB72 | CIE Connecteurs industriels étanches | 4008190022006 | 85472000 | CN | Insert de contact (connecteurs débrochables industriels), Femelle, 250 V, 10 A, Nombre de pôles: 40, Raccordement à sertir, Taille de construction: 6 | 66 | G | 110.08 | CCM | 85 | 35 | 37 | MM | 7 |  |  | https://eshop.weidmueller.com/p/1601730000
1601740000 | HDC HD 64 FC | 20.4 | 1 | 1 | 1 | PCE | P201 | Heavy duty connectors | PB | Connecteurs Etanches/composants passifs | PB72 | CIE Connecteurs industriels étanches | 4008190001193 | 85472000 | CN | Insert de contact (connecteurs débrochables industriels), Femelle, 250 V, 10 A, Nombre de pôles: 64, Raccordement à sertir, Taille de construction: 8 | 88 | G | 141.12 | CCM | 112 | 36 | 35 | MM | 7 |  |  | https://eshop.weidmueller.com/p/1601740000
1601750000 | HDC-C-HD-SM0.75-1.00AG | 50.8887 | 100 | 100 | 100 | PCE | P200 | Heavy duty connectors | PB | Connecteurs Etanches/composants passifs | PB72 | CIE Connecteurs industriels étanches | 4008190134280 | 85366990 | DE | Contact (connecteurs débrochables industriels), Mâle, HD, HDD, HQ, MixMate, 1 mm², 1.6 mm, décolleté | 64 | G | 39.9 | CCM | 70 | 38 | 15 | MM | 7 |  |  | https://eshop.weidmueller.com/p/1601750000
1601760000 | HDC-C-HD-BM0.75-1.00AG | 51.306 | 100 | 100 | 100 | PCE | P200 | Heavy duty connectors | PB | Connecteurs Etanches/composants passifs | PB72 | CIE Connecteurs industriels étanches | 4008190158354 | 85366990 | DE | Contact (connecteurs débrochables industriels), Femelle, HD, HDD, HQ, MixMate, 1 mm², 1.6 mm, décolleté | 67 | G | 54.72 | CCM | 76 | 48 | 15 | MM | 7 |  |  | https://eshop.weidmueller.com/p/1601760000
1601790000 | SLD 5.08/04/90G 3.2SN OR BX | 170.23 | 100 | 50 | 50 | PCE | P311 | PCB-connectors 5 pin pitch | PL | Composants sur CI | PL30 | Connecteurs pour CI pas < 5mm | 4008190055752 | 85366930 | RO | Connecteur PCB (raccordement sur platine), 250 V, 11 A, Pas en mm: 5.08, Nombre de pôles: 4, Raccordement soudé THT, Boîte | 278 | G | 747 | CCM | 168 | 117 | 38 | MM | 56 |  |  | https://eshop.weidmueller.com/p/1601790000
1601800000 | SLD 5.08/06/90G 3.2SN OR BX | 255.33 | 100 | 50 | 50 | PCE | P311 | PCB-connectors 5 pin pitch | PL | Composants sur CI | PL30 | Connecteurs pour CI pas < 5mm | 4008190045876 | 85366930 | RO | Connecteur PCB (raccordement sur platine), 250 V, 11 A, Pas en mm: 5.08, Nombre de pôles: 6, Raccordement soudé THT, Boîte | 363 | G | 976 | CCM | 226 | 72 | 60 | MM | 56 |  |  | https://eshop.weidmueller.com/p/1601800000
1601810000 | SLD 5.08/08/90G 3.2SN OR BX | 340.45 | 100 | 50 | 50 | PCE | P311 | PCB-connectors 5 pin pitch | PL | Composants sur CI | PL30 | Connecteurs pour CI pas < 5mm | 4008190105105 | 85366930 | RO | Connecteur PCB (raccordement sur platine), 250 V, 11 A, Pas en mm: 5.08, Nombre de pôles: 8, Raccordement soudé THT, Boîte | 467 | G | 1472 | CCM | 241 | 149 | 41 | MM | 56 |  |  | https://eshop.weidmueller.com/p/1601810000
1601820000 | SLD 5.08/10/90G 3.2SN OR BX | 425.54 | 100 | 50 | 50 | PCE | P311 | PCB-connectors 5 pin pitch | PL | Composants sur CI | PL30 | Connecteurs pour CI pas < 5mm | 4008190091026 | 85366930 | RO | Connecteur PCB (raccordement sur platine), 250 V, 11 A, Pas en mm: 5.08, Nombre de pôles: 10, Raccordement soudé THT, Boîte | 546 | G | 1513 | CCM | 158 | 133 | 72 | MM | 56 |  |  | https://eshop.weidmueller.com/p/1601820000
1601830000 | SLD 5.08/12/90G 3.2SN OR BX | 510.64 | 100 | 50 | 50 | PCE | P311 | PCB-connectors 5 pin pitch | PL | Composants sur CI | PL30 | Connecteurs pour CI pas < 5mm | 4008190158798 | 85366930 | RO | Connecteur PCB (raccordement sur platine), 250 V, 11 A, Pas en mm: 5.08, Nombre de pôles: 12, Raccordement soudé THT, Boîte | 640 | G | 2022.02 | CCM | 202 | 130 | 77 | MM | 56 |  |  | https://eshop.weidmueller.com/p/1601830000
1601840000 | SLD 5.08/14/90G 3.2SN OR BX | 595.78 | 100 | 20 | 20 | PCE | P311 | PCB-connectors 5 pin pitch | PL | Composants sur CI | PL30 | Connecteurs pour CI pas < 5mm | 4008190188696 | 85366930 | RO | Connecteur PCB (raccordement sur platine), 250 V, 11 A, Pas en mm: 5.08, Nombre de pôles: 14, Raccordement soudé THT, Boîte | 286 | G | 746.13 | CCM | 165 | 119 | 38 | MM | 56 |  |  | https://eshop.weidmueller.com/p/1601840000
1601850000 | SLD 5.08/16/90G 3.2SN OR BX | 680.83 | 100 | 20 | 20 | PCE | P311 | PCB-connectors 5 pin pitch | PL | Composants sur CI | PL30 | Connecteurs pour CI pas < 5mm | 4008190112028 | 85366930 | RO | Connecteur PCB (raccordement sur platine), 250 V, 11 A, Pas en mm: 5.08, Nombre de pôles: 16, Raccordement soudé THT, Boîte | 331 | G | 938.1 | CCM | 177 | 100 | 53 | MM | 56 |  |  | https://eshop.weidmueller.com/p/1601850000
1601860000 | SLD 5.08/18/90G 3.2SN OR BX | 765.94 | 100 | 20 | 20 | PCE | P311 | PCB-connectors 5 pin pitch | PL | Composants sur CI | PL30 | Connecteurs pour CI pas < 5mm | 4008190186944 | 85366930 | RO | Connecteur PCB (raccordement sur platine), 250 V, 11 A, Pas en mm: 5.08, Nombre de pôles: 18, Raccordement soudé THT, Boîte | 355 | G | 932 | CCM | 181 | 99 | 52 | MM | 56 |  |  | https://eshop.weidmueller.com/p/1601860000
1601870000 | SLD 5.08/20/90G 3.2SN OR BX | 851.07 | 100 | 20 | 20 | PCE | P311 | PCB-connectors 5 pin pitch | PL | Composants sur CI | PL30 | Connecteurs pour CI pas < 5mm | 4008190189624 | 85366930 | RO | Connecteur PCB (raccordement sur platine), 250 V, 11 A, Pas en mm: 5.08, Nombre de pôles: 20, Raccordement soudé THT, Boîte | 398 | G | 1171 | CCM | 178 | 129 | 51 | MM | 56 |  |  | https://eshop.weidmueller.com/p/1601870000
1601880000 | SLD 5.08/22/90G 3.2SN OR BX | 936.18 | 100 | 10 | 10 | PCE | P311 | PCB-connectors 5 pin pitch | PL | Composants sur CI | PL30 | Connecteurs pour CI pas < 5mm | 4008190085001 | 85366930 | RO | Connecteur PCB (raccordement sur platine), 250 V, 11 A, Pas en mm: 5.08, Nombre de pôles: 22, Raccordement soudé THT, Boîte | 236 | G | 790.92 | CCM | 169 | 120 | 39 | MM | 56 |  |  | https://eshop.weidmueller.com/p/1601880000
1601890000 | SLD 5.08/24/90G 3.2SN OR BX | 1021.3 | 100 | 10 | 10 | PCE | P311 | PCB-connectors 5 pin pitch | PL | Composants sur CI | PL30 | Connecteurs pour CI pas < 5mm | 4008190132835 | 85366930 | RO | Connecteur PCB (raccordement sur platine), 250 V, 11 A, Pas en mm: 5.08, Nombre de pôles: 24, Raccordement soudé THT, Boîte | 244 | G | 759.696 | CCM | 168 | 119 | 38 | MM | 56 |  |  | https://eshop.weidmueller.com/p/1601890000
1601900000 | SLD 5.08/26/90G 3.2SN OR BX | 1106.39 | 100 | 10 | 10 | PCE | P311 | PCB-connectors 5 pin pitch | PL | Composants sur CI | PL30 | Connecteurs pour CI pas < 5mm | 4008190098476 | 85366930 | RO | Connecteur PCB (raccordement sur platine), 250 V, 11 A, Pas en mm: 5.08, Nombre de pôles: 26, Raccordement soudé THT, Boîte | 254 | G | 754 | CCM | 192 | 77 | 51 | MM | 56 |  |  | https://eshop.weidmueller.com/p/1601900000
1601910000 | SLD 5.08/28/90G 3.2SN OR BX | 1191.48 | 100 | 10 | 10 | PCE | P311 | PCB-connectors 5 pin pitch | PL | Composants sur CI | PL30 | Connecteurs pour CI pas < 5mm | 4008190172381 | 85366930 | RO | Connecteur PCB (raccordement sur platine), 250 V, 11 A, Pas en mm: 5.08, Nombre de pôles: 28, Raccordement soudé THT, Boîte | 265 | G | 758 | CCM | 169 | 118 | 38 | MM | 56 |  | 31/10/2026 | https://eshop.weidmueller.com/p/1601910000
1601920000 | SLD 5.08/30/90G 3.2SN OR BX | 1276.62 | 100 | 10 | 10 | PCE | P311 | PCB-connectors 5 pin pitch | PL | Composants sur CI | PL30 | Connecteurs pour CI pas < 5mm | 4008190139384 | 85366930 | RO | Connecteur PCB (raccordement sur platine), 250 V, 11 A, Pas en mm: 5.08, Nombre de pôles: 30, Raccordement soudé THT, Boîte | 304 | G | 931.788 | CCM | 181 | 99 | 52 | MM | 56 |  | 31/10/2026 | https://eshop.weidmueller.com/p/1601920000
1601930000 | SLD 5.08/32/90G 3.2SN OR BX | 1361.71 | 100 | 10 | 10 | PCE | P311 | PCB-connectors 5 pin pitch | PL | Composants sur CI | PL30 | Connecteurs pour CI pas < 5mm | 4008190067779 | 85366930 | RO | Connecteur PCB (raccordement sur platine), 250 V, 11 A, Pas en mm: 5.08, Nombre de pôles: 32, Raccordement soudé THT, Boîte | 318 | G | 916 | CCM | 178 | 99 | 52 | MM | 56 |  |  | https://eshop.weidmueller.com/p/1601930000
1601940000 | SLD 5.08/34/90G 3.2SN OR BX | 1446.82 | 100 | 10 | 10 | PCE | P311 | PCB-connectors 5 pin pitch | PL | Composants sur CI | PL30 | Connecteurs pour CI pas < 5mm | 4008190078423 | 85366930 | RO | Connecteur PCB (raccordement sur platine), 250 V, 11 A, Pas en mm: 5.08, Nombre de pôles: 34, Raccordement soudé THT, Boîte | 330 | G | 911 | CCM | 177 | 99 | 52 | MM | 56 |  | 31/10/2026 | https://eshop.weidmueller.com/p/1601940000
1601950000 | SLD 5.08/36/90G 3.2SN OR BX | 1531.91 | 100 | 10 | 10 | PCE | P311 | PCB-connectors 5 pin pitch | PL | Composants sur CI | PL30 | Connecteurs pour CI pas < 5mm | 4008190052188 | 85366930 | RO | Connecteur PCB (raccordement sur platine), 250 V, 11 A, Pas en mm: 5.08, Nombre de pôles: 36, Raccordement soudé THT, Boîte | 340 | G | 932 | CCM | 181 | 99 | 52 | MM | 56 |  | 31/10/2026 | https://eshop.weidmueller.com/p/1601950000
1601960000 | SLD 5.08/38/90G 3.2SN OR BX | 1617.02 | 100 | 10 | 10 | PCE | P311 | PCB-connectors 5 pin pitch | PL | Composants sur CI | PL30 | Connecteurs pour CI pas < 5mm | 4008190144593 | 85366930 | RO | Connecteur PCB (raccordement sur platine), 250 V, 11 A, Pas en mm: 5.08, Nombre de pôles: 38, Raccordement soudé THT, Boîte | 402 | G | 1122.2 | CCM | 181 | 124 | 50 | MM | 56 |  | 31/10/2026 | https://eshop.weidmueller.com/p/1601960000
1601970000 | SLD 5.08/40/90G 3.2SN OR BX | 1702.15 | 100 | 10 | 10 | PCE | P311 | PCB-connectors 5 pin pitch | PL | Composants sur CI | PL30 | Connecteurs pour CI pas < 5mm | 4008190127596 | 85366930 | RO | Connecteur PCB (raccordement sur platine), 250 V, 11 A, Pas en mm: 5.08, Nombre de pôles: 40, Raccordement soudé THT, Boîte | 393 | G | 1182.116 | CCM | 179 | 127 | 52 | MM | 56 |  | 31/10/2026 | https://eshop.weidmueller.com/p/1601970000
1601980000 | SLD 5.08/42/90G 3.2SN OR BX | 1787.22 | 100 | 10 | 10 | PCE | P311 | PCB-connectors 5 pin pitch | PL | Composants sur CI | PL30 | Connecteurs pour CI pas < 5mm | 4008190072940 | 85366930 | RO | Connecteur PCB (raccordement sur platine), 250 V, 11 A, Pas en mm: 5.08, Nombre de pôles: 42, Raccordement soudé THT, Boîte | 396 | G | 1116.594 | CCM | 178 | 123 | 51 | MM | 56 |  | 31/10/2026 | https://eshop.weidmueller.com/p/1601980000
1601990000 | SLD 5.08/44/90G 3.2SN OR BX | 1872.33 | 100 | 10 | 10 | PCE | P311 | PCB-connectors 5 pin pitch | PL | Composants sur CI | PL30 | Connecteurs pour CI pas < 5mm | 4008190101251 | 85366930 | RO | Connecteur PCB (raccordement sur platine), 250 V, 11 A, Pas en mm: 5.08, Nombre de pôles: 44, Raccordement soudé THT, Boîte | 405 | G | 781 | CCM | 168 | 155 | 30 | MM | 56 |  | 31/10/2026 | https://eshop.weidmueller.com/p/1601990000
1602000000 | SLD 5.08/46/90G 3.2SN OR BX | 1957.47 | 100 | 10 | 10 | PCE | P311 | PCB-connectors 5 pin pitch | PL | Composants sur CI | PL30 | Connecteurs pour CI pas < 5mm | 4008190043087 | 85366930 | RO | Connecteur PCB (raccordement sur platine), 250 V, 11 A, Pas en mm: 5.08, Nombre de pôles: 46, Raccordement soudé THT, Boîte | 476 | G | 1375.87 | CCM | 243 | 149 | 38 | MM | 56 |  | 31/10/2026 | https://eshop.weidmueller.com/p/1602000000
1602010000 | SLD 5.08/48/90G 3.2SN OR BX | 2042.54 | 100 | 10 | 10 | PCE | P311 | PCB-connectors 5 pin pitch | PL | Composants sur CI | PL30 | Connecteurs pour CI pas < 5mm | 4008190129675 | 85366930 | RO | Connecteur PCB (raccordement sur platine), 250 V, 11 A, Pas en mm: 5.08, Nombre de pôles: 48, Raccordement soudé THT, Boîte | 454 | G | 1375.87 | CCM | 243 | 149 | 38 | MM | 56 |  | 31/10/2026 | https://eshop.weidmueller.com/p/1602010000
1602060000 | SLD 5.08/12/90G 4.5SN OR BX | 510.56 | 100 | 50 | 50 | PCE | P311 | PCB-connectors 5 pin pitch | PL | Composants sur CI | PL30 | Connecteurs pour CI pas < 5mm | 4008190124861 | 85366930 | RO | Connecteur PCB (raccordement sur platine), 250 V, 11 A, Pas en mm: 5.08, Nombre de pôles: 12, Raccordement soudé THT, Boîte | 651 | G | 2104.872 | CCM | 204 | 134 | 77 | MM | 56 |  |  | https://eshop.weidmueller.com/p/1602060000
1602390000 | SLD 5.08/04/180G 3.2SN OR BX | 170.23 | 100 | 50 | 50 | PCE | P311 | PCB-connectors 5 pin pitch | PL | Composants sur CI | PL30 | Connecteurs pour CI pas < 5mm | 4008190180539 | 85366930 | RO | Connecteur PCB (raccordement sur platine), 250 V, 11 A, Pas en mm: 5.08, Nombre de pôles: 4, Raccordement soudé THT, Boîte | 269 | G | 698 | CCM | 151 | 132 | 35 | MM | 56 |  |  | https://eshop.weidmueller.com/p/1602390000
1602400000 | SLD 5.08/06/180G 3.2SN OR BX | 255.33 | 100 | 50 | 50 | PCE | P311 | PCB-connectors 5 pin pitch | PL | Composants sur CI | PL30 | Connecteurs pour CI pas < 5mm | 4008190076887 | 85366930 | RO | Connecteur PCB (raccordement sur platine), 250 V, 11 A, Pas en mm: 5.08, Nombre de pôles: 6, Raccordement soudé THT, Boîte | 351 | G | 918 | CCM | 156 | 107 | 55 | MM | 56 |  |  | https://eshop.weidmueller.com/p/1602400000
1602410000 | SLD 5.08/08/180G 3.2SN OR BX | 340.45 | 100 | 50 | 50 | PCE | P311 | PCB-connectors 5 pin pitch | PL | Composants sur CI | PL30 | Connecteurs pour CI pas < 5mm | 4008190000608 | 85366930 | RO | Connecteur PCB (raccordement sur platine), 250 V, 11 A, Pas en mm: 5.08, Nombre de pôles: 8, Raccordement soudé THT, Boîte | 442 | G | 1376 | CCM | 240 | 147 | 39 | MM | 56 |  |  | https://eshop.weidmueller.com/p/1602410000
1602420000 | SLD 5.08/10/180G 3.2SN OR BX | 425.54 | 100 | 50 | 50 | PCE | P311 | PCB-connectors 5 pin pitch | PL | Composants sur CI | PL30 | Connecteurs pour CI pas < 5mm | 4008190077129 | 85366930 | RO | Connecteur PCB (raccordement sur platine), 250 V, 11 A, Pas en mm: 5.08, Nombre de pôles: 10, Raccordement soudé THT, Boîte | 507 | G | 1370 | CCM | 159 | 139 | 62 | MM | 56 |  |  | https://eshop.weidmueller.com/p/1602420000
1602430000 | SLD 5.08/12/180G 3.2SN OR BX | 510.64 | 100 | 50 | 50 | PCE | P311 | PCB-connectors 5 pin pitch | PL | Composants sur CI | PL30 | Connecteurs pour CI pas < 5mm | 4008190045692 | 85366930 | RO | Connecteur PCB (raccordement sur platine), 250 V, 11 A, Pas en mm: 5.08, Nombre de pôles: 12, Raccordement soudé THT, Boîte | 598 | G | 1568 | CCM | 160 | 140 | 70 | MM | 56 |  |  | https://eshop.weidmueller.com/p/1602430000
1602440000 | SLD 5.08/14/180G 3.2SN OR BX | 595.78 | 100 | 20 | 20 | PCE | P311 | PCB-connectors 5 pin pitch | PL | Composants sur CI | PL30 | Connecteurs pour CI pas < 5mm | 4008190166830 | 85366930 | RO | Connecteur PCB (raccordement sur platine), 250 V, 11 A, Pas en mm: 5.08, Nombre de pôles: 14, Raccordement soudé THT, Boîte | 272 | G | 675 | CCM | 125 | 120 | 45 | MM | 56 |  |  | https://eshop.weidmueller.com/p/1602440000
1602450000 | SLD 5.08/16/180G 3.2SN OR BX | 680.83 | 100 | 20 | 20 | PCE | P311 | PCB-connectors 5 pin pitch | PL | Composants sur CI | PL30 | Connecteurs pour CI pas < 5mm | 4008190180171 | 85366930 | RO | Connecteur PCB (raccordement sur platine), 250 V, 11 A, Pas en mm: 5.08, Nombre de pôles: 16, Raccordement soudé THT, Boîte | 323 | G | 582 | CCM | 115 | 115 | 44 | MM | 56 |  |  | https://eshop.weidmueller.com/p/1602450000
1602460000 | SLD 5.08/18/180G 3.2SN OR BX | 765.94 | 100 | 20 | 20 | PCE | P311 | PCB-connectors 5 pin pitch | PL | Composants sur CI | PL30 | Connecteurs pour CI pas < 5mm | 4008190156794 | 85366930 | RO | Connecteur PCB (raccordement sur platine), 250 V, 11 A, Pas en mm: 5.08, Nombre de pôles: 18, Raccordement soudé THT, Boîte | 340 | G | 75 | CCM | 50 | 50 | 30 | MM | 56 |  |  | https://eshop.weidmueller.com/p/1602460000
1602470000 | SLD 5.08/20/180G 3.2SN OR BX | 851.07 | 100 | 20 | 20 | PCE | P311 | PCB-connectors 5 pin pitch | PL | Composants sur CI | PL30 | Connecteurs pour CI pas < 5mm | 4008190059958 | 85366930 | RO | Connecteur PCB (raccordement sur platine), 250 V, 11 A, Pas en mm: 5.08, Nombre de pôles: 20, Raccordement soudé THT, Boîte | 378 | G | 1100.55 | CCM | 145 | 115 | 66 | MM | 56 |  |  | https://eshop.weidmueller.com/p/1602470000
1602480000 | SLD 5.08/22/180G 3.2SN OR BX | 936.18 | 100 | 10 | 10 | PCE | P311 | PCB-connectors 5 pin pitch | PL | Composants sur CI | PL30 | Connecteurs pour CI pas < 5mm | 4008190045180 | 85366930 | RO | Connecteur PCB (raccordement sur platine), 250 V, 11 A, Pas en mm: 5.08, Nombre de pôles: 22, Raccordement soudé THT, Boîte | 225 | G | 585 | CCM | 150 | 130 | 30 | MM | 56 |  |  | https://eshop.weidmueller.com/p/1602480000
1602490000 | SLD 5.08/24/180G 3.2SN OR BX | 1021.3 | 100 | 10 | 10 | PCE | P311 | PCB-connectors 5 pin pitch | PL | Composants sur CI | PL30 | Connecteurs pour CI pas < 5mm | 4008190183233 | 85366930 | RO | Connecteur PCB (raccordement sur platine), 250 V, 11 A, Pas en mm: 5.08, Nombre de pôles: 24, Raccordement soudé THT, Boîte | 229 | G | 653 | CCM | 150 | 132 | 33 | MM | 56 |  |  | https://eshop.weidmueller.com/p/1602490000
1602500000 | SLD 5.08/26/180G 3.2SN OR BX | 1106.39 | 100 | 10 | 10 | PCE | P311 | PCB-connectors 5 pin pitch | PL | Composants sur CI | PL30 | Connecteurs pour CI pas < 5mm | 4008190019808 | 85366930 | RO | Connecteur PCB (raccordement sur platine), 250 V, 11 A, Pas en mm: 5.08, Nombre de pôles: 26, Raccordement soudé THT, Boîte | 260 | G | 0.001 | CCM | 1 | 1 | 1 | MM | 56 |  | 31/10/2026 | https://eshop.weidmueller.com/p/1602500000
1602510000 | SLD 5.08/28/180G 3.2SN OR BX | 1191.48 | 100 | 10 | 10 | PCE | P311 | PCB-connectors 5 pin pitch | PL | Composants sur CI | PL30 | Connecteurs pour CI pas < 5mm | 4008190184599 | 85366930 | RO | Connecteur PCB (raccordement sur platine), 250 V, 11 A, Pas en mm: 5.08, Nombre de pôles: 28, Raccordement soudé THT, Boîte | 271 | G | 806.68 | CCM | 140 | 86 | 67 | MM | 56 |  | 31/10/2026 | https://eshop.weidmueller.com/p/1602510000
1602520000 | SLD 5.08/30/180G 3.2SN OR BX | 1276.62 | 100 | 10 | 10 | PCE | P311 | PCB-connectors 5 pin pitch | PL | Composants sur CI | PL30 | Connecteurs pour CI pas < 5mm | 4008190051273 | 85366930 | RO | Connecteur PCB (raccordement sur platine), 250 V, 11 A, Pas en mm: 5.08, Nombre de pôles: 30, Raccordement soudé THT, Boîte | 279 | G | 806.68 | CCM | 140 | 86 | 67 | MM | 56 |  | 31/10/2026 | https://eshop.weidmueller.com/p/1602520000
1602530000 | SLD 5.08/32/180G 3.2SN OR BX | 1361.71 | 100 | 10 | 10 | PCE | P311 | PCB-connectors 5 pin pitch | PL | Composants sur CI | PL30 | Connecteurs pour CI pas < 5mm | 4008190071387 | 85366930 | RO | Connecteur PCB (raccordement sur platine), 250 V, 11 A, Pas en mm: 5.08, Nombre de pôles: 32, Raccordement soudé THT, Boîte | 302 | G | 1008.028 | CCM | 196 | 139 | 37 | MM | 56 |  |  | https://eshop.weidmueller.com/p/1602530000
1602540000 | SLD 5.08/34/180G 3.2SN OR BX | 1446.82 | 100 | 10 | 10 | PCE | P311 | PCB-connectors 5 pin pitch | PL | Composants sur CI | PL30 | Connecteurs pour CI pas < 5mm | 4008190018603 | 85366930 | RO | Connecteur PCB (raccordement sur platine), 250 V, 11 A, Pas en mm: 5.08, Nombre de pôles: 34, Raccordement soudé THT, Boîte | 318 | G | 789.75 | CCM | 195 | 135 | 30 | MM | 56 |  | 31/10/2026 | https://eshop.weidmueller.com/p/1602540000
1602550000 | SLD 5.08/36/180G 3.2SN OR BX | 1531.91 | 100 | 10 | 10 | PCE | P311 | PCB-connectors 5 pin pitch | PL | Composants sur CI | PL30 | Connecteurs pour CI pas < 5mm | 4008190047306 | 85366930 | RO | Connecteur PCB (raccordement sur platine), 250 V, 11 A, Pas en mm: 5.08, Nombre de pôles: 36, Raccordement soudé THT, Boîte | 336 | G | 0.001 | CCM | 1 | 1 | 1 | MM | 56 |  | 31/10/2026 | https://eshop.weidmueller.com/p/1602550000
1602560000 | SLD 5.08/38/180G 3.2SN OR BX | 1617.02 | 100 | 10 | 10 | PCE | P311 | PCB-connectors 5 pin pitch | PL | Composants sur CI | PL30 | Connecteurs pour CI pas < 5mm | 4008190039288 | 85366930 | RO | Connecteur PCB (raccordement sur platine), 250 V, 11 A, Pas en mm: 5.08, Nombre de pôles: 38, Raccordement soudé THT, Boîte | 382 | G | 0.001 | CCM | 1 | 1 | 1 | MM | 56 |  | 31/10/2026 | https://eshop.weidmueller.com/p/1602560000
1602570000 | SLD 5.08/40/180G 3.2SN OR BX | 1702.15 | 100 | 10 | 10 | PCE | P311 | PCB-connectors 5 pin pitch | PL | Composants sur CI | PL30 | Connecteurs pour CI pas < 5mm | 4008190113506 | 85366930 | RO | Connecteur PCB (raccordement sur platine), 250 V, 11 A, Pas en mm: 5.08, Nombre de pôles: 40, Raccordement soudé THT, Boîte | 360 | G | 0.001 | CCM | 1 | 1 | 1 | MM | 56 |  | 31/10/2026 | https://eshop.weidmueller.com/p/1602570000
1602580000 | SLD 5.08/42/180G 3.2SN OR BX | 1787.22 | 100 | 10 | 10 | PCE | P311 | PCB-connectors 5 pin pitch | PL | Composants sur CI | PL30 | Connecteurs pour CI pas < 5mm | 4008190150419 | 85366930 | RO | Connecteur PCB (raccordement sur platine), 250 V, 11 A, Pas en mm: 5.08, Nombre de pôles: 42, Raccordement soudé THT, Boîte | 382 | G | 1218 | CCM | 240 | 35 | 145 | MM | 56 |  | 31/10/2026 | https://eshop.weidmueller.com/p/1602580000
1602590000 | SLD 5.08/44/180G 3.2SN OR BX | 1872.33 | 100 | 10 | 10 | PCE | P311 | PCB-connectors 5 pin pitch | PL | Composants sur CI | PL30 | Connecteurs pour CI pas < 5mm | 4008190077839 | 85366930 | RO | Connecteur PCB (raccordement sur platine), 250 V, 11 A, Pas en mm: 5.08, Nombre de pôles: 44, Raccordement soudé THT, Boîte | 437 | G | 0.001 | CCM | 1 | 1 | 1 | MM | 56 |  | 31/10/2026 | https://eshop.weidmueller.com/p/1602590000
1602600000 | SLD 5.08/46/180G 3.2SN OR BX | 1957.47 | 100 | 10 | 10 | PCE | P311 | PCB-connectors 5 pin pitch | PL | Composants sur CI | PL30 | Connecteurs pour CI pas < 5mm | 4008190116002 | 85366930 | RO | Connecteur PCB (raccordement sur platine), 250 V, 11 A, Pas en mm: 5.08, Nombre de pôles: 46, Raccordement soudé THT, Boîte | 414 | G | 1722 | CCM | 145 | 125 | 95 | MM | 56 |  | 31/10/2026 | https://eshop.weidmueller.com/p/1602600000
1602610000 | SLD 5.08/48/180G 3.2SN OR BX | 2042.54 | 100 | 10 | 10 | PCE | P311 | PCB-connectors 5 pin pitch | PL | Composants sur CI | PL30 | Connecteurs pour CI pas < 5mm | 4008190070748 | 85366930 | RO | Connecteur PCB (raccordement sur platine), 250 V, 11 A, Pas en mm: 5.08, Nombre de pôles: 48, Raccordement soudé THT, Boîte | 475 | G | 0.001 | CCM | 1 | 1 | 1 | MM | 56 |  | 31/10/2026 | https://eshop.weidmueller.com/p/1602610000
1603060000 | SL 5.08/02/135 3.2SN OR BX | 55.06 | 100 | 100 | 100 | PCE | P311 | PCB-connectors 5 pin pitch | PL | Composants sur CI | PL30 | Connecteurs pour CI pas < 5mm | 4008190095512 | 85366930 | RO | Connecteur PCB (raccordement sur platine), 320 V, 17 A, Pas en mm: 5.08, Nombre de pôles: 2, Raccordement soudé THT, Boîte | 88 | G | 541 | CCM | 153 | 61 | 58 | MM | 56 |  |  | https://eshop.weidmueller.com/p/1603060000
1603070000 | SL 5.08/03/135 3.2SN OR BX | 82.59 | 100 | 100 | 100 | PCE | P311 | PCB-connectors 5 pin pitch | PL | Composants sur CI | PL30 | Connecteurs pour CI pas < 5mm | 4008190089412 | 85366930 | RO | Connecteur PCB (raccordement sur platine), 320 V, 17 A, Pas en mm: 5.08, Nombre de pôles: 3, Raccordement soudé THT, Boîte | 122 | G | 548 | CCM | 155 | 61 | 58 | MM | 56 |  |  | https://eshop.weidmueller.com/p/1603070000
1603080000 | SL 5.08/04/135 3.2SN OR BX | 110.18 | 100 | 100 | 100 | PCE | P311 | PCB-connectors 5 pin pitch | PL | Composants sur CI | PL30 | Connecteurs pour CI pas < 5mm | 4008190164997 | 85366930 | RO | Connecteur PCB (raccordement sur platine), 320 V, 17 A, Pas en mm: 5.08, Nombre de pôles: 4, Raccordement soudé THT, Boîte | 167 | G | 1012 | CCM | 138 | 94 | 78 | MM | 56 |  |  | https://eshop.weidmueller.com/p/1603080000