1927330500 | SAIL-M8W-4-5.0V | 15.2938 | 1 | 1 | 1 | PCE | I673 | SAI accessories | PB | Connecteurs Etanches/composants passifs | PB46 | SAI Accessoires pour répartiteurs capteurs et actionneurs | 4032248575862 | 85444290 | RO | Câble capteur/actionneur, M8, Nombre de pôles: 4, 5 m, Mâle, coudé, LED: Non, Blindé: Non | 170 | G | 45 | CCM | 150 | 30 | 10 | MM | 35 |  |  | https://eshop.weidmueller.com/p/1927330500
1927331000 | SAIL-M8W-4-10V | 22.1446 | 1 | 1 | 1 | PCE | I673 | SAI accessories | PB | Connecteurs Etanches/composants passifs | PB46 | SAI Accessoires pour répartiteurs capteurs et actionneurs | 4032248575879 | 85444290 | RO | Câble capteur/actionneur, M8, Nombre de pôles: 4, 10 m, Mâle, coudé, LED: Non, Blindé: Non | 340 | G | 1000 | CCM | 200 | 200 | 25 | MM | 35 |  |  | https://eshop.weidmueller.com/p/1927331000
1927340150 | SAIL-M8BW-4-1.5V | 10.4982 | 1 | 1 | 1 | PCE | I673 | SAI accessories | PB | Connecteurs Etanches/composants passifs | PB46 | SAI Accessoires pour répartiteurs capteurs et actionneurs | 4032248575886 | 85444290 | RO | Câble capteur/actionneur, M8, Nombre de pôles: 4, 1.5 m, Femelle coudée, LED: Non, Blindé: Non | 57 | G | 48 | CCM | 240 | 20 | 10 | MM | 35 |  |  | https://eshop.weidmueller.com/p/1927340150
1927340300 | SAIL-M8BW-4-3.0V | 12.5535 | 1 | 1 | 1 | PCE | I673 | SAI accessories | PB | Connecteurs Etanches/composants passifs | PB46 | SAI Accessoires pour répartiteurs capteurs et actionneurs | 4032248575893 | 85444290 | RO | Câble capteur/actionneur, M8, Nombre de pôles: 4, 3 m, Femelle coudée, LED: Non, Blindé: Non | 106 | G | 787.15 | CCM | 175 | 173 | 26 | MM | 35 |  |  | https://eshop.weidmueller.com/p/1927340300
1927340500 | SAIL-M8BW-4-5.0V | 15.2938 | 1 | 1 | 1 | PCE | I673 | SAI accessories | PB | Connecteurs Etanches/composants passifs | PB46 | SAI Accessoires pour répartiteurs capteurs et actionneurs | 4032248575909 | 85444290 | RO | Câble capteur/actionneur, M8, Nombre de pôles: 4, 5 m, Femelle coudée, LED: Non, Blindé: Non | 179 | G | 777.504 | CCM | 182 | 178 | 24 | MM | 7 |  |  | https://eshop.weidmueller.com/p/1927340500
1927340700 | SAIL-M8BW-4-7.0V | 18.0341 | 1 | 1 | 1 | PCE | I673 | SAI accessories | PB | Connecteurs Etanches/composants passifs | PB46 | SAI Accessoires pour répartiteurs capteurs et actionneurs | 4064675367000 | 85444290 | RO | Câbles capteurs/actionneurs confectionnés pour le raccordement de capteurs/actionneurs et pour la transmission de données. Les connecteurs débrochables sont moulés et testés. | 239 | G | 991.29 | CCM | 191 | 173 | 30 | MM | 56 |  |  | https://eshop.weidmueller.com/p/1927340700
1927340750 | SAIL-M8BW-4-7.5V | 18.7192 | 1 | 1 | 1 | PCE | I673 | SAI accessories | PB | Connecteurs Etanches/composants passifs | PB46 | SAI Accessoires pour répartiteurs capteurs et actionneurs | 4099986944930 | 85444290 | DE | Câble capteur/actionneur, M8, Nombre de pôles: 4, 7.5 m, Femelle coudée, LED: Non, Blindé: Non | 269 | G | 1130.304 | CCM | 203 | 192 | 29 | MM | 35 |  |  | https://eshop.weidmueller.com/p/1927340750
1927341000 | SAIL-M8BW-4-10V | 22.1446 | 1 | 1 | 1 | PCE | I673 | SAI accessories | PB | Connecteurs Etanches/composants passifs | PB46 | SAI Accessoires pour répartiteurs capteurs et actionneurs | 4032248575916 | 85444290 | RO | Câble capteur/actionneur, M8, Nombre de pôles: 4, 10 m, Femelle coudée, LED: Non, Blindé: Non | 337 | G | 1165 | CCM | 205 | 203 | 28 | MM | 7 |  |  | https://eshop.weidmueller.com/p/1927341000
1927341500 | SAIL-M8BW-4-15V | 28.9955 | 1 | 1 | 1 | PCE | I673 | SAI accessories | PB | Connecteurs Etanches/composants passifs | PB46 | SAI Accessoires pour répartiteurs capteurs et actionneurs | 4032248863761 | 85444290 | RO | Câble capteur/actionneur, M8, Nombre de pôles: 4, 15 m, Femelle coudée, LED: Non, Blindé: Non | 496 | G | 1521.52 | CCM | 209 | 208 | 35 | MM | 35 |  |  | https://eshop.weidmueller.com/p/1927341500
1927342000 | SAIL-M8BW-4-20V | 35.8463 | 1 | 1 | 1 | PCE | I673 | SAI accessories | PB | Connecteurs Etanches/composants passifs | PB46 | SAI Accessoires pour répartiteurs capteurs et actionneurs | 4050118628425 | 85444290 | RO | Câble capteur/actionneur, M8, Nombre de pôles: 4, 20 m, Femelle coudée, LED: Non, Blindé: Non | 684 | G | 1357.2 | CCM | 232 | 130 | 45 | MM | 35 |  |  | https://eshop.weidmueller.com/p/1927342000
1927343000 | SAIL-M8BW-4-30V | 49.5479 | 1 | 1 | 1 | PCE | I673 | SAI accessories | PB | Connecteurs Etanches/composants passifs | PB46 | SAI Accessoires pour répartiteurs capteurs et actionneurs | 4032248863778 | 85444290 | RO | Câble capteur/actionneur, M8, Nombre de pôles: 4, 30 m, Femelle coudée, LED: Non, Blindé: Non | 1003 | G | 3160.78 | CCM | 214 | 211 | 70 | MM | 35 |  |  | https://eshop.weidmueller.com/p/1927343000
1927350150 | SAIL-M8BW-3L1.5V | 15.0729 | 1 | 1 | 1 | PCE | I673 | SAI accessories | PB | Connecteurs Etanches/composants passifs | PB46 | SAI Accessoires pour répartiteurs capteurs et actionneurs | 4032248575923 | 85444290 | RO | Câble capteur/actionneur, M12 / M8, Nombre de pôles: 3, 1.5 m, Femelle coudée, LED: Oui, Blindé: Non | 52 | G | 472.5 | CCM | 140 | 135 | 25 | MM | 35 |  |  | https://eshop.weidmueller.com/p/1927350150
1927350300 | SAIL-M8BW-3L3.0V | 16.6557 | 1 | 1 | 1 | PCE | I673 | SAI accessories | PB | Connecteurs Etanches/composants passifs | PB46 | SAI Accessoires pour répartiteurs capteurs et actionneurs | 4032248575930 | 85444290 | RO | Câble capteur/actionneur, M12 / M8, Nombre de pôles: 3, 3 m, Femelle coudée, LED: Oui, Blindé: Non | 96 | G | 44 | CCM | 220 | 20 | 10 | MM | 35 |  |  | https://eshop.weidmueller.com/p/1927350300
1927350500 | SAIL-M8BW-3L5.0V | 18.766 | 1 | 1 | 1 | PCE | I673 | SAI accessories | PB | Connecteurs Etanches/composants passifs | PB46 | SAI Accessoires pour répartiteurs capteurs et actionneurs | 4032248575947 | 85444290 | RO | Câble capteur/actionneur, M12 / M8, Nombre de pôles: 3, 5 m, Femelle coudée, LED: Oui, Blindé: Non | 150 | G | 554.4 | CCM | 165 | 160 | 21 | MM | 35 |  |  | https://eshop.weidmueller.com/p/1927350500
1927351000 | SAIL-M8BW-3L10V | 24.042 | 1 | 1 | 1 | PCE | I673 | SAI accessories | PB | Connecteurs Etanches/composants passifs | PB46 | SAI Accessoires pour répartiteurs capteurs et actionneurs | 4032248575954 | 85444290 | RO | Câble capteur/actionneur, M12 / M8, Nombre de pôles: 3, 10 m, Femelle coudée, LED: Oui, Blindé: Non | 285 | G | 903 | CCM | 190 | 190 | 25 | MM | 35 |  |  | https://eshop.weidmueller.com/p/1927351000
1927351500 | SAIL-M8BW-3L15V | 29.3179 | 1 | 1 | 1 | PCE | I673 | SAI accessories | PB | Connecteurs Etanches/composants passifs | PB46 | SAI Accessoires pour répartiteurs capteurs et actionneurs | 4050118450811 | 85444290 | RO | Câble capteur/actionneur, M12 / M8, Nombre de pôles: 3, 15 m, Femelle coudée, LED: Oui, Blindé: Non | 428 | G | 1599 | CCM | 205 | 195 | 40 | MM | 35 |  |  | https://eshop.weidmueller.com/p/1927351500
1927352000 | SAIL-M8BW-3L20V | 34.5938 | 1 | 1 | 1 | PCE | I673 | SAI accessories | PB | Connecteurs Etanches/composants passifs | PB46 | SAI Accessoires pour répartiteurs capteurs et actionneurs | 4050118450828 | 85444290 | RO | Câble capteur/actionneur, M12 / M8, Nombre de pôles: 3, 20 m, Femelle coudée, LED: Oui, Blindé: Non | 566 | G | 1540 | CCM | 195 | 188 | 42 | MM | 35 |  |  | https://eshop.weidmueller.com/p/1927352000
1927355000 | SAIL-M8BW-3L50V | 66.2494 | 1 | 1 | 1 | PCE | I673 | SAI accessories | PB | Connecteurs Etanches/composants passifs | PB46 | SAI Accessoires pour répartiteurs capteurs et actionneurs | 4050118234527 | 85444290 | RO | Câble capteur/actionneur, M12 / M8, Nombre de pôles: 3, 50 m, Femelle coudée, LED: Oui, Blindé: Non | 400 | G | 3975 | CCM | 265 | 250 | 60 | MM | 35 |  |  | https://eshop.weidmueller.com/p/1927355000
1927360150 | SAIL-M8BW-4L1.5V | 16.3588 | 1 | 1 | 1 | PCE | I673 | SAI accessories | PB | Connecteurs Etanches/composants passifs | PB46 | SAI Accessoires pour répartiteurs capteurs et actionneurs | 4032248575961 | 85444290 | RO | Câble capteur/actionneur, M8, Nombre de pôles: 4, 1.5 m, Femelle coudée, LED: Oui, Blindé: Non | 61 | G | 169 | CCM | 130 | 130 | 10 | MM | 35 |  |  | https://eshop.weidmueller.com/p/1927360150
1927360300 | SAIL-M8BW-4L3.0V | 18.414 | 1 | 1 | 1 | PCE | I673 | SAI accessories | PB | Connecteurs Etanches/composants passifs | PB46 | SAI Accessoires pour répartiteurs capteurs et actionneurs | 4032248575978 | 85444290 | RO | Câble capteur/actionneur, M8, Nombre de pôles: 4, 3 m, Femelle coudée, LED: Oui, Blindé: Non | 107 | G | 289 | CCM | 170 | 170 | 10 | MM | 35 |  |  | https://eshop.weidmueller.com/p/1927360300
1927360500 | SAIL-M8BW-4L5.0V | 21.1544 | 1 | 1 | 1 | PCE | I673 | SAI accessories | PB | Connecteurs Etanches/composants passifs | PB46 | SAI Accessoires pour répartiteurs capteurs et actionneurs | 4032248575985 | 85444290 | RO | Câble capteur/actionneur, M8, Nombre de pôles: 4, 5 m, Femelle coudée, LED: Oui, Blindé: Non | 174 | G | 916.825 | CCM | 175 | 169 | 31 | MM | 35 |  |  | https://eshop.weidmueller.com/p/1927360500
1927361000 | SAIL-M8BW-4L10V | 28.0052 | 1 | 1 | 1 | PCE | I673 | SAI accessories | PB | Connecteurs Etanches/composants passifs | PB46 | SAI Accessoires pour répartiteurs capteurs et actionneurs | 4032248575992 | 85444290 | RO | Câble capteur/actionneur, M8, Nombre de pôles: 4, 10 m, Femelle coudée, LED: Oui, Blindé: Non | 334 | G | 1343 | CCM | 191 | 185 | 38 | MM | 35 |  |  | https://eshop.weidmueller.com/p/1927361000
1927361500 | SAIL-M8BW-4L15V | 34.856 | 1 | 1 | 1 | PCE | I673 | SAI accessories | PB | Connecteurs Etanches/composants passifs | PB46 | SAI Accessoires pour répartiteurs capteurs et actionneurs | 4050118450804 | 85444290 | RO | Câble capteur/actionneur, M8, Nombre de pôles: 4, 15 m, Femelle coudée, LED: Oui, Blindé: Non | 507 | G | 1740 | CCM | 197 | 192 | 46 | MM | 35 |  |  | https://eshop.weidmueller.com/p/1927361500
1927362000 | SAIL-M8BW-4L20V | 41.7068 | 1 | 1 | 1 | PCE | I673 | SAI accessories | PB | Connecteurs Etanches/composants passifs | PB46 | SAI Accessoires pour répartiteurs capteurs et actionneurs | 4050118190908 | 85444290 | RO | Câble capteur/actionneur, M8, Nombre de pôles: 4, 20 m, Femelle coudée, LED: Oui, Blindé: Non | 677 | G | 528 | CCM | 220 | 80 | 30 | MM | 35 |  |  | https://eshop.weidmueller.com/p/1927362000
1927480000 | HDC 40D TBU 2M32G CSS | 3463.68 | 100 | 1 | 1 | PCE | P200 | Heavy duty connectors | PB | Connecteurs Etanches/composants passifs | PB72 | CIE Connecteurs industriels étanches | 4032248574568 | 85369010 | CN | Boîtiers de connecteurs industriels, Boîtier du connecteur, Entrée du câble de la partie supérieure, Entrée du câble, latéral, Verrouillage latéral su | 269 | G | 417.01 | CCM | 93 | 76 | 59 | MM | 7 |  |  | https://eshop.weidmueller.com/p/1927480000
1927510000 | WS 12/5 PLUS MC NE WS | 11.2 | 100 | 600 | 600 | PCE | P175 | Multicard markers | PI | Produits d'Installation | PI82 | Borniers d'installation | 4032248574186 | 39269097 | DE | Repérage de blocs de jonction, blanc, Pas en mm: 5.00, Caractères imprimés: vierge | 110 | G | 793 | CCM | 265 | 88 | 34 | MM | 7 |  |  | https://eshop.weidmueller.com/p/1927510000
1927520000 | WS 12/5 PLUS MC SDR | 23.6 | 100 | 120 | 120 | PCE | P175 | Multicard markers | PI | Produits d'Installation | PI81 | Systèmes d'impression | 4032248574193 | 39269097 | DE | Repérage de blocs de jonction, selon demande du client, Pas en mm: 5.00, Caractères imprimés: Nécessite M-Print PRO File, honrizontal et vertical | 48 | G | 775 | CCM | 265 | 86 | 34 | MM | 7 |  |  | https://eshop.weidmueller.com/p/1927520000
1927530000 | WS 12/6 PLUS MC NE WS | 11.2 | 100 | 600 | 600 | PCE | P175 | Multicard markers | PI | Produits d'Installation | PI82 | Borniers d'installation | 4032248574209 | 39269097 | DE | Repérage de blocs de jonction, blanc, Pas en mm: 6.00, Caractères imprimés: vierge | 115 | G | 796 | CCM | 266 | 88 | 34 | MM | 7 |  |  | https://eshop.weidmueller.com/p/1927530000
1927540000 | WS 12/6 PLUS MC SDR | 23.6 | 100 | 120 | 120 | PCE | P175 | Multicard markers | PI | Produits d'Installation | PI81 | Systèmes d'impression | 4032248574711 | 39269097 | DE | Repérage de blocs de jonction, selon demande du client, Pas en mm: 6.00, Caractères imprimés: Nécessite M-Print PRO File, honrizontal et vertical | 50 | G | 54 | CCM | 3 | 75 | 240 | MM | 7 |  |  | https://eshop.weidmueller.com/p/1927540000
1927560000 | LX 15.00/03/90 4.5SN GY BX PRT | 1459.44 | 100 | 20 | 20 | PCE | P304 | PCB-termianls more and 4 qmm standard | PL | Composants sur CI | PL34 | Blocs de jonction de puissance pour CI pas 6mm ou > | 4032248575442 | 85369010 | RO | Bloc de jonction pour circuit imprimé (terminal imprimé, terminal carte) pour une transmission simple et sûre des données directement vers l'API. | 1047 | G | 1242.759 | CCM | 161 | 93 | 83 | MM | 49 |  |  | https://eshop.weidmueller.com/p/1927560000
1927570000 | LX 15.00/03/90 4.5SN GY BX PRT | 1459.44 | 100 | 20 | 20 | PCE | P304 | PCB-termianls more and 4 qmm standard | PL | Composants sur CI | PL34 | Blocs de jonction de puissance pour CI pas 6mm ou > | 4032248575459 | 85369010 | RO | Bloc de jonction pour circuit imprimé (terminal imprimé, terminal carte) pour une transmission simple et sûre des données directement vers l'API. | 1047 | G | 1227.321 | CCM | 159 | 93 | 83 | MM | 49 |  |  | https://eshop.weidmueller.com/p/1927570000
1927580000 | LX 15.00/03/90 4.5SN GY BX PRT | 1459.44 | 100 | 20 | 20 | PCE | P304 | PCB-termianls more and 4 qmm standard | PL | Composants sur CI | PL34 | Blocs de jonction de puissance pour CI pas 6mm ou > | 4032248575466 | 85369010 | RO | Bloc de jonction pour circuit imprimé (terminal imprimé, terminal carte) pour une transmission simple et sûre des données directement vers l'API. | 1042 | G | 1285.255 | CCM | 163 | 95 | 83 | MM | 49 |  |  | https://eshop.weidmueller.com/p/1927580000
1928060000 | TS15 68 KLIPPON POK1 CSS | 35.77 | 1 | 1 | 1 | PCE | P140 | Other terminals | PS | Produits Spécifiques | PS25 | Coffrets équipés | 4032248577040 | 72166190 | IT | Rail profilé, Klippon POK, Acier, zingué, chromé, Largeur: 68 mm, Hauteur: 15 mm, Profondeur: 7.5 mm | 20 | G | 13.4 | CCM | 67 | 20 | 10 | MM | 7 |  |  | https://eshop.weidmueller.com/p/1928060000
1928070000 | TS15 98 KLIPPON POK2 CSS | 36 | 1 | 1 | 1 | PCE | P140 | Other terminals | PS | Produits Spécifiques | PS25 | Coffrets équipés | 4032248577057 | 85369010 | DE | Rail profilé, Klippon POK, Acier, zingué, chromé, Largeur: 98 mm, Hauteur: 15 mm, Profondeur: 7.5 mm | 19 | G | 9 | CCM | 100 | 15 | 6 | MM | 7 |  |  | https://eshop.weidmueller.com/p/1928070000
1928080000 | TS15 147 KLIPPON POK3 CSS | 36.11 | 1 | 1 | 1 | PCE | P140 | Other terminals | PS | Produits Spécifiques | PS25 | Coffrets équipés | 4032248577064 | 72166190 | IT | Rail profilé, Klippon POK, Acier, zingué, chromé, Largeur: 147 mm, Hauteur: 15 mm, Profondeur: 7.5 mm | 29 | G | 21.31 | CCM | 148 | 16 | 9 | MM | 7 |  |  | https://eshop.weidmueller.com/p/1928080000
1928110000 | TS35 POK4 SET | 40.71 | 1 | 1 | 1 | PCE | P140 | Other terminals | PS | Produits Spécifiques | PS25 | Coffrets équipés | 4032248577095 | 72166190 |  | Rail profilé, Klippon POK, Acier, zingué, chromé, Largeur: 105 mm, Hauteur: 35 mm, Profondeur: 7.5 mm | 44 | G | 42.93 | CCM | 106 | 45 | 9 | MM | 7 |  |  | https://eshop.weidmueller.com/p/1928110000
1928130000 | TS35 POK51 SET | 40.71 | 1 | 1 | 1 | PCE | P140 | Other terminals | PS | Produits Spécifiques | PS25 | Coffrets équipés | 4032248577118 | 72166190 |  | Rail profilé, Klippon POK, Acier, zingué, chromé, Largeur: 140 mm, Hauteur: 35 mm, Profondeur: 7.5 mm | 55 | G | 24.5 | CCM | 5 | 35 | 140 | MM | 7 |  |  | https://eshop.weidmueller.com/p/1928130000
1928220000 | SL-SMT 3.50/11/180G 3.2SN BK RL | 381.5 | 100 | 265 | 265 | PCE | P310 | PCB-connectors 3 pin pitch | PL | Composants sur CI | PL30 | Connecteurs pour CI pas < 5mm | 4032248577422 | 85366930 | DE | Raccord enfichable du circuit imprimé avec une technologie de connexion innovante qui garantit un maniement sûr et intuitif. | 1306 | G | 6944 | CCM | 332 | 332 | 63 | MM | 35 |  |  | https://eshop.weidmueller.com/p/1928220000
1928230000 | SL-SMT 3.50/12/180G 3.2SN BK RL | 414.97 | 100 | 265 | 265 | PCE | P310 | PCB-connectors 3 pin pitch | PL | Composants sur CI | PL30 | Connecteurs pour CI pas < 5mm | 4032248577439 | 85366930 | DE | Connecteur PCB (raccordement sur platine), 160 V, 15 A, Pas en mm: 3.50, Nombre de pôles: 12, Raccordement soudé THT/THR, Tape | 1378 | G | 6534 | CCM | 330 | 330 | 60 | MM | 49 |  |  | https://eshop.weidmueller.com/p/1928230000
1928240000 | SL-SMT 3.50/13/180G 3.2SN BK RL | 455.75 | 100 | 230 | 230 | PCE | P310 | PCB-connectors 3 pin pitch | PL | Composants sur CI | PL30 | Connecteurs pour CI pas < 5mm | 4032248577446 | 85366930 | DE | Connecteur PCB (raccordement sur platine), 160 V, 15 A, Pas en mm: 3.50, Nombre de pôles: 13, Raccordement soudé THT/THR, Tape | 1476 | G | 10345.5 | CCM | 330 | 330 | 95 | MM | 49 |  |  | https://eshop.weidmueller.com/p/1928240000
1928250000 | SL-SMT 3.50/14/180G 3.2SN BK RL | 471.51 | 100 | 230 | 230 | PCE | P310 | PCB-connectors 3 pin pitch | PL | Composants sur CI | PL30 | Connecteurs pour CI pas < 5mm | 4032248577453 | 85366930 | DE | Connecteur PCB (raccordement sur platine), 160 V, 15 A, Pas en mm: 3.50, Nombre de pôles: 14, Raccordement soudé THT/THR, Tape | 1560 | G | 9801 | CCM | 330 | 330 | 90 | MM | 49 |  | 31/10/2026 | https://eshop.weidmueller.com/p/1928250000
1928270000 | SL-SMT 3.50/16/180G 3.2SN BK RL | 542.55 | 100 | 230 | 230 | PCE | P310 | PCB-connectors 3 pin pitch | PL | Composants sur CI | PL30 | Connecteurs pour CI pas < 5mm | 4032248577477 | 85366930 | DE | Connecteur PCB (raccordement sur platine), 160 V, 15 A, Pas en mm: 3.50, Nombre de pôles: 16, Raccordement soudé THT/THR, Tape | 1643 | G | 10890 | CCM | 330 | 330 | 100 | MM | 49 |  |  | https://eshop.weidmueller.com/p/1928270000
1928280000 | BVL 7.62HP/02/90 3.5SN BK BX | 327.68 | 100 | 100 | 100 | PCE | P315 | PCB-Connectors SV/BU;SU/BU | PL | Composants sur CI | PL33 | Connecteurs de puissance pour CI pas 7,62 mm, ou> | 4032248577484 | 85366930 | DE | Connecteur PCB (raccordement sur platine), 630 V, 56.8 A, Pas en mm: 7.62, Nombre de pôles: 2, Raccordement soudé THT, Boîte | 503 | G | 1550 | CCM | 134 | 118 | 98 | MM | 70 |  |  | https://eshop.weidmueller.com/p/1928280000
1928290000 | BVL 7.62HP/03/90 3.5SN BK BX | 491.49 | 100 | 100 | 100 | PCE | P315 | PCB-Connectors SV/BU;SU/BU | PL | Composants sur CI | PL33 | Connecteurs de puissance pour CI pas 7,62 mm, ou> | 4032248577491 | 85366930 | DE | Connecteur PCB (raccordement sur platine), 630 V, 56.8 A, Pas en mm: 7.62, Nombre de pôles: 3, Raccordement soudé THT, Boîte | 732 | G | 2256 | CCM | 218 | 131 | 79 | MM | 70 |  |  | https://eshop.weidmueller.com/p/1928290000
1928300000 | BVL 7.62HP/04/90 3.5SN BK BX | 655.35 | 100 | 100 | 100 | PCE | P315 | PCB-Connectors SV/BU;SU/BU | PL | Composants sur CI | PL33 | Connecteurs de puissance pour CI pas 7,62 mm, ou> | 4032248577507 | 85366930 | DE | Connecteur PCB (raccordement sur platine), 630 V, 56.8 A, Pas en mm: 7.62, Nombre de pôles: 4, Raccordement soudé THT, Boîte | 962 | G | 2554 | CCM | 219 | 110 | 106 | MM | 70 |  |  | https://eshop.weidmueller.com/p/1928300000
1928310000 | BVL 7.62HP/05/90 3.5SN BK BX | 819.16 | 100 | 50 | 50 | PCE | P315 | PCB-Connectors SV/BU;SU/BU | PL | Composants sur CI | PL33 | Connecteurs de puissance pour CI pas 7,62 mm, ou> | 4032248577514 | 85366930 | DE | Connecteur PCB (raccordement sur platine), 630 V, 56.8 A, Pas en mm: 7.62, Nombre de pôles: 5, Raccordement soudé THT, Boîte | 616 | G | 1877.01 | CCM | 185 | 114 | 89 | MM | 70 |  |  | https://eshop.weidmueller.com/p/1928310000
1928330000 | BVL 7.62HP/07/90 3.5SN BK BX | 1146.83 | 100 | 50 | 50 | PCE | P315 | PCB-Connectors SV/BU;SU/BU | PL | Composants sur CI | PL33 | Connecteurs de puissance pour CI pas 7,62 mm, ou> | 4032248577538 | 85366930 | DE | Connecteur PCB (raccordement sur platine), 630 V, 56.8 A, Pas en mm: 7.62, Nombre de pôles: 7, Raccordement soudé THT, Boîte | 855 | G | 2316 | CCM | 300 | 93 | 83 | MM | 70 |  | 31/03/2027 | https://eshop.weidmueller.com/p/1928330000
1928390000 | BVL 7.62HP/02/90FI 3.5SN BK BX | 384.66 | 100 | 100 | 100 | PCE | P315 | PCB-Connectors SV/BU;SU/BU | PL | Composants sur CI | PL33 | Connecteurs de puissance pour CI pas 7,62 mm, ou> | 4032248577613 | 85366930 | DE | Connecteur PCB (raccordement sur platine), 630 V, 56.8 A, Pas en mm: 7.62, Nombre de pôles: 2, Raccordement soudé THT, Boîte | 860 | G | 2496 | CCM | 218 | 108 | 106 | MM | 70 |  |  | https://eshop.weidmueller.com/p/1928390000
1928400000 | BVL 7.62HP/03/90FI 3.5SN BK BX | 548.51 | 100 | 100 | 100 | PCE | P315 | PCB-Connectors SV/BU;SU/BU | PL | Composants sur CI | PL33 | Connecteurs de puissance pour CI pas 7,62 mm, ou> | 4032248577620 | 85366930 | DE | Connecteur PCB (raccordement sur platine), 630 V, 56.8 A, Pas en mm: 7.62, Nombre de pôles: 3, Raccordement soudé THT, Boîte | 1099 | G | 3163 | CCM | 260 | 158 | 77 | MM | 70 |  |  | https://eshop.weidmueller.com/p/1928400000
1928410000 | BVL 7.62HP/04/90FI 3.5SN BK BX | 712.33 | 100 | 100 | 100 | PCE | P315 | PCB-Connectors SV/BU;SU/BU | PL | Composants sur CI | PL33 | Connecteurs de puissance pour CI pas 7,62 mm, ou> | 4032248577637 | 85366930 | DE | Connecteur PCB (raccordement sur platine), 630 V, 56.8 A, Pas en mm: 7.62, Nombre de pôles: 4, Raccordement soudé THT, Boîte | 1326 | G | 3096.66 | CCM | 292 | 101 | 105 | MM | 70 |  |  | https://eshop.weidmueller.com/p/1928410000
1928420000 | BVL 7.62HP/05/90FI 3.5SN BK BX | 876.17 | 100 | 50 | 50 | PCE | P315 | PCB-Connectors SV/BU;SU/BU | PL | Composants sur CI | PL33 | Connecteurs de puissance pour CI pas 7,62 mm, ou> | 4032248577644 | 85366930 | DE | Connecteur PCB (raccordement sur platine), 630 V, 56.8 A, Pas en mm: 7.62, Nombre de pôles: 5, Raccordement soudé THT, Boîte | 796 | G | 2339 | CCM | 303 | 93 | 83 | MM | 70 |  |  | https://eshop.weidmueller.com/p/1928420000
1928440000 | BVL 7.62HP/07/90FI 3.5SN BK BX | 1203.87 | 100 | 50 | 50 | PCE | P315 | PCB-Connectors SV/BU;SU/BU | PL | Composants sur CI | PL33 | Connecteurs de puissance pour CI pas 7,62 mm, ou> | 4032248577668 | 85366930 | DE | Connecteur PCB (raccordement sur platine), 630 V, 56.8 A, Pas en mm: 7.62, Nombre de pôles: 7, Raccordement soudé THT, Boîte | 1041 | G | 3096.66 | CCM | 292 | 101 | 105 | MM | 70 |  |  | https://eshop.weidmueller.com/p/1928440000
1928500000 | BVL 7.62HP/02/90SFI 3.5SN BK BX | 394.16 | 100 | 100 | 100 | PCE | P315 | PCB-Connectors SV/BU;SU/BU | PL | Composants sur CI | PL33 | Connecteurs de puissance pour CI pas 7,62 mm, ou> | 4032248577729 | 85366930 | DE | Connecteur PCB (raccordement sur platine), 630 V, 56.8 A, Pas en mm: 7.62, Nombre de pôles: 2, Raccordement soudé THT, Boîte | 924 | G | 2484 | CCM | 217 | 108 | 106 | MM | 70 |  |  | https://eshop.weidmueller.com/p/1928500000
1928510000 | BVL 7.62HP/03/90SFI 3.5SN BK BX | 558 | 100 | 100 | 100 | PCE | P315 | PCB-Connectors SV/BU;SU/BU | PL | Composants sur CI | PL33 | Connecteurs de puissance pour CI pas 7,62 mm, ou> | 4032248577736 | 85366930 | DE | Connecteur PCB (raccordement sur platine), 630 V, 56.8 A, Pas en mm: 7.62, Nombre de pôles: 3, Raccordement soudé THT, Boîte | 1156 | G | 3155 | CCM | 261 | 155 | 78 | MM | 70 |  |  | https://eshop.weidmueller.com/p/1928510000
1928520000 | BVL 7.62HP/04/90SFI 3.5SN BK BX | 721.85 | 100 | 100 | 100 | PCE | P315 | PCB-Connectors SV/BU;SU/BU | PL | Composants sur CI | PL33 | Connecteurs de puissance pour CI pas 7,62 mm, ou> | 4032248577743 | 85366930 | DE | Connecteur PCB (raccordement sur platine), 630 V, 56.8 A, Pas en mm: 7.62, Nombre de pôles: 4, Raccordement soudé THT, Boîte | 1392 | G | 3096.66 | CCM | 292 | 101 | 105 | MM | 70 |  |  | https://eshop.weidmueller.com/p/1928520000
1928530000 | BVL 7.62HP/05/90SFI 3.5SN BK BX | 885.68 | 100 | 50 | 50 | PCE | P315 | PCB-Connectors SV/BU;SU/BU | PL | Composants sur CI | PL33 | Connecteurs de puissance pour CI pas 7,62 mm, ou> | 4032248577750 | 85366930 | DE | Connecteur PCB (raccordement sur platine), 630 V, 56.8 A, Pas en mm: 7.62, Nombre de pôles: 5, Raccordement soudé THT, Boîte | 824 | G | 2339 | CCM | 303 | 93 | 83 | MM | 70 |  |  | https://eshop.weidmueller.com/p/1928530000
1928540000 | BVL 7.62HP/06/90SFI 3.5SN BK BX | 1049.49 | 100 | 50 | 50 | PCE | P315 | PCB-Connectors SV/BU;SU/BU | PL | Composants sur CI | PL33 | Connecteurs de puissance pour CI pas 7,62 mm, ou> | 4032248577767 | 85366930 | DE | Connecteur PCB (raccordement sur platine), 630 V, 56.8 A, Pas en mm: 7.62, Nombre de pôles: 6, Raccordement soudé THT, Boîte | 952 | G | 3155 | CCM | 261 | 157 | 77 | MM | 70 |  |  | https://eshop.weidmueller.com/p/1928540000
1928610000 | BVL 7.62HP/02/180 3.5SN BK BX | 327.68 | 100 | 100 | 100 | PCE | P315 | PCB-Connectors SV/BU;SU/BU | PL | Composants sur CI | PL33 | Connecteurs de puissance pour CI pas 7,62 mm, ou> | 4032248577934 | 85366930 | DE | Connecteur PCB (raccordement sur platine), 630 V, 56.8 A, Pas en mm: 7.62, Nombre de pôles: 2, Raccordement soudé THT, Boîte | 500 | G | 1521 | CCM | 134 | 117 | 97 | MM | 70 |  |  | https://eshop.weidmueller.com/p/1928610000
1928620000 | BVL 7.62HP/03/180 3.5SN BK BX | 491.49 | 100 | 100 | 100 | PCE | P315 | PCB-Connectors SV/BU;SU/BU | PL | Composants sur CI | PL33 | Connecteurs de puissance pour CI pas 7,62 mm, ou> | 4032248577972 | 85366930 | DE | Connecteur PCB (raccordement sur platine), 630 V, 56.8 A, Pas en mm: 7.62, Nombre de pôles: 3, Raccordement soudé THT, Boîte | 740 | G | 2286.576 | CCM | 216 | 134 | 79 | MM | 70 |  |  | https://eshop.weidmueller.com/p/1928620000
1928630000 | BVL 7.62HP/04/180 3.5SN BK BX | 655.35 | 100 | 100 | 100 | PCE | P315 | PCB-Connectors SV/BU;SU/BU | PL | Composants sur CI | PL33 | Connecteurs de puissance pour CI pas 7,62 mm, ou> | 4032248577989 | 85366930 | DE | Connecteur PCB (raccordement sur platine), 630 V, 56.8 A, Pas en mm: 7.62, Nombre de pôles: 4, Raccordement soudé THT, Boîte | 973 | G | 2496 | CCM | 218 | 108 | 106 | MM | 49 |  |  | https://eshop.weidmueller.com/p/1928630000
1928650000 | BVL 7.62HP/05/180 3.5SN BK BX | 819.16 | 100 | 50 | 50 | PCE | P315 | PCB-Connectors SV/BU;SU/BU | PL | Composants sur CI | PL33 | Connecteurs de puissance pour CI pas 7,62 mm, ou> | 4032248578009 | 85366930 | DE | Connecteur PCB (raccordement sur platine), 630 V, 56.8 A, Pas en mm: 7.62, Nombre de pôles: 5, Raccordement soudé THT, Boîte | 605 | G | 1861.11 | CCM | 183 | 113 | 90 | MM | 70 |  |  | https://eshop.weidmueller.com/p/1928650000
1928660000 | BVL 7.62HP/06/180 3.5SN BK BX | 983.03 | 100 | 50 | 50 | PCE | P315 | PCB-Connectors SV/BU;SU/BU | PL | Composants sur CI | PL33 | Connecteurs de puissance pour CI pas 7,62 mm, ou> | 4032248578016 | 85366930 | DE | Connecteur PCB (raccordement sur platine), 630 V, 56.8 A, Pas en mm: 7.62, Nombre de pôles: 6, Raccordement soudé THT, Boîte | 722 | G | 2229 | CCM | 217 | 130 | 79 | MM | 70 |  |  | https://eshop.weidmueller.com/p/1928660000
1928670000 | BVL 7.62HP/07/180 3.5SN BK BX | 1146.83 | 100 | 50 | 50 | PCE | P315 | PCB-Connectors SV/BU;SU/BU | PL | Composants sur CI | PL33 | Connecteurs de puissance pour CI pas 7,62 mm, ou> | 4032248578023 | 85366930 | DE | Connecteur PCB (raccordement sur platine), 630 V, 56.8 A, Pas en mm: 7.62, Nombre de pôles: 7, Raccordement soudé THT, Boîte | 855 | G | 2339 | CCM | 303 | 93 | 83 | MM | 70 |  |  | https://eshop.weidmueller.com/p/1928670000
1928730000 | BVL 7.62HP/02/180FI 3.5SN BK BX | 384.66 | 100 | 100 | 100 | PCE | P315 | PCB-Connectors SV/BU;SU/BU | PL | Composants sur CI | PL33 | Connecteurs de puissance pour CI pas 7,62 mm, ou> | 4032248578085 | 85366930 | DE | Connecteur PCB (raccordement sur platine), 630 V, 56.8 A, Pas en mm: 7.62, Nombre de pôles: 2, Raccordement soudé THT, Boîte | 854 | G | 2438 | CCM | 215 | 108 | 105 | MM | 70 |  |  | https://eshop.weidmueller.com/p/1928730000
1928740000 | BVL 7.62HP/03/180FI 3.5SN BK BX | 548.51 | 100 | 100 | 100 | PCE | P315 | PCB-Connectors SV/BU;SU/BU | PL | Composants sur CI | PL33 | Connecteurs de puissance pour CI pas 7,62 mm, ou> | 4032248578092 | 85366930 | DE | Connecteur PCB (raccordement sur platine), 630 V, 56.8 A, Pas en mm: 7.62, Nombre de pôles: 3, Raccordement soudé THT, Boîte | 1090 | G | 3151 | CCM | 259 | 158 | 77 | MM | 70 |  |  | https://eshop.weidmueller.com/p/1928740000
1928750000 | BVL 7.62HP/04/180FI 3.5SN BK BX | 712.33 | 100 | 100 | 100 | PCE | P315 | PCB-Connectors SV/BU;SU/BU | PL | Composants sur CI | PL33 | Connecteurs de puissance pour CI pas 7,62 mm, ou> | 4032248578108 | 85366930 | DE | Connecteur PCB (raccordement sur platine), 630 V, 56.8 A, Pas en mm: 7.62, Nombre de pôles: 4, Raccordement soudé THT, Boîte | 1321 | G | 3096.66 | CCM | 292 | 101 | 105 | MM | 70 |  |  | https://eshop.weidmueller.com/p/1928750000
1928760000 | BVL 7.62HP/05/180FI 3.5SN BK BX | 876.17 | 100 | 50 | 50 | PCE | P315 | PCB-Connectors SV/BU;SU/BU | PL | Composants sur CI | PL33 | Connecteurs de puissance pour CI pas 7,62 mm, ou> | 4032248578115 | 85366930 | DE | Connecteur PCB (raccordement sur platine), 630 V, 56.8 A, Pas en mm: 7.62, Nombre de pôles: 5, Raccordement soudé THT, Boîte | 806 | G | 2356 | CCM | 302 | 94 | 83 | MM | 70 |  |  | https://eshop.weidmueller.com/p/1928760000
1928770000 | BVL 7.62HP/06/180FI 3.5SN BK BX | 1040.01 | 100 | 50 | 50 | PCE | P315 | PCB-Connectors SV/BU;SU/BU | PL | Composants sur CI | PL33 | Connecteurs de puissance pour CI pas 7,62 mm, ou> | 4032248578122 | 85366930 | DE | Connecteur PCB (raccordement sur platine), 630 V, 56.8 A, Pas en mm: 7.62, Nombre de pôles: 6, Raccordement soudé THT, Boîte | 915 | G | 3143 | CCM | 260 | 157 | 77 | MM | 70 |  |  | https://eshop.weidmueller.com/p/1928770000
1928780000 | BVL 7.62HP/07/180FI 3.5SN BK BX | 1203.87 | 100 | 50 | 50 | PCE | P315 | PCB-Connectors SV/BU;SU/BU | PL | Composants sur CI | PL33 | Connecteurs de puissance pour CI pas 7,62 mm, ou> | 4032248578139 | 85366930 | DE | Connecteur PCB (raccordement sur platine), 630 V, 56.8 A, Pas en mm: 7.62, Nombre de pôles: 7, Raccordement soudé THT, Boîte | 1075 | G | 3096.66 | CCM | 292 | 101 | 105 | MM | 70 |  |  | https://eshop.weidmueller.com/p/1928780000
1928840000 | BVL 7.62HP/02/180SFI 3.5SN BK BX | 394.16 | 100 | 100 | 100 | PCE | P315 | PCB-Connectors SV/BU;SU/BU | PL | Composants sur CI | PL33 | Connecteurs de puissance pour CI pas 7,62 mm, ou> | 4032248578191 | 85366930 | DE | Connecteur PCB (raccordement sur platine), 630 V, 56.8 A, Pas en mm: 7.62, Nombre de pôles: 2, Raccordement soudé THT, Boîte | 917 | G | 2530 | CCM | 219 | 109 | 106 | MM | 70 |  |  | https://eshop.weidmueller.com/p/1928840000
1928850000 | BVL 7.62HP/03/180SFI 3.5SN BK BX | 558 | 100 | 100 | 100 | PCE | P315 | PCB-Connectors SV/BU;SU/BU | PL | Composants sur CI | PL33 | Connecteurs de puissance pour CI pas 7,62 mm, ou> | 4032248578207 | 85366930 | DE | Connecteur PCB (raccordement sur platine), 630 V, 56.8 A, Pas en mm: 7.62, Nombre de pôles: 3, Raccordement soudé THT, Boîte | 1150 | G | 3175 | CCM | 261 | 158 | 77 | MM | 70 |  |  | https://eshop.weidmueller.com/p/1928850000
1928860000 | BVL 7.62HP/04/180SFI 3.5SN BK BX | 721.85 | 100 | 100 | 100 | PCE | P315 | PCB-Connectors SV/BU;SU/BU | PL | Composants sur CI | PL33 | Connecteurs de puissance pour CI pas 7,62 mm, ou> | 4032248578214 | 85366930 | DE | Connecteur PCB (raccordement sur platine), 630 V, 56.8 A, Pas en mm: 7.62, Nombre de pôles: 4, Raccordement soudé THT, Boîte | 1382 | G | 3096.66 | CCM | 292 | 101 | 105 | MM | 70 |  |  | https://eshop.weidmueller.com/p/1928860000
1928870000 | BVL 7.62HP/05/180SFI 3.5SN BK BX | 885.68 | 100 | 50 | 50 | PCE | P315 | PCB-Connectors SV/BU;SU/BU | PL | Composants sur CI | PL33 | Connecteurs de puissance pour CI pas 7,62 mm, ou> | 4032248578221 | 85366930 | DE | Connecteur PCB (raccordement sur platine), 630 V, 56.8 A, Pas en mm: 7.62, Nombre de pôles: 5, Raccordement soudé THT, Boîte | 819 | G | 2331 | CCM | 302 | 93 | 83 | MM | 70 |  | 31/03/2027 | https://eshop.weidmueller.com/p/1928870000
1928900000 | BVL 7.62HP/06/180SFI 3.5SN BK BX | 1049.49 | 100 | 50 | 50 | PCE | P315 | PCB-Connectors SV/BU;SU/BU | PL | Composants sur CI | PL33 | Connecteurs de puissance pour CI pas 7,62 mm, ou> | 4032248578245 | 85366930 | DE | Connecteur PCB (raccordement sur platine), 630 V, 56.8 A, Pas en mm: 7.62, Nombre de pôles: 6, Raccordement soudé THT, Boîte | 946 | G | 3143.14 | CCM | 260 | 157 | 77 | MM | 70 |  | 31/03/2027 | https://eshop.weidmueller.com/p/1928900000
1928910000 | BVL 7.62HP/07/180SFI 3.5SN BK BX | 1213.33 | 100 | 50 | 50 | PCE | P315 | PCB-Connectors SV/BU;SU/BU | PL | Composants sur CI | PL33 | Connecteurs de puissance pour CI pas 7,62 mm, ou> | 4032248578252 | 85366930 | DE | Connecteur PCB (raccordement sur platine), 630 V, 56.8 A, Pas en mm: 7.62, Nombre de pôles: 7, Raccordement soudé THT, Boîte | 1083 | G | 3096.66 | CCM | 292 | 101 | 105 | MM | 70 |  |  | https://eshop.weidmueller.com/p/1928910000
1929300000 | BVL 7.62HP/02/270 3.5SN BK BX | 327.68 | 100 | 100 | 100 | PCE | P315 | PCB-Connectors SV/BU;SU/BU | PL | Composants sur CI | PL33 | Connecteurs de puissance pour CI pas 7,62 mm, ou> | 4032248578641 | 85366930 | DE | Connecteur PCB (raccordement sur platine), 630 V, 56.8 A, Pas en mm: 7.62, Nombre de pôles: 2, Raccordement soudé THT, Boîte | 503 | G | 1538 | CCM | 133 | 118 | 98 | MM | 70 |  |  | https://eshop.weidmueller.com/p/1929300000
1929310000 | BVL 7.62HP/03/270 3.5SN BK BX | 491.49 | 100 | 100 | 100 | PCE | P315 | PCB-Connectors SV/BU;SU/BU | PL | Composants sur CI | PL33 | Connecteurs de puissance pour CI pas 7,62 mm, ou> | 4032248578658 | 85366930 | DE | Connecteur PCB (raccordement sur platine), 630 V, 56.8 A, Pas en mm: 7.62, Nombre de pôles: 3, Raccordement soudé THT, Boîte | 732 | G | 2331 | CCM | 218 | 132 | 81 | MM | 70 |  |  | https://eshop.weidmueller.com/p/1929310000
1929320000 | BVL 7.62HP/04/270 3.5SN BK BX | 655.35 | 100 | 100 | 100 | PCE | P315 | PCB-Connectors SV/BU;SU/BU | PL | Composants sur CI | PL33 | Connecteurs de puissance pour CI pas 7,62 mm, ou> | 4032248578665 | 85366930 | DE | Connecteur PCB (raccordement sur platine), 630 V, 56.8 A, Pas en mm: 7.62, Nombre de pôles: 4, Raccordement soudé THT, Boîte | 973 | G | 2461 | CCM | 217 | 108 | 105 | MM | 70 |  |  | https://eshop.weidmueller.com/p/1929320000
1929330000 | BVL 7.62HP/05/270 3.5SN BK BX | 819.16 | 100 | 50 | 50 | PCE | P315 | PCB-Connectors SV/BU;SU/BU | PL | Composants sur CI | PL33 | Connecteurs de puissance pour CI pas 7,62 mm, ou> | 4032248578672 | 85366930 | DE | Connecteur PCB (raccordement sur platine), 630 V, 56.8 A, Pas en mm: 7.62, Nombre de pôles: 5, Raccordement soudé THT, Boîte | 616 | G | 1860.545 | CCM | 185 | 113 | 89 | MM | 70 |  |  | https://eshop.weidmueller.com/p/1929330000
1929340000 | BVL 7.62HP/06/270 3.5SN BK BX | 983.03 | 100 | 50 | 50 | PCE | P315 | PCB-Connectors SV/BU;SU/BU | PL | Composants sur CI | PL33 | Connecteurs de puissance pour CI pas 7,62 mm, ou> | 4032248578689 | 85366930 | DE | Connecteur PCB (raccordement sur platine), 630 V, 56.8 A, Pas en mm: 7.62, Nombre de pôles: 6, Raccordement soudé THT, Boîte | 730 | G | 2228.59 | CCM | 217 | 130 | 79 | MM | 70 |  |  | https://eshop.weidmueller.com/p/1929340000
1929350000 | BVL 7.62HP/07/270 3.5SN BK BX | 1146.83 | 100 | 50 | 50 | PCE | P315 | PCB-Connectors SV/BU;SU/BU | PL | Composants sur CI | PL33 | Connecteurs de puissance pour CI pas 7,62 mm, ou> | 4032248578696 | 85366930 | DE | Connecteur PCB (raccordement sur platine), 630 V, 56.8 A, Pas en mm: 7.62, Nombre de pôles: 7, Raccordement soudé THT, Boîte | 855 | G | 2331.138 | CCM | 302 | 93 | 83 | MM | 70 |  |  | https://eshop.weidmueller.com/p/1929350000
1929410000 | BVL 7.62HP/02/270FI 3.5SN BK BX | 384.66 | 100 | 100 | 100 | PCE | P315 | PCB-Connectors SV/BU;SU/BU | PL | Composants sur CI | PL33 | Connecteurs de puissance pour CI pas 7,62 mm, ou> | 4032248578757 | 85366930 | DE | Connecteur PCB (raccordement sur platine), 630 V, 56.8 A, Pas en mm: 7.62, Nombre de pôles: 2, Raccordement soudé THT, Boîte | 866 | G | 2531 | CCM | 219 | 108 | 107 | MM | 70 |  |  | https://eshop.weidmueller.com/p/1929410000
1929420000 | BVL 7.62HP/03/270FI 3.5SN BK BX | 548.51 | 100 | 100 | 100 | PCE | P315 | PCB-Connectors SV/BU;SU/BU | PL | Composants sur CI | PL33 | Connecteurs de puissance pour CI pas 7,62 mm, ou> | 4032248578764 | 85366930 | DE | Connecteur PCB (raccordement sur platine), 630 V, 56.8 A, Pas en mm: 7.62, Nombre de pôles: 3, Raccordement soudé THT, Boîte | 1090 | G | 3195 | CCM | 261 | 159 | 77 | MM | 70 |  |  | https://eshop.weidmueller.com/p/1929420000
1929430000 | BVL 7.62HP/04/270FI 3.5SN BK BX | 712.33 | 100 | 100 | 100 | PCE | P315 | PCB-Connectors SV/BU;SU/BU | PL | Composants sur CI | PL33 | Connecteurs de puissance pour CI pas 7,62 mm, ou> | 4032248578771 | 85366930 | DE | Connecteur PCB (raccordement sur platine), 630 V, 56.8 A, Pas en mm: 7.62, Nombre de pôles: 4, Raccordement soudé THT, Boîte | 1331 | G | 3096.66 | CCM | 292 | 101 | 105 | MM | 70 |  |  | https://eshop.weidmueller.com/p/1929430000
1929440000 | BVL 7.62HP/05/270FI 3.5SN BK BX | 876.17 | 100 | 50 | 50 | PCE | P315 | PCB-Connectors SV/BU;SU/BU | PL | Composants sur CI | PL33 | Connecteurs de puissance pour CI pas 7,62 mm, ou> | 4032248578788 | 85366930 | DE | Connecteur PCB (raccordement sur platine), 630 V, 56.8 A, Pas en mm: 7.62, Nombre de pôles: 5, Raccordement soudé THT, Boîte | 797 | G | 2372 | CCM | 304 | 94 | 83 | MM | 70 |  |  | https://eshop.weidmueller.com/p/1929440000
1929460000 | BVL 7.62HP/07/270FI 3.5SN BK BX | 1203.87 | 100 | 50 | 50 | PCE | P315 | PCB-Connectors SV/BU;SU/BU | PL | Composants sur CI | PL33 | Connecteurs de puissance pour CI pas 7,62 mm, ou> | 4032248578801 | 85366930 | DE | Connecteur PCB (raccordement sur platine), 630 V, 56.8 A, Pas en mm: 7.62, Nombre de pôles: 7, Raccordement soudé THT, Boîte | 1042 | G | 3096.66 | CCM | 292 | 101 | 105 | MM | 70 |  |  | https://eshop.weidmueller.com/p/1929460000
1929520000 | BVL 7.62HP/02/270SFI 3.5SN BK BX | 394.16 | 100 | 100 | 100 | PCE | P315 | PCB-Connectors SV/BU;SU/BU | PL | Composants sur CI | PL33 | Connecteurs de puissance pour CI pas 7,62 mm, ou> | 4032248578962 | 85366930 | DE | Connecteur PCB (raccordement sur platine), 630 V, 56.8 A, Pas en mm: 7.62, Nombre de pôles: 2, Raccordement soudé THT, Boîte | 920 | G | 2496 | CCM | 218 | 108 | 106 | MM | 70 |  |  | https://eshop.weidmueller.com/p/1929520000
1929530000 | BVL 7.62HP/03/270SFI 3.5SN BK BX | 558 | 100 | 100 | 100 | PCE | P315 | PCB-Connectors SV/BU;SU/BU | PL | Composants sur CI | PL33 | Connecteurs de puissance pour CI pas 7,62 mm, ou> | 4032248578979 | 85366930 | DE | Connecteur PCB (raccordement sur platine), 630 V, 56.8 A, Pas en mm: 7.62, Nombre de pôles: 3, Raccordement soudé THT, Boîte | 1151 | G | 3167 | CCM | 262 | 157 | 77 | MM | 70 |  |  | https://eshop.weidmueller.com/p/1929530000
1929540000 | BVL 7.62HP/04/270SFI 3.5SN BK BX | 721.85 | 100 | 100 | 100 | PCE | P315 | PCB-Connectors SV/BU;SU/BU | PL | Composants sur CI | PL33 | Connecteurs de puissance pour CI pas 7,62 mm, ou> | 4032248578986 | 85366930 | DE | Connecteur PCB (raccordement sur platine), 630 V, 56.8 A, Pas en mm: 7.62, Nombre de pôles: 4, Raccordement soudé THT, Boîte | 1390 | G | 3096.66 | CCM | 292 | 101 | 105 | MM | 70 |  |  | https://eshop.weidmueller.com/p/1929540000
1929560000 | BVL 7.62HP/06/270SFI 3.5SN BK BX | 1049.49 | 100 | 50 | 50 | PCE | P315 | PCB-Connectors SV/BU;SU/BU | PL | Composants sur CI | PL33 | Connecteurs de puissance pour CI pas 7,62 mm, ou> | 4032248579006 | 85366930 | DE | Connecteur PCB (raccordement sur platine), 630 V, 56.8 A, Pas en mm: 7.62, Nombre de pôles: 6, Raccordement soudé THT, Boîte | 952 | G | 3143.14 | CCM | 260 | 157 | 77 | MM | 70 |  |  | https://eshop.weidmueller.com/p/1929560000
1929570000 | BVL 7.62HP/07/270SFI 3.5SN BK BX | 1213.33 | 100 | 50 | 50 | PCE | P315 | PCB-Connectors SV/BU;SU/BU | PL | Composants sur CI | PL33 | Connecteurs de puissance pour CI pas 7,62 mm, ou> | 4032248579013 | 85366930 | DE | Connecteur PCB (raccordement sur platine), 630 V, 56.8 A, Pas en mm: 7.62, Nombre de pôles: 7, Raccordement soudé THT, Boîte | 1073 | G | 3096.66 | CCM | 292 | 101 | 105 | MM | 70 |  |  | https://eshop.weidmueller.com/p/1929570000
1929630000 | BVZ 7.62HP/02/180FC SN BK BX | 392.16 | 100 | 100 | 100 | PCE | P315 | PCB-Connectors SV/BU;SU/BU | PL | Composants sur CI | PL33 | Connecteurs de puissance pour CI pas 7,62 mm, ou> | 4032248578863 | 85366990 | CZ | Connecteur PCB (raccordement du conducteur), 1000 V, 57 A, Pas en mm: 7.62, 10 mm², Nombre de pôles: 2, Raccordement vissé, Boîte | 1449 | G | 4445 | CCM | 336 | 147 | 90 | MM | 56 |  |  | https://eshop.weidmueller.com/p/1929630000
1929640000 | BVZ 7.62HP/03/180FC SN BK BX | 559.72 | 100 | 100 | 100 | PCE | P315 | PCB-Connectors SV/BU;SU/BU | PL | Composants sur CI | PL33 | Connecteurs de puissance pour CI pas 7,62 mm, ou> | 4032248578870 | 85366990 | CZ | Connecteur PCB (raccordement du conducteur), 1000 V, 57 A, Pas en mm: 7.62, 10 mm², Nombre de pôles: 3, Raccordement vissé, Boîte | 1935 | G | 4426 | CCM | 336 | 148 | 89 | MM | 56 |  |  | https://eshop.weidmueller.com/p/1929640000
1929650000 | BVZ 7.62HP/04/180FC SN BK BX | 727.32 | 100 | 100 | 100 | PCE | P315 | PCB-Connectors SV/BU;SU/BU | PL | Composants sur CI | PL33 | Connecteurs de puissance pour CI pas 7,62 mm, ou> | 4032248578887 | 85366990 | CZ | Connecteur PCB (raccordement du conducteur), 1000 V, 57 A, Pas en mm: 7.62, 10 mm², Nombre de pôles: 4, Raccordement vissé, Boîte | 2483 | G | 6671 | CCM | 348 | 135 | 142 | MM | 56 |  |  | https://eshop.weidmueller.com/p/1929650000
1929660000 | BVZ 7.62HP/05/180FC SN BK BX | 894.84 | 100 | 50 | 50 | PCE | P315 | PCB-Connectors SV/BU;SU/BU | PL | Composants sur CI | PL33 | Connecteurs de puissance pour CI pas 7,62 mm, ou> | 4032248578894 | 85366990 | CZ | Connecteur PCB (raccordement du conducteur), 1000 V, 57 A, Pas en mm: 7.62, 10 mm², Nombre de pôles: 5, Raccordement vissé, Boîte | 1520 | G | 4383 | CCM | 335 | 147 | 89 | MM | 56 |  |  | https://eshop.weidmueller.com/p/1929660000
1929670000 | BVZ 7.62HP/06/180FC SN BK BX | 1062.45 | 100 | 50 | 50 | PCE | P315 | PCB-Connectors SV/BU;SU/BU | PL | Composants sur CI | PL33 | Connecteurs de puissance pour CI pas 7,62 mm, ou> | 4032248578900 | 85366990 | CZ | Connecteur PCB (raccordement du conducteur), 1000 V, 57 A, Pas en mm: 7.62, 10 mm², Nombre de pôles: 6, Raccordement vissé, Boîte | 1779 | G | 4376 | CCM | 336 | 148 | 88 | MM | 56 |  |  | https://eshop.weidmueller.com/p/1929670000
1929680000 | BVZ 7.62HP/07/180FC SN BK BX | 1230.03 | 100 | 50 | 50 | PCE | P315 | PCB-Connectors SV/BU;SU/BU | PL | Composants sur CI | PL33 | Connecteurs de puissance pour CI pas 7,62 mm, ou> | 4032248579310 | 85366990 | CZ | Connecteur PCB (raccordement du conducteur), 1000 V, 57 A, Pas en mm: 7.62, 10 mm², Nombre de pôles: 7, Raccordement vissé, Boîte | 2058 | G | 4413 | CCM | 335 | 148 | 89 | MM | 56 |  |  | https://eshop.weidmueller.com/p/1929680000
1929740000 | BVZ 7.62HP/02/180SFC SN BK BX | 401.62 | 100 | 100 | 100 | PCE | P315 | PCB-Connectors SV/BU;SU/BU | PL | Composants sur CI | PL33 | Connecteurs de puissance pour CI pas 7,62 mm, ou> | 4032248579372 | 85366990 | CZ | Connecteur PCB (raccordement du conducteur), 1000 V, 57 A, Pas en mm: 7.62, 10 mm², Nombre de pôles: 2, Raccordement vissé, Boîte | 1514 | G | 4386 | CCM | 333 | 148 | 89 | MM | 56 |  |  | https://eshop.weidmueller.com/p/1929740000
1929750000 | BVZ 7.62HP/03/180SFC SN BK BX | 569.22 | 100 | 100 | 100 | PCE | P315 | PCB-Connectors SV/BU;SU/BU | PL | Composants sur CI | PL33 | Connecteurs de puissance pour CI pas 7,62 mm, ou> | 4032248579525 | 85366990 | CZ | Connecteur PCB (raccordement du conducteur), 1000 V, 57 A, Pas en mm: 7.62, 10 mm², Nombre de pôles: 3, Raccordement vissé, Boîte | 2023 | G | 6632 | CCM | 351 | 134 | 141 | MM | 56 |  |  | https://eshop.weidmueller.com/p/1929750000
1929760000 | BVZ 7.62HP/04/180SFC SN BK BX | 736.83 | 100 | 100 | 100 | PCE | P315 | PCB-Connectors SV/BU;SU/BU | PL | Composants sur CI | PL33 | Connecteurs de puissance pour CI pas 7,62 mm, ou> | 4032248579532 | 85366990 | CZ | Connecteur PCB (raccordement du conducteur), 1000 V, 57 A, Pas en mm: 7.62, 10 mm², Nombre de pôles: 4, Raccordement vissé, Boîte | 2529 | G | 6760.95 | CCM | 350 | 137 | 141 | MM | 56 |  |  | https://eshop.weidmueller.com/p/1929760000
1929770000 | BVZ 7.62HP/05/180SFC SN BK BX | 904.35 | 100 | 50 | 50 | PCE | P315 | PCB-Connectors SV/BU;SU/BU | PL | Composants sur CI | PL33 | Connecteurs de puissance pour CI pas 7,62 mm, ou> | 4032248579549 | 85366990 | CZ | Connecteur PCB (raccordement du conducteur), 1000 V, 57 A, Pas en mm: 7.62, 10 mm², Nombre de pôles: 5, Raccordement vissé, Boîte | 1561 | G | 4637.52 | CCM | 339 | 152 | 90 | MM | 56 |  |  | https://eshop.weidmueller.com/p/1929770000
1929780000 | BVZ 7.62HP/06/180SFC SN BK BX | 1071.95 | 100 | 50 | 50 | PCE | P315 | PCB-Connectors SV/BU;SU/BU | PL | Composants sur CI | PL33 | Connecteurs de puissance pour CI pas 7,62 mm, ou> | 4032248579556 | 85366990 | CZ | Connecteur PCB (raccordement du conducteur), 1000 V, 57 A, Pas en mm: 7.62, 10 mm², Nombre de pôles: 6, Raccordement vissé, Boîte | 1810 | G | 4435 | CCM | 336 | 150 | 88 | MM | 56 |  |  | https://eshop.weidmueller.com/p/1929780000
1929790000 | BVZ 7.62HP/07/180SFC SN BK BX | 1239.51 | 100 | 50 | 50 | PCE | P315 | PCB-Connectors SV/BU;SU/BU | PL | Composants sur CI | PL33 | Connecteurs de puissance pour CI pas 7,62 mm, ou> | 4032248579563 | 85366990 | CZ | Connecteur PCB (raccordement du conducteur), 1000 V, 57 A, Pas en mm: 7.62, 10 mm², Nombre de pôles: 7, Raccordement vissé, Boîte | 2040 | G | 4519 | CCM | 337 | 149 | 90 | MM | 56 |  |  | https://eshop.weidmueller.com/p/1929790000
1929800000 | BVZ 7.62HP/08/180SFC SN BK BX | 1399.68 | 100 | 50 | 50 | PCE | P315 | PCB-Connectors SV/BU;SU/BU | PL | Composants sur CI | PL33 | Connecteurs de puissance pour CI pas 7,62 mm, ou> | 4032248579570 | 85366990 | DE | Connecteur PCB (raccordement du conducteur), 1000 V, 57 A, Pas en mm: 7.62, 10 mm², Nombre de pôles: 8, Raccordement vissé, Boîte | 2323 | G | 4458.9 | CCM | 334 | 150 | 89 | MM | 56 |  |  | https://eshop.weidmueller.com/p/1929800000
1929810000 | BVZ 7.62HP/09/180SFC SN BK BX | 1566.38 | 100 | 50 | 50 | PCE | P315 | PCB-Connectors SV/BU;SU/BU | PL | Composants sur CI | PL33 | Connecteurs de puissance pour CI pas 7,62 mm, ou> | 4032248579587 | 85366990 | DE | Connecteur PCB (raccordement du conducteur), 1000 V, 57 A, Pas en mm: 7.62, 10 mm², Nombre de pôles: 9, Raccordement vissé, Boîte | 2582 | G | 4495.5 | CCM | 333 | 150 | 90 | MM | 56 |  |  | https://eshop.weidmueller.com/p/1929810000
1929820000 | BVZ 7.62HP/10/180SFC SN BK BX | 1733.07 | 100 | 50 | 50 | PCE | P315 | PCB-Connectors SV/BU;SU/BU | PL | Composants sur CI | PL33 | Connecteurs de puissance pour CI pas 7,62 mm, ou> | 4032248579594 | 85366990 | DE | Connecteur PCB (raccordement du conducteur), 1000 V, 57 A, Pas en mm: 7.62, 10 mm², Nombre de pôles: 10, Raccordement vissé, Boîte | 2932 | G | 4754.99 | CCM | 335 | 151 | 94 | MM | 56 |  |  | https://eshop.weidmueller.com/p/1929820000
1929850000 | BVZ 7.62HP/03/180RSH150 SN BK BX | 949.25 | 100 | 50 | 50 | PCE | P315 | PCB-Connectors SV/BU;SU/BU | PL | Composants sur CI | PL33 | Connecteurs de puissance pour CI pas 7,62 mm, ou> | 4032248579624 | 85366990 | CZ | Connecteur PCB (raccordement du conducteur), 1000 V, 57 A, Pas en mm: 7.62, 10 mm², Nombre de pôles: 3, Raccordement vissé, Boîte | 2190 | G | 4389 | CCM | 337 | 148 | 88 | MM | 56 |  |  | https://eshop.weidmueller.com/p/1929850000
1929860000 | BVZ 7.62HP/04/180RSH150SN BK BX | 1116.78 | 100 | 25 | 25 | PCE | P315 | PCB-Connectors SV/BU;SU/BU | PL | Composants sur CI | PL33 | Connecteurs de puissance pour CI pas 7,62 mm, ou> | 4032248579648 | 85366990 | CZ | Connecteur PCB (raccordement du conducteur), 1000 V, 57 A, Pas en mm: 7.62, 10 mm², Nombre de pôles: 4, Raccordement vissé, Boîte | 1292 | G | 3155 | CCM | 261 | 157 | 77 | MM | 56 |  |  | https://eshop.weidmueller.com/p/1929860000
1929870000 | BVZ 7.62HP/05/180RSH150 SN BK BX | 1284.35 | 100 | 25 | 25 | PCE | P315 | PCB-Connectors SV/BU;SU/BU | PL | Composants sur CI | PL33 | Connecteurs de puissance pour CI pas 7,62 mm, ou> | 4032248579655 | 85366990 | CZ | Connecteur PCB (raccordement du conducteur), 1000 V, 57 A, Pas en mm: 7.62, 10 mm², Nombre de pôles: 5, Raccordement vissé, Boîte | 1514 | G | 3175 | CCM | 261 | 158 | 77 | MM | 56 |  |  | https://eshop.weidmueller.com/p/1929870000
1929880000 | BVZ 7.62HP/06/180RSH150 SN BK BX | 1451.93 | 100 | 25 | 25 | PCE | P315 | PCB-Connectors SV/BU;SU/BU | PL | Composants sur CI | PL33 | Connecteurs de puissance pour CI pas 7,62 mm, ou> | 4032248579662 | 85366990 | CZ | Connecteur PCB (raccordement du conducteur), 1000 V, 57 A, Pas en mm: 7.62, 10 mm², Nombre de pôles: 6, Raccordement vissé, Boîte | 1683 | G | 3096.66 | CCM | 292 | 101 | 105 | MM | 56 |  |  | https://eshop.weidmueller.com/p/1929880000
1929890000 | BVZ 7.62HP/03/180SH150C SN BK BX | 949.25 | 100 | 50 | 50 | PCE | P315 | PCB-Connectors SV/BU;SU/BU | PL | Composants sur CI | PL33 | Connecteurs de puissance pour CI pas 7,62 mm, ou> | 4032248579679 | 85366990 | CZ | Connecteur PCB (raccordement du conducteur), 1000 V, 57 A, Pas en mm: 7.62, 10 mm², Nombre de pôles: 3, Raccordement vissé, Boîte | 1845 | G | 4396 | CCM | 336 | 147 | 89 | MM | 56 |  |  | https://eshop.weidmueller.com/p/1929890000
1929900000 | BVZ 7.62HP/04/180SH150C SN BK BX | 1116.78 | 100 | 25 | 25 | PCE | P315 | PCB-Connectors SV/BU;SU/BU | PL | Composants sur CI | PL33 | Connecteurs de puissance pour CI pas 7,62 mm, ou> | 4032248579686 | 85366990 | CZ | Connecteur PCB (raccordement du conducteur), 1000 V, 57 A, Pas en mm: 7.62, 10 mm², Nombre de pôles: 4, Raccordement vissé, Boîte | 1126 | G | 3167 | CCM | 262 | 157 | 77 | MM | 56 |  |  | https://eshop.weidmueller.com/p/1929900000
1929910000 | BVZ 7.62HP/05/180SH150C SN BK BX | 1284.35 | 100 | 25 | 25 | PCE | P315 | PCB-Connectors SV/BU;SU/BU | PL | Composants sur CI | PL33 | Connecteurs de puissance pour CI pas 7,62 mm, ou> | 4032248579693 | 85366990 | CZ | Connecteur PCB (raccordement du conducteur), 1000 V, 57 A, Pas en mm: 7.62, 10 mm², Nombre de pôles: 5, Raccordement vissé, Boîte | 1339 | G | 3195 | CCM | 261 | 159 | 77 | MM | 56 |  |  | https://eshop.weidmueller.com/p/1929910000
1929920000 | BVZ 7.62HP/06/180SH150C SN BK BX | 1451.93 | 100 | 25 | 25 | PCE | P315 | PCB-Connectors SV/BU;SU/BU | PL | Composants sur CI | PL33 | Connecteurs de puissance pour CI pas 7,62 mm, ou> | 4032248579709 | 85366990 | CZ | Connecteur PCB (raccordement du conducteur), 1000 V, 57 A, Pas en mm: 7.62, 10 mm², Nombre de pôles: 6, Raccordement vissé, Boîte | 1509 | G | 3096.66 | CCM | 292 | 101 | 105 | MM | 56 |  |  | https://eshop.weidmueller.com/p/1929920000
1929930000 | BVZ 7.62HP/02/180 SN BK BX | 335.15 | 100 | 100 | 100 | PCE | P315 | PCB-Connectors SV/BU;SU/BU | PL | Composants sur CI | PL33 | Connecteurs de puissance pour CI pas 7,62 mm, ou> | 4032248579716 | 85366990 | CZ | Connecteur PCB (raccordement du conducteur), 1000 V, 57 A, Pas en mm: 7.62, 10 mm², Nombre de pôles: 2, Raccordement vissé, Boîte | 1090 | G | 2380.224 | CCM | 352 | 138 | 49 | MM | 56 |  |  | https://eshop.weidmueller.com/p/1929930000
1929940000 | BVZ 7.62HP/03/180 SN BK BX | 502.74 | 100 | 100 | 100 | PCE | P315 | PCB-Connectors SV/BU;SU/BU | PL | Composants sur CI | PL33 | Connecteurs de puissance pour CI pas 7,62 mm, ou> | 4032248579723 | 85366990 | CZ | Connecteur PCB (raccordement du conducteur), 1000 V, 57 A, Pas en mm: 7.62, 10 mm², Nombre de pôles: 3, Raccordement vissé, Boîte | 1651 | G | 4933.5 | CCM | 390 | 115 | 110 | MM | 56 |  |  | https://eshop.weidmueller.com/p/1929940000
1929950000 | BVZ 7.62HP/04/180 SN BK BX | 670.3 | 100 | 100 | 100 | PCE | P315 | PCB-Connectors SV/BU;SU/BU | PL | Composants sur CI | PL33 | Connecteurs de puissance pour CI pas 7,62 mm, ou> | 4032248579730 | 85366990 | CZ | Connecteur PCB (raccordement du conducteur), 1000 V, 57 A, Pas en mm: 7.62, 10 mm², Nombre de pôles: 4, Raccordement vissé, Boîte | 2161 | G | 4432 | CCM | 335 | 147 | 90 | MM | 56 |  |  | https://eshop.weidmueller.com/p/1929950000
1929960000 | BVZ 7.62HP/05/180 SN BK BX | 837.89 | 100 | 50 | 50 | PCE | P315 | PCB-Connectors SV/BU;SU/BU | PL | Composants sur CI | PL33 | Connecteurs de puissance pour CI pas 7,62 mm, ou> | 4032248579747 | 85366990 | CZ | Connecteur PCB (raccordement du conducteur), 1000 V, 57 A, Pas en mm: 7.62, 10 mm², Nombre de pôles: 5, Raccordement vissé, Boîte | 1380 | G | 3096.66 | CCM | 292 | 101 | 105 | MM | 56 |  |  | https://eshop.weidmueller.com/p/1929960000
1929970000 | BVZ 7.62HP/06/180 SN BK BX | 1005.44 | 100 | 50 | 50 | PCE | P315 | PCB-Connectors SV/BU;SU/BU | PL | Composants sur CI | PL33 | Connecteurs de puissance pour CI pas 7,62 mm, ou> | 4032248579754 | 85366990 | CZ | Connecteur PCB (raccordement du conducteur), 1000 V, 57 A, Pas en mm: 7.62, 10 mm², Nombre de pôles: 6, Raccordement vissé, Boîte | 1627 | G | 3096.66 | CCM | 292 | 101 | 105 | MM | 84 |  |  | https://eshop.weidmueller.com/p/1929970000
1929980000 | BVZ 7.62HP/07/180 SN BK BX | 1173.06 | 100 | 25 | 25 | PCE | P315 | PCB-Connectors SV/BU;SU/BU | PL | Composants sur CI | PL33 | Connecteurs de puissance pour CI pas 7,62 mm, ou> | 4032248579761 | 85366990 | CZ | Connecteur PCB (raccordement du conducteur), 1000 V, 57 A, Pas en mm: 7.62, 10 mm², Nombre de pôles: 7, Raccordement vissé, Boîte | 1036.28 | G | 2280.96 | CCM | 352 | 135 | 48 | MM | 56 |  |  | https://eshop.weidmueller.com/p/1929980000
1929990000 | BVZ 7.62HP/08/180 SN BK BX | 1340.62 | 100 | 25 | 25 | PCE | P315 | PCB-Connectors SV/BU;SU/BU | PL | Composants sur CI | PL33 | Connecteurs de puissance pour CI pas 7,62 mm, ou> | 4032248579778 | 85366990 | CZ | Connecteur PCB (raccordement du conducteur), 1000 V, 57 A, Pas en mm: 7.62, 10 mm², Nombre de pôles: 8, Raccordement vissé, Boîte | 1154.78 | G | 2280.96 | CCM | 352 | 135 | 48 | MM | 56 |  |  | https://eshop.weidmueller.com/p/1929990000
1930000000 | BVZ 7.62HP/09/180 SN BK BX | 1508.2 | 100 | 20 | 20 | PCE | P315 | PCB-Connectors SV/BU;SU/BU | PL | Composants sur CI | PL33 | Connecteurs de puissance pour CI pas 7,62 mm, ou> | 4032248579785 | 85366990 | CZ | Connecteur PCB (raccordement du conducteur), 1000 V, 57 A, Pas en mm: 7.62, 10 mm², Nombre de pôles: 9, Raccordement vissé, Boîte | 1032.28 | G | 2280.96 | CCM | 352 | 135 | 48 | MM | 56 |  |  | https://eshop.weidmueller.com/p/1930000000
1930020000 | BVZ 7.62HP/10/180 SN BK BX | 1675.8 | 100 | 20 | 20 | PCE | P315 | PCB-Connectors SV/BU;SU/BU | PL | Composants sur CI | PL33 | Connecteurs de puissance pour CI pas 7,62 mm, ou> | 4032248579792 | 85366990 | CZ | Connecteur PCB (raccordement du conducteur), 1000 V, 57 A, Pas en mm: 7.62, 10 mm², Nombre de pôles: 10, Raccordement vissé, Boîte | 1164.82 | G | 2280.96 | CCM | 352 | 135 | 48 | MM | 56 |  |  | https://eshop.weidmueller.com/p/1930020000
1930040000 | BVZ 7.62HP/12/180 SN BK BX | 2010.97 | 100 | 15 | 15 | PCE | P315 | PCB-Connectors SV/BU;SU/BU | PL | Composants sur CI | PL33 | Connecteurs de puissance pour CI pas 7,62 mm, ou> | 4032248579815 | 85366990 | CZ | Connecteur PCB (raccordement du conducteur), 1000 V, 57 A, Pas en mm: 7.62, 10 mm², Nombre de pôles: 12, Raccordement vissé, Boîte | 952.5 | G | 2280.96 | CCM | 352 | 135 | 48 | MM | 56 |  |  | https://eshop.weidmueller.com/p/1930040000
1930050000 | BVZ 7.62HP/02/180F SN BK BX | 392.16 | 100 | 100 | 100 | PCE | P315 | PCB-Connectors SV/BU;SU/BU | PL | Composants sur CI | PL33 | Connecteurs de puissance pour CI pas 7,62 mm, ou> | 4032248579822 | 85366990 | CZ | Connecteur PCB (raccordement du conducteur), 1000 V, 57 A, Pas en mm: 7.62, 10 mm², Nombre de pôles: 2, Raccordement vissé, Boîte | 1396 | G | 4429.174 | CCM | 334 | 149 | 89 | MM | 77 |  |  | https://eshop.weidmueller.com/p/1930050000
1930060000 | BVZ 7.62HP/03/180F SN BK BX | 559.72 | 100 | 100 | 100 | PCE | P315 | PCB-Connectors SV/BU;SU/BU | PL | Composants sur CI | PL33 | Connecteurs de puissance pour CI pas 7,62 mm, ou> | 4032248579839 | 85366990 | CZ | Connecteur PCB (raccordement du conducteur), 1000 V, 57 A, Pas en mm: 7.62, 10 mm², Nombre de pôles: 3, Raccordement vissé, Boîte | 1901 | G | 4819.88 | CCM | 338 | 155 | 92 | MM | 56 |  |  | https://eshop.weidmueller.com/p/1930060000
1930070000 | BVZ 7.62HP/04/180F SN BK BX | 727.32 | 100 | 100 | 100 | PCE | P315 | PCB-Connectors SV/BU;SU/BU | PL | Composants sur CI | PL33 | Connecteurs de puissance pour CI pas 7,62 mm, ou> | 4032248579846 | 85366990 | CZ | Connecteur PCB (raccordement du conducteur), 1000 V, 57 A, Pas en mm: 7.62, 10 mm², Nombre de pôles: 4, Raccordement vissé, Boîte | 2460 | G | 8686.61 | CCM | 349 | 131 | 190 | MM | 7 |  |  | https://eshop.weidmueller.com/p/1930070000
1930080000 | BVZ 7.62HP/05/180F SN BK BX | 894.84 | 100 | 50 | 50 | PCE | P315 | PCB-Connectors SV/BU;SU/BU | PL | Composants sur CI | PL33 | Connecteurs de puissance pour CI pas 7,62 mm, ou> | 4032248579853 | 85366990 | CZ | Connecteur PCB (raccordement du conducteur), 1000 V, 57 A, Pas en mm: 7.62, 10 mm², Nombre de pôles: 5, Raccordement vissé, Boîte | 1479 | G | 4383 | CCM | 335 | 147 | 89 | MM | 56 |  |  | https://eshop.weidmueller.com/p/1930080000
1930090000 | BVZ 7.62HP/06/180F SN BK BX | 1062.45 | 100 | 50 | 50 | PCE | P315 | PCB-Connectors SV/BU;SU/BU | PL | Composants sur CI | PL33 | Connecteurs de puissance pour CI pas 7,62 mm, ou> | 4032248579860 | 85366990 | CZ | Connecteur PCB (raccordement du conducteur), 1000 V, 57 A, Pas en mm: 7.62, 10 mm², Nombre de pôles: 6, Raccordement vissé, Boîte | 1730 | G | 4509 | CCM | 334 | 150 | 90 | MM | 56 |  |  | https://eshop.weidmueller.com/p/1930090000
1930100000 | BVZ 7.62HP/07/180F SN BK BX | 1230.03 | 100 | 50 | 50 | PCE | P315 | PCB-Connectors SV/BU;SU/BU | PL | Composants sur CI | PL33 | Connecteurs de puissance pour CI pas 7,62 mm, ou> | 4032248579877 | 85366990 | CZ | Connecteur PCB (raccordement du conducteur), 1000 V, 57 A, Pas en mm: 7.62, 10 mm², Nombre de pôles: 7, Raccordement vissé, Boîte | 2014 | G | 4363 | CCM | 335 | 148 | 88 | MM | 56 |  |  | https://eshop.weidmueller.com/p/1930100000
1930110000 | BVZ 7.62HP/08/180F SN BK BX | 1403.02 | 100 | 50 | 50 | PCE | P315 | PCB-Connectors SV/BU;SU/BU | PL | Composants sur CI | PL33 | Connecteurs de puissance pour CI pas 7,62 mm, ou> | 4032248579884 | 85366990 | CZ | Connecteur PCB (raccordement du conducteur), 1000 V, 57 A, Pas en mm: 7.62, 10 mm², Nombre de pôles: 8, Raccordement vissé, Boîte | 2277 | G | 4297.104 | CCM | 336 | 147 | 87 | MM | 56 |  |  | https://eshop.weidmueller.com/p/1930110000
1930120000 | BVZ 7.62HP/09/180F SN BK BX | 1565.2 | 100 | 50 | 50 | PCE | P315 | PCB-Connectors SV/BU;SU/BU | PL | Composants sur CI | PL33 | Connecteurs de puissance pour CI pas 7,62 mm, ou> | 4032248579891 | 85366990 | CZ | Connecteur PCB (raccordement du conducteur), 1000 V, 57 A, Pas en mm: 7.62, 10 mm², Nombre de pôles: 9, Raccordement vissé, Boîte | 2531 | G | 4506 | CCM | 336 | 149 | 90 | MM | 56 |  |  | https://eshop.weidmueller.com/p/1930120000
1930130000 | BVZ 7.62HP/10/180F SN BK BX | 1732.79 | 100 | 50 | 50 | PCE | P315 | PCB-Connectors SV/BU;SU/BU | PL | Composants sur CI | PL33 | Connecteurs de puissance pour CI pas 7,62 mm, ou> | 4032248579907 | 85366990 | CZ | Connecteur PCB (raccordement du conducteur), 1000 V, 57 A, Pas en mm: 7.62, 10 mm², Nombre de pôles: 10, Raccordement vissé, Boîte | 2821 | G | 4874.25 | CCM | 335 | 150 | 97 | MM | 56 |  |  | https://eshop.weidmueller.com/p/1930130000
1930140000 | BVZ 7.62HP/11/180F SN BK BX | 1900.35 | 100 | 50 | 50 | PCE | P315 | PCB-Connectors SV/BU;SU/BU | PL | Composants sur CI | PL33 | Connecteurs de puissance pour CI pas 7,62 mm, ou> | 4032248580019 | 85366990 | CZ | Connecteur PCB (raccordement du conducteur), 1000 V, 57 A, Pas en mm: 7.62, 10 mm², Nombre de pôles: 11, Raccordement vissé, Boîte | 3053 | G | 4798.545 | CCM | 339 | 149 | 95 | MM | 56 |  |  | https://eshop.weidmueller.com/p/1930140000
1930150000 | BVZ 7.62HP/12/180F SN BK BX | 2067.94 | 100 | 10 | 10 | PCE | P315 | PCB-Connectors SV/BU;SU/BU | PL | Composants sur CI | PL33 | Connecteurs de puissance pour CI pas 7,62 mm, ou> | 4032248580026 | 85366990 | CZ | Connecteur PCB (raccordement du conducteur), 1000 V, 57 A, Pas en mm: 7.62, 10 mm², Nombre de pôles: 12, Raccordement vissé, Boîte | 718 | G | 2376.402 | CCM | 354 | 137 | 49 | MM | 56 |  |  | https://eshop.weidmueller.com/p/1930150000
1930160000 | BVZ 7.62HP/02/180SF SN BK BX | 401.62 | 100 | 100 | 100 | PCE | P315 | PCB-Connectors SV/BU;SU/BU | PL | Composants sur CI | PL33 | Connecteurs de puissance pour CI pas 7,62 mm, ou> | 4032248580033 | 85366990 | CZ | Connecteur PCB (raccordement du conducteur), 1000 V, 57 A, Pas en mm: 7.62, 10 mm², Nombre de pôles: 2, Raccordement vissé, Boîte | 1607 | G | 4429.174 | CCM | 334 | 149 | 89 | MM | 56 |  |  | https://eshop.weidmueller.com/p/1930160000
1930170000 | BVZ 7.62HP/03/180SF SN BK BX | 569.22 | 100 | 100 | 100 | PCE | P315 | PCB-Connectors SV/BU;SU/BU | PL | Composants sur CI | PL33 | Connecteurs de puissance pour CI pas 7,62 mm, ou> | 4032248580040 | 85366990 | CZ | Connecteur PCB (raccordement du conducteur), 1000 V, 57 A, Pas en mm: 7.62, 10 mm², Nombre de pôles: 3, Raccordement vissé, Boîte | 2094 | G | 4555.824 | CCM | 336 | 149 | 91 | MM | 56 |  |  | https://eshop.weidmueller.com/p/1930170000
1930180000 | BVZ 7.62HP/04/180SF SN BK BX | 736.83 | 100 | 100 | 100 | PCE | P315 | PCB-Connectors SV/BU;SU/BU | PL | Composants sur CI | PL33 | Connecteurs de puissance pour CI pas 7,62 mm, ou> | 4032248580057 | 85366990 | CZ | Connecteur PCB (raccordement du conducteur), 1000 V, 57 A, Pas en mm: 7.62, 10 mm², Nombre de pôles: 4, Raccordement vissé, Boîte | 2637 | G | 6413 | CCM | 347 | 132 | 140 | MM | 56 |  |  | https://eshop.weidmueller.com/p/1930180000
1930190000 | BVZ 7.62HP/05/180SF SN BK BX | 904.35 | 100 | 50 | 50 | PCE | P315 | PCB-Connectors SV/BU;SU/BU | PL | Composants sur CI | PL33 | Connecteurs de puissance pour CI pas 7,62 mm, ou> | 4032248580064 | 85366990 | CZ | Connecteur PCB (raccordement du conducteur), 1000 V, 57 A, Pas en mm: 7.62, 10 mm², Nombre de pôles: 5, Raccordement vissé, Boîte | 1626 | G | 4370 | CCM | 334 | 147 | 89 | MM | 56 |  |  | https://eshop.weidmueller.com/p/1930190000
1930200000 | BVZ 7.62HP/06/180SF SN BK BX | 1071.95 | 100 | 50 | 50 | PCE | P315 | PCB-Connectors SV/BU;SU/BU | PL | Composants sur CI | PL33 | Connecteurs de puissance pour CI pas 7,62 mm, ou> | 4032248580071 | 85366990 | CZ | Connecteur PCB (raccordement du conducteur), 1000 V, 57 A, Pas en mm: 7.62, 10 mm², Nombre de pôles: 6, Raccordement vissé, Boîte | 1931 | G | 4399.448 | CCM | 334 | 148 | 89 | MM | 56 |  |  | https://eshop.weidmueller.com/p/1930200000
1930210000 | BVZ 7.62HP/07/180SF SN BK BX | 1239.51 | 100 | 50 | 50 | PCE | P315 | PCB-Connectors SV/BU;SU/BU | PL | Composants sur CI | PL33 | Connecteurs de puissance pour CI pas 7,62 mm, ou> | 4032248580088 | 85366990 | CZ | Connecteur PCB (raccordement du conducteur), 1000 V, 57 A, Pas en mm: 7.62, 10 mm², Nombre de pôles: 7, Raccordement vissé, Boîte | 2106 | G | 4472.25 | CCM | 335 | 150 | 89 | MM | 56 |  |  | https://eshop.weidmueller.com/p/1930210000
1930220000 | BVZ 7.62HP/08/180SF SN BK BX | 1407.12 | 100 | 50 | 50 | PCE | P315 | PCB-Connectors SV/BU;SU/BU | PL | Composants sur CI | PL33 | Connecteurs de puissance pour CI pas 7,62 mm, ou> | 4032248580095 | 85366990 | CZ | Connecteur PCB (raccordement du conducteur), 1000 V, 57 A, Pas en mm: 7.62, 10 mm², Nombre de pôles: 8, Raccordement vissé, Boîte | 2406 | G | 6436 | CCM | 346 | 131 | 142 | MM | 56 |  |  | https://eshop.weidmueller.com/p/1930220000
1930230000 | BVZ 7.62HP/09/180SF SN BK BX | 1574.71 | 100 | 50 | 50 | PCE | P315 | PCB-Connectors SV/BU;SU/BU | PL | Composants sur CI | PL33 | Connecteurs de puissance pour CI pas 7,62 mm, ou> | 4032248580101 | 85366990 | CZ | Connecteur PCB (raccordement du conducteur), 1000 V, 57 A, Pas en mm: 7.62, 10 mm², Nombre de pôles: 9, Raccordement vissé, Boîte | 2709 | G | 6585 | CCM | 351 | 140 | 134 | MM | 56 |  |  | https://eshop.weidmueller.com/p/1930230000
1930240000 | BVZ 7.62HP/10/180SF SN BK BX | 1742.29 | 100 | 50 | 50 | PCE | P315 | PCB-Connectors SV/BU;SU/BU | PL | Composants sur CI | PL33 | Connecteurs de puissance pour CI pas 7,62 mm, ou> | 4032248580118 | 85366990 | CZ | Connecteur PCB (raccordement du conducteur), 1000 V, 57 A, Pas en mm: 7.62, 10 mm², Nombre de pôles: 10, Raccordement vissé, Boîte | 2909 | G | 6596 | CCM | 349 | 135 | 140 | MM | 56 |  |  | https://eshop.weidmueller.com/p/1930240000
1930250000 | BVZ 7.62HP/11/180SF SN BK BX | 1909.85 | 100 | 50 | 50 | PCE | P315 | PCB-Connectors SV/BU;SU/BU | PL | Composants sur CI | PL33 | Connecteurs de puissance pour CI pas 7,62 mm, ou> | 4032248580125 | 85366990 | CZ | Connecteur PCB (raccordement du conducteur), 1000 V, 57 A, Pas en mm: 7.62, 10 mm², Nombre de pôles: 11, Raccordement vissé, Boîte | 3181 | G | 6461 | CCM | 347 | 133 | 140 | MM | 56 |  |  | https://eshop.weidmueller.com/p/1930250000
1930260000 | BVZ 7.62HP/12/180SF SN BK BX | 2554.32 | 100 | 50 | 50 | PCE | P315 | PCB-Connectors SV/BU;SU/BU | PL | Composants sur CI | PL33 | Connecteurs de puissance pour CI pas 7,62 mm, ou> | 4032248580132 | 85366990 | CZ | Connecteur PCB (raccordement du conducteur), 1000 V, 57 A, Pas en mm: 7.62, 10 mm², Nombre de pôles: 12, Raccordement vissé, Boîte | 2852 | G | 5605 | CCM | 332 | 126 | 134 | MM | 56 |  |  | https://eshop.weidmueller.com/p/1930260000
1930270000 | SV 7.62HP/02/90G 3.5SN BK BX | 211.4 | 100 | 120 | 120 | PCE | P315 | PCB-Connectors SV/BU;SU/BU | PL | Composants sur CI | PL33 | Connecteurs de puissance pour CI pas 7,62 mm, ou> | 4032248580149 | 85366990 | RO | Connecteur PCB (raccordement sur platine), 630 V, 57 A, Pas en mm: 7.62, Nombre de pôles: 2, Raccordement soudé THT, Boîte | 503 | G | 1943 | CCM | 351 | 135 | 41 | MM | 28 |  |  | https://eshop.weidmueller.com/p/1930270000
1930280000 | SV 7.62HP/03/90G 3.5SN BK BX | 317.08 | 100 | 78 | 78 | PCE | P315 | PCB-Connectors SV/BU;SU/BU | PL | Composants sur CI | PL33 | Connecteurs de puissance pour CI pas 7,62 mm, ou> | 4032248580156 | 85366990 | RO | Connecteur PCB (raccordement sur platine), 630 V, 57 A, Pas en mm: 7.62, Nombre de pôles: 3, Raccordement soudé THT, Boîte | 484 | G | 1843 | CCM | 350 | 135 | 39 | MM | 28 |  |  | https://eshop.weidmueller.com/p/1930280000
1930290000 | SV 7.62HP/04/90G 3.5SN BK BX | 422.76 | 100 | 60 | 60 | PCE | P315 | PCB-Connectors SV/BU;SU/BU | PL | Composants sur CI | PL33 | Connecteurs de puissance pour CI pas 7,62 mm, ou> | 4032248580163 | 85366990 | RO | Connecteur PCB (raccordement sur platine), 630 V, 57 A, Pas en mm: 7.62, Nombre de pôles: 4, Raccordement soudé THT, Boîte | 484 | G | 1856.4 | CCM | 350 | 136 | 39 | MM | 28 |  |  | https://eshop.weidmueller.com/p/1930290000
1930300000 | SV 7.62HP/05/90G 3.5SN BK BX | 528.46 | 100 | 48 | 48 | PCE | P315 | PCB-Connectors SV/BU;SU/BU | PL | Composants sur CI | PL33 | Connecteurs de puissance pour CI pas 7,62 mm, ou> | 4032248580170 | 85366990 | RO | Connecteur PCB (raccordement sur platine), 630 V, 57 A, Pas en mm: 7.62, Nombre de pôles: 5, Raccordement soudé THT, Boîte | 490 | G | 1876 | CCM | 350 | 134 | 40 | MM | 28 |  |  | https://eshop.weidmueller.com/p/1930300000
1930310000 | SV 7.62HP/06/90G 3.5SN BK BX | 634.16 | 100 | 36 | 36 | PCE | P315 | PCB-Connectors SV/BU;SU/BU | PL | Composants sur CI | PL33 | Connecteurs de puissance pour CI pas 7,62 mm, ou> | 4032248580187 | 85366990 | RO | Connecteur PCB (raccordement sur platine), 630 V, 57 A, Pas en mm: 7.62, Nombre de pôles: 6, Raccordement soudé THT, Boîte | 445 | G | 1918 | CCM | 350 | 137 | 40 | MM | 21 |  |  | https://eshop.weidmueller.com/p/1930310000
1930320000 | SV 7.62HP/07/90G 3.5SN BK BX | 739.87 | 100 | 30 | 30 | PCE | P315 | PCB-Connectors SV/BU;SU/BU | PL | Composants sur CI | PL33 | Connecteurs de puissance pour CI pas 7,62 mm, ou> | 4032248580194 | 85366990 | RO | Connecteur PCB (raccordement sur platine), 630 V, 57 A, Pas en mm: 7.62, Nombre de pôles: 7, Raccordement soudé THT, Boîte | 436 | G | 1890 | CCM | 350 | 135 | 40 | MM | 28 |  |  | https://eshop.weidmueller.com/p/1930320000
1930330000 | SV 7.62HP/08/90G 3.5SN BK BX | 845.49 | 100 | 30 | 30 | PCE | P315 | PCB-Connectors SV/BU;SU/BU | PL | Composants sur CI | PL33 | Connecteurs de puissance pour CI pas 7,62 mm, ou> | 4032248580200 | 85366990 | RO | Connecteur PCB (raccordement sur platine), 630 V, 57 A, Pas en mm: 7.62, Nombre de pôles: 8, Raccordement soudé THT, Boîte | 488 | G | 1951.6 | CCM | 350 | 136 | 41 | MM | 35 |  |  | https://eshop.weidmueller.com/p/1930330000
1930340000 | SV 7.62HP/09/90G 3.5SN BK BX | 951.14 | 100 | 24 | 24 | PCE | P315 | PCB-Connectors SV/BU;SU/BU | PL | Composants sur CI | PL33 | Connecteurs de puissance pour CI pas 7,62 mm, ou> | 4032248580217 | 85366990 | RO | Connecteur PCB (raccordement sur platine), 630 V, 57 A, Pas en mm: 7.62, Nombre de pôles: 9, Raccordement soudé THT, Boîte | 445 | G | 1899 | CCM | 350 | 136 | 40 | MM | 35 |  |  | https://eshop.weidmueller.com/p/1930340000
1930350000 | SV 7.62HP/10/90G 3.5SN BK BX | 1056.83 | 100 | 24 | 24 | PCE | P315 | PCB-Connectors SV/BU;SU/BU | PL | Composants sur CI | PL33 | Connecteurs de puissance pour CI pas 7,62 mm, ou> | 4032248580224 | 85366990 | RO | Connecteur PCB (raccordement sur platine), 630 V, 57 A, Pas en mm: 7.62, Nombre de pôles: 10, Raccordement soudé THT, Boîte | 476 | G | 1923.48 | CCM | 351 | 137 | 40 | MM | 21 |  |  | https://eshop.weidmueller.com/p/1930350000
1930360000 | SV 7.62HP/11/90G 3.5SN BK BX | 1169.36 | 100 | 18 | 18 | PCE | P315 | PCB-Connectors SV/BU;SU/BU | PL | Composants sur CI | PL33 | Connecteurs de puissance pour CI pas 7,62 mm, ou> | 4032248580231 | 85366990 | RO | Connecteur PCB (raccordement sur platine), 630 V, 57 A, Pas en mm: 7.62, Nombre de pôles: 11, Raccordement soudé THT, Boîte | 437 | G | 1450 | CCM | 338 | 130 | 33 | MM | 28 |  |  | https://eshop.weidmueller.com/p/1930360000
1930370000 | SV 7.62HP/12/90G 3.5SN BK BX | 1268.21 | 100 | 18 | 18 | PCE | P315 | PCB-Connectors SV/BU;SU/BU | PL | Composants sur CI | PL33 | Connecteurs de puissance pour CI pas 7,62 mm, ou> | 4032248580248 | 85366990 | RO | Connecteur PCB (raccordement sur platine), 630 V, 57 A, Pas en mm: 7.62, Nombre de pôles: 12, Raccordement soudé THT, Boîte | 443 | G | 1871 | CCM | 349 | 135 | 40 | MM | 35 |  |  | https://eshop.weidmueller.com/p/1930370000
1930380000 | SV 7.62HP/02/90F 3.5SN BK BX | 268.38 | 100 | 60 | 60 | PCE | P315 | PCB-Connectors SV/BU;SU/BU | PL | Composants sur CI | PL33 | Connecteurs de puissance pour CI pas 7,62 mm, ou> | 4032248580255 | 85366990 | RO | Connecteur PCB (raccordement sur platine), 630 V, 57 A, Pas en mm: 7.62, Nombre de pôles: 2, Raccordement soudé THT, Boîte | 473 | G | 1960 | CCM | 350 | 140 | 40 | MM | 28 |  |  | https://eshop.weidmueller.com/p/1930380000
1930390000 | SV 7.62HP/03/90F 3.5SN BK BX | 374.07 | 100 | 48 | 48 | PCE | P315 | PCB-Connectors SV/BU;SU/BU | PL | Composants sur CI | PL33 | Connecteurs de puissance pour CI pas 7,62 mm, ou> | 4032248580262 | 85366990 | RO | Connecteur PCB (raccordement sur platine), 630 V, 57 A, Pas en mm: 7.62, Nombre de pôles: 3, Raccordement soudé THT, Boîte | 477 | G | 1848.015 | CCM | 351 | 135 | 39 | MM | 7 |  |  | https://eshop.weidmueller.com/p/1930390000
1930400000 | SV 7.62HP/04/90F 3.5SN BK BX | 479.78 | 100 | 36 | 36 | PCE | P315 | PCB-Connectors SV/BU;SU/BU | PL | Composants sur CI | PL33 | Connecteurs de puissance pour CI pas 7,62 mm, ou> | 4032248580279 | 85366990 | RO | Connecteur PCB (raccordement sur platine), 630 V, 57 A, Pas en mm: 7.62, Nombre de pôles: 4, Raccordement soudé THT, Boîte | 436 | G | 1927 | CCM | 348 | 135 | 41 | MM | 7 |  |  | https://eshop.weidmueller.com/p/1930400000
1930410000 | SV 7.62HP/05/90F 3.5SN BK BX | 585.46 | 100 | 30 | 30 | PCE | P315 | PCB-Connectors SV/BU;SU/BU | PL | Composants sur CI | PL33 | Connecteurs de puissance pour CI pas 7,62 mm, ou> | 4032248580286 | 85366990 | RO | Connecteur PCB (raccordement sur platine), 630 V, 57 A, Pas en mm: 7.62, Nombre de pôles: 5, Raccordement soudé THT, Boîte | 425 | G | 1885 | CCM | 349 | 135 | 40 | MM | 28 |  |  | https://eshop.weidmueller.com/p/1930410000
1930420000 | SV 7.62HP/06/90F 3.5SN BK BX | 691.15 | 100 | 30 | 30 | PCE | P315 | PCB-Connectors SV/BU;SU/BU | PL | Composants sur CI | PL33 | Connecteurs de puissance pour CI pas 7,62 mm, ou> | 4032248580293 | 85366990 | RO | Connecteur PCB (raccordement sur platine), 630 V, 57 A, Pas en mm: 7.62, Nombre de pôles: 6, Raccordement soudé THT, Boîte | 473 | G | 1980.3 | CCM | 350 | 138 | 41 | MM | 28 |  |  | https://eshop.weidmueller.com/p/1930420000
1930430000 | SV 7.62HP/07/90F 3.5SN BK BX | 796.85 | 100 | 24 | 24 | PCE | P315 | PCB-Connectors SV/BU;SU/BU | PL | Composants sur CI | PL33 | Connecteurs de puissance pour CI pas 7,62 mm, ou> | 4032248580309 | 85366990 | RO | Connecteur PCB (raccordement sur platine), 630 V, 57 A, Pas en mm: 7.62, Nombre de pôles: 7, Raccordement soudé THT, Boîte | 438 | G | 1890 | CCM | 350 | 135 | 40 | MM | 28 |  |  | https://eshop.weidmueller.com/p/1930430000
1930440000 | SV 7.62HP/08/90F 3.5SN BK BX | 902.47 | 100 | 24 | 24 | PCE | P315 | PCB-Connectors SV/BU;SU/BU | PL | Composants sur CI | PL33 | Connecteurs de puissance pour CI pas 7,62 mm, ou> | 4032248580415 | 85366990 | RO | Connecteur PCB (raccordement sur platine), 630 V, 57 A, Pas en mm: 7.62, Nombre de pôles: 8, Raccordement soudé THT, Boîte | 478 | G | 1865.28 | CCM | 348 | 134 | 40 | MM | 28 |  |  | https://eshop.weidmueller.com/p/1930440000
1930450000 | SV 7.62HP/09/90F 3.5SN BK BX | 1008.15 | 100 | 18 | 18 | PCE | P315 | PCB-Connectors SV/BU;SU/BU | PL | Composants sur CI | PL33 | Connecteurs de puissance pour CI pas 7,62 mm, ou> | 4032248580422 | 85366990 | RO | Connecteur PCB (raccordement sur platine), 630 V, 57 A, Pas en mm: 7.62, Nombre de pôles: 9, Raccordement soudé THT, Boîte | 414 | G | 1900.8 | CCM | 352 | 135 | 40 | MM | 35 |  |  | https://eshop.weidmueller.com/p/1930450000
1930460000 | SV 7.62HP/10/90F 3.5SN BK BX | 1113.83 | 100 | 18 | 18 | PCE | P315 | PCB-Connectors SV/BU;SU/BU | PL | Composants sur CI | PL33 | Connecteurs de puissance pour CI pas 7,62 mm, ou> | 4032248580439 | 85366990 | RO | Connecteur PCB (raccordement sur platine), 630 V, 57 A, Pas en mm: 7.62, Nombre de pôles: 10, Raccordement soudé THT, Boîte | 442 | G | 1937.25 | CCM | 350 | 135 | 41 | MM | 35 |  |  | https://eshop.weidmueller.com/p/1930460000
1930470000 | SV 7.62HP/11/90F 3.5SN BK BX | 1219.5 | 100 | 18 | 18 | PCE | P315 | PCB-Connectors SV/BU;SU/BU | PL | Composants sur CI | PL33 | Connecteurs de puissance pour CI pas 7,62 mm, ou> | 4032248580446 | 85366990 | RO | Connecteur PCB (raccordement sur platine), 630 V, 57 A, Pas en mm: 7.62, Nombre de pôles: 11, Raccordement soudé THT, Boîte | 474 | G | 1898.56 | CCM | 349 | 136 | 40 | MM | 35 |  |  | https://eshop.weidmueller.com/p/1930470000
1930480000 | SV 7.62HP/12/90F 3.5SN BK BX | 1325.19 | 100 | 12 | 12 | PCE | P315 | PCB-Connectors SV/BU;SU/BU | PL | Composants sur CI | PL33 | Connecteurs de puissance pour CI pas 7,62 mm, ou> | 4032248580453 | 85366990 | RO | Connecteur PCB (raccordement sur platine), 630 V, 57 A, Pas en mm: 7.62, Nombre de pôles: 12, Raccordement soudé THT, Boîte | 361 | G | 1885 | CCM | 349 | 135 | 40 | MM | 35 |  |  | https://eshop.weidmueller.com/p/1930480000
1930490000 | SV 7.62HP/02/90SF 3.5SN BK BX | 277.86 | 100 | 60 | 60 | PCE | P315 | PCB-Connectors SV/BU;SU/BU | PL | Composants sur CI | PL33 | Connecteurs de puissance pour CI pas 7,62 mm, ou> | 4032248580460 | 85366990 | RO | Connecteur PCB (raccordement sur platine), 630 V, 57 A, Pas en mm: 7.62, Nombre de pôles: 2, Raccordement soudé THT, Boîte | 507 | G | 1923.48 | CCM | 351 | 137 | 40 | MM | 28 |  |  | https://eshop.weidmueller.com/p/1930490000
1930500000 | SV 7.62HP/03/90SF 3.5SN BK BX | 383.58 | 100 | 48 | 48 | PCE | P315 | PCB-Connectors SV/BU;SU/BU | PL | Composants sur CI | PL33 | Connecteurs de puissance pour CI pas 7,62 mm, ou> | 4032248580477 | 85366990 | RO | Connecteur PCB (raccordement sur platine), 630 V, 57 A, Pas en mm: 7.62, Nombre de pôles: 3, Raccordement soudé THT, Boîte | 498 | G | 1946.024 | CCM | 349 | 136 | 41 | MM | 21 |  |  | https://eshop.weidmueller.com/p/1930500000
1930510000 | SV 7.62HP/04/90SF 3.5SN BK BX | 489.28 | 100 | 36 | 36 | PCE | P315 | PCB-Connectors SV/BU;SU/BU | PL | Composants sur CI | PL33 | Connecteurs de puissance pour CI pas 7,62 mm, ou> | 4032248580484 | 85366990 | RO | Connecteur PCB (raccordement sur platine), 630 V, 57 A, Pas en mm: 7.62, Nombre de pôles: 4, Raccordement soudé THT, Boîte | 455 | G | 1890 | CCM | 350 | 135 | 40 | MM | 28 |  |  | https://eshop.weidmueller.com/p/1930510000
1930520000 | SV 7.62HP/05/90SF 3.5SN BK BX | 594.97 | 100 | 30 | 30 | PCE | P315 | PCB-Connectors SV/BU;SU/BU | PL | Composants sur CI | PL33 | Connecteurs de puissance pour CI pas 7,62 mm, ou> | 4032248580491 | 85366990 | RO | Connecteur PCB (raccordement sur platine), 630 V, 57 A, Pas en mm: 7.62, Nombre de pôles: 5, Raccordement soudé THT, Boîte | 682 | G | 1152 | CCM | 80 | 90 | 160 | MM | 28 |  |  | https://eshop.weidmueller.com/p/1930520000
1930530000 | SV 7.62HP/06/90SF 3.5SN BK BX | 700.66 | 100 | 30 | 30 | PCE | P315 | PCB-Connectors SV/BU;SU/BU | PL | Composants sur CI | PL33 | Connecteurs de puissance pour CI pas 7,62 mm, ou> | 4032248580507 | 85366990 | RO | Connecteur PCB (raccordement sur platine), 630 V, 57 A, Pas en mm: 7.62, Nombre de pôles: 6, Raccordement soudé THT, Boîte | 494 | G | 2000.349 | CCM | 351 | 139 | 41 | MM | 28 |  |  | https://eshop.weidmueller.com/p/1930530000
1930540000 | SV 7.62HP/07/90SF 3.5SN BK BX | 806.34 | 100 | 24 | 24 | PCE | P315 | PCB-Connectors SV/BU;SU/BU | PL | Composants sur CI | PL33 | Connecteurs de puissance pour CI pas 7,62 mm, ou> | 4032248580514 | 85366990 | RO | Connecteur PCB (raccordement sur platine), 630 V, 57 A, Pas en mm: 7.62, Nombre de pôles: 7, Raccordement soudé THT, Boîte | 456 | G | 1924 | CCM | 351 | 137 | 40 | MM | 28 |  |  | https://eshop.weidmueller.com/p/1930540000
1930550000 | SV 7.62HP/08/90SF 3.5SN BK BX | 917.58 | 100 | 24 | 24 | PCE | P315 | PCB-Connectors SV/BU;SU/BU | PL | Composants sur CI | PL33 | Connecteurs de puissance pour CI pas 7,62 mm, ou> | 4032248580521 | 85366990 | RO | Connecteur PCB (raccordement sur platine), 630 V, 57 A, Pas en mm: 7.62, Nombre de pôles: 8, Raccordement soudé THT, Boîte | 488 | G | 2040.192 | CCM | 352 | 138 | 42 | MM | 28 |  |  | https://eshop.weidmueller.com/p/1930550000
1930560000 | SV 7.62HP/09/90SF 3.5SN BK BX | 1017.66 | 100 | 18 | 18 | PCE | P315 | PCB-Connectors SV/BU;SU/BU | PL | Composants sur CI | PL33 | Connecteurs de puissance pour CI pas 7,62 mm, ou> | 4032248580538 | 85366990 | RO | Connecteur PCB (raccordement sur platine), 630 V, 57 A, Pas en mm: 7.62, Nombre de pôles: 9, Raccordement soudé THT, Boîte | 415 | G | 1977.184 | CCM | 352 | 137 | 41 | MM | 28 |  |  | https://eshop.weidmueller.com/p/1930560000
1930570000 | SV 7.62HP/10/90SF 3.5SN BK BX | 1123.33 | 100 | 18 | 18 | PCE | P315 | PCB-Connectors SV/BU;SU/BU | PL | Composants sur CI | PL33 | Connecteurs de puissance pour CI pas 7,62 mm, ou> | 4032248580545 | 85366990 | RO | Connecteur PCB (raccordement sur platine), 630 V, 57 A, Pas en mm: 7.62, Nombre de pôles: 10, Raccordement soudé THT, Boîte | 451 | G | 2074.805 | CCM | 349 | 145 | 41 | MM | 35 |  |  | https://eshop.weidmueller.com/p/1930570000
1930580000 | SV 7.62HP/11/90SF 3.5SN BK BX | 1229.01 | 100 | 18 | 18 | PCE | P315 | PCB-Connectors SV/BU;SU/BU | PL | Composants sur CI | PL33 | Connecteurs de puissance pour CI pas 7,62 mm, ou> | 4032248580552 | 85366990 | RO | Connecteur PCB (raccordement sur platine), 630 V, 57 A, Pas en mm: 7.62, Nombre de pôles: 11, Raccordement soudé THT, Boîte | 486 | G | 1884.6 | CCM | 349 | 135 | 40 | MM | 35 |  |  | https://eshop.weidmueller.com/p/1930580000
1930600000 | SV 7.62HP/02/180G 3.5SN BK BX | 211.4 | 100 | 120 | 120 | PCE | P315 | PCB-Connectors SV/BU;SU/BU | PL | Composants sur CI | PL33 | Connecteurs de puissance pour CI pas 7,62 mm, ou> | 4032248580576 | 85366990 | RO | Connecteur PCB (raccordement sur platine), 630 V, 57 A, Pas en mm: 7.62, Nombre de pôles: 2, Raccordement soudé THT, Boîte | 525 | G | 1890 | CCM | 350 | 135 | 40 | MM | 28 |  |  | https://eshop.weidmueller.com/p/1930600000
1930610000 | SV 7.62HP/03/180G 3.5SN BK BX | 317.08 | 100 | 78 | 78 | PCE | P315 | PCB-Connectors SV/BU;SU/BU | PL | Composants sur CI | PL33 | Connecteurs de puissance pour CI pas 7,62 mm, ou> | 4032248580583 | 85366990 | RO | Connecteur PCB (raccordement sur platine), 630 V, 57 A, Pas en mm: 7.62, Nombre de pôles: 3, Raccordement soudé THT, Boîte | 503 | G | 2009 | CCM | 350 | 140 | 41 | MM | 28 |  |  | https://eshop.weidmueller.com/p/1930610000
1930620000 | SV 7.62HP/04/180G 3.5SN BK BX | 422.76 | 100 | 60 | 60 | PCE | P315 | PCB-Connectors SV/BU;SU/BU | PL | Composants sur CI | PL33 | Connecteurs de puissance pour CI pas 7,62 mm, ou> | 4032248580590 | 85366990 | RO | Connecteur PCB (raccordement sur platine), 630 V, 57 A, Pas en mm: 7.62, Nombre de pôles: 4, Raccordement soudé THT, Boîte | 528 | G | 1843 | CCM | 350 | 135 | 39 | MM | 28 |  |  | https://eshop.weidmueller.com/p/1930620000
1930630000 | SV 7.62HP/05/180G 3.5SN BK BX | 528.46 | 100 | 48 | 48 | PCE | P315 | PCB-Connectors SV/BU;SU/BU | PL | Composants sur CI | PL33 | Connecteurs de puissance pour CI pas 7,62 mm, ou> | 4032248580606 | 85366990 | RO | Connecteur PCB (raccordement sur platine), 630 V, 57 A, Pas en mm: 7.62, Nombre de pôles: 5, Raccordement soudé THT, Boîte | 529 | G | 1954.716 | CCM | 348 | 137 | 41 | MM | 21 |  |  | https://eshop.weidmueller.com/p/1930630000
1930640000 | SV 7.62HP/06/180G 3.5SN BK BX | 634.16 | 100 | 36 | 36 | PCE | P315 | PCB-Connectors SV/BU;SU/BU | PL | Composants sur CI | PL33 | Connecteurs de puissance pour CI pas 7,62 mm, ou> | 4032248580613 | 85366990 | RO | Connecteur PCB (raccordement sur platine), 630 V, 57 A, Pas en mm: 7.62, Nombre de pôles: 6, Raccordement soudé THT, Boîte | 468 | G | 1890 | CCM | 350 | 135 | 40 | MM | 28 |  |  | https://eshop.weidmueller.com/p/1930640000
1930650000 | SV 7.62HP/07/180G 3.5SN BK BX | 739.87 | 100 | 30 | 30 | PCE | P315 | PCB-Connectors SV/BU;SU/BU | PL | Composants sur CI | PL33 | Connecteurs de puissance pour CI pas 7,62 mm, ou> | 4032248580620 | 85366990 | RO | Connecteur PCB (raccordement sur platine), 630 V, 57 A, Pas en mm: 7.62, Nombre de pôles: 7, Raccordement soudé THT, Boîte | 457 | G | 1912.52 | CCM | 349 | 137 | 40 | MM | 28 |  |  | https://eshop.weidmueller.com/p/1930650000
1930660000 | SV 7.62HP/08/180G 3.5SN BK BX | 845.49 | 100 | 30 | 30 | PCE | P315 | PCB-Connectors SV/BU;SU/BU | PL | Composants sur CI | PL33 | Connecteurs de puissance pour CI pas 7,62 mm, ou> | 4032248580637 | 85366990 | RO | Connecteur PCB (raccordement sur platine), 630 V, 57 A, Pas en mm: 7.62, Nombre de pôles: 8, Raccordement soudé THT, Boîte | 431 | G | 1450 | CCM | 338 | 130 | 33 | MM | 28 |  |  | https://eshop.weidmueller.com/p/1930660000
1930670000 | SV 7.62HP/09/180G 3.5SN BK BX | 951.14 | 100 | 24 | 24 | PCE | P315 | PCB-Connectors SV/BU;SU/BU | PL | Composants sur CI | PL33 | Connecteurs de puissance pour CI pas 7,62 mm, ou> | 4032248580644 | 85366990 | RO | Connecteur PCB (raccordement sur platine), 630 V, 57 A, Pas en mm: 7.62, Nombre de pôles: 9, Raccordement soudé THT, Boîte | 387 | G | 1450 | CCM | 338 | 130 | 33 | MM | 28 |  |  | https://eshop.weidmueller.com/p/1930670000
1930680000 | SV 7.62HP/10/180G 3.5SN BK BX | 1056.83 | 100 | 24 | 24 | PCE | P315 | PCB-Connectors SV/BU;SU/BU | PL | Composants sur CI | PL33 | Connecteurs de puissance pour CI pas 7,62 mm, ou> | 4032248580651 | 85366990 | RO | Connecteur PCB (raccordement sur platine), 630 V, 57 A, Pas en mm: 7.62, Nombre de pôles: 10, Raccordement soudé THT, Boîte | 426 | G | 1450 | CCM | 338 | 130 | 33 | MM | 28 |  |  | https://eshop.weidmueller.com/p/1930680000
1930690000 | SV 7.62HP/11/180G 3.5SN BK BX | 1162.53 | 100 | 18 | 18 | PCE | P315 | PCB-Connectors SV/BU;SU/BU | PL | Composants sur CI | PL33 | Connecteurs de puissance pour CI pas 7,62 mm, ou> | 4032248580668 | 85366990 | RO | Connecteur PCB (raccordement sur platine), 630 V, 57 A, Pas en mm: 7.62, Nombre de pôles: 11, Raccordement soudé THT, Boîte | 354 | G | 1450 | CCM | 338 | 130 | 33 | MM | 28 |  |  | https://eshop.weidmueller.com/p/1930690000
1930700000 | SV 7.62HP/12/180G 3.5SN BK BX | 1268.21 | 100 | 18 | 18 | PCE | P315 | PCB-Connectors SV/BU;SU/BU | PL | Composants sur CI | PL33 | Connecteurs de puissance pour CI pas 7,62 mm, ou> | 4032248580675 | 85366990 | RO | Connecteur PCB (raccordement sur platine), 630 V, 57 A, Pas en mm: 7.62, Nombre de pôles: 12, Raccordement soudé THT, Boîte | 382 | G | 1450 | CCM | 338 | 130 | 33 | MM | 28 |  |  | https://eshop.weidmueller.com/p/1930700000
1930710000 | SV 7.62HP/02/180F 3.5SN BK BX | 268.38 | 100 | 60 | 60 | PCE | P315 | PCB-Connectors SV/BU;SU/BU | PL | Composants sur CI | PL33 | Connecteurs de puissance pour CI pas 7,62 mm, ou> | 4032248580682 | 85366990 | RO | Connecteur PCB (raccordement sur platine), 630 V, 57 A, Pas en mm: 7.62, Nombre de pôles: 2, Raccordement soudé THT, Boîte | 500 | G | 1849 | CCM | 351 | 135 | 39 | MM | 28 |  |  | https://eshop.weidmueller.com/p/1930710000
1930720000 | SV 7.62HP/03/180F 3.5SN BK BX | 374.07 | 100 | 48 | 48 | PCE | P315 | PCB-Connectors SV/BU;SU/BU | PL | Composants sur CI | PL33 | Connecteurs de puissance pour CI pas 7,62 mm, ou> | 4032248580699 | 85366990 | RO | Connecteur PCB (raccordement sur platine), 630 V, 57 A, Pas en mm: 7.62, Nombre de pôles: 3, Raccordement soudé THT, Boîte | 487 | G | 1971.567 | CCM | 351 | 137 | 41 | MM | 28 |  |  | https://eshop.weidmueller.com/p/1930720000
1930730000 | SV 7.62HP/04/180F 3.5SN BK BX | 479.78 | 100 | 36 | 36 | PCE | P315 | PCB-Connectors SV/BU;SU/BU | PL | Composants sur CI | PL33 | Connecteurs de puissance pour CI pas 7,62 mm, ou> | 4032248580705 | 85366990 | RO | Connecteur PCB (raccordement sur platine), 630 V, 57 A, Pas en mm: 7.62, Nombre de pôles: 4, Raccordement soudé THT, Boîte | 446 | G | 1946.024 | CCM | 349 | 136 | 41 | MM | 21 |  |  | https://eshop.weidmueller.com/p/1930730000
1930740000 | SV 7.62HP/05/180F 3.5SN BK BX | 585.46 | 100 | 30 | 30 | PCE | P315 | PCB-Connectors SV/BU;SU/BU | PL | Composants sur CI | PL33 | Connecteurs de puissance pour CI pas 7,62 mm, ou> | 4032248580712 | 85366990 | RO | Connecteur PCB (raccordement sur platine), 630 V, 57 A, Pas en mm: 7.62, Nombre de pôles: 5, Raccordement soudé THT, Boîte | 445 | G | 1988.951 | CCM | 349 | 139 | 41 | MM | 28 |  |  | https://eshop.weidmueller.com/p/1930740000
1930750000 | SV 7.62HP/06/180F 3.5SN BK BX | 691.15 | 100 | 30 | 30 | PCE | P315 | PCB-Connectors SV/BU;SU/BU | PL | Composants sur CI | PL33 | Connecteurs de puissance pour CI pas 7,62 mm, ou> | 4032248580729 | 85366990 | RO | Connecteur PCB (raccordement sur platine), 630 V, 57 A, Pas en mm: 7.62, Nombre de pôles: 6, Raccordement soudé THT, Boîte | 499 | G | 1885 | CCM | 349 | 135 | 40 | MM | 21 |  |  | https://eshop.weidmueller.com/p/1930750000
1930760000 | SV 7.62HP/07/180F 3.5SN BK BX | 796.85 | 100 | 24 | 24 | PCE | P315 | PCB-Connectors SV/BU;SU/BU | PL | Composants sur CI | PL33 | Connecteurs de puissance pour CI pas 7,62 mm, ou> | 4032248580736 | 85366990 | RO | Connecteur PCB (raccordement sur platine), 630 V, 57 A, Pas en mm: 7.62, Nombre de pôles: 7, Raccordement soudé THT, Boîte | 454 | G | 1980.3 | CCM | 350 | 138 | 41 | MM | 35 |  |  | https://eshop.weidmueller.com/p/1930760000
1930770000 | SV 7.62HP/08/180F 3.5SN BK BX | 902.47 | 100 | 24 | 24 | PCE | P315 | PCB-Connectors SV/BU;SU/BU | PL | Composants sur CI | PL33 | Connecteurs de puissance pour CI pas 7,62 mm, ou> | 4032248580743 | 85366990 | RO | Connecteur PCB (raccordement sur platine), 630 V, 57 A, Pas en mm: 7.62, Nombre de pôles: 8, Raccordement soudé THT, Boîte | 501 | G | 1884.6 | CCM | 349 | 135 | 40 | MM | 28 |  |  | https://eshop.weidmueller.com/p/1930770000
1930780000 | SV 7.62HP/09/180F 3.5SN BK BX | 1008.15 | 100 | 18 | 18 | PCE | P315 | PCB-Connectors SV/BU;SU/BU | PL | Composants sur CI | PL33 | Connecteurs de puissance pour CI pas 7,62 mm, ou> | 4032248580750 | 85366990 | RO | Connecteur PCB (raccordement sur platine), 630 V, 57 A, Pas en mm: 7.62, Nombre de pôles: 9, Raccordement soudé THT, Boîte | 425 | G | 1912.52 | CCM | 349 | 137 | 40 | MM | 28 |  |  | https://eshop.weidmueller.com/p/1930780000
1930790000 | SV 7.62HP/10/180F 3.5SN BK BX | 1113.83 | 100 | 18 | 18 | PCE | P315 | PCB-Connectors SV/BU;SU/BU | PL | Composants sur CI | PL33 | Connecteurs de puissance pour CI pas 7,62 mm, ou> | 4032248580767 | 85366990 | RO | Connecteur PCB (raccordement sur platine), 630 V, 57 A, Pas en mm: 7.62, Nombre de pôles: 10, Raccordement soudé THT, Boîte | 455 | G | 1957.176 | CCM | 351 | 136 | 41 | MM | 28 |  |  | https://eshop.weidmueller.com/p/1930790000
1930800000 | SV 7.62HP/11/180F 3.5SN BK BX | 1219.5 | 100 | 18 | 18 | PCE | P315 | PCB-Connectors SV/BU;SU/BU | PL | Composants sur CI | PL33 | Connecteurs de puissance pour CI pas 7,62 mm, ou> | 4032248580774 | 85366990 | RO | Connecteur PCB (raccordement sur platine), 630 V, 57 A, Pas en mm: 7.62, Nombre de pôles: 11, Raccordement soudé THT, Boîte | 417 | G | 1450 | CCM | 338 | 130 | 33 | MM | 28 |  |  | https://eshop.weidmueller.com/p/1930800000
1930810000 | SV 7.62HP/12/180F 3.5SN BK BX | 1325.19 | 100 | 12 | 12 | PCE | P315 | PCB-Connectors SV/BU;SU/BU | PL | Composants sur CI | PL33 | Connecteurs de puissance pour CI pas 7,62 mm, ou> | 4032248580781 | 85366990 | RO | Connecteur PCB (raccordement sur platine), 630 V, 57 A, Pas en mm: 7.62, Nombre de pôles: 12, Raccordement soudé THT, Boîte | 367 | G | 1912.52 | CCM | 349 | 137 | 40 | MM | 28 |  |  | https://eshop.weidmueller.com/p/1930810000
1930820000 | SV 7.62HP/02/180SF 3.5SN BK BX | 277.86 | 100 | 60 | 60 | PCE | P315 | PCB-Connectors SV/BU;SU/BU | PL | Composants sur CI | PL33 | Connecteurs de puissance pour CI pas 7,62 mm, ou> | 4032248580798 | 85366990 | RO | Connecteur PCB (raccordement sur platine), 630 V, 57 A, Pas en mm: 7.62, Nombre de pôles: 2, Raccordement soudé THT, Boîte | 527 | G | 2023.35 | CCM | 350 | 141 | 41 | MM | 28 |  |  | https://eshop.weidmueller.com/p/1930820000
1930830000 | SV 7.62HP/03/180SF 3.5SN BK BX | 383.58 | 100 | 48 | 48 | PCE | P315 | PCB-Connectors SV/BU;SU/BU | PL | Composants sur CI | PL33 | Connecteurs de puissance pour CI pas 7,62 mm, ou> | 4032248580804 | 85366990 | RO | Connecteur PCB (raccordement sur platine), 630 V, 57 A, Pas en mm: 7.62, Nombre de pôles: 3, Raccordement soudé THT, Boîte | 514 | G | 1904 | CCM | 350 | 136 | 40 | MM | 28 |  |  | https://eshop.weidmueller.com/p/1930830000
1930840000 | SV 7.62HP/04/180SF 3.5SN BK BX | 489.28 | 100 | 36 | 36 | PCE | P315 | PCB-Connectors SV/BU;SU/BU | PL | Composants sur CI | PL33 | Connecteurs de puissance pour CI pas 7,62 mm, ou> | 4032248580811 | 85366990 | RO | Connecteur PCB (raccordement sur platine), 630 V, 57 A, Pas en mm: 7.62, Nombre de pôles: 4, Raccordement soudé THT, Boîte | 469 | G | 1994.65 | CCM | 350 | 139 | 41 | MM | 28 |  |  | https://eshop.weidmueller.com/p/1930840000
1930850000 | SV 7.62HP/05/180SF 3.5SN BK BX | 594.97 | 100 | 30 | 30 | PCE | P315 | PCB-Connectors SV/BU;SU/BU | PL | Composants sur CI | PL33 | Connecteurs de puissance pour CI pas 7,62 mm, ou> | 4032248580828 | 85366990 | RO | Connecteur PCB (raccordement sur platine), 630 V, 57 A, Pas en mm: 7.62, Nombre de pôles: 5, Raccordement soudé THT, Boîte | 464 | G | 1890 | CCM | 350 | 135 | 40 | MM | 35 |  |  | https://eshop.weidmueller.com/p/1930850000
1930860000 | SV 7.62HP/06/180SF 3.5SN BK BX | 700.66 | 100 | 30 | 30 | PCE | P315 | PCB-Connectors SV/BU;SU/BU | PL | Composants sur CI | PL33 | Connecteurs de puissance pour CI pas 7,62 mm, ou> | 4032248580835 | 85366990 | RO | Connecteur PCB (raccordement sur platine), 630 V, 57 A, Pas en mm: 7.62, Nombre de pôles: 6, Raccordement soudé THT, Boîte | 512 | G | 1965.95 | CCM | 350 | 137 | 41 | MM | 28 |  |  | https://eshop.weidmueller.com/p/1930860000
1930870000 | SV 7.62HP/07/180SF 3.5SN BK BX | 806.34 | 100 | 24 | 24 | PCE | P315 | PCB-Connectors SV/BU;SU/BU | PL | Composants sur CI | PL33 | Connecteurs de puissance pour CI pas 7,62 mm, ou> | 4032248580842 | 85366990 | RO | Connecteur PCB (raccordement sur platine), 630 V, 57 A, Pas en mm: 7.62, Nombre de pôles: 7, Raccordement soudé THT, Boîte | 307 | G | 1450.02 | CCM | 338 | 130 | 33 | MM | 28 |  |  | https://eshop.weidmueller.com/p/1930870000
1930880000 | SV 7.62HP/08/180SF 3.5SN BK BX | 917.58 | 100 | 24 | 24 | PCE | P315 | PCB-Connectors SV/BU;SU/BU | PL | Composants sur CI | PL33 | Connecteurs de puissance pour CI pas 7,62 mm, ou> | 4032248580859 | 85366990 | RO | Connecteur PCB (raccordement sur platine), 630 V, 57 A, Pas en mm: 7.62, Nombre de pôles: 8, Raccordement soudé THT, Boîte | 507 | G | 1932 | CCM | 350 | 138 | 40 | MM | 28 |  |  | https://eshop.weidmueller.com/p/1930880000
1930890000 | SV 7.62HP/09/180SF 3.5SN BK BX | 1017.66 | 100 | 18 | 18 | PCE | P315 | PCB-Connectors SV/BU;SU/BU | PL | Composants sur CI | PL33 | Connecteurs de puissance pour CI pas 7,62 mm, ou> | 4032248580866 | 85366990 | RO | Connecteur PCB (raccordement sur platine), 630 V, 57 A, Pas en mm: 7.62, Nombre de pôles: 9, Raccordement soudé THT, Boîte | 301 | G | 1450 | CCM | 338 | 130 | 33 | MM | 28 |  |  | https://eshop.weidmueller.com/p/1930890000
1930900000 | SV 7.62HP/10/180SF 3.5SN BK BX | 1123.33 | 100 | 18 | 18 | PCE | P315 | PCB-Connectors SV/BU;SU/BU | PL | Composants sur CI | PL33 | Connecteurs de puissance pour CI pas 7,62 mm, ou> | 4032248580873 | 85366990 | RO | Connecteur PCB (raccordement sur platine), 630 V, 57 A, Pas en mm: 7.62, Nombre de pôles: 10, Raccordement soudé THT, Boîte | 466 | G | 1904 | CCM | 350 | 136 | 40 | MM | 28 |  |  | https://eshop.weidmueller.com/p/1930900000
1930910000 | SV 7.62HP/11/180SF 3.5SN BK BX | 1229.01 | 100 | 18 | 18 | PCE | P315 | PCB-Connectors SV/BU;SU/BU | PL | Composants sur CI | PL33 | Connecteurs de puissance pour CI pas 7,62 mm, ou> | 4032248580880 | 85366990 | RO | Connecteur PCB (raccordement sur platine), 630 V, 57 A, Pas en mm: 7.62, Nombre de pôles: 11, Raccordement soudé THT, Boîte | 364 | G | 1450 | CCM | 338 | 130 | 33 | MM | 28 |  |  | https://eshop.weidmueller.com/p/1930910000
1930920000 | SV 7.62HP/12/180SF 3.5SN BK BX | 1334.7 | 100 | 12 | 12 | PCE | P315 | PCB-Connectors SV/BU;SU/BU | PL | Composants sur CI | PL33 | Connecteurs de puissance pour CI pas 7,62 mm, ou> | 4032248580897 | 85366990 | RO | Connecteur PCB (raccordement sur platine), 630 V, 57 A, Pas en mm: 7.62, Nombre de pôles: 12, Raccordement soudé THT, Boîte | 262 | G | 1450 | CCM | 338 | 130 | 33 | MM | 28 |  |  | https://eshop.weidmueller.com/p/1930920000
1931060000 | SV 7.62HP/04/180FX 3.5SN BK BX | 498.77 | 100 | 36 | 36 | PCE | P315 | PCB-Connectors SV/BU;SU/BU | PL | Composants sur CI | PL33 | Connecteurs de puissance pour CI pas 7,62 mm, ou> | 4032248581054 | 85369010 | RO | Connecteur PCB (raccordement sur platine), 630 V, 57 A, Pas en mm: 7.62, Nombre de pôles: 4, Raccordement soudé THT, Boîte | 462 | G | 1838 | CCM | 349 | 135 | 39 | MM | 28 |  |  | https://eshop.weidmueller.com/p/1931060000
1931260000 | SV 7.62HP/02/270G 3.5SN BK BX | 211.4 | 100 | 120 | 120 | PCE | P315 | PCB-Connectors SV/BU;SU/BU | PL | Composants sur CI | PL33 | Connecteurs de puissance pour CI pas 7,62 mm, ou> | 4032248581283 | 85366990 | RO | Connecteur PCB (raccordement sur platine), 630 V, 57 A, Pas en mm: 7.62, Nombre de pôles: 2, Raccordement soudé THT, Boîte | 518 | G | 1937.25 | CCM | 350 | 135 | 41 | MM | 28 |  |  | https://eshop.weidmueller.com/p/1931260000
1931270000 | SV 7.62HP/03/270G 3.5SN BK BX | 317.08 | 100 | 78 | 78 | PCE | P315 | PCB-Connectors SV/BU;SU/BU | PL | Composants sur CI | PL33 | Connecteurs de puissance pour CI pas 7,62 mm, ou> | 4032248581290 | 85366990 | RO | Connecteur PCB (raccordement sur platine), 630 V, 57 A, Pas en mm: 7.62, Nombre de pôles: 3, Raccordement soudé THT, Boîte | 482 | G | 1852 | CCM | 348 | 133 | 40 | MM | 21 |  |  | https://eshop.weidmueller.com/p/1931270000
1931280000 | SV 7.62HP/04/270G 3.5SN BK BX | 422.76 | 100 | 60 | 60 | PCE | P315 | PCB-Connectors SV/BU;SU/BU | PL | Composants sur CI | PL33 | Connecteurs de puissance pour CI pas 7,62 mm, ou> | 4032248581313 | 85366990 | RO | Connecteur PCB (raccordement sur platine), 630 V, 57 A, Pas en mm: 7.62, Nombre de pôles: 4, Raccordement soudé THT, Boîte | 484 | G | 1971.567 | CCM | 351 | 137 | 41 | MM | 28 |  |  | https://eshop.weidmueller.com/p/1931280000
1931290000 | SV 7.62HP/05/270G 3.5SN BK BX | 528.46 | 100 | 48 | 48 | PCE | P315 | PCB-Connectors SV/BU;SU/BU | PL | Composants sur CI | PL33 | Connecteurs de puissance pour CI pas 7,62 mm, ou> | 4032248581320 | 85366990 | RO | Connecteur PCB (raccordement sur platine), 630 V, 57 A, Pas en mm: 7.62, Nombre de pôles: 5, Raccordement soudé THT, Boîte | 491 | G | 1890 | CCM | 350 | 135 | 40 | MM | 28 |  |  | https://eshop.weidmueller.com/p/1931290000
1931300000 | SV 7.62HP/06/270G 3.5SN BK BX | 634.16 | 100 | 36 | 36 | PCE | P315 | PCB-Connectors SV/BU;SU/BU | PL | Composants sur CI | PL33 | Connecteurs de puissance pour CI pas 7,62 mm, ou> | 4032248581337 | 85366990 | RO | Connecteur PCB (raccordement sur platine), 630 V, 57 A, Pas en mm: 7.62, Nombre de pôles: 6, Raccordement soudé THT, Boîte | 449 | G | 1885 | CCM | 349 | 135 | 40 | MM | 28 |  |  | https://eshop.weidmueller.com/p/1931300000
1931310000 | SV 7.62HP/07/270G 3.5SN BK BX | 739.87 | 100 | 30 | 30 | PCE | P315 | PCB-Connectors SV/BU;SU/BU | PL | Composants sur CI | PL33 | Connecteurs de puissance pour CI pas 7,62 mm, ou> | 4032248580347 | 85366990 | RO | Connecteur PCB (raccordement sur platine), 630 V, 57 A, Pas en mm: 7.62, Nombre de pôles: 7, Raccordement soudé THT, Boîte | 436 | G | 1909.44 | CCM | 351 | 136 | 40 | MM | 28 |  |  | https://eshop.weidmueller.com/p/1931310000
1931320000 | SV 7.62HP/08/270G 3.5SN BK BX | 845.49 | 100 | 30 | 30 | PCE | P315 | PCB-Connectors SV/BU;SU/BU | PL | Composants sur CI | PL33 | Connecteurs de puissance pour CI pas 7,62 mm, ou> | 4032248580354 | 85366990 | RO | Connecteur PCB (raccordement sur platine), 630 V, 57 A, Pas en mm: 7.62, Nombre de pôles: 8, Raccordement soudé THT, Boîte | 488 | G | 1982.32 | CCM | 349 | 142 | 40 | MM | 35 |  |  | https://eshop.weidmueller.com/p/1931320000
1931330000 | SV 7.62HP/09/270G 3.5SN BK BX | 956.76 | 100 | 24 | 24 | PCE | P315 | PCB-Connectors SV/BU;SU/BU | PL | Composants sur CI | PL33 | Connecteurs de puissance pour CI pas 7,62 mm, ou> | 4032248580361 | 85366990 | RO | Connecteur PCB (raccordement sur platine), 630 V, 57 A, Pas en mm: 7.62, Nombre de pôles: 9, Raccordement soudé THT, Boîte | 257 | G | 1450 | CCM | 338 | 130 | 33 | MM | 28 |  |  | https://eshop.weidmueller.com/p/1931330000
1931340000 | SV 7.62HP/10/270G 3.5SN BK BX | 1056.83 | 100 | 24 | 24 | PCE | P315 | PCB-Connectors SV/BU;SU/BU | PL | Composants sur CI | PL33 | Connecteurs de puissance pour CI pas 7,62 mm, ou> | 4032248580378 | 85366990 | RO | Connecteur PCB (raccordement sur platine), 630 V, 57 A, Pas en mm: 7.62, Nombre de pôles: 10, Raccordement soudé THT, Boîte | 486 | G | 1918 | CCM | 350 | 137 | 40 | MM | 35 |  |  | https://eshop.weidmueller.com/p/1931340000
1931350000 | SV 7.62HP/11/270G 3.5SN BK BX | 1169.36 | 100 | 18 | 18 | PCE | P315 | PCB-Connectors SV/BU;SU/BU | PL | Composants sur CI | PL33 | Connecteurs de puissance pour CI pas 7,62 mm, ou> | 4032248580385 | 85366990 | RO | Connecteur PCB (raccordement sur platine), 630 V, 57 A, Pas en mm: 7.62, Nombre de pôles: 11, Raccordement soudé THT, Boîte | 715 | G | 1450 | CCM | 338 | 130 | 33 | MM | 28 |  |  | https://eshop.weidmueller.com/p/1931350000
1931360000 | SV 7.62HP/12/270G 3.5SN BK BX | 1268.21 | 100 | 18 | 18 | PCE | P315 | PCB-Connectors SV/BU;SU/BU | PL | Composants sur CI | PL33 | Connecteurs de puissance pour CI pas 7,62 mm, ou> | 4032248580392 | 85366990 | RO | Connecteur PCB (raccordement sur platine), 630 V, 57 A, Pas en mm: 7.62, Nombre de pôles: 12, Raccordement soudé THT, Boîte | 443 | G | 1890 | CCM | 350 | 135 | 40 | MM | 35 |  |  | https://eshop.weidmueller.com/p/1931360000
1931370000 | SV 7.62HP/02/270F 3.5SN BK BX | 268.38 | 100 | 60 | 60 | PCE | P315 | PCB-Connectors SV/BU;SU/BU | PL | Composants sur CI | PL33 | Connecteurs de puissance pour CI pas 7,62 mm, ou> | 4032248580408 | 85366990 | RO | Connecteur PCB (raccordement sur platine), 630 V, 57 A, Pas en mm: 7.62, Nombre de pôles: 2, Raccordement soudé THT, Boîte | 479 | G | 1852 | CCM | 349 | 136 | 39 | MM | 35 |  |  | https://eshop.weidmueller.com/p/1931370000
1931380000 | SV 7.62HP/03/270F 3.5SN BK BX | 374.07 | 100 | 48 | 48 | PCE | P315 | PCB-Connectors SV/BU;SU/BU | PL | Composants sur CI | PL33 | Connecteurs de puissance pour CI pas 7,62 mm, ou> | 4032248581412 | 85366990 | RO | Connecteur PCB (raccordement sur platine), 630 V, 57 A, Pas en mm: 7.62, Nombre de pôles: 3, Raccordement soudé THT, Boîte | 475 | G | 2043.3 | CCM | 350 | 139 | 42 | MM | 28 |  |  | https://eshop.weidmueller.com/p/1931380000
1931390000 | SV 7.62HP/04/270F 3.5SN BK BX | 479.78 | 100 | 36 | 36 | PCE | P315 | PCB-Connectors SV/BU;SU/BU | PL | Composants sur CI | PL33 | Connecteurs de puissance pour CI pas 7,62 mm, ou> | 4032248581429 | 85366990 | RO | Connecteur PCB (raccordement sur platine), 630 V, 57 A, Pas en mm: 7.62, Nombre de pôles: 4, Raccordement soudé THT, Boîte | 443 | G | 1994 | CCM | 349 | 136 | 42 | MM | 28 |  |  | https://eshop.weidmueller.com/p/1931390000
1931400000 | SV 7.62HP/05/270F 3.5SN BK BX | 585.46 | 100 | 30 | 30 | PCE | P315 | PCB-Connectors SV/BU;SU/BU | PL | Composants sur CI | PL33 | Connecteurs de puissance pour CI pas 7,62 mm, ou> | 4032248581436 | 85366990 | RO | Connecteur PCB (raccordement sur platine), 630 V, 57 A, Pas en mm: 7.62, Nombre de pôles: 5, Raccordement soudé THT, Boîte | 432 | G | 1885 | CCM | 349 | 135 | 40 | MM | 28 |  |  | https://eshop.weidmueller.com/p/1931400000
1931410000 | SV 7.62HP/06/270F 3.5SN BK BX | 691.15 | 100 | 30 | 30 | PCE | P315 | PCB-Connectors SV/BU;SU/BU | PL | Composants sur CI | PL33 | Connecteurs de puissance pour CI pas 7,62 mm, ou> | 4032248581443 | 85366990 | RO | Connecteur PCB (raccordement sur platine), 630 V, 57 A, Pas en mm: 7.62, Nombre de pôles: 6, Raccordement soudé THT, Boîte | 480 | G | 1946 | CCM | 349 | 136 | 41 | MM | 28 |  |  | https://eshop.weidmueller.com/p/1931410000
1931420000 | SV 7.62HP/07/270F 3.5SN BK BX | 796.85 | 100 | 24 | 24 | PCE | P315 | PCB-Connectors SV/BU;SU/BU | PL | Composants sur CI | PL33 | Connecteurs de puissance pour CI pas 7,62 mm, ou> | 4032248581450 | 85366990 | RO | Connecteur PCB (raccordement sur platine), 630 V, 57 A, Pas en mm: 7.62, Nombre de pôles: 7, Raccordement soudé THT, Boîte | 439 | G | 1890 | CCM | 350 | 135 | 40 | MM | 28 |  |  | https://eshop.weidmueller.com/p/1931420000
1931430000 | SV 7.62HP/08/270F 3.5SN BK BX | 850.45 | 100 | 24 | 24 | PCE | P315 | PCB-Connectors SV/BU;SU/BU | PL | Composants sur CI | PL33 | Connecteurs de puissance pour CI pas 7,62 mm, ou> | 4032248581467 | 85366990 | RO | Connecteur PCB (raccordement sur platine), 630 V, 57 A, Pas en mm: 7.62, Nombre de pôles: 8, Raccordement soudé THT, Boîte | 890 | G | 1450 | CCM | 338 | 130 | 33 | MM | 35 |  |  | https://eshop.weidmueller.com/p/1931430000
1931440000 | SV 7.62HP/09/270F 3.5SN BK BX | 1008.15 | 100 | 18 | 18 | PCE | P315 | PCB-Connectors SV/BU;SU/BU | PL | Composants sur CI | PL33 | Connecteurs de puissance pour CI pas 7,62 mm, ou> | 4032248581474 | 85366990 | RO | Connecteur PCB (raccordement sur platine), 630 V, 57 A, Pas en mm: 7.62, Nombre de pôles: 9, Raccordement soudé THT, Boîte | 415 | G | 1884.6 | CCM | 349 | 135 | 40 | MM | 35 |  |  | https://eshop.weidmueller.com/p/1931440000
1931450000 | SV 7.62HP/10/270F 3.5SN BK BX | 1113.83 | 100 | 18 | 18 | PCE | P315 | PCB-Connectors SV/BU;SU/BU | PL | Composants sur CI | PL33 | Connecteurs de puissance pour CI pas 7,62 mm, ou> | 4032248581481 | 85366990 | RO | Connecteur PCB (raccordement sur platine), 630 V, 57 A, Pas en mm: 7.62, Nombre de pôles: 10, Raccordement soudé THT, Boîte | 441 | G | 2017.569 | CCM | 349 | 141 | 41 | MM | 35 |  |  | https://eshop.weidmueller.com/p/1931450000
1931460000 | SV 7.62HP/11/270F 3.5SN BK BX | 1219.5 | 100 | 18 | 18 | PCE | P315 | PCB-Connectors SV/BU;SU/BU | PL | Composants sur CI | PL33 | Connecteurs de puissance pour CI pas 7,62 mm, ou> | 4032248581498 | 85366990 | RO | Connecteur PCB (raccordement sur platine), 630 V, 57 A, Pas en mm: 7.62, Nombre de pôles: 11, Raccordement soudé THT, Boîte | 475 | G | 1890 | CCM | 350 | 135 | 40 | MM | 35 |  |  | https://eshop.weidmueller.com/p/1931460000
1931470000 | SV 7.62HP/12/270F 3.5SN BK BX | 1325.19 | 100 | 12 | 12 | PCE | P315 | PCB-Connectors SV/BU;SU/BU | PL | Composants sur CI | PL33 | Connecteurs de puissance pour CI pas 7,62 mm, ou> | 4032248581504 | 85366990 | RO | Connecteur PCB (raccordement sur platine), 630 V, 57 A, Pas en mm: 7.62, Nombre de pôles: 12, Raccordement soudé THT, Boîte | 359 | G | 2080.75 | CCM | 350 | 145 | 41 | MM | 35 |  |  | https://eshop.weidmueller.com/p/1931470000
1931480000 | SV 7.62HP/02/270SF 3.5SN BK BX | 277.86 | 100 | 60 | 60 | PCE | P315 | PCB-Connectors SV/BU;SU/BU | PL | Composants sur CI | PL33 | Connecteurs de puissance pour CI pas 7,62 mm, ou> | 4032248581511 | 85366990 | RO | Connecteur PCB (raccordement sur platine), 630 V, 57 A, Pas en mm: 7.62, Nombre de pôles: 2, Raccordement soudé THT, Boîte | 524 | G | 1890 | CCM | 350 | 135 | 40 | MM | 35 |  |  | https://eshop.weidmueller.com/p/1931480000
1931490000 | SV 7.62HP/03/270SF 3.5SN BK BX | 383.58 | 100 | 48 | 48 | PCE | P315 | PCB-Connectors SV/BU;SU/BU | PL | Composants sur CI | PL33 | Connecteurs de puissance pour CI pas 7,62 mm, ou> | 4032248581528 | 85366990 | RO | Connecteur PCB (raccordement sur platine), 630 V, 57 A, Pas en mm: 7.62, Nombre de pôles: 3, Raccordement soudé THT, Boîte | 508 | G | 1904 | CCM | 350 | 136 | 40 | MM | 28 |  |  | https://eshop.weidmueller.com/p/1931490000
1931500000 | SV 7.62HP/04/270SF 3.5SN BK BX | 479.78 | 100 | 36 | 36 | PCE | P315 | PCB-Connectors SV/BU;SU/BU | PL | Composants sur CI | PL33 | Connecteurs de puissance pour CI pas 7,62 mm, ou> | 4032248581535 | 85366990 | RO | Connecteur PCB (raccordement sur platine), 630 V, 57 A, Pas en mm: 7.62, Nombre de pôles: 4, Raccordement soudé THT, Boîte | 464 | G | 1899 | CCM | 349 | 136 | 40 | MM | 28 |  |  | https://eshop.weidmueller.com/p/1931500000
1931510000 | SV 7.62HP/05/270SF 3.5SN BK BX | 585.46 | 100 | 30 | 30 | PCE | P315 | PCB-Connectors SV/BU;SU/BU | PL | Composants sur CI | PL33 | Connecteurs de puissance pour CI pas 7,62 mm, ou> | 4032248581542 | 85366990 | RO | Connecteur PCB (raccordement sur platine), 630 V, 57 A, Pas en mm: 7.62, Nombre de pôles: 5, Raccordement soudé THT, Boîte | 446 | G | 1843 | CCM | 350 | 135 | 39 | MM | 28 |  |  | https://eshop.weidmueller.com/p/1931510000
1931520000 | SV 7.62HP/06/270SF 3.5SN BK BX | 691.15 | 100 | 30 | 30 | PCE | P315 | PCB-Connectors SV/BU;SU/BU | PL | Composants sur CI | PL33 | Connecteurs de puissance pour CI pas 7,62 mm, ou> | 4032248581559 | 85366990 | RO | Connecteur PCB (raccordement sur platine), 630 V, 57 A, Pas en mm: 7.62, Nombre de pôles: 6, Raccordement soudé THT, Boîte | 488 | G | 1994.65 | CCM | 350 | 139 | 41 | MM | 21 |  |  | https://eshop.weidmueller.com/p/1931520000
1931530000 | SV 7.62HP/07/270SF 3.5SN BK BX | 796.85 | 100 | 24 | 24 | PCE | P315 | PCB-Connectors SV/BU;SU/BU | PL | Composants sur CI | PL33 | Connecteurs de puissance pour CI pas 7,62 mm, ou> | 4032248581566 | 85366990 | RO | Connecteur PCB (raccordement sur platine), 630 V, 57 A, Pas en mm: 7.62, Nombre de pôles: 7, Raccordement soudé THT, Boîte | 455 | G | 1890 | CCM | 350 | 135 | 40 | MM | 28 |  |  | https://eshop.weidmueller.com/p/1931530000
1931540000 | SV 7.62HP/08/270SF 3.5SN BK BX | 911.98 | 100 | 24 | 24 | PCE | P315 | PCB-Connectors SV/BU;SU/BU | PL | Composants sur CI | PL33 | Connecteurs de puissance pour CI pas 7,62 mm, ou> | 4032248581573 | 85366990 | RO | Connecteur PCB (raccordement sur platine), 630 V, 57 A, Pas en mm: 7.62, Nombre de pôles: 8, Raccordement soudé THT, Boîte | 495 | G | 1884.6 | CCM | 349 | 135 | 40 | MM | 35 |  |  | https://eshop.weidmueller.com/p/1931540000
1931550000 | SV 7.62HP/09/270SF 3.5SN BK BX | 956.76 | 100 | 18 | 18 | PCE | P315 | PCB-Connectors SV/BU;SU/BU | PL | Composants sur CI | PL33 | Connecteurs de puissance pour CI pas 7,62 mm, ou> | 4032248581580 | 85366990 | RO | Connecteur PCB (raccordement sur platine), 630 V, 57 A, Pas en mm: 7.62, Nombre de pôles: 9, Raccordement soudé THT, Boîte | 180 | G | 1450 | CCM | 338 | 130 | 33 | MM | 35 |  |  | https://eshop.weidmueller.com/p/1931550000
1931570000 | SV 7.62HP/10/270SF 3.5SN BK BX | 1123.33 | 100 | 18 | 18 | PCE | P315 | PCB-Connectors SV/BU;SU/BU | PL | Composants sur CI | PL33 | Connecteurs de puissance pour CI pas 7,62 mm, ou> | 4032248581597 | 85366990 | RO | Connecteur PCB (raccordement sur platine), 630 V, 57 A, Pas en mm: 7.62, Nombre de pôles: 10, Raccordement soudé THT, Boîte | 453 | G | 1895.4 | CCM | 351 | 135 | 40 | MM | 35 |  |  | https://eshop.weidmueller.com/p/1931570000
1931580000 | SV 7.62HP/11/270SF 3.5SN BK BX | 1169.36 | 100 | 18 | 18 | PCE | P315 | PCB-Connectors SV/BU;SU/BU | PL | Composants sur CI | PL33 | Connecteurs de puissance pour CI pas 7,62 mm, ou> | 4032248581603 | 85366990 | RO | Connecteur PCB (raccordement sur platine), 630 V, 57 A, Pas en mm: 7.62, Nombre de pôles: 11, Raccordement soudé THT, Boîte | 218 | G | 1450 | CCM | 338 | 130 | 33 | MM | 35 |  |  | https://eshop.weidmueller.com/p/1931580000
1931590000 | SV 7.62HP/12/270SF 3.5SN BK BX | 1334.7 | 100 | 12 | 12 | PCE | P315 | PCB-Connectors SV/BU;SU/BU | PL | Composants sur CI | PL33 | Connecteurs de puissance pour CI pas 7,62 mm, ou> | 4032248581610 | 85366990 | RO | Connecteur PCB (raccordement sur platine), 630 V, 57 A, Pas en mm: 7.62, Nombre de pôles: 12, Raccordement soudé THT, Boîte | 367 | G | 1904 | CCM | 350 | 136 | 40 | MM | 35 |  |  | https://eshop.weidmueller.com/p/1931590000
1931620000 | SVZ 7.62HP/02/180G SN BK BX | 430.02 | 100 | 100 | 100 | PCE | P315 | PCB-Connectors SV/BU;SU/BU | PL | Composants sur CI | PL33 | Connecteurs de puissance pour CI pas 7,62 mm, ou> | 4032248581627 | 85366990 | DE | Connecteur PCB (raccordement du conducteur), 1000 V, 57 A, Pas en mm: 7.62, 6 mm², Nombre de pôles: 2, Raccordement vissé, Boîte | 1031 | G | 2470.545 | CCM | 217 | 207 | 55 | MM | 70 |  |  | https://eshop.weidmueller.com/p/1931620000
1931630000 | SVZ 7.62HP/03/180G SN BK BX | 645.05 | 100 | 100 | 100 | PCE | P315 | PCB-Connectors SV/BU;SU/BU | PL | Composants sur CI | PL33 | Connecteurs de puissance pour CI pas 7,62 mm, ou> | 4032248581634 | 85366990 | DE | Connecteur PCB (raccordement du conducteur), 1000 V, 57 A, Pas en mm: 7.62, 6 mm², Nombre de pôles: 3, Raccordement vissé, Boîte | 1510 | G | 3096.66 | CCM | 292 | 101 | 105 | MM | 70 |  |  | https://eshop.weidmueller.com/p/1931630000
1931640000 | SVZ 7.62HP/04/180G SN BK BX | 860.08 | 100 | 100 | 100 | PCE | P315 | PCB-Connectors SV/BU;SU/BU | PL | Composants sur CI | PL33 | Connecteurs de puissance pour CI pas 7,62 mm, ou> | 4032248581641 | 85366990 | DE | Connecteur PCB (raccordement du conducteur), 1000 V, 57 A, Pas en mm: 7.62, 6 mm², Nombre de pôles: 4, Raccordement vissé, Boîte | 1999 | G | 4705.974 | CCM | 338 | 153 | 91 | MM | 70 |  |  | https://eshop.weidmueller.com/p/1931640000
1931660000 | SVZ 7.62HP/05/180G SN BK BX | 1075.1 | 100 | 50 | 50 | PCE | P315 | PCB-Connectors SV/BU;SU/BU | PL | Composants sur CI | PL33 | Connecteurs de puissance pour CI pas 7,62 mm, ou> | 4032248581658 | 85366990 | DE | Connecteur PCB (raccordement du conducteur), 1000 V, 57 A, Pas en mm: 7.62, 6 mm², Nombre de pôles: 5, Raccordement vissé, Boîte | 1247 | G | 3096.66 | CCM | 292 | 101 | 105 | MM | 7 |  |  | https://eshop.weidmueller.com/p/1931660000
1931670000 | SVZ 7.62HP/06/180G SN BK BX | 1290.1 | 100 | 50 | 50 | PCE | P315 | PCB-Connectors SV/BU;SU/BU | PL | Composants sur CI | PL33 | Connecteurs de puissance pour CI pas 7,62 mm, ou> | 4032248581665 | 85366990 | DE | Connecteur PCB (raccordement du conducteur), 1000 V, 57 A, Pas en mm: 7.62, 6 mm², Nombre de pôles: 6, Raccordement vissé, Boîte | 1481 | G | 3096.66 | CCM | 292 | 101 | 105 | MM | 70 |  |  | https://eshop.weidmueller.com/p/1931670000
1931680000 | SVZ 7.62HP/07/180G SN BK BX | 1505.13 | 100 | 25 | 25 | PCE | P315 | PCB-Connectors SV/BU;SU/BU | PL | Composants sur CI | PL33 | Connecteurs de puissance pour CI pas 7,62 mm, ou> | 4032248581672 | 85366990 | DE | Connecteur PCB (raccordement du conducteur), 1000 V, 57 A, Pas en mm: 7.62, 6 mm², Nombre de pôles: 7, Raccordement vissé, Boîte | 878.525 | G | 1933.36 | CCM | 338 | 130 | 44 | MM | 70 |  |  | https://eshop.weidmueller.com/p/1931680000
1931710000 | SVZ 7.62HP/10/180G SN BK BX | 1882.45 | 100 | 20 | 20 | PCE | P315 | PCB-Connectors SV/BU;SU/BU | PL | Composants sur CI | PL33 | Connecteurs de puissance pour CI pas 7,62 mm, ou> | 4032248581702 | 85366990 | DE | Connecteur PCB (raccordement du conducteur), 1000 V, 57 A, Pas en mm: 7.62, 6 mm², Nombre de pôles: 10, Raccordement vissé, Boîte | 1029 | G | 2380.224 | CCM | 352 | 138 | 49 | MM | 70 |  |  | https://eshop.weidmueller.com/p/1931710000
1931740000 | SVZ 7.62HP/02/180F SN BK BX | 487.03 | 100 | 100 | 100 | PCE | P315 | PCB-Connectors SV/BU;SU/BU | PL | Composants sur CI | PL33 | Connecteurs de puissance pour CI pas 7,62 mm, ou> | 4032248581733 | 85366990 | DE | Connecteur PCB (raccordement du conducteur), 1000 V, 57 A, Pas en mm: 7.62, 6 mm², Nombre de pôles: 2, Raccordement vissé, Boîte | 1406 | G | 4452 | CCM | 338 | 148 | 89 | MM | 70 |  |  | https://eshop.weidmueller.com/p/1931740000
1931760000 | SVZ 7.62HP/03/180F SN BK BX | 702.02 | 100 | 100 | 100 | PCE | P315 | PCB-Connectors SV/BU;SU/BU | PL | Composants sur CI | PL33 | Connecteurs de puissance pour CI pas 7,62 mm, ou> | 4032248581740 | 85366990 | DE | Connecteur PCB (raccordement du conducteur), 1000 V, 57 A, Pas en mm: 7.62, 6 mm², Nombre de pôles: 3, Raccordement vissé, Boîte | 1941 | G | 4920.48 | CCM | 335 | 153 | 96 | MM | 70 |  |  | https://eshop.weidmueller.com/p/1931760000
1931820000 | SVZ 7.62HP/04/180F SN BK BX | 917.06 | 100 | 100 | 100 | PCE | P315 | PCB-Connectors SV/BU;SU/BU | PL | Composants sur CI | PL33 | Connecteurs de puissance pour CI pas 7,62 mm, ou> | 4032248581764 | 85366990 | DE | Connecteur PCB (raccordement du conducteur), 1000 V, 57 A, Pas en mm: 7.62, 6 mm², Nombre de pôles: 4, Raccordement vissé, Boîte | 2371 | G | 6556 | CCM | 347 | 134 | 141 | MM | 70 |  |  | https://eshop.weidmueller.com/p/1931820000
1931840000 | SVZ 7.62HP/05/180F SN BK BX | 1132.09 | 100 | 50 | 50 | PCE | P315 | PCB-Connectors SV/BU;SU/BU | PL | Composants sur CI | PL33 | Connecteurs de puissance pour CI pas 7,62 mm, ou> | 4032248581771 | 85366990 | DE | Connecteur PCB (raccordement du conducteur), 1000 V, 57 A, Pas en mm: 7.62, 6 mm², Nombre de pôles: 5, Raccordement vissé, Boîte | 1444 | G | 4413 | CCM | 335 | 148 | 89 | MM | 70 |  |  | https://eshop.weidmueller.com/p/1931840000
1931850000 | SVZ 7.62HP/06/180F SN BK BX | 1347.09 | 100 | 50 | 50 | PCE | P315 | PCB-Connectors SV/BU;SU/BU | PL | Composants sur CI | PL33 | Connecteurs de puissance pour CI pas 7,62 mm, ou> | 4032248581788 | 85366990 | DE | Connecteur PCB (raccordement du conducteur), 1000 V, 57 A, Pas en mm: 7.62, 6 mm², Nombre de pôles: 6, Raccordement vissé, Boîte | 1676 | G | 4426 | CCM | 336 | 148 | 89 | MM | 70 |  |  | https://eshop.weidmueller.com/p/1931850000
1931900000 | SVZ 7.62HP/10/180F SN BK BX | 2071.51 | 100 | 50 | 50 | PCE | P315 | PCB-Connectors SV/BU;SU/BU | PL | Composants sur CI | PL33 | Connecteurs de puissance pour CI pas 7,62 mm, ou> | 4032248581924 | 85366990 | DE | Connecteur PCB (raccordement du conducteur), 1000 V, 57 A, Pas en mm: 7.62, 6 mm², Nombre de pôles: 10, Raccordement vissé, Boîte | 2673 | G | 5328.96 | CCM | 364 | 120 | 122 | MM | 70 |  |  | https://eshop.weidmueller.com/p/1931900000
1931970000 | SVZ 7.62HP/03/180SF SN BK BX | 711.55 | 100 | 100 | 100 | PCE | P315 | PCB-Connectors SV/BU;SU/BU | PL | Composants sur CI | PL33 | Connecteurs de puissance pour CI pas 7,62 mm, ou> | 4032248581986 | 85366990 | DE | Connecteur PCB (raccordement du conducteur), 1000 V, 57 A, Pas en mm: 7.62, 6 mm², Nombre de pôles: 3, Raccordement vissé, Boîte | 1957 | G | 4525.47 | CCM | 333 | 151 | 90 | MM | 70 |  |  | https://eshop.weidmueller.com/p/1931970000
1931980000 | SVZ 7.62HP/04/180SF SN BK BX | 926.59 | 100 | 100 | 100 | PCE | P315 | PCB-Connectors SV/BU;SU/BU | PL | Composants sur CI | PL33 | Connecteurs de puissance pour CI pas 7,62 mm, ou> | 4032248581993 | 85366990 | DE | Connecteur PCB (raccordement du conducteur), 1000 V, 57 A, Pas en mm: 7.62, 6 mm², Nombre de pôles: 4, Raccordement vissé, Boîte | 2513 | G | 6588 | CCM | 346 | 136 | 140 | MM | 70 |  |  | https://eshop.weidmueller.com/p/1931980000
1931990000 | SVZ 7.62HP/05/180SF SN BK BX | 1141.59 | 100 | 50 | 50 | PCE | P315 | PCB-Connectors SV/BU;SU/BU | PL | Composants sur CI | PL33 | Connecteurs de puissance pour CI pas 7,62 mm, ou> | 4032248582006 | 85366990 | DE | Connecteur PCB (raccordement du conducteur), 1000 V, 57 A, Pas en mm: 7.62, 6 mm², Nombre de pôles: 5, Raccordement vissé, Boîte | 1476 | G | 4465.53 | CCM | 333 | 149 | 90 | MM | 70 |  |  | https://eshop.weidmueller.com/p/1931990000
1932000000 | SVZ 7.62HP/06/180SF SN BK BX | 1356.63 | 100 | 50 | 50 | PCE | P315 | PCB-Connectors SV/BU;SU/BU | PL | Composants sur CI | PL33 | Connecteurs de puissance pour CI pas 7,62 mm, ou> | 4032248582112 | 85366990 | DE | Connecteur PCB (raccordement du conducteur), 1000 V, 57 A, Pas en mm: 7.62, 6 mm², Nombre de pôles: 6, Raccordement vissé, Boîte | 1755 | G | 4578.472 | CCM | 334 | 149 | 92 | MM | 70 |  |  | https://eshop.weidmueller.com/p/1932000000
1932010000 | SVZ 7.62HP/07/180SF SN BK BX | 1571.61 | 100 | 50 | 50 | PCE | P315 | PCB-Connectors SV/BU;SU/BU | PL | Composants sur CI | PL33 | Connecteurs de puissance pour CI pas 7,62 mm, ou> | 4032248582129 | 85366990 | DE | Connecteur PCB (raccordement du conducteur), 1000 V, 57 A, Pas en mm: 7.62, 6 mm², Nombre de pôles: 7, Raccordement vissé, Boîte | 1945 | G | 4439 | CCM | 337 | 148 | 89 | MM | 70 |  |  | https://eshop.weidmueller.com/p/1932010000
1932020000 | SVZ 7.62HP/08/180SF SN BK BX SO | 1777.18 | 100 | 50 | 50 | PCE | P315 | PCB-Connectors SV/BU;SU/BU | PL | Composants sur CI | PL33 | Connecteurs de puissance pour CI pas 7,62 mm, ou> | 4032248582136 | 85366990 | DE | Raccord enfichable du circuit imprimé avec une technologie de connexion innovante qui garantit un maniement sûr et intuitif. | 2155 | G | 4445.55 | CCM | 333 | 150 | 89 | MM | 91 |  |  | https://eshop.weidmueller.com/p/1932020000
1932030000 | SVZ 7.62HP/09/180SF SN BK BX SO | 1991.06 | 100 | 50 | 50 | PCE | P315 | PCB-Connectors SV/BU;SU/BU | PL | Composants sur CI | PL33 | Connecteurs de puissance pour CI pas 7,62 mm, ou> | 4032248582143 | 85366990 | DE | Raccord enfichable du circuit imprimé avec une technologie de connexion innovante qui garantit un maniement sûr et intuitif. | 2381 | G | 4673.25 | CCM | 335 | 150 | 93 | MM | 91 |  |  | https://eshop.weidmueller.com/p/1932030000
1932040000 | SVZ 7.62HP/10/180SF SN BK BX SO | 2204.93 | 100 | 50 | 50 | PCE | P315 | PCB-Connectors SV/BU;SU/BU | PL | Composants sur CI | PL33 | Connecteurs de puissance pour CI pas 7,62 mm, ou> | 4032248582150 | 85366990 | DE | Raccord enfichable du circuit imprimé avec une technologie de connexion innovante qui garantit un maniement sûr et intuitif. | 2709 | G | 5343.6 | CCM | 365 | 120 | 122 | MM | 91 |  |  | https://eshop.weidmueller.com/p/1932040000
1932070000 | SVZ 7.62HP/02/180FI SN BK BX | 487.03 | 100 | 100 | 100 | PCE | P315 | PCB-Connectors SV/BU;SU/BU | PL | Composants sur CI | PL33 | Connecteurs de puissance pour CI pas 7,62 mm, ou> | 4032248582181 | 85366990 | DE | Connecteur PCB (raccordement du conducteur), 1000 V, 57 A, Pas en mm: 7.62, 6 mm², Nombre de pôles: 2, Raccordement vissé, Boîte | 1305 | G | 4439 | CCM | 337 | 148 | 89 | MM | 70 |  |  | https://eshop.weidmueller.com/p/1932070000
1932080000 | SVZ 7.62HP/03/180FI SN BK BX | 702.02 | 100 | 100 | 100 | PCE | P315 | PCB-Connectors SV/BU;SU/BU | PL | Composants sur CI | PL33 | Connecteurs de puissance pour CI pas 7,62 mm, ou> | 4032248582198 | 85366990 | DE | Connecteur PCB (raccordement du conducteur), 1000 V, 57 A, Pas en mm: 7.62, 6 mm², Nombre de pôles: 3, Raccordement vissé, Boîte | 1793 | G | 4585.41 | CCM | 333 | 153 | 90 | MM | 70 |  |  | https://eshop.weidmueller.com/p/1932080000
1932090000 | SVZ 7.62HP/04/180FI SN BK BX | 917.06 | 100 | 100 | 100 | PCE | P315 | PCB-Connectors SV/BU;SU/BU | PL | Composants sur CI | PL33 | Connecteurs de puissance pour CI pas 7,62 mm, ou> | 4032248582204 | 85366990 | DE | Connecteur PCB (raccordement du conducteur), 1000 V, 57 A, Pas en mm: 7.62, 6 mm², Nombre de pôles: 4, Raccordement vissé, Boîte | 2297 | G | 6899.2 | CCM | 352 | 140 | 140 | MM | 70 |  |  | https://eshop.weidmueller.com/p/1932090000
1932100000 | SVZ 7.62HP/05/180FI SN BK BX | 1132.09 | 100 | 50 | 50 | PCE | P315 | PCB-Connectors SV/BU;SU/BU | PL | Composants sur CI | PL33 | Connecteurs de puissance pour CI pas 7,62 mm, ou> | 4032248582211 | 85366990 | DE | Connecteur PCB (raccordement du conducteur), 1000 V, 57 A, Pas en mm: 7.62, 6 mm², Nombre de pôles: 5, Raccordement vissé, Boîte | 1386 | G | 4406 | CCM | 336 | 149 | 88 | MM | 70 |  |  | https://eshop.weidmueller.com/p/1932100000
1932110000 | SVZ 7.62HP/06/180FI SN BK BX | 1347.09 | 100 | 50 | 50 | PCE | P315 | PCB-Connectors SV/BU;SU/BU | PL | Composants sur CI | PL33 | Connecteurs de puissance pour CI pas 7,62 mm, ou> | 4032248582228 | 85366990 | DE | Connecteur PCB (raccordement du conducteur), 1000 V, 57 A, Pas en mm: 7.62, 6 mm², Nombre de pôles: 6, Raccordement vissé, Boîte | 1631 | G | 4383 | CCM | 335 | 147 | 89 | MM | 70 |  |  | https://eshop.weidmueller.com/p/1932110000
1932120000 | SVZ 7.62HP/07/180FI SN BK BX | 1562.11 | 100 | 50 | 50 | PCE | P315 | PCB-Connectors SV/BU;SU/BU | PL | Composants sur CI | PL33 | Connecteurs de puissance pour CI pas 7,62 mm, ou> | 4032248582235 | 85366990 | DE | Connecteur PCB (raccordement du conducteur), 1000 V, 57 A, Pas en mm: 7.62, 6 mm², Nombre de pôles: 7, Raccordement vissé, Boîte | 1884 | G | 4935.168 | CCM | 336 | 153 | 96 | MM | 70 |  |  | https://eshop.weidmueller.com/p/1932120000
1932180000 | SVZ 7.62HP/02/180SFI SN BK BX | 496.55 | 100 | 100 | 100 | PCE | P315 | PCB-Connectors SV/BU;SU/BU | PL | Composants sur CI | PL33 | Connecteurs de puissance pour CI pas 7,62 mm, ou> | 4032248582297 | 85366990 | DE | Connecteur PCB (raccordement du conducteur), 1000 V, 57 A, Pas en mm: 7.62, 6 mm², Nombre de pôles: 2, Raccordement vissé, Boîte | 1485 | G | 4334 | CCM | 335 | 147 | 88 | MM | 70 |  |  | https://eshop.weidmueller.com/p/1932180000
1932190000 | SVZ 7.62HP/03/180SFI SN BK BX | 711.55 | 100 | 100 | 100 | PCE | P315 | PCB-Connectors SV/BU;SU/BU | PL | Composants sur CI | PL33 | Connecteurs de puissance pour CI pas 7,62 mm, ou> | 4032248582303 | 85366990 | DE | Connecteur PCB (raccordement du conducteur), 1000 V, 57 A, Pas en mm: 7.62, 6 mm², Nombre de pôles: 3, Raccordement vissé, Boîte | 1990 | G | 4566.24 | CCM | 336 | 151 | 90 | MM | 70 |  |  | https://eshop.weidmueller.com/p/1932190000
1932200000 | SVZ 7.62HP/04/180SFI SN BK BX | 926.59 | 100 | 100 | 100 | PCE | P315 | PCB-Connectors SV/BU;SU/BU | PL | Composants sur CI | PL33 | Connecteurs de puissance pour CI pas 7,62 mm, ou> | 4032248582310 | 85366990 | DE | Connecteur PCB (raccordement du conducteur), 1000 V, 57 A, Pas en mm: 7.62, 6 mm², Nombre de pôles: 4, Raccordement vissé, Boîte | 2486 | G | 6564 | CCM | 350 | 133 | 141 | MM | 70 |  |  | https://eshop.weidmueller.com/p/1932200000
1932210000 | SVZ 7.62HP/05/180SFI SN BK BX | 1141.59 | 100 | 50 | 50 | PCE | P315 | PCB-Connectors SV/BU;SU/BU | PL | Composants sur CI | PL33 | Connecteurs de puissance pour CI pas 7,62 mm, ou> | 4032248582327 | 85366990 | DE | Connecteur PCB (raccordement du conducteur), 1000 V, 57 A, Pas en mm: 7.62, 6 mm², Nombre de pôles: 5, Raccordement vissé, Boîte | 1486 | G | 4383 | CCM | 335 | 147 | 89 | MM | 70 |  |  | https://eshop.weidmueller.com/p/1932210000
1932220000 | SVZ 7.62HP/06/180SFI SN BK BX | 1356.63 | 100 | 50 | 50 | PCE | P315 | PCB-Connectors SV/BU;SU/BU | PL | Composants sur CI | PL33 | Connecteurs de puissance pour CI pas 7,62 mm, ou> | 4032248582334 | 85366990 | DE | Connecteur PCB (raccordement du conducteur), 1000 V, 57 A, Pas en mm: 7.62, 6 mm², Nombre de pôles: 6, Raccordement vissé, Boîte | 1764 | G | 4552.65 | CCM | 335 | 151 | 90 | MM | 70 |  |  | https://eshop.weidmueller.com/p/1932220000
1932230000 | SVZ 7.62HP/07/180SFI SN BK BX | 1571.61 | 100 | 50 | 50 | PCE | P315 | PCB-Connectors SV/BU;SU/BU | PL | Composants sur CI | PL33 | Connecteurs de puissance pour CI pas 7,62 mm, ou> | 4032248582341 | 85366990 | DE | Connecteur PCB (raccordement du conducteur), 1000 V, 57 A, Pas en mm: 7.62, 6 mm², Nombre de pôles: 7, Raccordement vissé, Boîte | 1956 | G | 4376 | CCM | 336 | 148 | 88 | MM | 70 |  |  | https://eshop.weidmueller.com/p/1932230000
1932380000 | SAI-06L-VP12-3A-M08O-PNP | 86.47 | 1 | 1 | 1 | PCE | I670 | SAI passiv | PB | Connecteurs Etanches/composants passifs | PB44 | SAI Passifs/ répartiteurs pour capteurs et actionneurs | 4032248582815 | 85369010 | DE | Répartiteur pour capteurs/actionneurs passifs (sans câble), Avec sortie M12, 8 pôle, Codage A, M8, 30 V, LED: Oui, LED capteur: Non, Type de câblage: | 83 | G | 95.94 | CCM | 123 | 30 | 26 | MM | 49 |  |  | https://eshop.weidmueller.com/p/1932380000
1932460000 | SVZ 7.62HP/03/180SH180 SN BK BX | 1091.54 | 100 | 50 | 50 | PCE | P315 | PCB-Connectors SV/BU;SU/BU | PL | Composants sur CI | PL33 | Connecteurs de puissance pour CI pas 7,62 mm, ou> | 4032248583577 | 85366990 | DE | Connecteur PCB (raccordement du conducteur), 1000 V, 57 A, Pas en mm: 7.62, 6 mm², Nombre de pôles: 3, Raccordement vissé, Boîte | 1867 | G | 4376 | CCM | 336 | 148 | 88 | MM | 70 |  |  | https://eshop.weidmueller.com/p/1932460000
1932470000 | SVZ 7.62HP/04/180SH180 SN BK BX | 1306.58 | 100 | 25 | 25 | PCE | P315 | PCB-Connectors SV/BU;SU/BU | PL | Composants sur CI | PL33 | Connecteurs de puissance pour CI pas 7,62 mm, ou> | 4032248583584 | 85366990 | DE | Connecteur PCB (raccordement du conducteur), 1000 V, 57 A, Pas en mm: 7.62, 6 mm², Nombre de pôles: 4, Raccordement vissé, Boîte | 1148 | G | 3143 | CCM | 260 | 157 | 77 | MM | 70 |  |  | https://eshop.weidmueller.com/p/1932470000
1932480000 | SVZ 7.62HP/05/180SH180 SN BK BX | 1521.59 | 100 | 25 | 25 | PCE | P315 | PCB-Connectors SV/BU;SU/BU | PL | Composants sur CI | PL33 | Connecteurs de puissance pour CI pas 7,62 mm, ou> | 4032248583591 | 85366990 | DE | Connecteur PCB (raccordement du conducteur), 1000 V, 57 A, Pas en mm: 7.62, 6 mm², Nombre de pôles: 5, Raccordement vissé, Boîte | 1314 | G | 3155 | CCM | 261 | 157 | 77 | MM | 70 |  |  | https://eshop.weidmueller.com/p/1932480000
1932490000 | SVZ 7.62HP/06/180SH180 SN BK BX | 1736.6 | 100 | 25 | 25 | PCE | P315 | PCB-Connectors SV/BU;SU/BU | PL | Composants sur CI | PL33 | Connecteurs de puissance pour CI pas 7,62 mm, ou> | 4032248583607 | 85366990 | DE | Connecteur PCB (raccordement du conducteur), 1000 V, 57 A, Pas en mm: 7.62, 6 mm², Nombre de pôles: 6, Raccordement vissé, Boîte | 1490 | G | 3096.66 | CCM | 292 | 101 | 105 | MM | 70 |  |  | https://eshop.weidmueller.com/p/1932490000
1932500000 | SVZ 7.62HP/03/180RSH180I SN BK BX | 1091.54 | 100 | 50 | 50 | PCE | P315 | PCB-Connectors SV/BU;SU/BU | PL | Composants sur CI | PL33 | Connecteurs de puissance pour CI pas 7,62 mm, ou> | 4032248584116 | 85366990 | DE | Connecteur PCB (raccordement du conducteur), 1000 V, 57 A, Pas en mm: 7.62, 6 mm², Nombre de pôles: 3, Raccordement vissé, Boîte | 2212 | G | 4469 | CCM | 337 | 149 | 89 | MM | 70 |  |  | https://eshop.weidmueller.com/p/1932500000
1932510000 | SVZ 7.62HP/04/180RSH180I SN BK BX | 1306.58 | 100 | 25 | 25 | PCE | P315 | PCB-Connectors SV/BU;SU/BU | PL | Composants sur CI | PL33 | Connecteurs de puissance pour CI pas 7,62 mm, ou> | 4032248584123 | 85366990 | DE | Connecteur PCB (raccordement du conducteur), 1000 V, 57 A, Pas en mm: 7.62, 6 mm², Nombre de pôles: 4, Raccordement vissé, Boîte | 1314 | G | 3310.632 | CCM | 262 | 162 | 78 | MM | 70 |  |  | https://eshop.weidmueller.com/p/1932510000
1932520000 | SVZ 7.62HP/05/180RSH180I SN BK BX | 1521.59 | 100 | 25 | 25 | PCE | P315 | PCB-Connectors SV/BU;SU/BU | PL | Composants sur CI | PL33 | Connecteurs de puissance pour CI pas 7,62 mm, ou> | 4032248584130 | 85366990 | DE | Connecteur PCB (raccordement du conducteur), 1000 V, 57 A, Pas en mm: 7.62, 6 mm², Nombre de pôles: 5, Raccordement vissé, Boîte | 1510 | G | 3299 | CCM | 261 | 158 | 80 | MM | 70 |  |  | https://eshop.weidmueller.com/p/1932520000
1932530000 | SVZ 7.62HP/06/180RSH180I SN BK BX | 1736.6 | 100 | 25 | 25 | PCE | P315 | PCB-Connectors SV/BU;SU/BU | PL | Composants sur CI | PL33 | Connecteurs de puissance pour CI pas 7,62 mm, ou> | 4032248584147 | 85366990 | DE | Connecteur PCB (raccordement du conducteur), 1000 V, 57 A, Pas en mm: 7.62, 6 mm², Nombre de pôles: 6, Raccordement vissé, Boîte | 1659 | G | 3096.66 | CCM | 292 | 101 | 105 | MM | 70 |  |  | https://eshop.weidmueller.com/p/1932530000
1932630000 | BLT 5.08HC/05/180 SN DKGY BX PRT | 796.84 | 100 | 72 | 72 | PCE | P311 | PCB-connectors 5 pin pitch | PL | Composants sur CI | PL30 | Connecteurs pour CI pas < 5mm | 4032248584383 | 85366990 | DE | Raccord enfichable du circuit imprimé avec une technologie de connexion innovante qui garantit un maniement sûr et intuitif. | 1102 | G | 1753 | CCM | 351 | 135 | 37 | MM | 35 |  |  | https://eshop.weidmueller.com/p/1932630000
1933340000 | BVZ 7.62HP/03/180RSH180 SN BK BX | 949.25 | 100 | 50 | 50 | PCE | P315 | PCB-Connectors SV/BU;SU/BU | PL | Composants sur CI | PL33 | Connecteurs de puissance pour CI pas 7,62 mm, ou> | 4032248585373 | 85366990 | CZ | Connecteur PCB (raccordement du conducteur), 1000 V, 57 A, Pas en mm: 7.62, 10 mm², Nombre de pôles: 3, Raccordement vissé, Boîte | 2206 | G | 4386.276 | CCM | 333 | 148 | 89 | MM | 56 |  |  | https://eshop.weidmueller.com/p/1933340000
1933350000 | BVZ 7.62HP/04/180RSH180 SN BK BX | 1116.78 | 100 | 24 | 24 | PCE | P315 | PCB-Connectors SV/BU;SU/BU | PL | Composants sur CI | PL33 | Connecteurs de puissance pour CI pas 7,62 mm, ou> | 4032248585380 | 85366990 | CZ | Connecteur PCB (raccordement du conducteur), 1000 V, 57 A, Pas en mm: 7.62, 10 mm², Nombre de pôles: 4, Raccordement vissé, Boîte | 1324.008 | G | 3064.04 | CCM | 353 | 140 | 62 | MM | 56 |  |  | https://eshop.weidmueller.com/p/1933350000
1933360000 | BVZ 7.62HP/05/180RSH180 SN BK BX | 1284.35 | 100 | 25 | 25 | PCE | P315 | PCB-Connectors SV/BU;SU/BU | PL | Composants sur CI | PL33 | Connecteurs de puissance pour CI pas 7,62 mm, ou> | 4032248585397 | 85366990 | CZ | Connecteur PCB (raccordement du conducteur), 1000 V, 57 A, Pas en mm: 7.62, 10 mm², Nombre de pôles: 5, Raccordement vissé, Boîte | 1510 | G | 3163 | CCM | 260 | 158 | 77 | MM | 56 |  |  | https://eshop.weidmueller.com/p/1933360000
1933370000 | BVZ 7.62HP/06/180RSH180 SN BK BX | 1451.93 | 100 | 25 | 25 | PCE | P315 | PCB-Connectors SV/BU;SU/BU | PL | Composants sur CI | PL33 | Connecteurs de puissance pour CI pas 7,62 mm, ou> | 4032248585403 | 85366990 | CZ | Connecteur PCB (raccordement du conducteur), 1000 V, 57 A, Pas en mm: 7.62, 10 mm², Nombre de pôles: 6, Raccordement vissé, Boîte | 1690 | G | 3096.66 | CCM | 292 | 101 | 105 | MM | 56 |  |  | https://eshop.weidmueller.com/p/1933370000
1933380000 | BVZ 7.62HP/03/180SH180C SN BK BX | 949.25 | 100 | 50 | 50 | PCE | P315 | PCB-Connectors SV/BU;SU/BU | PL | Composants sur CI | PL33 | Connecteurs de puissance pour CI pas 7,62 mm, ou> | 4032248585717 | 85366990 | CZ | Connecteur PCB (raccordement du conducteur), 1000 V, 57 A, Pas en mm: 7.62, 10 mm², Nombre de pôles: 3, Raccordement vissé, Boîte | 1826 | G | 4406 | CCM | 336 | 149 | 88 | MM | 56 |  |  | https://eshop.weidmueller.com/p/1933380000
1933390000 | BVZ 7.62HP/04/180SH180C SN BK BX | 1116.78 | 100 | 25 | 25 | PCE | P315 | PCB-Connectors SV/BU;SU/BU | PL | Composants sur CI | PL33 | Connecteurs de puissance pour CI pas 7,62 mm, ou> | 4032248585724 | 85366990 | CZ | Connecteur PCB (raccordement du conducteur), 1000 V, 57 A, Pas en mm: 7.62, 10 mm², Nombre de pôles: 4, Raccordement vissé, Boîte | 1151 | G | 3143 | CCM | 260 | 157 | 77 | MM | 56 |  |  | https://eshop.weidmueller.com/p/1933390000
1933400000 | BVZ 7.62HP/05/180SH180C SN BK BX | 1284.35 | 100 | 25 | 25 | PCE | P315 | PCB-Connectors SV/BU;SU/BU | PL | Composants sur CI | PL33 | Connecteurs de puissance pour CI pas 7,62 mm, ou> | 4032248585731 | 85366990 | CZ | Connecteur PCB (raccordement du conducteur), 1000 V, 57 A, Pas en mm: 7.62, 10 mm², Nombre de pôles: 5, Raccordement vissé, Boîte | 1334 | G | 3143 | CCM | 260 | 157 | 77 | MM | 56 |  |  | https://eshop.weidmueller.com/p/1933400000
1933410000 | BVZ 7.62HP/06/180SH180C SN BK BX | 1451.93 | 100 | 25 | 25 | PCE | P315 | PCB-Connectors SV/BU;SU/BU | PL | Composants sur CI | PL33 | Connecteurs de puissance pour CI pas 7,62 mm, ou> | 4032248585748 | 85366990 | CZ | Connecteur PCB (raccordement du conducteur), 1000 V, 57 A, Pas en mm: 7.62, 10 mm², Nombre de pôles: 6, Raccordement vissé, Boîte | 1504 | G | 3067.168 | CCM | 292 | 101 | 104 | MM | 56 |  |  | https://eshop.weidmueller.com/p/1933410000
1933430000 | BVZ 7.62HP/03/180RSH210 SN BK BX | 949.25 | 100 | 50 | 50 | PCE | P315 | PCB-Connectors SV/BU;SU/BU | PL | Composants sur CI | PL33 | Connecteurs de puissance pour CI pas 7,62 mm, ou> | 4032248585816 | 85366990 | CZ | Connecteur PCB (raccordement du conducteur), 1000 V, 57 A, Pas en mm: 7.62, 10 mm², Nombre de pôles: 3, Raccordement vissé, Boîte | 2241 | G | 4486 | CCM | 336 | 150 | 89 | MM | 56 |  |  | https://eshop.weidmueller.com/p/1933430000
1933440000 | BVZ 7.62HP/04/180RSH210 SN BK BX | 1116.78 | 100 | 24 | 24 | PCE | P315 | PCB-Connectors SV/BU;SU/BU | PL | Composants sur CI | PL33 | Connecteurs de puissance pour CI pas 7,62 mm, ou> | 4032248585823 | 85366990 | CZ | Connecteur PCB (raccordement du conducteur), 1000 V, 57 A, Pas en mm: 7.62, 10 mm², Nombre de pôles: 4, Raccordement vissé, Boîte | 1346 | G | 3064.04 | CCM | 353 | 140 | 62 | MM | 56 |  |  | https://eshop.weidmueller.com/p/1933440000
1933450000 | BVZ 7.62HP/05/180RSH210 SN BK BX | 1284.35 | 100 | 25 | 25 | PCE | P315 | PCB-Connectors SV/BU;SU/BU | PL | Composants sur CI | PL33 | Connecteurs de puissance pour CI pas 7,62 mm, ou> | 4032248585830 | 85366990 | CZ | Connecteur PCB (raccordement du conducteur), 1000 V, 57 A, Pas en mm: 7.62, 10 mm², Nombre de pôles: 5, Raccordement vissé, Boîte | 1520 | G | 3208 | CCM | 262 | 157 | 78 | MM | 56 |  |  | https://eshop.weidmueller.com/p/1933450000
1933460000 | BVZ 7.62HP/06/180RSH210 SN BK BX | 1451.93 | 100 | 25 | 25 | PCE | P315 | PCB-Connectors SV/BU;SU/BU | PL | Composants sur CI | PL33 | Connecteurs de puissance pour CI pas 7,62 mm, ou> | 4032248585847 | 85366990 | CZ | Connecteur PCB (raccordement du conducteur), 1000 V, 57 A, Pas en mm: 7.62, 10 mm², Nombre de pôles: 6, Raccordement vissé, Boîte | 1684 | G | 3096.66 | CCM | 292 | 101 | 105 | MM | 56 |  |  | https://eshop.weidmueller.com/p/1933460000
1933470000 | BVZ 7.62HP/03/180SH210C SN BK BX | 949.25 | 100 | 50 | 50 | PCE | P315 | PCB-Connectors SV/BU;SU/BU | PL | Composants sur CI | PL33 | Connecteurs de puissance pour CI pas 7,62 mm, ou> | 4032248585854 | 85366990 | CZ | Connecteur PCB (raccordement du conducteur), 1000 V, 57 A, Pas en mm: 7.62, 10 mm², Nombre de pôles: 3, Raccordement vissé, Boîte | 1890 | G | 4409 | CCM | 337 | 147 | 89 | MM | 56 |  |  | https://eshop.weidmueller.com/p/1933470000
1933480000 | BVZ 7.62HP/04/180SH210C SN BK BX | 1116.78 | 100 | 25 | 25 | PCE | P315 | PCB-Connectors SV/BU;SU/BU | PL | Composants sur CI | PL33 | Connecteurs de puissance pour CI pas 7,62 mm, ou> | 4032248585861 | 85366990 | CZ | Connecteur PCB (raccordement du conducteur), 1000 V, 57 A, Pas en mm: 7.62, 10 mm², Nombre de pôles: 4, Raccordement vissé, Boîte | 1152 | G | 3135 | CCM | 261 | 156 | 77 | MM | 56 |  |  | https://eshop.weidmueller.com/p/1933480000
1933490000 | BVZ 7.62HP/05/180SH210C SN BK BX | 1284.35 | 100 | 25 | 25 | PCE | P315 | PCB-Connectors SV/BU;SU/BU | PL | Composants sur CI | PL33 | Connecteurs de puissance pour CI pas 7,62 mm, ou> | 4032248585878 | 85366990 | CZ | Connecteur PCB (raccordement du conducteur), 1000 V, 57 A, Pas en mm: 7.62, 10 mm², Nombre de pôles: 5, Raccordement vissé, Boîte | 1334 | G | 3184 | CCM | 260 | 157 | 78 | MM | 56 |  |  | https://eshop.weidmueller.com/p/1933490000
1933500000 | BVZ 7.62HP/06/180SH210C SN BK BX | 1451.93 | 100 | 25 | 25 | PCE | P315 | PCB-Connectors SV/BU;SU/BU | PL | Composants sur CI | PL33 | Connecteurs de puissance pour CI pas 7,62 mm, ou> | 4032248585885 | 85366990 | CZ | Connecteur PCB (raccordement du conducteur), 1000 V, 57 A, Pas en mm: 7.62, 10 mm², Nombre de pôles: 6, Raccordement vissé, Boîte | 1511 | G | 3096.66 | CCM | 292 | 101 | 105 | MM | 56 |  |  | https://eshop.weidmueller.com/p/1933500000
1933510000 | SLD 5.00/04/90G 3.2 SN BK BX | 158.49 | 100 | 50 | 50 | PCE | P311 | PCB-connectors 5 pin pitch | PL | Composants sur CI | PL30 | Connecteurs pour CI pas < 5mm | 4032248585908 | 85366930 | RO | Connecteur PCB (raccordement sur platine), 320 V, 11 A, Pas en mm: 5.00, Nombre de pôles: 4, Raccordement soudé THT, Boîte | 273 | G | 751 | CCM | 169 | 117 | 38 | MM | 56 |  |  | https://eshop.weidmueller.com/p/1933510000
1933520000 | SLD 5.00/06/90G 3.2 SN BK BX | 237.75 | 100 | 50 | 50 | PCE | P311 | PCB-connectors 5 pin pitch | PL | Composants sur CI | PL30 | Connecteurs pour CI pas < 5mm | 4032248586011 | 85366930 | RO | Connecteur PCB (raccordement sur platine), 320 V, 11 A, Pas en mm: 5.00, Nombre de pôles: 6, Raccordement soudé THT, Boîte | 367 | G | 943 | CCM | 225 | 71 | 59 | MM | 56 |  |  | https://eshop.weidmueller.com/p/1933520000
1933680000 | SAI JP FC SET 100 | 666.5 | 1 | 1 | 1 | PCE | P420 | Empty housings electronic | PB | Connecteurs Etanches/composants passifs | PB46 | SAI Accessoires pour répartiteurs capteurs et actionneurs | 4032248586684 | 39269097 | DE | Boîtier vide pour assembler les actionneurs et les capteurs. SAI Accessoires répartiteurs capteurs actionneurs | 1262 | G | 7150 | CCM | 331 | 150 | 144 | MM | 7 |  |  | https://eshop.weidmueller.com/p/1933680000
1933690000 | JP FC SAMPLE | 16.2 | 1 | 1 | 1 | PCE | E510 | Electronic | PB | Connecteurs Etanches/composants passifs | PB46 | SAI Accessoires pour répartiteurs capteurs et actionneurs | 4032248586691 | 39269097 | DE | Boîtier vide pour assembler les actionneurs et les capteurs. SAI Accessoires répartiteurs capteurs actionneurs | 25 | G | 271.72 | CCM | 89 | 71 | 43 | MM | 21 |  |  | https://eshop.weidmueller.com/p/1933690000
1933700000 | ZDU 2.5N | 91.3 | 100 | 50 | 50 | PCE | P120 | Terminals Z series | PT | Blocs de Jonction | PT11 | Série Z - blocs de jonction à raccordement à ressort | 4032248586738 | 85369010 | CZ | Bloc de jonction traversant, Raccordement à ressort, Beige foncé, 2.5 mm², 24 A, 800 V, Nombre de raccordements: 2 | 279 | G | 873 | CCM | 145 | 128 | 47 | MM | 7 |  |  | https://eshop.weidmueller.com/p/1933700000
1933710000 | ZDU 2.5N BL | 93 | 100 | 50 | 50 | PCE | P120 | Terminals Z series | PT | Blocs de Jonction | PT11 | Série Z - blocs de jonction à raccordement à ressort | 4032248586745 | 85369010 | CZ | Bloc de jonction traversant, Raccordement à ressort, bleu, 2.5 mm², 24 A, 800 V, Nombre de raccordements: 2 | 274 | G | 902 | CCM | 146 | 126 | 49 | MM | 35 |  |  | https://eshop.weidmueller.com/p/1933710000
1933720000 | ZDU 2.5N/3AN | 110 | 100 | 50 | 50 | PCE | P120 | Terminals Z series | PT | Blocs de Jonction | PT11 | Série Z - blocs de jonction à raccordement à ressort | 4032248586752 | 85369010 | CZ | Bloc de jonction traversant, Raccordement à ressort, Beige foncé, 2.5 mm², 24 A, 800 V, Nombre de raccordements: 3 | 347 | G | 872 | CCM | 146 | 127 | 47 | MM | 7 |  |  | https://eshop.weidmueller.com/p/1933720000
1933730000 | ZDU 2.5N/3AN BL | 110 | 100 | 50 | 50 | PCE | P120 | Terminals Z series | PT | Blocs de Jonction | PT11 | Série Z - blocs de jonction à raccordement à ressort | 4032248586769 | 85369010 | CZ | Bloc de jonction traversant, Raccordement à ressort, bleu, 2.5 mm², 24 A, 800 V, Nombre de raccordements: 3 | 349 | G | 884 | CCM | 145 | 127 | 48 | MM | 35 |  |  | https://eshop.weidmueller.com/p/1933730000
1933740000 | ZDU 2.5N/4AN | 139.9 | 100 | 50 | 50 | PCE | P120 | Terminals Z series | PT | Blocs de Jonction | PT11 | Série Z - blocs de jonction à raccordement à ressort | 4032248586776 | 85369010 | CZ | Borne traversante, Raccordement à ressort, 2.5 mm², 800 V, 24 A, Beige foncé Blocs de jonction - Série Z | 416 | G | 885.198 | CCM | 146 | 129 | 47 | MM | 7 |  |  | https://eshop.weidmueller.com/p/1933740000
1933750000 | ZDU 2.5N/4AN BL | 144.2 | 100 | 50 | 50 | PCE | P120 | Terminals Z series | PT | Blocs de Jonction | PT11 | Série Z - blocs de jonction à raccordement à ressort | 4032248586783 | 85369010 | CZ | Bloc de jonction traversant, Raccordement à ressort, bleu, 2.5 mm², 24 A, 800 V, Nombre de raccordements: 4 | 415 | G | 872 | CCM | 146 | 127 | 47 | MM | 7 |  |  | https://eshop.weidmueller.com/p/1933750000
1933760000 | ZPE 2.5N | 250.7 | 100 | 50 | 50 | PCE | P120 | Terminals Z series | PT | Blocs de Jonction | PT11 | Série Z - blocs de jonction à raccordement à ressort | 4032248586790 | 85369010 | CZ | Bloc de jonction de protection, Raccordement à ressort, Vert/jaune, 2.5 mm², 800 V, Nombre de raccordements: 2, Nombre d'étages: 1, TS 35, V-0, Wemid | 471 | G | 879 | CCM | 146 | 128 | 47 | MM | 35 |  |  | https://eshop.weidmueller.com/p/1933760000
1933770000 | ZPE 2.5N/3AN | 286.4 | 100 | 50 | 50 | PCE | P120 | Terminals Z series | PT | Blocs de Jonction | PT11 | Série Z - blocs de jonction à raccordement à ressort | 4032248586806 | 85369010 | CZ | Bloc de jonction de protection, Raccordement à ressort, Vert/jaune, 2.5 mm², 800 V, Nombre de raccordements: 3, Nombre d'étages: 1, TS 35, V-0, Wemid | 543 | G | 871 | CCM | 147 | 126 | 47 | MM | 35 |  |  | https://eshop.weidmueller.com/p/1933770000
1933780000 | ZPE 2.5N/4AN | 371 | 100 | 50 | 50 | PCE | P120 | Terminals Z series | PT | Blocs de Jonction | PT11 | Série Z - blocs de jonction à raccordement à ressort | 4032248587117 | 85369010 | CZ | Bloc de jonction de protection, Raccordement à ressort, Vert/jaune, 2.5 mm², 800 V, Nombre de raccordements: 4, Nombre d'étages: 1, TS 35, V-0, Wemid | 611 | G | 872 | CCM | 146 | 127 | 47 | MM | 7 |  |  | https://eshop.weidmueller.com/p/1933780000
1933790000 | ZAP/TW ZDU/ZPE 2.5N | 39.8 | 100 | 20 | 20 | PCE | P172 | Accessories Z series | PT | Blocs de Jonction | PT11 | Série Z - blocs de jonction à raccordement à ressort | 4032248587124 | 85472000 | RO | Séparateur (bloc de jonction), Beige foncé, Hauteur: 48.55 mm, Largeur: 1.5 mm, V-0, Wemid | 43 | G | 217.5 | CCM | 150 | 50 | 29 | MM | 14 |  |  | https://eshop.weidmueller.com/p/1933790000
1933800000 | ZAP/TW ZDU/ZPE 2.5N/3AN | 45.6 | 100 | 50 | 50 | PCE | P172 | Accessories Z series | PT | Blocs de Jonction | PT11 | Série Z - blocs de jonction à raccordement à ressort | 4032248587131 | 85472000 | RO | Séparateur (bloc de jonction), Beige foncé, Hauteur: 54.6 mm, Largeur: 1.5 mm, V-0, Wemid | 122 | G | 612.72 | CCM | 111 | 138 | 40 | MM | 14 |  |  | https://eshop.weidmueller.com/p/1933800000
1933810000 | ZAP/TW ZDU/ZPE 2.5N/4AN | 71.4 | 100 | 50 | 50 | PCE | P172 | Accessories Z series | PT | Blocs de Jonction | PT11 | Série Z - blocs de jonction à raccordement à ressort | 4032248587148 | 85472000 | RO | Séparateur (bloc de jonction), Beige foncé, Hauteur: 57.5 mm, Largeur: 1.5 mm, V-0, Wemid | 142 | G | 681 | CCM | 154 | 134 | 33 | MM | 7 |  |  | https://eshop.weidmueller.com/p/1933810000
1934050000 | WGKV 4 GY BX | 382.6 | 100 | 50 | 50 | PCE | P320 | Bornes traversantes | PL | Composants sur CI | PL37 | Bornier traversant WGK | 4032248588626 | 85369010 | CN | OMNIMATE Power - série WGK, Borne traversante, Section nominale: 4 mm², Raccordement vissé, Wemid (PA), gris, Passage | 437 | G | 1101 | CCM | 156 | 85 | 83 | MM | 35 |  |  | https://eshop.weidmueller.com/p/1934050000
1934140000 | LU 10.16/02/90 4.5SN BK BX | 483.58 | 100 | 20 | 20 | PCE | P304 | PCB-termianls more and 4 qmm standard | PL | Composants sur CI | PL34 | Blocs de jonction de puissance pour CI pas 6mm ou > | 4032248589494 | 85369010 | CZ | Bloc de jonction pour circuit imprimé, 690 V, 76 A, Pas en mm: 10.16, 16 mm², Nombre de pôles: 2, Raccordement vissé, Raccordement soudé THT, 90°, Boî | 386 | G | 440.82 | CCM | 127 | 89 | 39 | MM | 77 |  |  | https://eshop.weidmueller.com/p/1934140000
1934150000 | SLDV-THR 5.08/32 FLF4.5SN SW | 2124.01 | 100 | 12 | 12 | PCE | P311 | PCB-connectors 5 pin pitch | PL | Composants sur CI | PL30 | Connecteurs pour CI pas < 5mm | 4032248589500 | 85366990 | CN | Connecteur PCB (raccordement sur platine), 320 V, 15 A, Pas en mm: 5.08, Nombre de pôles: 32, Raccordement soudé THT/THR, Boîte | 501.56 | G | 2170.485 | CCM | 347 | 139 | 45 | MM | 56 |  |  | https://eshop.weidmueller.com/p/1934150000
1934160000 | ZAD 9/4 | 36.6 | 100 | 20 | 20 | PCE | P172 | Accessories Z series | PT | Blocs de Jonction | PT11 | Série Z - blocs de jonction à raccordement à ressort | 4032248590247 | 49119900 | DE | Protection de bloc de jonction, jaune, Wemid, Hauteur: 20.4 mm, Largeur: 6 mm, Profondeur: 8.65 mm, V-0 | 8 | G | 42.43 | CCM | 68 | 52 | 12 | MM | 21 |  |  | https://eshop.weidmueller.com/p/1934160000
1934190000 | THM WO 51/36 WS | 433.4 | 1 | 1 | 1 | PCE | P176 | Labels markers | PI | Produits d'Installation | PI83 | Matériels d'installation | 4032248590322 | 39199080 | DE | Système de codage des câbles, blanc, Diamètre extérieur du conducteur:4 - 7.6 mm, sans, Film polyester, -40...150 °C | 340 | G | 557.032 | CCM | 98 | 98 | 58 | MM | 28 |  |  | https://eshop.weidmueller.com/p/1934190000
1934250000 | LL 5.08/02/90 3.2SN OR BX | 99.15 | 100 | 100 | 100 | PCE | P302 | PCB-termianls 2,5 qmm standard | PL | Composants sur CI | PL32 | Blocs de jonction pour CI pas > 10mm | 4032248590827 | 85369010 | CN | Bloc de jonction pour circuit imprimé, 320 V, 32.5 A, Pas en mm: 5.08, 6 mm², Nombre de pôles: 2, Raccordement vissé, Raccordement soudé THT, 90°, Boî | 322 | G | 644 | CCM | 117 | 117 | 47 | MM | 35 |  |  | https://eshop.weidmueller.com/p/1934250000
1934260000 | LL 5.08/03/90 3.2SN OR BX | 148.71 | 100 | 100 | 100 | PCE | P302 | PCB-termianls 2,5 qmm standard | PL | Composants sur CI | PL32 | Blocs de jonction pour CI pas > 10mm | 4032248590834 | 85369010 | CN | Bloc de jonction pour circuit imprimé, 320 V, 32.5 A, Pas en mm: 5.08, 6 mm², Nombre de pôles: 3, Raccordement vissé, Raccordement soudé THT, 90°, Boî | 473 | G | 737 | CCM | 129 | 84 | 68 | MM | 35 |  |  | https://eshop.weidmueller.com/p/1934260000
1934270000 | LL 5.00/02/90 3.2SN OR BX | 99.15 | 100 | 100 | 100 | PCE | P302 | PCB-termianls 2,5 qmm standard | PL | Composants sur CI | PL32 | Blocs de jonction pour CI pas > 10mm | 4032248590841 | 85369010 | CN | Bloc de jonction pour circuit imprimé, 320 V, 32.5 A, Pas en mm: 5.00, 6 mm², Nombre de pôles: 2, Raccordement vissé, Raccordement soudé THT, 90°, Boî | 324 | G | 658 | CCM | 118 | 116 | 48 | MM | 35 |  |  | https://eshop.weidmueller.com/p/1934270000
1934280000 | LL 5.00/03/90 3.2SN OR BX | 148.71 | 100 | 114 | 114 | PCE | P302 | PCB-termianls 2,5 qmm standard | PL | Composants sur CI | PL32 | Blocs de jonction pour CI pas > 10mm | 4032248590858 | 85369010 | CN | Bloc de jonction pour circuit imprimé, 320 V, 32.5 A, Pas en mm: 5.00, 6 mm², Nombre de pôles: 3, Raccordement vissé, Raccordement soudé THT, 90°, Boî | 594 | G | 1534.221 | CCM | 351 | 141 | 31 | MM | 35 |  |  | https://eshop.weidmueller.com/p/1934280000
1934290000 | LL2N 5.08/04/90 3.2SN OR BX | 243.89 | 100 | 50 | 50 | PCE | P302 | PCB-termianls 2,5 qmm standard | PL | Composants sur CI | PL32 | Blocs de jonction pour CI pas > 10mm | 4032248590865 | 85369010 | RO | Bloc de jonction pour circuit imprimé, 320 V, 32.5 A, Pas en mm: 5.08, 6 mm², Nombre de pôles: 4, Raccordement vissé, Raccordement soudé THT, 90°, Boî | 391 | G | 806.68 | CCM | 140 | 86 | 67 | MM | 56 |  |  | https://eshop.weidmueller.com/p/1934290000
1934300000 | LL2N 5.08/06/90 3.2SN OR BX | 345.12 | 100 | 50 | 50 | PCE | P302 | PCB-termianls 2,5 qmm standard | PL | Composants sur CI | PL32 | Blocs de jonction pour CI pas > 10mm | 4032248590872 | 85369010 | RO | Bloc de jonction pour circuit imprimé, 320 V, 32.5 A, Pas en mm: 5.08, 6 mm², Nombre de pôles: 6, Raccordement vissé, Raccordement soudé THT, 90°, Boî | 570 | G | 995 | CCM | 224 | 74 | 60 | MM | 7 |  |  | https://eshop.weidmueller.com/p/1934300000
1934310000 | LL2N 5.00/04/90 3.2SN OR BX | 243.89 | 100 | 50 | 50 | PCE | P302 | PCB-termianls 2,5 qmm standard | PL | Composants sur CI | PL32 | Blocs de jonction pour CI pas > 10mm | 4032248590889 | 85369010 | RO | Bloc de jonction pour circuit imprimé, 320 V, 32.5 A, Pas en mm: 5.00, 6 mm², Nombre de pôles: 4, Raccordement vissé, Raccordement soudé THT, 90°, Boî | 386 | G | 806.68 | CCM | 140 | 86 | 67 | MM | 56 |  |  | https://eshop.weidmueller.com/p/1934310000
1934320000 | LL2N 5.00/06/90 3.2SN OR BX | 345.12 | 100 | 50 | 50 | PCE | P302 | PCB-termianls 2,5 qmm standard | PL | Composants sur CI | PL32 | Blocs de jonction pour CI pas > 10mm | 4032248590896 | 85369010 | RO | Bloc de jonction pour circuit imprimé, 320 V, 32.5 A, Pas en mm: 5.00, 6 mm², Nombre de pôles: 6, Raccordement vissé, Raccordement soudé THT, 90°, Boî | 563 | G | 941 | CCM | 224 | 70 | 60 | MM | 56 |  |  | https://eshop.weidmueller.com/p/1934320000
1934330000 | CC 30/60 K MC NE SI | 53 | 100 | 30 | 30 | PCE | P175 | Multicard markers | PI | Produits d'Installation | PI82 | Borniers d'installation | 4032248590919 | 39269097 | DE | Repérage d’appareils, Largeur: 60 mm, Caractères imprimés: sans, Polyamide 66, argent, -40...60 °C | 152 | G | 778 | CCM | 266 | 86 | 34 | MM | 21 |  |  | https://eshop.weidmueller.com/p/1934330000
1934340000 | LL3R 5.08/06/90 3.2SN OR BX | 443.06 | 100 | 50 | 50 | PCE | P302 | PCB-termianls 2,5 qmm standard | PL | Composants sur CI | PL32 | Blocs de jonction pour CI pas > 10mm | 4032248590902 | 85369010 | RO | Bloc de jonction pour circuit imprimé, 320 V, 32.5 A, Pas en mm: 5.08, 6 mm², Nombre de pôles: 6, Raccordement vissé, Raccordement soudé THT, 90°, Boî | 681 | G | 1858 | CCM | 202 | 126 | 73 | MM | 7 |  |  | https://eshop.weidmueller.com/p/1934340000
1934350000 | LL3R 5.08/09/90 3.2SN OR BX | 664.59 | 100 | 50 | 50 | PCE | P302 | PCB-termianls 2,5 qmm standard | PL | Composants sur CI | PL32 | Blocs de jonction pour CI pas > 10mm | 4032248591015 | 85369010 | RO | Bloc de jonction pour circuit imprimé, 320 V, 32.5 A, Pas en mm: 5.08, 6 mm², Nombre de pôles: 9, Raccordement vissé, Raccordement soudé THT, 90°, Boî | 993 | G | 1847 | CCM | 202 | 127 | 72 | MM | 56 |  |  | https://eshop.weidmueller.com/p/1934350000
1934360000 | LL3R 5.00/06/90 3.2SN OR BX | 443.06 | 100 | 50 | 50 | PCE | P302 | PCB-termianls 2,5 qmm standard | PL | Composants sur CI | PL32 | Blocs de jonction pour CI pas > 10mm | 4032248591022 | 85369010 | RO | Bloc de jonction pour circuit imprimé, 320 V, 32.5 A, Pas en mm: 5.00, 6 mm², Nombre de pôles: 6, Raccordement vissé, Raccordement soudé THT, 90°, Boî | 674 | G | 1863 | CCM | 201 | 127 | 73 | MM | 56 |  |  | https://eshop.weidmueller.com/p/1934360000
1934370000 | CC 30/60 K MC SDR | 91 | 100 | 6 | 6 | PCE | P175 | Multicard markers | PI | Produits d'Installation | PI81 | Systèmes d'impression | 4032248590926 | 39269097 | DE | Repérage d’appareils, Largeur: 60 mm, Caractères imprimés: Nécessite M-Print PRO File, Polyamide 66, selon demande du client, -40...60 °C | 157 | G | 78.4 | CCM | 265 | 87 | 3.4 | MM | 7 |  |  | https://eshop.weidmueller.com/p/1934370000
1934390000 | CC 30/60 K MC NE WS | 44.7035 | 100 | 30 | 30 | PCE | P175 | Multicard markers | PI | Produits d'Installation | PI82 | Borniers d'installation | 4032248590933 | 39269097 | DE | Repérage d'appareillage, 30 x 60 mm, blanc, adhésif Repères d'appareillages - ClipCard | 152 | G | 772.464 | CCM | 266 | 88 | 33 | MM | 7 |  |  | https://eshop.weidmueller.com/p/1934390000
1934400000 | CC 30/60 MC NE SI | 47.8 | 100 | 30 | 30 | PCE | P175 | Multicard markers | PI | Produits d'Installation | PI82 | Borniers d'installation | 4032248590940 | 39269097 | DE | Repérage d’appareils, Largeur: 60 mm, Caractères imprimés: sans, Polyamide 66, argent, -40...100 °C | 138 | G | 801 | CCM | 263 | 87 | 35 | MM | 21 |  |  | https://eshop.weidmueller.com/p/1934400000
1934410000 | CC 30/60 MC SDR | 86.3 | 100 | 6 | 6 | PCE | P175 | Multicard markers | PI | Produits d'Installation | PI81 | Systèmes d'impression | 4032248590957 | 39269097 | DE | Repérage d’appareils, Largeur: 60 mm, Caractères imprimés: Nécessite M-Print PRO File, Polyamide 66, selon demande du client, -40...100 °C | 30 | G | 54 | CCM | 3 | 75 | 240 | MM | 7 |  |  | https://eshop.weidmueller.com/p/1934410000
1934420000 | CC 30/60 MC NE WS | 47.8 | 100 | 30 | 30 | PCE | P175 | Multicard markers | PI | Produits d'Installation | PI82 | Borniers d'installation | 4032248590964 | 39269097 | DE | Repérage d’appareils, Largeur: 60 mm, Caractères imprimés: sans, Polyamide 66, blanc, -40...100 °C | 140 | G | 747 | CCM | 265 | 88 | 32 | MM | 21 |  |  | https://eshop.weidmueller.com/p/1934420000
1934430000 | CC-H 30/60 | 126.2 | 100 | 10 | 10 | PCE | P177 | Terminal markers | PI | Produits d'Installation | PI85 | Goulotte de Câblage | 4032248590995 | 39269097 | DE | Support de repère d’appareil, Support de repère, Largeur: 60 mm, noir, Polyamide 66, Classe d'inflammabilité selon UL 94: V-2, plage de température d' | 53 | G | 445.77 | CCM | 127 | 90 | 39 | MM | 21 |  |  | https://eshop.weidmueller.com/p/1934430000
1934440000 | ETO CC 30/60 TRANSPAR. | 1474.6 | 100 | 10 | 10 | PCE | P176 | Labels markers | PI | Produits d'Installation | PI85 | Goulotte de Câblage | 4032248590971 | 49119900 | DE | Support de repère d’appareil, autoadhésif, Largeur: 60 mm, transparent, Film polyester, Acrylcopolymère permanent, Classe d'inflammabilité selon UL 94 | 154 | G | 189.9 | CCM | 300 | 211 | 3 | MM | 21 |  |  | https://eshop.weidmueller.com/p/1934440000
1934450000 | STR CC 30/60 TRANSPARENT | 31.3 | 100 | 10 | 10 | PCE | P177 | Terminal markers | PI | Produits d'Installation | PI85 | Goulotte de Câblage | 4032248590988 | 39269097 | DE | Support de repère d’appareil, autoadhésif, Largeur: 60 mm, transparent, PVC, Classe d'inflammabilité selon UL 94: HB, plage de température d'utilisati | 13 | G | 11.52 | CCM | 64 | 30 | 6 | MM | 35 |  |  | https://eshop.weidmueller.com/p/1934450000
1934470000 | LL 5.08/02/90 4.5SN OR BX | 99.15 | 100 | 168 | 168 | PCE | P302 | PCB-termianls 2,5 qmm standard | PL | Composants sur CI | PL32 | Blocs de jonction pour CI pas > 10mm | 4032248591053 | 85369010 | CN | Bloc de jonction pour circuit imprimé (terminal imprimé, terminal carte) pour une transmission simple et sûre des données directement vers l'API. | 671 | G | 1572.48 | CCM | 351 | 140 | 32 | MM | 56 |  |  | https://eshop.weidmueller.com/p/1934470000
1934480000 | LL 5.08/03/90 4.5SN OR BX | 148.71 | 100 | 114 | 114 | PCE | P302 | PCB-termianls 2,5 qmm standard | PL | Composants sur CI | PL32 | Blocs de jonction pour CI pas > 10mm | 4032248591060 | 85369010 | CN | Bloc de jonction pour circuit imprimé (terminal imprimé, terminal carte) pour une transmission simple et sûre des données directement vers l'API. | 609 | G | 1556.8 | CCM | 350 | 139 | 32 | MM | 56 |  |  | https://eshop.weidmueller.com/p/1934480000
1934510000 | LL2N 5.08/04/90 4.5SN OR BX | 243.89 | 100 | 50 | 50 | PCE | P302 | PCB-termianls 2,5 qmm standard | PL | Composants sur CI | PL32 | Blocs de jonction pour CI pas > 10mm | 4032248591091 | 85369010 | RO | Bloc de jonction pour circuit imprimé (terminal imprimé, terminal carte) pour une transmission simple et sûre des données directement vers l'API. | 369.5 | G | 806.68 | CCM | 140 | 86 | 67 | MM | 49 |  |  | https://eshop.weidmueller.com/p/1934510000
1934520000 | LL2N 5.08/06/90 4.5SN OR BX | 345.12 | 100 | 50 | 50 | PCE | P302 | PCB-termianls 2,5 qmm standard | PL | Composants sur CI | PL32 | Blocs de jonction pour CI pas > 10mm | 4032248591107 | 85369010 | RO | Blocs de jonction pour CI pas > 10mm - LL2N 5.08/06/90 4.5SN OR BX Blocs de jonction pour CI pas > 10mm | 534.05 | G | [5 empty] | MM | 49 |  |  | https://eshop.weidmueller.com/p/1934520000
1934540000 | LL2N 5.00/06/90 4.5SN OR BX | 345.12 | 100 | 50 | 50 | PCE | P302 | PCB-termianls 2,5 qmm standard | PL | Composants sur CI | PL32 | Blocs de jonction pour CI pas > 10mm | 4032248591121 | 85369010 | RO | Blocs de jonction pour CI pas > 10mm - LL2N 5.00/06/90 4.5SN OR BX Blocs de jonction pour CI pas > 10mm | 566.55 | G | [5 empty] | MM | 49 |  |  | https://eshop.weidmueller.com/p/1934540000
1934590000 | SL-SMT 3.50/04/180G 3.2SN BK RL | 173.34 | 100 | 265 | 265 | PCE | P310 | PCB-connectors 3 pin pitch | PL | Composants sur CI | PL30 | Connecteurs pour CI pas < 5mm | 4032248591503 | 85366930 | DE | Connecteur PCB (raccordement sur platine), 160 V, 15 A, Pas en mm: 3.50, Nombre de pôles: 4, Raccordement soudé THT/THR, Tape | 718 | G | 4163 | CCM | 331 | 331 | 38 | MM | 42 |  |  | https://eshop.weidmueller.com/p/1934590000
1934600000 | SL-SMT 3.50/05/180G 3.2SN BK RL | 201.6 | 100 | 265 | 265 | PCE | P310 | PCB-connectors 3 pin pitch | PL | Composants sur CI | PL30 | Connecteurs pour CI pas < 5mm | 4032248591510 | 85366930 | DE | Connecteur PCB (raccordement sur platine), 160 V, 15 A, Pas en mm: 3.50, Nombre de pôles: 5, Raccordement soudé THT/THR, Tape | 791 | G | 4054 | CCM | 332 | 330 | 37 | MM | 42 |  |  | https://eshop.weidmueller.com/p/1934600000
1934610000 | SL-SMT 3.50/06/180G 3.2SN BK RL | 229.87 | 100 | 265 | 265 | PCE | P310 | PCB-connectors 3 pin pitch | PL | Composants sur CI | PL30 | Connecteurs pour CI pas < 5mm | 4032248591527 | 85366930 | DE | Connecteur PCB (raccordement sur platine), 160 V, 15 A, Pas en mm: 3.50, Nombre de pôles: 6, Raccordement soudé THT/THR, Tape | 910 | G | 5511 | CCM | 332 | 332 | 50 | MM | 42 |  |  | https://eshop.weidmueller.com/p/1934610000
1934620000 | SL-SMT 3.50/07/180G 3.2SN BK RL | 258.14 | 100 | 265 | 265 | PCE | P310 | PCB-connectors 3 pin pitch | PL | Composants sur CI | PL30 | Connecteurs pour CI pas < 5mm | 4032248591534 | 85366930 | DE | Connecteur PCB (raccordement sur platine), 160 V, 15 A, Pas en mm: 3.50, Nombre de pôles: 7, Raccordement soudé THT/THR, Tape | 977 | G | 5953 | CCM | 329 | 329 | 55 | MM | 42 |  |  | https://eshop.weidmueller.com/p/1934620000
1934630000 | SL-SMT 3.50/08/180G 3.2SN BK RL | 286.36 | 100 | 265 | 265 | PCE | P310 | PCB-connectors 3 pin pitch | PL | Composants sur CI | PL30 | Connecteurs pour CI pas < 5mm | 4032248591541 | 85366930 | DE | Connecteur PCB (raccordement sur platine), 160 V, 15 A, Pas en mm: 3.50, Nombre de pôles: 8, Raccordement soudé THT/THR, Tape | 1045 | G | 5697 | CCM | 331 | 331 | 52 | MM | 42 |  |  | https://eshop.weidmueller.com/p/1934630000
1934650000 | SL-SMT 3.50/10/180G 3.2SN BK RL | 342.88 | 100 | 265 | 265 | PCE | P310 | PCB-connectors 3 pin pitch | PL | Composants sur CI | PL30 | Connecteurs pour CI pas < 5mm | 4032248591565 | 85366930 | DE | Connecteur PCB (raccordement sur platine), 160 V, 15 A, Pas en mm: 3.50, Nombre de pôles: 10, Raccordement soudé THT/THR, Tape | 1304 | G | 6534 | CCM | 330 | 330 | 60 | MM | 49 |  | 31/10/2026 | https://eshop.weidmueller.com/p/1934650000
1934660000 | LSF-DK 3.50/02/180 SN BK BX | 899.53 | 100 | 100 | 100 | PCE | P300 | PCB-terminals up to 1,5 qmm standard | PL | Composants sur CI | PL32 | Blocs de jonction pour CI pas > 10mm | 4032248591848 | 85366990 |  | Bloc de jonction pour circuit imprimé, 160 V, 17.5 A, Pas en mm: 3.50, 1.5 mm², Nombre de pôles: 2, PUSH IN avec actionneur, 180°, Boîte | 279 | G | 810.81 | CCM | 117 | 105 | 66 | MM | 35 |  |  | https://eshop.weidmueller.com/p/1934660000
1934710000 | HDC 16A SDLU 1M20G | 47.6 | 1 | 1 | 1 | PCE | P201 | Heavy duty connectors | PB | Connecteurs Etanches/composants passifs | PB72 | CIE Connecteurs industriels étanches | 4032248591886 | 85389099 | CN | Boîtiers de connecteurs industriels, Embase en saillie, Verrouillage longitudinal sur la partie inférieure, Taille de construction: 5, IP65, enfiché | 294 | G | 1238.688 | CCM | 136 | 132 | 69 | MM | 35 |  |  | https://eshop.weidmueller.com/p/1934710000
1934720000 | HDC 16A SLU 1M20G | 25.1 | 1 | 1 | 1 | PCE | P201 | Heavy duty connectors | PB | Connecteurs Etanches/composants passifs | PB72 | CIE Connecteurs industriels étanches | 4032248591893 | 85389099 | CN | Les boîtiers CIE sont parfaitement protégés grâce à un alliage injecté et à un revêtement de surface à plusieurs couches. | 230 | G | 425.95 | CCM | 108 | 68 | 58 | MM | 35 |  |  | https://eshop.weidmueller.com/p/1934720000
1934790000 | WTQ 6/1 EN | 465.1 | 100 | 50 | 50 | PCE | P110 | Terminals W series | PT | Blocs de Jonction | PT10 | Série W -blocs de jonction à raccordment vissé | 4032248592142 | 85369010 | RO | Bloc de jonction sectionnable de transformateur de mesure, Raccordement vissé, 500, 41, 2 | 1107 | G | 2113 | CCM | 218 | 170 | 57 | MM | 7 |  |  | https://eshop.weidmueller.com/p/1934790000
1934800000 | WTQ 6/1 EN STB | 480.7 | 100 | 50 | 50 | PCE | P110 | Terminals W series | PT | Blocs de Jonction | PT10 | Série W -blocs de jonction à raccordment vissé | 4032248592159 | 85369010 | RO | Bloc de jonction sectionnable de transformateur de mesure, Raccordement vissé, 500, 41, 2 | 1212 | G | 2045 | CCM | 216 | 169 | 56 | MM | 7 |  |  | https://eshop.weidmueller.com/p/1934800000
1934810000 | WTL 6/1 EN | 521.7 | 100 | 50 | 50 | PCE | P110 | Terminals W series | PT | Blocs de Jonction | PT10 | Série W -blocs de jonction à raccordment vissé | 4032248592166 | 85369010 | RO | Bloc de jonction sectionnable de transformateur de mesure, Raccordement vissé, 500, 41, 2 | 1058 | G | 2142.288 | CCM | 216 | 174 | 57 | MM | 7 |  |  | https://eshop.weidmueller.com/p/1934810000
1934820000 | WTL 6/1 EN STB | 545.7 | 100 | 50 | 50 | PCE | P110 | Terminals W series | PT | Blocs de Jonction | PT10 | Série W -blocs de jonction à raccordment vissé | 4032248592173 | 85369010 | RO | Bloc de jonction sectionnable de transformateur de mesure, Raccordement vissé, 500, 41, 2 | 1270 | G | 2162.124 | CCM | 218 | 174 | 57 | MM | 7 |  |  | https://eshop.weidmueller.com/p/1934820000
1934830000 | WTD 6/1 EN | 394.9 | 100 | 50 | 50 | PCE | P110 | Terminals W series | PT | Blocs de Jonction | PT10 | Série W -blocs de jonction à raccordment vissé | 4032248592180 | 85369010 | RO | Bloc de jonction traversant, Raccordement vissé, Beige foncé, 6 mm², 41 A, 630 V, Nombre de raccordements: 2 | 909 | G | 2045 | CCM | 216 | 169 | 56 | MM | 7 |  |  | https://eshop.weidmueller.com/p/1934830000
1934880000 | SAIB-VSA-3P/230/9-H/LD | 15.4 | 1 | 1 | 1 | PCE | I673 | SAI accessories | PB | Connecteurs Etanches/composants passifs | PB46 | SAI Accessoires pour répartiteurs capteurs et actionneurs | 4032248592616 | 85369010 | HU | Connecteur débrochable d’électrovanne (confectionné sur le terrain), Nombre de pôles: 3, Forme boîtier A (18 mm), Diode de roue libre, 230 V, 0.34...1 | 29 | G | 111.11 | CCM | 91 | 37 | 33 | MM | 56 |  |  | https://eshop.weidmueller.com/p/1934880000
1934890000 | SAIBW-8/9-M12 | 42.4 | 1 | 1 | 1 | PCE | I673 | SAI accessories | PB | Connecteurs Etanches/composants passifs | PB46 | SAI Accessoires pour répartiteurs capteurs et actionneurs | 4032248592623 | 85369010 | DE | Connecteur rond (personnalisable sur le terrain), M12, Codage A, Raccordement vissé, Nombre de pôles: 8, IP67 | 29 | G | 41.08 | CCM | 79 | 26 | 20 | MM | 21 |  |  | https://eshop.weidmueller.com/p/1934890000
1935000000 | QS 2/12/4 GE | 685.7 | 100 | 20 | 20 | PCE | P170 | Accessories SAK series | PT | Blocs de Jonction | PT13 | Série SAK - blocs de jonction | 4032248605002 | 85389099 | RO | Connecteur transversal (bloc de jonction), enfiché, beige, 44 A, Nombre de pôles: 2, Pas en mm: 12.00, Isolé: Oui, Largeur: 12 mm | 142 | G | 216.22 | CCM | 117 | 88 | 21 | MM | 7 |  |  | https://eshop.weidmueller.com/p/1935000000
1935130000 | MCP EP | 58.99 | 1 | 1 | 1 | PCE | D900 | Miscellaneous | PI | Produits d'Installation | PI84 | Accessoires pour l'installation | 4032248593583 | 90179000 | DE | Cadres supports (imprimante) Cadres supports pour MultiCards, SlimFix de différentes marques et tailles. | 145 | G | 717 | CCM | 316 | 108 | 21 | MM | 28 |  |  | https://eshop.weidmueller.com/p/1935130000
1935351000 | SAIL-M12GM12G-5SA10U | 97.4 | 1 | 1 | 1 | PCE | I673 | SAI accessories | PB | Connecteurs Etanches/composants passifs | PB46 | SAI Accessoires pour répartiteurs capteurs et actionneurs | 4032248597055 | 85444290 | DE | Câbles capteurs/actionneurs confectionnés pour le raccordement de capteurs/actionneurs et pour la transmission de données. Les connecteurs débrochables sont moulés et testés. | 494 | G | 2426.976 | CCM | 212 | 212 | 54 | MM | 91 |  |  | https://eshop.weidmueller.com/p/1935351000
1935450000 | ZT 2.5/4AN/2 GN | 191.5 | 100 | 50 | 50 | PCE | P120 | Terminals Z series | PT | Blocs de Jonction | PT11 | Série Z - blocs de jonction à raccordement à ressort | 4032248600083 | 85366990 | CZ | Bloc de jonction enfichable, Raccordement à ressort, vert, 2.5 mm², 24 A, 500 V, Nombre de raccordements: 4, Nombre d'étages: 1, TS 35 | 561 | G | 1514 | CCM | 199 | 169 | 45 | MM | 42 |  |  | https://eshop.weidmueller.com/p/1935450000
1935510150 | SAIL-M23GM23G-MM19-1.5U | 155.5954 | 1 | 1 | 1 | PCE | I673 | SAI accessories | PB | Connecteurs Etanches/composants passifs | PB46 | SAI Accessoires pour répartiteurs capteurs et actionneurs | 4032248773121 | 85444290 | CZ | Câble capteur/actionneur, M23 / M23, Nombre de pôles: 19, 1.5 m, Mâle, droit - Femelle, droite, LED: Non, Blindé: Non | 318 | G | 1534 | CCM | 218 | 201 | 35 | MM | 42 |  |  | https://eshop.weidmueller.com/p/1935510150
1935510350 | SAIL-M23GM23G-MM19-3.5U | 168.293 | 1 | 1 | 1 | PCE | I673 | SAI accessories | PB | Connecteurs Etanches/composants passifs | PB46 | SAI Accessoires pour répartiteurs capteurs et actionneurs | 4050118062830 | 85444290 | CZ | Câbles capteurs/actionneurs confectionnés pour le raccordement de capteurs/actionneurs et pour la transmission de données. Les connecteurs débrochables sont moulés et testés. | 556 | G | 1730.2 | CCM | 211 | 205 | 40 | MM | 42 |  |  | https://eshop.weidmueller.com/p/1935510350
1935510500 | SAIL-M23GM23G-MM19-5.0U | 177.8162 | 1 | 1 | 1 | PCE | I673 | SAI accessories | PB | Connecteurs Etanches/composants passifs | PB46 | SAI Accessoires pour répartiteurs capteurs et actionneurs | 4032248773138 | 85444290 | CZ | Câble capteur/actionneur, M23 / M23, Nombre de pôles: 19, 5 m, Mâle, droit - Femelle, droite, LED: Non, Blindé: Non | 782 | G | 2927 | CCM | 289 | 247 | 41 | MM | 42 |  |  | https://eshop.weidmueller.com/p/1935510500
1935510700 | SAIL-M23GM23G-MM19-7.0U | 190.5137 | 1 | 1 | 1 | PCE | I673 | SAI accessories | PB | Connecteurs Etanches/composants passifs | PB46 | SAI Accessoires pour répartiteurs capteurs et actionneurs | 4032248603220 | 85444290 | CZ | Câble capteur/actionneur, M23 / M23, Nombre de pôles: 19, 7 m, Mâle, droit - Femelle, droite, LED: Non, Blindé: Non | 973 | G | 2269 | CCM | 214 | 212 | 50 | MM | 63 |  |  | https://eshop.weidmueller.com/p/1935510700
1935511000 | SAIL-M23GM23G-MM19-10U | 209.5601 | 1 | 1 | 1 | PCE | I673 | SAI accessories | PB | Connecteurs Etanches/composants passifs | PB46 | SAI Accessoires pour répartiteurs capteurs et actionneurs | 4050118328363 | 85444290 | CZ | Câbles capteurs/actionneurs confectionnés pour le raccordement de capteurs/actionneurs et pour la transmission de données. Les connecteurs débrochables sont moulés et testés. | 1421 | G | 4143 | CCM | 282 | 272 | 54 | MM | 42 |  |  | https://eshop.weidmueller.com/p/1935511000
1935511500 | SAIL-M23GM23G-MM19-15U | 241.304 | 1 | 1 | 1 | PCE | I673 | SAI accessories | PB | Connecteurs Etanches/composants passifs | PB46 | SAI Accessoires pour répartiteurs capteurs et actionneurs | 4050118623475 | 85444290 | CZ | Câble capteur/actionneur, M23 / M23, Nombre de pôles: 19, 15 m, Mâle, droit - Femelle, droite, LED: Non, Blindé: Non | 1964 | G | 5538.942 | CCM | 262 | 261 | 81 | MM | 42 |  |  | https://eshop.weidmueller.com/p/1935511500
1935610000 | SAIBW-4/7-(KV) | 12 | 1 | 1 | 1 | PCE | I673 | SAI accessories | PB | Connecteurs Etanches/composants passifs | PB46 | SAI Accessoires pour répartiteurs capteurs et actionneurs | 4032248605231 | 85369010 | DE | Connecteur rond (personnalisable sur le terrain), M12, Codage A, Raccordement vissé, Nombre de pôles: 4, IP67, Raccordement du blindage: Non | 15 | G | 223.08 | CCM | 143 | 52 | 30 | MM | 35 |  |  | https://eshop.weidmueller.com/p/1935610000
1935850000 | BL 3.50/04/270 SN OR BX PRT | 370.93 | 100 | 132 | 132 | PCE | P310 | PCB-connectors 3 pin pitch | PL | Composants sur CI | PL30 | Connecteurs pour CI pas < 5mm | 4032248604487 | 85366990 | CZ | Raccord enfichable du circuit imprimé avec une technologie de connexion innovante qui garantit un maniement sûr et intuitif. | 566 | G | 1413 | CCM | 349 | 135 | 30 | MM | 49 |  |  | https://eshop.weidmueller.com/p/1935850000
1935860000 | BL 3.50/08/270 SN OR BX PRT | 694.26 | 100 | 66 | 66 | PCE | P310 | PCB-connectors 3 pin pitch | PL | Composants sur CI | PL30 | Connecteurs pour CI pas < 5mm | 4032248604494 | 85366990 | CZ | Raccord enfichable du circuit imprimé avec une technologie de connexion innovante qui garantit un maniement sûr et intuitif. | 568 | G | 1467 | CCM | 348 | 136 | 31 | MM | 49 |  |  | https://eshop.weidmueller.com/p/1935860000
1935980500 | SAIL-VSCD-5.0Q | 22.5 | 1 | 1 | 1 | PCE | I673 | SAI accessories | PB | Connecteurs Etanches/composants passifs | PB46 | SAI Accessoires pour répartiteurs capteurs et actionneurs | 4032248606313 | 85444290 | CZ | Câble de vanne (confectionné), Extrémité libre - Connecteur EV, Forme boîtier C DIN (8 mm), Longueur du câble: 5 m, noir | 159 | G | 626.083 | CCM | 167 | 163 | 23 | MM | 63 |  |  | https://eshop.weidmueller.com/p/1935980500
1935981500 | SAIL-VSCD-15Q | 41.1 | 1 | 1 | 1 | PCE | I673 | SAI accessories | PB | Connecteurs Etanches/composants passifs | PB46 | SAI Accessoires pour répartiteurs capteurs et actionneurs | 4032248606207 | 85444290 | CZ | Câble de raccordement avec prise à soupape. La prise à soupape dispose d'un indicateur de fonctionnement (LED) et d'un circuit de protection. | 461 | G | 1454.516 | CCM | 196 | 181 | 41 | MM | 63 |  |  | https://eshop.weidmueller.com/p/1935981500
1936140000 | WKS 2/2 | 247 | 100 | 50 | 50 | PCE | P171 | Accessories W series | PT | Blocs de Jonction | PT19 | Rails-accessoires (PT19) | 4032248605866 | 85369010 | DE | Connecteur transversal (bloc de jonction), Vissé, Orange, 41 A, Nombre de pôles: 2, Pas en mm: 7.90, Isolé: Oui, Largeur: 14.1 mm | 126 | G | 440.82 | CCM | 127 | 89 | 39 | MM | 7 |  |  | https://eshop.weidmueller.com/p/1936140000
1936150000 | WKS 2/3 | 362.9 | 100 | 50 | 50 | PCE | P171 | Accessories W series | PT | Blocs de Jonction | PT19 | Rails-accessoires (PT19) | 4032248605873 | 85369010 | DE | Connecteur transversal (bloc de jonction), Vissé, Orange, 41 A, Nombre de pôles: 3, Pas en mm: 7.90, Isolé: Oui, Largeur: 22 mm | 170 | G | 452.12 | CCM | 127 | 89 | 40 | MM | 28 |  |  | https://eshop.weidmueller.com/p/1936150000
1936160000 | WKS 2/4 | 487.3 | 100 | 50 | 50 | PCE | P171 | Accessories W series | PT | Blocs de Jonction | PT19 | Rails-accessoires (PT19) | 4032248605880 | 85369010 | DE | Connecteur transversal (bloc de jonction), Vissé, Orange, 41 A, Nombre de pôles: 4, Pas en mm: 7.90, Isolé: Oui, Largeur: 29.9 mm | 215 | G | 447.04 | CCM | 127 | 88 | 40 | MM | 28 |  |  | https://eshop.weidmueller.com/p/1936160000
1936180000 | WKS 2/10 | 1209.3 | 100 | 20 | 20 | PCE | P171 | Accessories W series | PT | Blocs de Jonction | PT19 | Rails-accessoires (PT19) | 4032248605910 | 85369010 | DE | Connecteur transversal (bloc de jonction), enfiché, Orange, 41 A, Nombre de pôles: 10, Pas en mm: 7.90, Isolé: Oui, Largeur: 77.3 mm | 206 | G | 560.976 | CCM | 156 | 62 | 58 | MM | 28 |  |  | https://eshop.weidmueller.com/p/1936180000
1936190000 | WKB 2/2 | 245.3 | 100 | 50 | 50 | PCE | P171 | Accessories W series | PT | Blocs de Jonction | PT19 | Rails-accessoires (PT19) | 4032248605927 | 85369010 | DE | Connecteur transversal (bloc de jonction), Vissé, Orange, 41 A, Nombre de pôles: 2, Pas en mm: 7.90, Isolé: Oui, Largeur: 14.1 mm | 95 | G | 198 | CCM | 75 | 55 | 48 | MM | 28 |  |  | https://eshop.weidmueller.com/p/1936190000
1936200000 | WKB 2/3 | 363.3 | 100 | 50 | 50 | PCE | P171 | Accessories W series | PT | Blocs de Jonction | PT19 | Rails-accessoires (PT19) | 4032248605934 | 85369010 | DE | Connecteur transversal (bloc de jonction), Vissé, Orange, 41 A, Nombre de pôles: 3, Pas en mm: 7.90, Isolé: Oui, Largeur: 22 mm | 150 | G | 448.56 | CCM | 126 | 89 | 40 | MM | 28 |  | 30/09/2026 | https://eshop.weidmueller.com/p/1936200000
1936240000 | STB 21.6/45 GE | 101.6 | 100 | 50 | 50 | PCE | P171 | Accessories W series | PT | Blocs de Jonction | PT19 | Rails-accessoires (PT19) | 4032248605972 | 85389099 | DE | Alvéole de test (bloc de jonction), Profondeur d'enfichage: 11.1 mm, Profondeur: 45 | 171 | G | 130.82 | CCM | 171 | 51 | 15 | MM | 7 |  |  | https://eshop.weidmueller.com/p/1936240000
1936250000 | STB 21.6/45 GN | 101.6 | 100 | 50 | 50 | PCE | P171 | Accessories W series | PT | Blocs de Jonction | PT19 | Rails-accessoires (PT19) | 4032248605989 | 85389099 | DE | Alvéole de test (bloc de jonction), Profondeur d'enfichage: 11.1 mm, Profondeur: 45 | 171 | G | 129.03 | CCM | 115 | 51 | 22 | MM | 28 |  |  | https://eshop.weidmueller.com/p/1936250000
1936260000 | STB 21.6/45 VI | 101.6 | 100 | 50 | 50 | PCE | P171 | Accessories W series | PT | Blocs de Jonction | PT19 | Rails-accessoires (PT19) | 4032248605996 | 85389099 | DE | Alvéole de test (bloc de jonction), Profondeur d'enfichage: 11.1 mm, Profondeur: 45 | 171 | G | 140.56 | CCM | 156 | 53 | 17 | MM | 28 |  |  | https://eshop.weidmueller.com/p/1936260000
1936270000 | STB 21.6/45 SW | 101.6 | 100 | 50 | 50 | PCE | P171 | Accessories W series | PT | Blocs de Jonction | PT19 | Rails-accessoires (PT19) | 4032248606009 | 85389099 | DE | Alvéole de test (bloc de jonction), Profondeur d'enfichage: 11.1 mm, Profondeur: 45 | 169 | G | 166.15 | CCM | 161 | 43 | 24 | MM | 7 |  |  | https://eshop.weidmueller.com/p/1936270000
1936280000 | STB 21.6/45 GR | 101.6 | 100 | 50 | 50 | PCE | P171 | Accessories W series | PT | Blocs de Jonction | PT19 | Rails-accessoires (PT19) | 4032248606016 | 85389099 | DE | Alvéole de test (bloc de jonction), Profondeur d'enfichage: 11.1 mm, Profondeur: 45 | 170 | G | 153.14 | CCM | 155 | 52 | 19 | MM | 28 |  |  | https://eshop.weidmueller.com/p/1936280000
1936290000 | STB 21.6/45 BL | 101.6 | 100 | 50 | 50 | PCE | P171 | Accessories W series | PT | Blocs de Jonction | PT19 | Rails-accessoires (PT19) | 4032248606023 | 85389099 | DE | Alvéole de test (bloc de jonction), Profondeur d'enfichage: 11.1 mm, Profondeur: 45 | 170 | G | 158.4 | CCM | 100 | 99 | 16 | MM | 7 |  |  | https://eshop.weidmueller.com/p/1936290000
1936300000 | STB 21.6/45 RT | 101.6 | 100 | 50 | 50 | PCE | P171 | Accessories W series | PT | Blocs de Jonction | PT19 | Rails-accessoires (PT19) | 4032248606030 | 85389099 | DE | Alvéole de test (bloc de jonction), Profondeur d'enfichage: 11.1 mm, Profondeur: 45 | 171 | G | 129.17 | CCM | 156 | 46 | 18 | MM | 28 |  |  | https://eshop.weidmueller.com/p/1936300000
1936310000 | SAI-ASI FFR 2.0 M12BW | 47.52 | 1 | 1 | 1 | PCE | I672 | WIL Weidmueller Industrial Light | PC | Technologie d'interface électronique | PC74 | E/S u-remote IP67 | 4032248606306 | 85369010 | DE | Adaptateur enfichable (module d’E/S) Connecteur débrochable avec connecteurs enfichés pour composants u-remote. | 12 | G | 5 | CCM | 15 | 15 | 20 | MM | 49 |  |  | https://eshop.weidmueller.com/p/1936310000
1936320000 | SAI-MH-6M-NEU | 85.58 | 1 | 1 | 1 | PCE | I670 | SAI passiv | PB | Connecteurs Etanches/composants passifs | PB44 | SAI Passifs/ répartiteurs pour capteurs et actionneurs | 4032248606412 | 85369010 | DE | Répartiteur pour grouper plusieurs signaux d'entrée sur un câble central sortant. | 875 | G | 4495.92 | CCM | 264 | 262 | 65 | MM | 42 |  |  | https://eshop.weidmueller.com/p/1936320000
1936330000 | SAI-MH-12M-NEU | 119.66 | 1 | 1 | 1 | PCE | I670 | SAI passiv | PB | Connecteurs Etanches/composants passifs | PB44 | SAI Passifs/ répartiteurs pour capteurs et actionneurs | 4032248606429 | 85369010 | DE | Répartiteur pour grouper plusieurs signaux d'entrée sur un câble central sortant. | 1640 | G | 4464.432 | CCM | 309 | 258 | 56 | MM | 35 |  |  | https://eshop.weidmueller.com/p/1936330000
1936340000 | SL-SMT 3.50/10/180LF 1.5SN BK RL | 433.91 | 100 | 265 | 265 | PCE | P310 | PCB-connectors 3 pin pitch | PL | Composants sur CI | PL30 | Connecteurs pour CI pas < 5mm | 4032248606382 | 85366930 | DE | Connecteur PCB (raccordement sur platine), 160 V, 15 A, Pas en mm: 3.50, Nombre de pôles: 10, Raccordement soudé THT/THR, Tape | 1393 | G | 6902 | CCM | 331 | 331 | 63 | MM | 49 |  |  | https://eshop.weidmueller.com/p/1936340000
1936350000 | SL-SMT 5.08HC/04/90FV 3.2SN BK BX SO | 429.91 | 100 | 50 | 50 | PCE | P311 | PCB-connectors 5 pin pitch | PL | Composants sur CI | PL30 | Connecteurs pour CI pas < 5mm | 4032248606443 | 85366930 | DE | Raccord enfichable du circuit imprimé avec une technologie de connexion innovante qui garantit un maniement sûr et intuitif. | 194 | G | 1098.68 | CCM | 227 | 110 | 44 | MM | 49 |  |  | https://eshop.weidmueller.com/p/1936350000
1936400000 | PM 5.08/04/90 3.5SN BK BX | 61.96 | 100 | 100 | 100 | PCE | P300 | PCB-terminals up to 1,5 qmm standard | PL | Composants sur CI | PL32 | Blocs de jonction pour CI pas > 10mm | 4032248606771 | 85369010 | CN | Bloc de jonction pour circuit imprimé, 250 V, 24 A, Pas en mm: 5.08, 2.5 mm², Nombre de pôles: 4, Raccordement à lamelle, Raccordement soudé THT, 90°, | 336 | G | 424 | CCM | 55 | 70 | 110 | MM | 77 |  |  | https://eshop.weidmueller.com/p/1936400000
1936430000 | DP VWGK 4 GY BX | 63.83 | 100 | 50 | 50 | PCE | P320 | Bornes traversantes | PL | Composants sur CI | PL37 | Bornier traversant WGK | 4032248758982 | 85389099 | CN | Bornier traversant WGK DP VWGK 4 GY BX - Bornier traversant WGK Plaque intermédiaire et d'extrémité pou | 35 | G | 134.84 | CCM | 101 | 89 | 15 | MM | 35 |  |  | https://eshop.weidmueller.com/p/1936430000
1936440000 | DP WGK 10 GY BX | 83.38 | 100 | 50 | 50 | PCE | P320 | Bornes traversantes | PL | Composants sur CI | PL37 | Bornier traversant WGK | 4032248664764 | 85472000 | CN | Bornier traversant WGK DP WGK 10 GY BX - Bornier traversant WGK Plaque intermédiaire et d'extrémité pou | 79 | G | 563 | CCM | 143 | 127 | 31 | MM | 35 |  |  | https://eshop.weidmueller.com/p/1936440000
1936450000 | DP WGK 4 GY BX | 72.34 | 100 | 50 | 50 | PCE | P320 | Bornes traversantes | PL | Composants sur CI | PL37 | Bornier traversant WGK | 4032248780624 | 85472000 | CN | Bornier traversant WGK DP WGK 4 GY BX - Bornier traversant WGK Plaque intermédiaire et d'extrémité pour | 43 | G | 246.33 | CCM | 126 | 85 | 23 | MM | 35 |  |  | https://eshop.weidmueller.com/p/1936450000
1936480000 | VWGK 4 GN/YE BX | 249.09 | 100 | 50 | 50 | PCE | P320 | Bornes traversantes | PL | Composants sur CI | PL37 | Bornier traversant WGK | 4032248671243 | 85369010 | CN | OMNIMATE Power - série WGK, Borne traversante, Section nominale: 4 mm², Wemid (PA), Vert/jaune, Montage direct, Passage | 207 | G | 493 | CCM | 112 | 88 | 50 | MM | 56 |  |  | https://eshop.weidmueller.com/p/1936480000
1936490000 | VWGK 4 GY BX | 249.21 | 100 | 50 | 50 | PCE | P320 | Bornes traversantes | PL | Composants sur CI | PL37 | Bornier traversant WGK | 4032248671236 | 85369010 | CN | OMNIMATE Power - série WGK, Borne traversante, Section nominale: 4 mm², Wemid (PA), gris, Montage direct, Passage | 210 | G | 500 | CCM | 113 | 85 | 52 | MM | 35 |  |  | https://eshop.weidmueller.com/p/1936490000
1936540000 | WGK 4 GN/YE BX | 403.31 | 100 | 50 | 50 | PCE | P320 | Bornes traversantes | PL | Composants sur CI | PL37 | Bornier traversant WGK | 4032248664344 | 85369010 | CN | OMNIMATE Power - série WGK, Borne traversante, Section nominale: 4 mm², Raccordement vissé, Wemid (PA), Vert/jaune, Montage direct, Passage | 431 | G | 1042 | CCM | 153 | 82 | 83 | MM | 35 |  |  | https://eshop.weidmueller.com/p/1936540000
1936550000 | WGK 4 GY BX | 403.31 | 100 | 50 | 50 | PCE | P320 | Bornes traversantes | PL | Composants sur CI | PL37 | Bornier traversant WGK | 4032248664337 | 85369010 | CN | OMNIMATE Power - série WGK, Borne traversante, Section nominale: 4 mm², Raccordement vissé, Wemid (PA), gris, Montage direct, Passage | 424 | G | 1049 | CCM | 154 | 83 | 82 | MM | 35 |  |  | https://eshop.weidmueller.com/p/1936550000
1936560000 | WGK 4/Z GN/YE BX | 403.31 | 100 | 50 | 50 | PCE | P320 | Bornes traversantes | PL | Composants sur CI | PL37 | Bornier traversant WGK | 4032248664368 | 85369010 | CN | OMNIMATE Power - série WGK, Borne traversante, Section nominale: 4 mm², Raccordement vissé, Wemid (PA), Vert/jaune, Montage direct, Passage | 426 | G | 1113.84 | CCM | 156 | 84 | 85 | MM | 35 |  |  | https://eshop.weidmueller.com/p/1936560000
1936570000 | WGK 4/Z GY BX | 403.31 | 100 | 50 | 50 | PCE | P320 | Bornes traversantes | PL | Composants sur CI | PL37 | Bornier traversant WGK | 4032248664351 | 85369010 | CN | OMNIMATE Power - série WGK, Borne traversante, Section nominale: 4 mm², Raccordement vissé, Wemid (PA), gris, Montage direct, Passage | 427 | G | 1068 | CCM | 155 | 84 | 82 | MM | 35 |  |  | https://eshop.weidmueller.com/p/1936570000
1936610000 | WGKV 4 GN/YE BX | 403.31 | 100 | 50 | 50 | PCE | P320 | Bornes traversantes | PL | Composants sur CI | PL37 | Bornier traversant WGK | 4032248635573 | 85369010 | CN | OMNIMATE Power - série WGK, Borne traversante, Section nominale: 4 mm², Raccordement vissé, Wemid (PA), Vert/jaune, Passage | 442 | G | 1106 | CCM | 155 | 83 | 86 | MM | 35 |  |  | https://eshop.weidmueller.com/p/1936610000
1936620000 | WGKV 4/Z GN/YE BX | 403.31 | 100 | 50 | 50 | PCE | P320 | Bornes traversantes | PL | Composants sur CI | PL37 | Bornier traversant WGK | 4032248635597 | 85369010 | CN | OMNIMATE Power - série WGK, Borne traversante, Section nominale: 4 mm², Raccordement vissé, Wemid (PA), Vert/jaune, Montage direct, Passage | 447 | G | 1113.84 | CCM | 156 | 84 | 85 | MM | 35 |  |  | https://eshop.weidmueller.com/p/1936620000
1936630000 | WGKV 4/Z GY BX | 403.31 | 100 | 50 | 50 | PCE | P320 | Bornes traversantes | PL | Composants sur CI | PL37 | Bornier traversant WGK | 4032248635580 | 85369010 | CN | OMNIMATE Power - série WGK, Borne traversante, Section nominale: 4 mm², Raccordement vissé, Wemid (PA), gris, Montage direct, Passage | 441 | G | 1060 | CCM | 152 | 85 | 82 | MM | 35 |  |  | https://eshop.weidmueller.com/p/1936630000
1936670000 | LM 3.50/04/90 3.2SN BK BX | 183.64 | 100 | 126 | 126 | PCE | P301 | PCB-terminals up to 1,5 qmm others | PL | Composants sur CI | PL32 | Blocs de jonction pour CI pas > 10mm | 4032248606863 | 85369010 | RO | Bloc de jonction pour circuit imprimé, 160 V, 16 A, Pas en mm: 3.50, 2.08 mm², Nombre de pôles: 4, Raccordement vissé, Raccordement soudé THT, 90°, Bo | 385.56 | G | 611.52 | CCM | 353 | 136 | 25 | MM | 49 |  |  | https://eshop.weidmueller.com/p/1936670000
1936700000 | DP WGK 16 GY BX | 91.2 | 100 | 50 | 50 | PCE | P320 | Bornes traversantes | PL | Composants sur CI | PL37 | Bornier traversant WGK | 4032248664771 | 85472000 | CN | Bornier traversant WGK DP WGK 16 GY BX - Bornier traversant WGK Plaque intermédiaire et d'extrémité pou | 124 | G | 1113 | CCM | 206 | 135 | 40 | MM | 35 |  |  | https://eshop.weidmueller.com/p/1936700000
1936710000 | DP WGK 25 GY BX | 106.26 | 100 | 50 | 50 | PCE | P320 | Bornes traversantes | PL | Composants sur CI | PL37 | Bornier traversant WGK | 4032248664788 | 85472000 | CN | Bornier traversant WGK DP WGK 25 GY BX - Bornier traversant WGK Plaque intermédiaire et d'extrémité pou | 353 | G | 2934 | CCM | 316 | 221 | 42 | MM | 35 |  |  | https://eshop.weidmueller.com/p/1936710000
1937020000 | DP WGK 95 GY BX | 168.59 | 100 | 10 | 10 | PCE | P320 | Bornes traversantes | PL | Composants sur CI | PL37 | Bornier traversant WGK | 4032248664801 | 85472000 | CN | Bornier traversant WGK DP WGK 95 GY BX - Bornier traversant WGK Plaque intermédiaire et d'extrémité pou | 136 | G | 562.5 | CCM | 50 | 75 | 150 | MM | 84 |  |  | https://eshop.weidmueller.com/p/1937020000
1937030000 | DP WGK 50 | 115.58 | 100 | 10 | 10 | PCE | P320 | Bornes traversantes | PL | Composants sur CI | PL37 | Bornier traversant WGK | 4032248664795 | 85472000 | CN | Bornier traversant WGK DP WGK 50 - Bornier traversant WGK Plaque intermédiaire et d'extrémité pour prot | 68 | G | 654 | CCM | 134 | 125 | 39 | MM | 35 |  |  | https://eshop.weidmueller.com/p/1937030000
1937120000 | WGK 95F VP GN/YE BX | 2558.75 | 100 | 10 | 10 | PCE | P320 | Bornes traversantes | PL | Composants sur CI | PL37 | Bornier traversant WGK | 4032248664733 | 85369010 | CN | OMNIMATE Power - série WGK, Borne traversante, Section nominale: 95 mm², Raccordement vissé, Wemid (PA), Vert/jaune, Montage direct, Passage | 1829 | G | 3366.633 | CCM | 271 | 123 | 101 | MM | 35 |  |  | https://eshop.weidmueller.com/p/1937120000
1937130000 | WGK 95F VP GY BX | 2558.75 | 100 | 10 | 10 | PCE | P320 | Bornes traversantes | PL | Composants sur CI | PL37 | Bornier traversant WGK | 4032248664726 | 85369010 | CN | OMNIMATE Power - série WGK, Borne traversante, Section nominale: 95 mm², Raccordement vissé, Wemid (PA), gris, Montage direct, Passage | 1857 | G | 3139 | CCM | 271 | 117 | 99 | MM | 35 |  |  | https://eshop.weidmueller.com/p/1937130000
1937140000 | WGK 95F VP/Z GY BX | 2558.75 | 100 | 10 | 10 | PCE | P320 | Bornes traversantes | PL | Composants sur CI | PL37 | Bornier traversant WGK | 4032248664740 | 85369010 | CN | OMNIMATE Power - série WGK, Borne traversante, Section nominale: 95 mm², Raccordement vissé, Wemid (PA), gris, Montage direct, Passage | 1856 | G | 3151 | CCM | 267 | 118 | 100 | MM | 35 |  |  | https://eshop.weidmueller.com/p/1937140000
1937360000 | WGK 95F VP/Z GN/YE BX | 2558.75 | 100 | 10 | 10 | PCE | P320 | Bornes traversantes | PL | Composants sur CI | PL37 | Bornier traversant WGK | 4032248664757 | 85369010 | CN | OMNIMATE Power - série WGK, Borne traversante, Section nominale: 95 mm², Raccordement vissé, Wemid (PA), Vert/jaune, Montage direct, Passage | 1823 | G | 3466.632 | CCM | 271 | 123 | 104 | MM | 35 |  |  | https://eshop.weidmueller.com/p/1937360000
1937370000 | WGK 95 GN/YE BX | 3555.23 | 100 | 10 | 10 | PCE | P320 | Bornes traversantes | PL | Composants sur CI | PL37 | Bornier traversant WGK | 4032248664696 | 85369010 | CN | OMNIMATE Power - série WGK, Borne traversante, Section nominale: 95 mm², Raccordement vissé, Wemid (PA), Vert/jaune, Montage direct, Passage | 2505 | G | 3181 | CCM | 270 | 119 | 99 | MM | 84 |  |  | https://eshop.weidmueller.com/p/1937370000
1937380000 | WGK 95 GY BX | 3555.23 | 100 | 10 | 10 | PCE | P320 | Bornes traversantes | PL | Composants sur CI | PL37 | Bornier traversant WGK | 4032248664689 | 85369010 | CN | OMNIMATE Power - série WGK, Borne traversante, Section nominale: 95 mm², Raccordement vissé, Wemid (PA), gris, Montage direct, Passage | 2465 | G | 3281.8 | CCM | 269 | 122 | 100 | MM | 84 |  |  | https://eshop.weidmueller.com/p/1937380000
1937390000 | WGK 95/Z GN/YE BX | 3555.23 | 100 | 10 | 10 | PCE | P320 | Bornes traversantes | PL | Composants sur CI | PL37 | Bornier traversant WGK | 4032248664719 | 85369010 | CN | OMNIMATE Power - série WGK, Borne traversante, Section nominale: 95 mm², Raccordement vissé, Wemid (PA), Vert/jaune, Montage direct, Passage | 2507 | G | 3114 | CCM | 267 | 119 | 98 | MM | 35 |  |  | https://eshop.weidmueller.com/p/1937390000
1937400000 | WGK 95/Z GY BX | 3555.23 | 100 | 10 | 10 | PCE | P320 | Bornes traversantes | PL | Composants sur CI | PL37 | Bornier traversant WGK | 4032248664702 | 85369010 | CN | OMNIMATE Power - série WGK, Borne traversante, Section nominale: 95 mm², Raccordement vissé, Wemid (PA), gris, Montage direct, Passage | 2452 | G | 3572.37 | CCM | 270 | 131 | 101 | MM | 35 |  |  | https://eshop.weidmueller.com/p/1937400000
1937470200 | SAIL-M12WM12G-8-2.0U | 53.57 | 1 | 1 | 1 | PCE | I673 | SAI accessories | PB | Connecteurs Etanches/composants passifs | PB46 | SAI Accessoires pour répartiteurs capteurs et actionneurs | 4032248608614 | 85444290 | DE | Câble capteur/actionneur, M12 / M12, Nombre de pôles: 8, 2 m, Mâle, coudé - Femelle, droite, LED: Non, Blindé: Non | 113 | G | 1133.44 | CCM | 184 | 176 | 35 | MM | 21 |  |  | https://eshop.weidmueller.com/p/1937470200
1937530099 | LSF-SMT 5.08/06/135 3.5 SN BK TU PRT | 244.71 | 100 | 18 | 18 | PCE | P300 | PCB-terminals up to 1,5 qmm standard | PL | Composants sur CI | PL32 | Blocs de jonction pour CI pas > 10mm | 4032248893287 | 85366990 | DE | Bloc de jonction pour circuit imprimé (terminal imprimé, terminal carte) pour une transmission simple et sûre des données directement vers l'API. | 129 | G | 198.135 | CCM | 555 | 21 | 17 | MM | 42 |  |  | https://eshop.weidmueller.com/p/1937530099
1937540099 | LSF-SMT 5.08/06/135 3.5 SN BK TU PRT | 244.71 | 100 | 18 | 18 | PCE | P300 | PCB-terminals up to 1,5 qmm standard | PL | Composants sur CI | PL32 | Blocs de jonction pour CI pas > 10mm | 4032248893270 | 85366990 | DE | Bloc de jonction pour circuit imprimé (terminal imprimé, terminal carte) pour une transmission simple et sûre des données directement vers l'API. | 129 | G | 197.778 | CCM | 554 | 21 | 17 | MM | 42 |  |  | https://eshop.weidmueller.com/p/1937540099
1937550000 | BV/SV 7.62HP/02 ZE GR | 351.24 | 100 | 50 | 50 | PCE | P315 | PCB-Connectors SV/BU;SU/BU | PL | Composants sur CI | PL33 | Connecteurs de puissance pour CI pas 7,62 mm, ou> | 4032248608836 | 85372099 | DE | Serre-câbles pour réduire la charge mécanique sur les câbles Connecteurs de puissance pour CI pas 7,62 mm, ou> | 135 | G | 756 | CCM | 127 | 119 | 50 | MM | 14 |  |  | https://eshop.weidmueller.com/p/1937550000
1937560000 | BV/SV 7.62HP/04 ZE GR | 374.05 | 100 | 50 | 50 | PCE | P315 | PCB-Connectors SV/BU;SU/BU | PL | Composants sur CI | PL33 | Connecteurs de puissance pour CI pas 7,62 mm, ou> | 4032248608843 | 85389099 | DE | Serre-câbles pour réduire la charge mécanique sur les câbles Connecteurs de puissance pour CI pas 7,62 mm, ou> | 232 | G | 1351 | CCM | 159 | 137 | 62 | MM | 35 |  |  | https://eshop.weidmueller.com/p/1937560000
1937570000 | BV/SV 7.62HP/02 ARPL GR | 316.1 | 100 | 50 | 50 | PCE | P315 | PCB-Connectors SV/BU;SU/BU | PL | Composants sur CI | PL33 | Connecteurs de puissance pour CI pas 7,62 mm, ou> | 4032248608850 | 85389099 | DE | Plaque de support (connecteurs pour circuit imprimé) Plaque de support pour connecteur pour circuit imprimé. | 112 | G | 260 | CCM | 130 | 80 | 25 | MM | 28 |  |  | https://eshop.weidmueller.com/p/1937570000
1937580000 | BV/SV 7.62HP/04 ARPL GR | 336.53 | 100 | 50 | 50 | PCE | P315 | PCB-Connectors SV/BU;SU/BU | PL | Composants sur CI | PL33 | Connecteurs de puissance pour CI pas 7,62 mm, ou> | 4032248608867 | 85389099 | DE | Plaque de support (connecteurs pour circuit imprimé) Plaque de support pour connecteur pour circuit imprimé. | 195 | G | 977.73 | CCM | 130 | 109 | 69 | MM | 28 |  |  | https://eshop.weidmueller.com/p/1937580000
1937590000 | BV/SV 7.62HP KO | 83.77 | 100 | 50 | 50 | PCE | P315 | PCB-Connectors SV/BU;SU/BU | PL | Composants sur CI | PL33 | Connecteurs de puissance pour CI pas 7,62 mm, ou> | 4032248608881 | 85389099 | DE | Élément de codage (connecteurs pour circuit imprimé), Accessoires, noir, Boîte Élément de codage pour connecteur pour circuit imprimé. | 85 | G | 751 | CCM | 169 | 117 | 38 | MM | 42 |  |  | https://eshop.weidmueller.com/p/1937590000
1937600000 | BV/SV7.62HP MOFU GR | 185.96 | 100 | 100 | 100 | PCE | P315 | PCB-Connectors SV/BU;SU/BU | PL | Composants sur CI | PL33 | Connecteurs de puissance pour CI pas 7,62 mm, ou> | 4032248608898 | 85389099 | DE | Plaque de support (connecteurs pour circuit imprimé) Plaque de support pour connecteur pour circuit imprimé. | 399 | G | 1220.94 | CCM | 153 | 95 | 84 | MM | 42 |  |  | https://eshop.weidmueller.com/p/1937600000
1937630000 | KLIPPON K1 VMQ RAL7001 | 37.4 | 1 | 10 | 10 | PCE | P160 | Enclosures | PS | Produits Spécifiques | PS24 | Coffrets industriels | 4032248609079 | 85369095 | CN | Boîtier métallique, Largeur: 70 mm, Hauteur: 70 mm, Profondeur: 45 mm, Électrolaqué, structuré, Plaque de presse-étoupes: Non, Aluminium AlSi12 | 2516 | G | 3267.44 | CCM | 376 | 158 | 55 | MM | 35 |  |  | https://eshop.weidmueller.com/p/1937630000
1937670000 | ASK 1/EN LD 24V AC/DC DB | 2334.16 | 100 | 25 | 25 | PCE | P140 | Other terminals | PT | Blocs de Jonction | PT13 | Série SAK - blocs de jonction | 4032248614752 | 85369095 | CN | Bloc de jonction à fusible, Raccordement vissé, Beige foncé, 4 mm², 6.3 A, 24 V, Nombre de raccordements: 2, Nombre d'étages: 1, TS 35, TS 32 | 340 | G | 672 | CCM | 222 | 63 | 48 | MM | 35 |  |  | https://eshop.weidmueller.com/p/1937670000
1937720000 | KLIPPON K71 VMQ RAL7001 | 264.4 | 1 | 1 | 1 | PCE | P160 | Enclosures | PS | Produits Spécifiques | PS24 | Coffrets industriels | 4032248609260 | 85369095 | CN | Boîtier métallique, Largeur: 280 mm, Hauteur: 230 mm, Profondeur: 111 mm, Électrolaqué, structuré, Plaque de presse-étoupes: Non, Aluminium AlSi12 | 3233 | G | 8891 | CCM | 310 | 241 | 119 | MM | 35 |  |  | https://eshop.weidmueller.com/p/1937720000
1937730000 | KLIPPON K61 VMQ RAL7001 | 169.8 | 1 | 1 | 1 | PCE | P160 | Enclosures | PS | Produits Spécifiques | PS24 | Coffrets industriels | 4032248609277 | 85369095 | CN | Boîtier métallique, Largeur: 260 mm, Hauteur: 160 mm, Profondeur: 91 mm, Électrolaqué, structuré, Plaque de presse-étoupes: Non, Aluminium AlSi12 | 2106 | G | 4898 | CCM | 291 | 170 | 99 | MM | 35 |  |  | https://eshop.weidmueller.com/p/1937730000
1937740000 | KLIPPON K52 VMQ RAL7001 | 158.6 | 1 | 1 | 1 | PCE | P160 | Enclosures | PS | Produits Spécifiques | PS24 | Coffrets industriels | 4032248609284 | 85369095 | CN | Boîtier métallique, Largeur: 160 mm, Hauteur: 160 mm, Profondeur: 91 mm, Électrolaqué, structuré, Plaque de presse-étoupes: Non, Aluminium AlSi12 | 1578 | G | 3356.2 | CCM | 194 | 173 | 100 | MM | 35 |  |  | https://eshop.weidmueller.com/p/1937740000
1937750000 | KLIPPON K51 VMQ RAL7001 | 125 | 1 | 1 | 1 | PCE | P160 | Enclosures | PS | Produits Spécifiques | PS24 | Coffrets industriels | 4032248609291 | 85369095 | CN | Boîtier métallique, Largeur: 220 mm, Hauteur: 120 mm, Profondeur: 81 mm, Électrolaqué, structuré, Plaque de presse-étoupes: Non, Aluminium AlSi12 | 1490 | G | 2914 | CCM | 249 | 130 | 90 | MM | 35 |  |  | https://eshop.weidmueller.com/p/1937750000
1937800000 | KLIPPON K41 VMQ RAL7001 | 85.8 | 1 | 1 | 1 | PCE | P160 | Enclosures | PS | Produits Spécifiques | PS24 | Coffrets industriels | 4032248609871 | 85369095 | CN | Boîtier métallique, Largeur: 122 mm, Hauteur: 120 mm, Profondeur: 81 mm, Électrolaqué, structuré, Plaque de presse-étoupes: Non, Aluminium AlSi12 | 954 | G | 1736 | CCM | 150 | 130 | 89 | MM | 35 |  |  | https://eshop.weidmueller.com/p/1937800000
1937810000 | KLIPPON K32 VMQ RAL7001 | 96.4 | 1 | 1 | 1 | PCE | P160 | Enclosures | PS | Produits Spécifiques | PS24 | Coffrets industriels | 4032248609956 | 85369095 | CN | Boîtier métallique, Largeur: 250 mm, Hauteur: 80 mm, Profondeur: 55 mm, Électrolaqué, structuré, Plaque de presse-étoupes: Non, Aluminium AlSi12 | 806 | G | 1706.232 | CCM | 281 | 92 | 66 | MM | 35 |  |  | https://eshop.weidmueller.com/p/1937810000
1937820000 | KLIPPON K31 VMQ RAL7001 | 71.9 | 1 | 5 | 5 | PCE | P160 | Enclosures | PS | Produits Spécifiques | PS24 | Coffrets industriels | 4032248609963 | 85369095 | CN | Boîtier métallique, Largeur: 175 mm, Hauteur: 80 mm, Profondeur: 57 mm, Électrolaqué, structuré, Plaque de presse-étoupes: Non, Aluminium AlSi12 | 2870 | G | 5491 | CCM | 425 | 190 | 68 | MM | 35 |  |  | https://eshop.weidmueller.com/p/1937820000
1937830000 | KLIPPON K21 VMQ RAL7001 | 58.9 | 1 | 5 | 5 | PCE | P160 | Enclosures | PS | Produits Spécifiques | PS24 | Coffrets industriels | 4032248609970 | 85369095 | CN | Boîtier métallique, Largeur: 125 mm, Hauteur: 80 mm, Profondeur: 57 mm, Électrolaqué, structuré, Plaque de presse-étoupes: Non, Aluminium AlSi12 | 2221 | G | 3483 | CCM | 430 | 135 | 60 | MM | 35 |  |  | https://eshop.weidmueller.com/p/1937830000
1937840000 | KLIPPON K02 VMQ RAL7001 | 45.8 | 1 | 6 | 6 | PCE | P160 | Enclosures | PS | Produits Spécifiques | PS24 | Coffrets industriels | 4032248610013 | 85369095 | CN | Boîtier métallique, Largeur: 98 mm, Hauteur: 64 mm, Profondeur: 34 mm, Électrolaqué, structuré, Plaque de presse-étoupes: Non, Aluminium AlSi12 | 1302 | G | 1728 | CCM | 40 | 135 | 320 | MM | 7 |  |  | https://eshop.weidmueller.com/p/1937840000
1937850000 | KLIPPON K01 VMQ RAL7001 | 36.8 | 1 | 10 | 10 | PCE | P160 | Enclosures | PS | Produits Spécifiques | PS24 | Coffrets industriels | 4032248610075 | 85369095 | CN | Boîtier métallique, Largeur: 58 mm, Hauteur: 64 mm, Profondeur: 34 mm, Électrolaqué, structuré, Plaque de presse-étoupes: Non, Aluminium AlSi12 | 1500 | G | 1941 | CCM | 320 | 141 | 43 | MM | 35 |  |  | https://eshop.weidmueller.com/p/1937850000
1937860000 | KLIPPON K5 VMQ RAL7001 | 131.2 | 1 | 1 | 1 | PCE | P160 | Enclosures | PS | Produits Spécifiques | PS24 | Coffrets industriels | 4032248610082 | 85369095 | CN | Boîtier métallique, Largeur: 170 mm, Hauteur: 130 mm, Profondeur: 90 mm, Électrolaqué, structuré, Plaque de presse-étoupes: Non, Aluminium AlSi12 | 1430 | G | 2863 | CCM | 203 | 141 | 100 | MM | 35 |  |  | https://eshop.weidmueller.com/p/1937860000
1937870000 | KLIPPON K6 VMQ RAL7001 | 158.3 | 1 | 1 | 1 | PCE | P160 | Enclosures | PS | Produits Spécifiques | PS24 | Coffrets industriels | 4032248610099 | 85369095 | CN | Boîtier métallique, Largeur: 200 mm, Hauteur: 160 mm, Profondeur: 100 mm, Électrolaqué, structuré, Plaque de presse-étoupes: Non, Aluminium AlSi12 | 1864 | G | 4411 | CCM | 233 | 169 | 112 | MM | 35 |  |  | https://eshop.weidmueller.com/p/1937870000
1937880000 | KLIPPON K7 VMQ RAL7001 | 229.5 | 1 | 1 | 1 | PCE | P160 | Enclosures | PS | Produits Spécifiques | PS24 | Coffrets industriels | 4032248610105 | 85369095 | CN | Boîtier métallique, Largeur: 350 mm, Hauteur: 160 mm, Profondeur: 100 mm, Électrolaqué, structuré, Plaque de presse-étoupes: Non, Aluminium AlSi12 | 2814 | G | 7781.544 | CCM | 381 | 184 | 111 | MM | 35 |  |  | https://eshop.weidmueller.com/p/1937880000
1937890000 | KLIPPON K4 VMQ RAL7001 | 75.9 | 1 | 1 | 1 | PCE | P160 | Enclosures | PS | Produits Spécifiques | PS24 | Coffrets industriels | 4032248610112 | 85369095 | CN | Boîtier métallique, Largeur: 130 mm, Hauteur: 82 mm, Profondeur: 72 mm, Électrolaqué, structuré, Plaque de presse-étoupes: Non, Aluminium AlSi12 | 676 | G | 1180 | CCM | 160 | 91 | 81 | MM | 35 |  |  | https://eshop.weidmueller.com/p/1937890000
1937900000 | KLIPPON K3 VMQ RAL7001 | 63 | 1 | 5 | 5 | PCE | P160 | Enclosures | PS | Produits Spécifiques | PS24 | Coffrets industriels | 4032248610129 | 85369095 | CN | Boîtier métallique, Largeur: 165 mm, Hauteur: 70 mm, Profondeur: 45 mm, Électrolaqué, structuré, Plaque de presse-étoupes: Non, Aluminium AlSi12 | 2293 | G | 4568.19 | CCM | 381 | 218 | 55 | MM | 84 |  |  | https://eshop.weidmueller.com/p/1937900000
1937910000 | KLIPPON K11 VMQ RAL7001 | 41.1 | 1 | 10 | 10 | PCE | P160 | Enclosures | PS | Produits Spécifiques | PS24 | Coffrets industriels | 4032248610136 | 85369095 | CN | Boîtier métallique, Largeur: 75 mm, Hauteur: 80 mm, Profondeur: 57 mm, Électrolaqué, structuré, Plaque de presse-étoupes: Non, Aluminium AlSi12 | 3200 | G | 5097 | CCM | 422 | 183 | 66 | MM | 35 |  |  | https://eshop.weidmueller.com/p/1937910000
1937920000 | KLIPPON K0 VMQ RAL7001 | 19.1 | 1 | 10 | 10 | PCE | P160 | Enclosures | PS | Produits Spécifiques | PS24 | Coffrets industriels | 4032248610143 | 85369095 | CN | Boîtier métallique, Largeur: 50 mm, Hauteur: 45 mm, Profondeur: 30 mm, Électrolaqué, structuré, Plaque de presse-étoupes: Non, Aluminium AlSi12 | 811 | G | 2037 | CCM | 321 | 141 | 45 | MM | 84 |  |  | https://eshop.weidmueller.com/p/1937920000
1937930000 | KLIPPON K2 VMQ RAL7001 | 57.3 | 1 | 10 | 10 | PCE | P160 | Enclosures | PS | Produits Spécifiques | PS24 | Coffrets industriels | 4032248610150 | 85369095 | CN | Boîtier métallique, Largeur: 100 mm, Hauteur: 70 mm, Profondeur: 45 mm, Électrolaqué, structuré, Plaque de presse-étoupes: Non, Aluminium AlSi12 | 3178 | G | 4152 | CCM | 373 | 210 | 53 | MM | 35 |  |  | https://eshop.weidmueller.com/p/1937930000
1937950010 | SAIL-M8GM12G-3-0.1U | 15.9109 | 1 | 1 | 1 | PCE | I673 | SAI accessories | PB | Connecteurs Etanches/composants passifs | PB46 | SAI Accessoires pour répartiteurs capteurs et actionneurs | 4050118045260 | 85444290 | RO | Câbles capteurs/actionneurs confectionnés pour le raccordement de capteurs/actionneurs et pour la transmission de données. Les connecteurs débrochables sont moulés et testés. | 55 | G | 55 | CCM | 50 | 50 | 22 | MM | 56 |  |  | https://eshop.weidmueller.com/p/1937950010
1937950030 | SAIL-M8GM12G-3-0.3U | 16.1747 | 1 | 1 | 1 | PCE | I673 | SAI accessories | PB | Connecteurs Etanches/composants passifs | PB46 | SAI Accessoires pour répartiteurs capteurs et actionneurs | 4032248971343 | 85444290 | RO | Câble capteur/actionneur, M8 / M12, Nombre de pôles: 3, 0.3 m, Mâle, droit - Femelle, droite, LED: Non, Blindé: Non | 22 | G | 164.48 | CCM | 129 | 85 | 15 | MM | 35 |  |  | https://eshop.weidmueller.com/p/1937950030
1937950050 | SAIL-M8GM12G-3-0.5U | 16.4385 | 1 | 1 | 1 | PCE | I673 | SAI accessories | PB | Connecteurs Etanches/composants passifs | PB46 | SAI Accessoires pour répartiteurs capteurs et actionneurs | 4032248971350 | 85444290 | RO | Câble capteur/actionneur, M8 / M12, Nombre de pôles: 3, 0.5 m, Mâle, droit - Femelle, droite, LED: Non, Blindé: Non | 29 | G | 199.5 | CCM | 133 | 125 | 12 | MM | 35 |  |  | https://eshop.weidmueller.com/p/1937950050
1937950060 | SAIL-M8GM12G-3-0.6U | 16.5704 | 1 | 1 | 1 | PCE | I673 | SAI accessories | PB | Connecteurs Etanches/composants passifs | PB46 | SAI Accessoires pour répartiteurs capteurs et actionneurs | 4032248671526 | 85444290 | RO | Câble capteur/actionneur, M8 / M12, Nombre de pôles: 3, 0.6 m, Mâle, droit - Femelle, droite, LED: Non, Blindé: Non | 26 | G | 291.6 | CCM | 144 | 135 | 15 | MM | 35 |  |  | https://eshop.weidmueller.com/p/1937950060
1937950100 | SAIL-M8GM12G-3-1.0U | 17.098 | 1 | 1 | 1 | PCE | I673 | SAI accessories | PB | Connecteurs Etanches/composants passifs | PB46 | SAI Accessoires pour répartiteurs capteurs et actionneurs | 4032248632602 | 85444290 | RO | Câble capteur/actionneur, M8 / M12, Nombre de pôles: 3, 1 m, Mâle, droit - Femelle, droite, LED: Non, Blindé: Non | 35 | G | 505.08 | CCM | 184 | 183 | 15 | MM | 35 |  |  | https://eshop.weidmueller.com/p/1937950100
1937950150 | SAIL-M8GM12G-3-1.5U | 17.7575 | 1 | 1 | 1 | PCE | I673 | SAI accessories | PB | Connecteurs Etanches/composants passifs | PB46 | SAI Accessoires pour répartiteurs capteurs et actionneurs | 4032248609703 | 85444991 | RO | Câble capteur/actionneur, M8 / M12, Nombre de pôles: 3, 1.5 m, Mâle, droit - Femelle, droite, LED: Non, Blindé: Non | 47 | G | 470.93 | CCM | 171 | 162 | 17 | MM | 35 |  |  | https://eshop.weidmueller.com/p/1937950150
1937950200 | SAIL-M8GM12G-3-2.0U | 18.417 | 1 | 1 | 1 | PCE | I673 | SAI accessories | PB | Connecteurs Etanches/composants passifs | PB46 | SAI Accessoires pour répartiteurs capteurs et actionneurs | 4032248733729 | 85444290 | RO | Câble capteur/actionneur, M8 / M12, Nombre de pôles: 3, 2 m, Mâle, droit - Femelle, droite, LED: Non, Blindé: Non | 57 | G | 452.6 | CCM | 155 | 146 | 20 | MM | 35 |  |  | https://eshop.weidmueller.com/p/1937950200
1937950250 | SAIL-M8GM12G-3-2.5U | 19.0765 | 1 | 1 | 1 | PCE | I673 | SAI accessories | PB | Connecteurs Etanches/composants passifs | PB46 | SAI Accessoires pour répartiteurs capteurs et actionneurs | 4050118326031 | 85444290 | RO | Câble capteur/actionneur, M12 / M8, Nombre de pôles: 3, 2.5 m, Mâle, droit - Femelle, droite, LED: Non, Blindé: Non | 71 | G | 483 | CCM | 184 | 175 | 15 | MM | 35 |  |  | https://eshop.weidmueller.com/p/1937950250
1937950300 | SAIL-M8GM12G-3-3.0U | 19.7359 | 1 | 1 | 1 | PCE | I673 | SAI accessories | PB | Connecteurs Etanches/composants passifs | PB46 | SAI Accessoires pour répartiteurs capteurs et actionneurs | 4032248610365 | 85444290 | RO | Câble capteur/actionneur, M8 / M12, Nombre de pôles: 3, 3 m, Mâle, droit - Femelle, droite, LED: Non, Blindé: Non | 79 | G | 585 | CCM | 171 | 171 | 20 | MM | 7 |  |  | https://eshop.weidmueller.com/p/1937950300
1937950350 | SAIL-M8GM12G-3-3.5U | 20.21 | 1 | 1 | 1 | PCE | I673 | SAI accessories | PB | Connecteurs Etanches/composants passifs | PB46 | SAI Accessoires pour répartiteurs capteurs et actionneurs | 4050118682557 | 85444290 | DE | Câbles capteurs/actionneurs confectionnés pour le raccordement de capteurs/actionneurs et pour la transmission de données. Les connecteurs débrochables sont moulés et testés. | 200 | G |  | CCM |  |  |  | MM | 7 |  | 30/09/2026 | https://eshop.weidmueller.com/p/1937950350
1937950400 | SAIL-M8GM12G-3-4.0U | 21.0549 | 1 | 1 | 1 | PCE | I673 | SAI accessories | PB | Connecteurs Etanches/composants passifs | PB46 | SAI Accessoires pour répartiteurs capteurs et actionneurs | 4032248885558 | 85444290 | RO | Câble capteur/actionneur, M8 / M12, Nombre de pôles: 3, 4 m, Mâle, droit - Femelle, droite, LED: Non, Blindé: Non | 100 | G | 652.08 | CCM | 208 | 165 | 19 | MM | 35 |  | 30/09/2026 | https://eshop.weidmueller.com/p/1937950400
1937950450 | SAIL-M8GM12G-3-4.5U | 21.7144 | 1 | 1 | 1 | PCE | I673 | SAI accessories | PB | Connecteurs Etanches/composants passifs | PB46 | SAI Accessoires pour répartiteurs capteurs et actionneurs | 4050118326130 | 85444290 | RO | Câble capteur/actionneur, M12 / M8, Nombre de pôles: 3, 4.5 m, Mâle, droit - Femelle, droite, LED: Non, Blindé: Non | 123 | G | 320 | CCM | 200 | 80 | 20 | MM | 35 |  | 30/09/2026 | https://eshop.weidmueller.com/p/1937950450
1937950500 | SAIL-M8GM12G-3-5.0U | 22.3739 | 1 | 1 | 1 | PCE | I673 | SAI accessories | PB | Connecteurs Etanches/composants passifs | PB46 | SAI Accessoires pour répartiteurs capteurs et actionneurs | 4032248610372 | 85444290 | RO | Câble capteur/actionneur, M8 / M12, Nombre de pôles: 3, 5 m, Mâle, droit - Femelle, droite, LED: Non, Blindé: Non | 119 | G | 677 | CCM | 181 | 178 | 21 | MM | 35 |  |  | https://eshop.weidmueller.com/p/1937950500
1937950550 | SAIL-M8GM12G-3-5.5U | 22.84 | 1 | 1 | 1 | PCE | I673 | SAI accessories | PB | Connecteurs Etanches/composants passifs | PB46 | SAI Accessoires pour répartiteurs capteurs et actionneurs | 4050118682564 | 85444290 | DE | Câbles capteurs/actionneurs confectionnés pour le raccordement de capteurs/actionneurs et pour la transmission de données. Les connecteurs débrochables sont moulés et testés. | 280 | G |  | CCM |  |  |  | MM | 7 |  | 30/09/2026 | https://eshop.weidmueller.com/p/1937950550
1937950600 | SAIL-M8GM12G-3-6.0U | 23.5 | 1 | 1 | 1 | PCE | I673 | SAI accessories | PB | Connecteurs Etanches/composants passifs | PB46 | SAI Accessoires pour répartiteurs capteurs et actionneurs | 4050118682571 | 85444290 | DE | Câbles capteurs/actionneurs confectionnés pour le raccordement de capteurs/actionneurs et pour la transmission de données. Les connecteurs débrochables sont moulés et testés. | 300 | G |  | CCM |  |  |  | MM | 7 |  | 30/09/2026 | https://eshop.weidmueller.com/p/1937950600
1937950650 | SAIL-M8GM12G-3-6.5U | 24.3524 | 1 | 1 | 1 | PCE | I673 | SAI accessories | PB | Connecteurs Etanches/composants passifs | PB46 | SAI Accessoires pour répartiteurs capteurs et actionneurs | 4050118326055 | 85444290 | RO | Câble capteur/actionneur, M12 / M8, Nombre de pôles: 3, 6.5 m, Mâle, droit - Femelle, droite, LED: Non, Blindé: Non | 151 | G | 795.501 | CCM | 189 | 183 | 23 | MM | 35 |  | 30/09/2026 | https://eshop.weidmueller.com/p/1937950650
1937950700 | SAIL-M8GM12G-3-7.0U | 24.81 | 1 | 1 | 1 | PCE | I673 | SAI accessories | PB | Connecteurs Etanches/composants passifs | PB46 | SAI Accessoires pour répartiteurs capteurs et actionneurs | 4050118682588 | 85444290 | DE | Câbles capteurs/actionneurs confectionnés pour le raccordement de capteurs/actionneurs et pour la transmission de données. Les connecteurs débrochables sont moulés et testés. | 320 | G |  | CCM |  |  |  | MM | 7 |  | 30/09/2026 | https://eshop.weidmueller.com/p/1937950700
1937950750 | SAIL-M8GM12G-3-7.5U | 25.46 | 1 | 1 | 1 | PCE | I673 | SAI accessories | PB | Connecteurs Etanches/composants passifs | PB46 | SAI Accessoires pour répartiteurs capteurs et actionneurs | 4050118682595 | 85444290 | DE | Câbles capteurs/actionneurs confectionnés pour le raccordement de capteurs/actionneurs et pour la transmission de données. Les connecteurs débrochables sont moulés et testés. | 360 | G |  | CCM |  |  |  | MM | 7 |  | 30/09/2026 | https://eshop.weidmueller.com/p/1937950750
1937950800 | SAIL-M8GM12G-3-8.0U | 26.13 | 1 | 1 | 1 | PCE | I673 | SAI accessories | PB | Connecteurs Etanches/composants passifs | PB46 | SAI Accessoires pour répartiteurs capteurs et actionneurs | 4050118683103 | 85444290 | DE | Câbles capteurs/actionneurs confectionnés pour le raccordement de capteurs/actionneurs et pour la transmission de données. Les connecteurs débrochables sont moulés et testés. | 390 | G |  | CCM |  |  |  | MM | 7 |  | 30/09/2026 | https://eshop.weidmueller.com/p/1937950800
1937950850 | SAIL-M8GM12G-3-8.5U | 26.78 | 1 | 1 | 1 | PCE | I673 | SAI accessories | PB | Connecteurs Etanches/composants passifs | PB46 | SAI Accessoires pour répartiteurs capteurs et actionneurs | 4050118683110 | 85444290 | DE | Câbles capteurs/actionneurs confectionnés pour le raccordement de capteurs/actionneurs et pour la transmission de données. Les connecteurs débrochables sont moulés et testés. | 430 | G |  | CCM |  |  |  | MM | 7 |  | 30/09/2026 | https://eshop.weidmueller.com/p/1937950850
1937950900 | SAIL-M8GM12G-3-9.0U | 27.43 | 1 | 1 | 1 | PCE | I673 | SAI accessories | PB | Connecteurs Etanches/composants passifs | PB46 | SAI Accessoires pour répartiteurs capteurs et actionneurs | 4050118683127 | 85444290 | DE | Câbles capteurs/actionneurs confectionnés pour le raccordement de capteurs/actionneurs et pour la transmission de données. Les connecteurs débrochables sont moulés et testés. | 470 | G |  | CCM |  |  |  | MM | 7 |  | 30/09/2026 | https://eshop.weidmueller.com/p/1937950900
1937950950 | SAIL-M8GM12G-3-9.5U | 28.09 | 1 | 1 | 1 | PCE | I673 | SAI accessories | PB | Connecteurs Etanches/composants passifs | PB46 | SAI Accessoires pour répartiteurs capteurs et actionneurs | 4050118683134 | 85444290 | DE | Câbles capteurs/actionneurs confectionnés pour le raccordement de capteurs/actionneurs et pour la transmission de données. Les connecteurs débrochables sont moulés et testés. | 500 | G |  | CCM |  |  |  | MM | 7 |  | 30/09/2026 | https://eshop.weidmueller.com/p/1937950950
1937951000 | SAIL-M8GM12G-3-10U | 28.9688 | 1 | 1 | 1 | PCE | I673 | SAI accessories | PB | Connecteurs Etanches/composants passifs | PB46 | SAI Accessoires pour répartiteurs capteurs et actionneurs | 4032248610389 | 85444290 | RO | Câble capteur/actionneur, M8 / M12, Nombre de pôles: 3, 10 m, Mâle, droit - Femelle, droite, LED: Non, Blindé: Non | 216 | G | 1249.248 | CCM | 182 | 176 | 39 | MM | 35 |  |  | https://eshop.weidmueller.com/p/1937951000
1937960010 | SAIL-M8GM12W-3-0.1U | 15.9109 | 1 | 1 | 1 | PCE | I673 | SAI accessories | PB | Connecteurs Etanches/composants passifs | PB46 | SAI Accessoires pour répartiteurs capteurs et actionneurs | 4050118045284 | 85444290 | RO | Câble capteur/actionneur, M8 / M12, Nombre de pôles: 3, 0.1 m, mâle, droit - douille enfichable, 90°, LED: Non, Blindé: Non | 19 | G | 86.52 | CCM | 206 | 30 | 14 | MM | 35 |  |  | https://eshop.weidmueller.com/p/1937960010
1937960030 | SAIL-M8GM12W-3-0.3U | 16.1747 | 1 | 1 | 1 | PCE | I673 | SAI accessories | PB | Connecteurs Etanches/composants passifs | PB46 | SAI Accessoires pour répartiteurs capteurs et actionneurs | 4032248971367 | 85444290 | RO | Câble capteur/actionneur, M8 / M12, Nombre de pôles: 3, 0.3 m, mâle, droit - douille enfichable, 90°, LED: Non, Blindé: Non | 23 | G | 212.22 | CCM | 131 | 108 | 15 | MM | 35 |  |  | https://eshop.weidmueller.com/p/1937960030
1937960050 | SAIL-M8GM12W-3-0.5U | 16.4385 | 1 | 1 | 1 | PCE | I673 | SAI accessories | PB | Connecteurs Etanches/composants passifs | PB46 | SAI Accessoires pour répartiteurs capteurs et actionneurs | 4032248750719 | 85444290 | RO | Câble capteur/actionneur, M8 / M12, Nombre de pôles: 3, 0.5 m, mâle, droit - douille enfichable, 90°, LED: Non, Blindé: Non | 27 | G | 245.5 | CCM | 137 | 112 | 16 | MM | 35 |  |  | https://eshop.weidmueller.com/p/1937960050
1937960060 | SAIL-M8GM12W-3-0.6U | 16.5704 | 1 | 1 | 1 | PCE | I673 | SAI accessories | PB | Connecteurs Etanches/composants passifs | PB46 | SAI Accessoires pour répartiteurs capteurs et actionneurs | 4032248733897 | 85444290 | RO | Câble capteur/actionneur, M8 / M12, Nombre de pôles: 3, 0.6 m, mâle, droit - douille enfichable, 90°, LED: Non, Blindé: Non | 30 | G | 239 | CCM | 98 | 87 | 28 | MM | 35 |  |  | https://eshop.weidmueller.com/p/1937960060
1937960070 | SAIL-M8GM12W-3-0.7U | 16.7023 | 1 | 1 | 1 | PCE | I673 | SAI accessories | PB | Connecteurs Etanches/composants passifs | PB46 | SAI Accessoires pour répartiteurs capteurs et actionneurs | 4032248751884 | 85444290 | RO | Câble capteur/actionneur, M8 / M12, Nombre de pôles: 3, 0.7 m, mâle, droit - douille enfichable, 90°, LED: Non, Blindé: Non | 32 | G | 507.78 | CCM | 156 | 105 | 31 | MM | 35 |  |  | https://eshop.weidmueller.com/p/1937960070
1937960100 | SAIL-M8GM12W-3-1.0U | 17.098 | 1 | 1 | 1 | PCE | I673 | SAI accessories | PB | Connecteurs Etanches/composants passifs | PB46 | SAI Accessoires pour répartiteurs capteurs et actionneurs | 4032248733910 | 85444290 | RO | Câble capteur/actionneur, M8 / M12, Nombre de pôles: 3, 1 m, mâle, droit - douille enfichable, 90°, LED: Non, Blindé: Non | 36 | G | 448.7 | CCM | 171 | 164 | 16 | MM | 35 |  |  | https://eshop.weidmueller.com/p/1937960100
1937960150 | SAIL-M8GM12W-3-1.5U | 17.7575 | 1 | 1 | 1 | PCE | I673 | SAI accessories | PB | Connecteurs Etanches/composants passifs | PB46 | SAI Accessoires pour répartiteurs capteurs et actionneurs | 4032248610396 | 85444290 | RO | Câble capteur/actionneur, M8 / M12, Nombre de pôles: 3, 1.5 m, mâle, droit - douille enfichable, 90°, LED: Non, Blindé: Non | 50 | G | 371.686 | CCM | 191 | 139 | 14 | MM | 35 |  |  | https://eshop.weidmueller.com/p/1937960150
1937960200 | SAIL-M8GM12W-3-2.0U | 18.417 | 1 | 1 | 1 | PCE | I673 | SAI accessories | PB | Connecteurs Etanches/composants passifs | PB46 | SAI Accessoires pour répartiteurs capteurs et actionneurs | 4032248733927 | 85444290 | RO | Câble capteur/actionneur, M8 / M12, Nombre de pôles: 3, 2 m, mâle, droit - douille enfichable, 90°, LED: Non, Blindé: Non | 62 | G | 176 | CCM | 220 | 40 | 20 | MM | 35 |  |  | https://eshop.weidmueller.com/p/1937960200
1937960250 | SAIL-M8GM12W-3-2.5U | 19.0765 | 1 | 1 | 1 | PCE | I673 | SAI accessories | PB | Connecteurs Etanches/composants passifs | PB46 | SAI Accessoires pour répartiteurs capteurs et actionneurs | 4050118691467 | 85444290 | RO | Câble capteur/actionneur, M8 / M12, Nombre de pôles: 3, 2.5 m, mâle, droit - douille enfichable, 90°, LED: Non, Blindé: Non | 76 | G |  | CCM |  |  |  | MM | 35 |  |  | https://eshop.weidmueller.com/p/1937960250
1937960300 | SAIL-M8GM12W-3-3.0U | 19.7359 | 1 | 1 | 1 | PCE | I673 | SAI accessories | PB | Connecteurs Etanches/composants passifs | PB46 | SAI Accessoires pour répartiteurs capteurs et actionneurs | 4032248610402 | 85444290 | RO | Câble capteur/actionneur, M8 / M12, Nombre de pôles: 3, 3 m, mâle, droit - douille enfichable, 90°, LED: Non, Blindé: Non | 82 | G | 544 | CCM | 182 | 166 | 18 | MM | 35 |  |  | https://eshop.weidmueller.com/p/1937960300
1937960350 | SAIL-M8GM12W-3-3.5U | 20.21 | 1 | 1 | 1 | PCE | I673 | SAI accessories | PB | Connecteurs Etanches/composants passifs | PB46 | SAI Accessoires pour répartiteurs capteurs et actionneurs | 4050118012514 | 85444290 | RO | Câble capteur/actionneur, M8 / M12, Nombre de pôles: 3, 3.5 m, mâle, droit - douille enfichable, 90°, LED: Non, Blindé: Non | 102 | G | 384 | CCM | 160 | 160 | 15 | MM | 35 |  | 30/09/2026 | https://eshop.weidmueller.com/p/1937960350
1937960500 | SAIL-M8GM12W-3-5.0U | 22.3739 | 1 | 1 | 1 | PCE | I673 | SAI accessories | PB | Connecteurs Etanches/composants passifs | PB46 | SAI Accessoires pour répartiteurs capteurs et actionneurs | 4032248610419 | 85444290 | RO | Câble capteur/actionneur, M8 / M12, Nombre de pôles: 3, 5 m, mâle, droit - douille enfichable, 90°, LED: Non, Blindé: Non | 122 | G | 548 | CCM | 164 | 159 | 21 | MM | 35 |  |  | https://eshop.weidmueller.com/p/1937960500
1937960600 | SAIL-M8GM12W-3-6.0U | 23.6929 | 1 | 1 | 1 | PCE | I673 | SAI accessories | PB | Connecteurs Etanches/composants passifs | PB46 | SAI Accessoires pour répartiteurs capteurs et actionneurs | 4099986678163 | 85444290 | RO | Câble capteur/actionneur, M8 / M12, Nombre de pôles: 3, 6 m, mâle, droit - douille enfichable, 90°, LED: Non, Blindé: Non | 136 | G | 1002.82 | CCM | 190 | 182 | 29 | MM | 35 |  |  | https://eshop.weidmueller.com/p/1937960600
1937960700 | SAIL-M8GM12W-3-7.0U | 25.5 | 1 | 1 | 1 | PCE | I673 | SAI accessories | PB | Connecteurs Etanches/composants passifs | PB46 | SAI Accessoires pour répartiteurs capteurs et actionneurs | 4099987378321 | 85444290 | RO | SAIL-M8GM12W-3-7.0U SAI Accessoires pour répartiteurs capteurs et actionneurs Connecteurs Etanches/composants passifs | 160 | G | 1101.566 | CCM | 181 | 179 | 34 | MM | 7 |  |  | https://eshop.weidmueller.com/p/1937960700
1937961000 | SAIL-M8GM12W-3-10U | 28.9688 | 1 | 1 | 1 | PCE | I673 | SAI accessories | PB | Connecteurs Etanches/composants passifs | PB46 | SAI Accessoires pour répartiteurs capteurs et actionneurs | 4032248610426 | 85444290 | RO | Câble capteur/actionneur, M8 / M12, Nombre de pôles: 3, 10 m, mâle, droit - douille enfichable, 90°, LED: Non, Blindé: Non | 222 | G | 1032 | CCM | 187 | 184 | 30 | MM | 35 |  |  | https://eshop.weidmueller.com/p/1937961000
1937970050 | SAIL-M8WM12W-3-0.5U | 16.4385 | 1 | 1 | 1 | PCE | I673 | SAI accessories | PB | Connecteurs Etanches/composants passifs | PB46 | SAI Accessoires pour répartiteurs capteurs et actionneurs | 4032248751549 | 85444290 | RO | Câble capteur/actionneur, M8 / M12, Nombre de pôles: 3, 0.5 m, mâle, droit - douille enfichable, 90°, LED: Non, Blindé: Non | 27 | G | 310.08 | CCM | 152 | 120 | 17 | MM | 35 |  | 30/09/2026 | https://eshop.weidmueller.com/p/1937970050
1937970100 | SAIL-M8WM12W-3-1.0U | 17.098 | 1 | 1 | 1 | PCE | I673 | SAI accessories | PB | Connecteurs Etanches/composants passifs | PB46 | SAI Accessoires pour répartiteurs capteurs et actionneurs | 4032248751556 | 85444290 | RO | Câble capteur/actionneur, M8 / M12, Nombre de pôles: 3, 1 m, mâle, droit - douille enfichable, 90°, LED: Non, Blindé: Non | 40 | G | 32 | CCM | 160 | 20 | 10 | MM | 35 |  |  | https://eshop.weidmueller.com/p/1937970100
1937970150 | SAIL-M8WM12W-3-1.5U | 17.7575 | 1 | 1 | 1 | PCE | I673 | SAI accessories | PB | Connecteurs Etanches/composants passifs | PB46 | SAI Accessoires pour répartiteurs capteurs et actionneurs | 4032248610433 | 85444290 | RO | Câble capteur/actionneur, M8 / M12, Nombre de pôles: 3, 1.5 m, mâle, droit - douille enfichable, 90°, LED: Non, Blindé: Non | 52 | G | 40 | CCM | 200 | 20 | 10 | MM | 35 |  |  | https://eshop.weidmueller.com/p/1937970150
1937970200 | SAIL-M8WM12W-3-2.0U | 18.25 | 1 | 1 | 1 | PCE | I673 | SAI accessories | PB | Connecteurs Etanches/composants passifs | PB46 | SAI Accessoires pour répartiteurs capteurs et actionneurs | 4032248767434 | 85444290 | RO | Câble capteur/actionneur, M8 / M12, Nombre de pôles: 3, 2 m, mâle, droit - douille enfichable, 90°, LED: Non, Blindé: Non | 62 | G | 48 | CCM | 240 | 20 | 10 | MM | 35 |  | 30/09/2026 | https://eshop.weidmueller.com/p/1937970200
1937970250 | SAIL-M8WM12W-3-2.5U | 18.9 | 1 | 1 | 1 | PCE | I673 | SAI accessories | PB | Connecteurs Etanches/composants passifs | PB46 | SAI Accessoires pour répartiteurs capteurs et actionneurs | 4032248767441 | 85444290 | RO | Câble capteur/actionneur, M8 / M12, Nombre de pôles: 3, 2.5 m, mâle, droit - douille enfichable, 90°, LED: Non, Blindé: Non | 78 | G | 160 | CCM | 200 | 40 | 20 | MM | 35 |  | 30/09/2026 | https://eshop.weidmueller.com/p/1937970250
1937970300 | SAIL-M8WM12W-3-3.0U | 19.7359 | 1 | 1 | 1 | PCE | I673 | SAI accessories | PB | Connecteurs Etanches/composants passifs | PB46 | SAI Accessoires pour répartiteurs capteurs et actionneurs | 4032248610440 | 85444290 | RO | Câble capteur/actionneur, M8 / M12, Nombre de pôles: 3, 3 m, mâle, droit - douille enfichable, 90°, LED: Non, Blindé: Non | 89 | G | 200 | CCM | 100 | 100 | 20 | MM | 35 |  |  | https://eshop.weidmueller.com/p/1937970300
1937970400 | SAIL-M8WM12W-3-4.0U | 20.88 | 1 | 1 | 1 | PCE | I673 | SAI accessories | PB | Connecteurs Etanches/composants passifs | PB46 | SAI Accessoires pour répartiteurs capteurs et actionneurs | 4050118321234 | 85444290 | RO | Câbles capteurs/actionneurs confectionnés pour le raccordement de capteurs/actionneurs et pour la transmission de données. Les connecteurs débrochables sont moulés et testés. | 105 | G |  | CCM |  |  |  | MM | 56 |  | 30/09/2026 | https://eshop.weidmueller.com/p/1937970400
1937970500 | SAIL-M8WM12W-3-5.0U | 22.3739 | 1 | 1 | 1 | PCE | I673 | SAI accessories | PB | Connecteurs Etanches/composants passifs | PB46 | SAI Accessoires pour répartiteurs capteurs et actionneurs | 4032248610457 | 85444290 | RO | Câble capteur/actionneur, M8 / M12, Nombre de pôles: 3, 5 m, mâle, droit - douille enfichable, 90°, LED: Non, Blindé: Non | 142 | G | 108 | CCM | 240 | 30 | 15 | MM | 35 |  |  | https://eshop.weidmueller.com/p/1937970500
1937971000 | SAIL-M8WM12W-3-10U | 28.9688 | 1 | 1 | 1 | PCE | I673 | SAI accessories | PB | Connecteurs Etanches/composants passifs | PB46 | SAI Accessoires pour répartiteurs capteurs et actionneurs | 4032248610464 | 85444290 | RO | Câble capteur/actionneur, M8 / M12, Nombre de pôles: 3, 10 m, mâle, droit - douille enfichable, 90°, LED: Non, Blindé: Non | 236 | G | 318 | CCM | 213 | 213 | 7 | MM | 35 |  |  | https://eshop.weidmueller.com/p/1937971000
1937980030 | SAIL-M8GM12G-4-0.3U | 17.9179 | 1 | 1 | 1 | PCE | I673 | SAI accessories | PB | Connecteurs Etanches/composants passifs | PB46 | SAI Accessoires pour répartiteurs capteurs et actionneurs | 4050118226959 | 85444290 | RO | Câble capteur/actionneur, M12 / M8, Nombre de pôles: 4, 0.3 m, Mâle, droit - Femelle, droite, LED: Non, Blindé: Non | 26 | G | 7 | CCM | 140 | 5 | 10 | MM | 35 |  |  | https://eshop.weidmueller.com/p/1937980030
1937980050 | SAIL-M8GM12G-4-0.5U | 18.4 | 1 | 1 | 1 | PCE | I673 | SAI accessories | PB | Connecteurs Etanches/composants passifs | PB46 | SAI Accessoires pour répartiteurs capteurs et actionneurs | 4099987355162 | 85444290 | RO | SAIL-M8GM12G-4-0.5U SAI Accessoires pour répartiteurs capteurs et actionneurs Connecteurs Etanches/composants passifs | 28 | G | 126.464 | CCM | 104 | 64 | 19 | MM | 7 |  |  | https://eshop.weidmueller.com/p/1937980050
1937980100 | SAIL-M8GM12G-4-1.0U | 19.134 | 1 | 1 | 1 | PCE | I673 | SAI accessories | PB | Connecteurs Etanches/composants passifs | PB46 | SAI Accessoires pour répartiteurs capteurs et actionneurs | 4050118379662 | 85444290 | RO | Câble capteur/actionneur, M12 / M8, Nombre de pôles: 4, 1 m, Mâle, droit - Femelle, droite, LED: Non, Blindé: Non | 42 | G | 357.357 | CCM | 147 | 143 | 17 | MM | 35 |  |  | https://eshop.weidmueller.com/p/1937980100
1937980150 | SAIL-M8GM12G-4-1.5U | 20.0026 | 1 | 1 | 1 | PCE | I673 | SAI accessories | PB | Connecteurs Etanches/composants passifs | PB46 | SAI Accessoires pour répartiteurs capteurs et actionneurs | 4032248610471 | 85444290 | RO | Câble capteur/actionneur, M8 / M12, Nombre de pôles: 4, 1.5 m, Mâle, droit - Femelle, droite, LED: Non, Blindé: Non | 54 | G | 489.44 | CCM | 161 | 160 | 19 | MM | 35 |  |  | https://eshop.weidmueller.com/p/1937980150
1937980200 | SAIL-M8GM12G-4-2.0U | 21.31 | 1 | 1 | 1 | PCE | I673 | SAI accessories | PB | Connecteurs Etanches/composants passifs | PB46 | SAI Accessoires pour répartiteurs capteurs et actionneurs | 4099987675550 | 85444290 | RO | SAIL-M8GM12G-4-2.0U SAI Accessoires pour répartiteurs capteurs et actionneurs Connecteurs Etanches/composants passifs | 65 | G | 395.79 | CCM | 167 | 158 | 15 | MM | 7 |  |  | https://eshop.weidmueller.com/p/1937980200
1937980300 | SAIL-M8GM12G-4-3.0U | 22.6084 | 1 | 1 | 1 | PCE | I673 | SAI accessories | PB | Connecteurs Etanches/composants passifs | PB46 | SAI Accessoires pour répartiteurs capteurs et actionneurs | 4032248610488 | 85444290 | RO | Câble capteur/actionneur, M8 / M12, Nombre de pôles: 4, 3 m, Mâle, droit - Femelle, droite, LED: Non, Blindé: Non | 87 | G | 522.648 | CCM | 183 | 168 | 17 | MM | 35 |  |  | https://eshop.weidmueller.com/p/1937980300
1937980500 | SAIL-M8GM12G-4-5.0U | 26.0828 | 1 | 1 | 1 | PCE | I673 | SAI accessories | PB | Connecteurs Etanches/composants passifs | PB46 | SAI Accessoires pour répartiteurs capteurs et actionneurs | 4032248610495 | 85444290 | RO | Câble capteur/actionneur, M8 / M12, Nombre de pôles: 4, 5 m, Mâle, droit - Femelle, droite, LED: Non, Blindé: Non | 139 | G | 612.5 | CCM | 175 | 175 | 20 | MM | 35 |  |  | https://eshop.weidmueller.com/p/1937980500
1937981000 | SAIL-M8GM12G-4-10U | 34.7687 | 1 | 1 | 1 | PCE | I673 | SAI accessories | PB | Connecteurs Etanches/composants passifs | PB46 | SAI Accessoires pour répartiteurs capteurs et actionneurs | 4032248610501 | 85444290 | RO | Câble capteur/actionneur, M8 / M12, Nombre de pôles: 4, 10 m, Mâle, droit - Femelle, droite, LED: Non, Blindé: Non | 260 | G | 810 | CCM | 212 | 201 | 19 | MM | 35 |  |  | https://eshop.weidmueller.com/p/1937981000
1937990050 | SAIL-M8GM12W-4-0.5U | 18.2654 | 1 | 1 | 1 | PCE | I673 | SAI accessories | PB | Connecteurs Etanches/composants passifs | PB46 | SAI Accessoires pour répartiteurs capteurs et actionneurs | 4064675025801 | 85444290 | RO | Câbles capteurs/actionneurs confectionnés pour le raccordement de capteurs/actionneurs et pour la transmission de données. Les connecteurs débrochables sont moulés et testés. | 36 | G | 529.23 | CCM | 177 | 130 | 23 | MM | 56 |  |  | https://eshop.weidmueller.com/p/1937990050
1937990100 | SAIL-M8GM12W-4-1.0U | 19.134 | 1 | 1 | 1 | PCE | I673 | SAI accessories | PB | Connecteurs Etanches/composants passifs | PB46 | SAI Accessoires pour répartiteurs capteurs et actionneurs | 4064675024699 | 85444290 | RO | Câbles capteurs/actionneurs confectionnés pour le raccordement de capteurs/actionneurs et pour la transmission de données. Les connecteurs débrochables sont moulés et testés. | 42 | G | 312.912 | CCM | 164 | 159 | 12 | MM | 56 |  |  | https://eshop.weidmueller.com/p/1937990100
1937990150 | SAIL-M8GM12W-4-1.5U | 20.0026 | 1 | 1 | 1 | PCE | I673 | SAI accessories | PB | Connecteurs Etanches/composants passifs | PB46 | SAI Accessoires pour répartiteurs capteurs et actionneurs | 4032248610518 | 85444290 | RO | Câble capteur/actionneur, M8 / M12, Nombre de pôles: 4, 1.5 m, mâle, droit - douille enfichable, 90°, LED: Non, Blindé: Non | 58 | G | 798.33 | CCM | 195 | 178 | 23 | MM | 35 |  |  | https://eshop.weidmueller.com/p/1937990150
1937990200 | SAIL-M8GM12W-4-2.0U | 20.8712 | 1 | 1 | 1 | PCE | I673 | SAI accessories | PB | Connecteurs Etanches/composants passifs | PB46 | SAI Accessoires pour répartiteurs capteurs et actionneurs | 4064675025818 | 85444290 | RO | Câbles capteurs/actionneurs confectionnés pour le raccordement de capteurs/actionneurs et pour la transmission de données. Les connecteurs débrochables sont moulés et testés. | 66 | G | 538.824 | CCM | 157 | 143 | 24 | MM | 56 |  |  | https://eshop.weidmueller.com/p/1937990200
1937990250 | SAIL-M8GM12W-4-2.5U | 21.7398 | 1 | 1 | 1 | PCE | I673 | SAI accessories | PB | Connecteurs Etanches/composants passifs | PB46 | SAI Accessoires pour répartiteurs capteurs et actionneurs | 4064675025825 | 85444290 | RO | Câbles capteurs/actionneurs confectionnés pour le raccordement de capteurs/actionneurs et pour la transmission de données. Les connecteurs débrochables sont moulés et testés. | 78 | G | 752.55 | CCM | 174 | 173 | 25 | MM | 56 |  |  | https://eshop.weidmueller.com/p/1937990250
1937990300 | SAIL-M8GM12W-4-3.0U | 22.6084 | 1 | 1 | 1 | PCE | I673 | SAI accessories | PB | Connecteurs Etanches/composants passifs | PB46 | SAI Accessoires pour répartiteurs capteurs et actionneurs | 4032248610525 | 85444290 | RO | Câble capteur/actionneur, M8 / M12, Nombre de pôles: 4, 3 m, mâle, droit - douille enfichable, 90°, LED: Non, Blindé: Non | 94 | G | 491 | CCM | 172 | 168 | 17 | MM | 35 |  |  | https://eshop.weidmueller.com/p/1937990300
1937990500 | SAIL-M8GM12W-4-5.0U | 26.0828 | 1 | 1 | 1 | PCE | I673 | SAI accessories | PB | Connecteurs Etanches/composants passifs | PB46 | SAI Accessoires pour répartiteurs capteurs et actionneurs | 4032248610532 | 85444290 | RO | Câble capteur/actionneur, M8 / M12, Nombre de pôles: 4, 5 m, mâle, droit - douille enfichable, 90°, LED: Non, Blindé: Non | 154 | G | 216 | CCM | 120 | 120 | 15 | MM | 35 |  |  | https://eshop.weidmueller.com/p/1937990500
1937991000 | SAIL-M8GM12W-4-10U | 34.7687 | 1 | 1 | 1 | PCE | I673 | SAI accessories | PB | Connecteurs Etanches/composants passifs | PB46 | SAI Accessoires pour répartiteurs capteurs et actionneurs | 4032248610549 | 85444290 | RO | Câble capteur/actionneur, M8 / M12, Nombre de pôles: 4, 10 m, mâle, droit - douille enfichable, 90°, LED: Non, Blindé: Non | 261 | G | 1046.784 | CCM | 192 | 188 | 29 | MM | 35 |  |  | https://eshop.weidmueller.com/p/1937991000
1938000150 | SAIL-M8WM12W-4-1.5U | 20.0026 | 1 | 1 | 1 | PCE | I673 | SAI accessories | PB | Connecteurs Etanches/composants passifs | PB46 | SAI Accessoires pour répartiteurs capteurs et actionneurs | 4032248610556 | 85444290 | RO | Câble capteur/actionneur, M8 / M12, Nombre de pôles: 4, 1.5 m, mâle, droit - douille enfichable, 90°, LED: Non, Blindé: Non | 60 | G | 40 | CCM | 200 | 20 | 10 | MM | 35 |  |  | https://eshop.weidmueller.com/p/1938000150
1938000300 | SAIL-M8WM12W-4-3.0U | 22.6084 | 1 | 1 | 1 | PCE | I673 | SAI accessories | PB | Connecteurs Etanches/composants passifs | PB46 | SAI Accessoires pour répartiteurs capteurs et actionneurs | 4032248610563 | 85444290 | RO | Câble capteur/actionneur, M8 / M12, Nombre de pôles: 4, 3 m, mâle, droit - douille enfichable, 90°, LED: Non, Blindé: Non | 101 | G | 640 | CCM | 160 | 160 | 25 | MM | 35 |  |  | https://eshop.weidmueller.com/p/1938000300
1938000500 | SAIL-M8WM12W-4-5.0U | 26.0828 | 1 | 1 | 1 | PCE | I673 | SAI accessories | PB | Connecteurs Etanches/composants passifs | PB46 | SAI Accessoires pour répartiteurs capteurs et actionneurs | 4032248610570 | 85444290 | RO | Câble capteur/actionneur, M8 / M12, Nombre de pôles: 4, 5 m, mâle, droit - douille enfichable, 90°, LED: Non, Blindé: Non | 146 | G | 25 | CCM | 500 | 7 | 7 | MM | 35 |  |  | https://eshop.weidmueller.com/p/1938000500
1938001000 | SAIL-M8WM12W-4-10U | 34.7687 | 1 | 1 | 1 | PCE | I673 | SAI accessories | PB | Connecteurs Etanches/composants passifs | PB46 | SAI Accessoires pour répartiteurs capteurs et actionneurs | 4032248610587 | 85444290 | RO | Câble capteur/actionneur, M8 / M12, Nombre de pôles: 4, 10 m, mâle, droit - douille enfichable, 90°, LED: Non, Blindé: Non | 288 | G | 318 | CCM | 213 | 213 | 7 | MM | 35 |  |  | https://eshop.weidmueller.com/p/1938001000
1938010000 | BL-I/O 3.50/10F NPN LED SN BK BX | 2422.09 | 100 | 20 | 20 | PCE | P310 | PCB-connectors 3 pin pitch | PL | Composants sur CI | PL30 | Connecteurs pour CI pas < 5mm | 4032248610228 | 85366990 | HU | Connecteur PCB (raccordement du conducteur), 160 V, 2.2 A, Pas en mm: 3.50, 1.5 mm², Nombre de pôles: 10, PUSH IN avec actionneur, Boîte | 272 | G | 689 | CCM | 165 | 97 | 43 | MM | 56 |  | 31/10/2026 | https://eshop.weidmueller.com/p/1938010000
1938020000 | BL-I/O 3.50/30F NPN LED SN BK BX | 4336.25 | 100 | 20 | 20 | PCE | P310 | PCB-connectors 3 pin pitch | PL | Composants sur CI | PL30 | Connecteurs pour CI pas < 5mm | 4032248610235 | 85366990 | HU | Connecteur PCB (raccordement du conducteur), 160 V, 2.2 A, Pas en mm: 3.50, 1.5 mm², Nombre de pôles: 30, PUSH IN avec actionneur, Boîte | 474 | G | 790.686 | CCM | 186 | 109 | 39 | MM | 49 |  |  | https://eshop.weidmueller.com/p/1938020000
1938030000 | ZDK 2.5-2V BED OR | 569.9 | 100 | 50 | 50 | PCE | P120 | Terminals Z series | PT | Blocs de Jonction | PT11 | Série Z - blocs de jonction à raccordement à ressort | 4032248610594 | 85369010 | CZ | Bloc de jonction modulaire multi-étages, Raccordement à ressort, Beige foncé, 2.5 mm², 800 V, Nombre de raccordements: 4, Nombre d'étages: 2, TS 35, V | 542 | G | 1351 | CCM | 159 | 137 | 62 | MM | 35 |  |  | https://eshop.weidmueller.com/p/1938030000
1938170060 | SAIL-M12GM8G-3-0.6V | 16.4121 | 1 | 1 | 1 | PCE | I673 | SAI accessories | PB | Connecteurs Etanches/composants passifs | PB46 | SAI Accessoires pour répartiteurs capteurs et actionneurs | 4050118858433 | 85444290 | RO | Câbles capteurs/actionneurs confectionnés pour le raccordement de capteurs/actionneurs et pour la transmission de données. Les connecteurs débrochables sont moulés et testés. | 32 | G | 374.782 | CCM | 151 | 146 | 17 | MM | 56 |  |  | https://eshop.weidmueller.com/p/1938170060
1938170150 | SAIL-M12GM8G-3-1.5V | 17.3618 | 1 | 1 | 1 | PCE | I673 | SAI accessories | PB | Connecteurs Etanches/composants passifs | PB46 | SAI Accessoires pour répartiteurs capteurs et actionneurs | 4032248611317 | 85444290 | RO | Câble capteur/actionneur, M12 / M8, Nombre de pôles: 3, 1.5 m, Mâle, droit - Femelle, droite, LED: Non, Blindé: Non | 61 | G | 560.804 | CCM | 188 | 157 | 19 | MM | 35 |  |  | https://eshop.weidmueller.com/p/1938170150
1938170300 | SAIL-M12GM8G-3-3.0V | 18.9446 | 1 | 1 | 1 | PCE | I673 | SAI accessories | PB | Connecteurs Etanches/composants passifs | PB46 | SAI Accessoires pour répartiteurs capteurs et actionneurs | 4032248611324 | 85444290 | RO | Câble capteur/actionneur, M12 / M8, Nombre de pôles: 3, 3 m, Mâle, droit - Femelle, droite, LED: Non, Blindé: Non | 104 | G | 112.5 | CCM | 250 | 30 | 15 | MM | 35 |  |  | https://eshop.weidmueller.com/p/1938170300
1938170500 | SAIL-M12GM8G-3-5.0V | 21.0549 | 1 | 1 | 1 | PCE | I673 | SAI accessories | PB | Connecteurs Etanches/composants passifs | PB46 | SAI Accessoires pour répartiteurs capteurs et actionneurs | 4032248611331 | 85444290 | RO | Câble capteur/actionneur, M12 / M8, Nombre de pôles: 3, 5 m, Mâle, droit - Femelle, droite, LED: Non, Blindé: Non | 161 | G | 744 | CCM | 200 | 169 | 22 | MM | 35 |  |  | https://eshop.weidmueller.com/p/1938170500
1938171000 | SAIL-M12GM8G-3-10V | 26.3308 | 1 | 1 | 1 | PCE | I673 | SAI accessories | PB | Connecteurs Etanches/composants passifs | PB46 | SAI Accessoires pour répartiteurs capteurs et actionneurs | 4032248611348 | 85444290 | RO | Câble capteur/actionneur, M12 / M8, Nombre de pôles: 3, 10 m, Mâle, droit - Femelle, droite, LED: Non, Blindé: Non | 312 | G | 294 | CCM | 235 | 50 | 25 | MM | 35 |  |  | https://eshop.weidmueller.com/p/1938171000
1938180100 | SAIL-M12GM8W-3-1.0V | 16.8342 | 1 | 1 | 1 | PCE | I673 | SAI accessories | PB | Connecteurs Etanches/composants passifs | PB46 | SAI Accessoires pour répartiteurs capteurs et actionneurs | 4050118852899 | 85444290 | RO | Câbles capteurs/actionneurs confectionnés pour le raccordement de capteurs/actionneurs et pour la transmission de données. Les connecteurs débrochables sont moulés et testés. | 47 | G | 423.3 | CCM | 166 | 150 | 17 | MM | 56 |  |  | https://eshop.weidmueller.com/p/1938180100
1938180150 | SAIL-M12GM8W-3-1.5V | 17.3618 | 1 | 1 | 1 | PCE | I673 | SAI accessories | PB | Connecteurs Etanches/composants passifs | PB46 | SAI Accessoires pour répartiteurs capteurs et actionneurs | 4032248611638 | 85444290 | RO | Câble capteur/actionneur, M12 / M8, Nombre de pôles: 3, 1.5 m, Mâle, droit - Femelle, coudée, LED: Non, Blindé: Non | 67 | G | 121 | CCM | 110 | 110 | 10 | MM | 35 |  |  | https://eshop.weidmueller.com/p/1938180150
1938180300 | SAIL-M12GM8W-3-3.0V | 18.9446 | 1 | 1 | 1 | PCE | I673 | SAI accessories | PB | Connecteurs Etanches/composants passifs | PB46 | SAI Accessoires pour répartiteurs capteurs et actionneurs | 4032248611645 | 85444290 | RO | Câble capteur/actionneur, M12 / M8, Nombre de pôles: 3, 3 m, Mâle, droit - Femelle, coudée, LED: Non, Blindé: Non | 100 | G | 486 | CCM | 161 | 159 | 19 | MM | 35 |  |  | https://eshop.weidmueller.com/p/1938180300
1938180500 | SAIL-M12GM8W-3-5.0V | 21.0549 | 1 | 1 | 1 | PCE | I673 | SAI accessories | PB | Connecteurs Etanches/composants passifs | PB46 | SAI Accessoires pour répartiteurs capteurs et actionneurs | 4032248611652 | 85444290 | RO | Câble capteur/actionneur, M12 / M8, Nombre de pôles: 3, 5 m, Mâle, droit - Femelle, coudée, LED: Non, Blindé: Non | 155 | G | 551 | CCM | 168 | 164 | 20 | MM | 35 |  |  | https://eshop.weidmueller.com/p/1938180500
1938181000 | SAIL-M12GM8W-3-10V | 26.3308 | 1 | 1 | 1 | PCE | I673 | SAI accessories | PB | Connecteurs Etanches/composants passifs | PB46 | SAI Accessoires pour répartiteurs capteurs et actionneurs | 4032248611669 | 85444290 | RO | Câble capteur/actionneur, M12 / M8, Nombre de pôles: 3, 10 m, Mâle, droit - Femelle, coudée, LED: Non, Blindé: Non | 302 | G | 1103 | CCM | 210 | 210 | 25 | MM | 35 |  |  | https://eshop.weidmueller.com/p/1938181000
1938200030 | SAIL-M12GM8G-4-0.3V | 17.8078 | 1 | 1 | 1 | PCE | I673 | SAI accessories | PB | Connecteurs Etanches/composants passifs | PB46 | SAI Accessoires pour répartiteurs capteurs et actionneurs | 4032248718900 | 85444290 | RO | Câble capteur/actionneur, M12 / M8, Nombre de pôles: 4, 0.3 m, Mâle, droit - Femelle, droite, LED: Non, Blindé: Non | 28 | G | 57 | CCM | 190 | 20 | 15 | MM | 35 |  |  | https://eshop.weidmueller.com/p/1938200030
1938200050 | SAIL-M12GM8G-4-0.5V | 18.0819 | 1 | 1 | 1 | PCE | I673 | SAI accessories | PB | Connecteurs Etanches/composants passifs | PB46 | SAI Accessoires pour répartiteurs capteurs et actionneurs | 4050118592757 | 85444290 | RO | Câble capteur/actionneur, M12 / M8, Nombre de pôles: 4, 0.5 m, Mâle, droit - Femelle, droite, LED: Non, Blindé: Non | 33 | G | 157.12 | CCM | 129 | 87 | 14 | MM | 35 |  |  | https://eshop.weidmueller.com/p/1938200050
1938200150 | SAIL-M12GM8G-4-1.5V | 19.452 | 1 | 1 | 1 | PCE | I673 | SAI accessories | PB | Connecteurs Etanches/composants passifs | PB46 | SAI Accessoires pour répartiteurs capteurs et actionneurs | 4032248611713 | 85444290 | RO | Câble capteur/actionneur, M12 / M8, Nombre de pôles: 4, 1.5 m, Mâle, droit - Femelle, droite, LED: Non, Blindé: Non | 62 | G | 362.66 | CCM | 146 | 138 | 18 | MM | 35 |  |  | https://eshop.weidmueller.com/p/1938200150
1938200300 | SAIL-M12GM8G-4-3.0V | 21.5073 | 1 | 1 | 1 | PCE | I673 | SAI accessories | PB | Connecteurs Etanches/composants passifs | PB46 | SAI Accessoires pour répartiteurs capteurs et actionneurs | 4032248611720 | 85444290 | RO | Câble capteur/actionneur, M12 / M8, Nombre de pôles: 4, 3 m, Mâle, droit - Femelle, droite, LED: Non, Blindé: Non | 116 | G | 798.33 | CCM | 195 | 178 | 23 | MM | 35 |  |  | https://eshop.weidmueller.com/p/1938200300
1938200500 | SAIL-M12GM8G-4-5.0V | 24.2476 | 1 | 1 | 1 | PCE | I673 | SAI accessories | PB | Connecteurs Etanches/composants passifs | PB46 | SAI Accessoires pour répartiteurs capteurs et actionneurs | 4032248611737 | 85444290 | RO | Câble capteur/actionneur, M12 / M8, Nombre de pôles: 4, 5 m, Mâle, droit - Femelle, droite, LED: Non, Blindé: Non | 184 | G | 779 | CCM | 170 | 158 | 29 | MM | 35 |  |  | https://eshop.weidmueller.com/p/1938200500
1938201000 | SAIL-M12GM8G-4-10V | 31.0984 | 1 | 1 | 1 | PCE | I673 | SAI accessories | PB | Connecteurs Etanches/composants passifs | PB46 | SAI Accessoires pour répartiteurs capteurs et actionneurs | 4032248611744 | 85444290 | RO | Câble capteur/actionneur, M12 / M8, Nombre de pôles: 4, 10 m, Mâle, droit - Femelle, droite, LED: Non, Blindé: Non | 355 | G | 972 | CCM | 180 | 180 | 30 | MM | 35 |  |  | https://eshop.weidmueller.com/p/1938201000
1938210100 | SAIL-M12GM8W-4-1.0V | 18.767 | 1 | 1 | 1 | PCE | I673 | SAI accessories | PB | Connecteurs Etanches/composants passifs | PB46 | SAI Accessoires pour répartiteurs capteurs et actionneurs | 4050118877687 | 85444290 | RO | Câbles capteurs/actionneurs confectionnés pour le raccordement de capteurs/actionneurs et pour la transmission de données. Les connecteurs débrochables sont moulés et testés. | 53 | G | 445.332 | CCM | 177 | 148 | 17 | MM | 56 |  |  | https://eshop.weidmueller.com/p/1938210100
1938210150 | SAIL-M12GM8W-4-1.5V | 19.452 | 1 | 1 | 1 | PCE | I673 | SAI accessories | PB | Connecteurs Etanches/composants passifs | PB46 | SAI Accessoires pour répartiteurs capteurs et actionneurs | 4032248611751 | 85444290 | RO | Câble capteur/actionneur, M12 / M8, Nombre de pôles: 4, 1.5 m, Mâle, droit - Femelle, coudée, LED: Non, Blindé: Non | 69 | G | 628.254 | CCM | 171 | 167 | 22 | MM | 35 |  |  | https://eshop.weidmueller.com/p/1938210150
1938210200 | SAIL-M12GM8W-4-2.0V | 20.1371 | 1 | 1 | 1 | PCE | I673 | SAI accessories | PB | Connecteurs Etanches/composants passifs | PB46 | SAI Accessoires pour répartiteurs capteurs et actionneurs | 4050118877694 | 85444290 | RO | Câbles capteurs/actionneurs confectionnés pour le raccordement de capteurs/actionneurs et pour la transmission de données. Les connecteurs débrochables sont moulés et testés. | 200 | G | 1264.512 | CCM | 178 | 148 | 48 | MM | 56 |  |  | https://eshop.weidmueller.com/p/1938210200
1938210300 | SAIL-M12GM8W-4-3.0V | 21.5073 | 1 | 1 | 1 | PCE | I673 | SAI accessories | PB | Connecteurs Etanches/composants passifs | PB46 | SAI Accessoires pour répartiteurs capteurs et actionneurs | 4032248611768 | 85444290 | RO | Câble capteur/actionneur, M12 / M8, Nombre de pôles: 4, 3 m, Mâle, droit - Femelle, coudée, LED: Non, Blindé: Non | 113 | G | 305.18 | CCM | 136 | 132 | 17 | MM | 35 |  |  | https://eshop.weidmueller.com/p/1938210300
1938210500 | SAIL-M12GM8W-4-5.0V | 24.2476 | 1 | 1 | 1 | PCE | I673 | SAI accessories | PB | Connecteurs Etanches/composants passifs | PB46 | SAI Accessoires pour répartiteurs capteurs et actionneurs | 4032248611775 | 85444290 | RO | Câble capteur/actionneur, M12 / M8, Nombre de pôles: 4, 5 m, Mâle, droit - Femelle, coudée, LED: Non, Blindé: Non | 180 | G | 772 | CCM | 187 | 172 | 24 | MM | 35 |  |  | https://eshop.weidmueller.com/p/1938210500
1938211000 | SAIL-M12GM8W-4-10V | 31.0984 | 1 | 1 | 1 | PCE | I673 | SAI accessories | PB | Connecteurs Etanches/composants passifs | PB46 | SAI Accessoires pour répartiteurs capteurs et actionneurs | 4032248611782 | 85444290 | RO | Câble capteur/actionneur, M12 / M8, Nombre de pôles: 4, 10 m, Mâle, droit - Femelle, coudée, LED: Non, Blindé: Non | 355 | G | 318 | CCM | 213 | 213 | 7 | MM | 35 |  |  | https://eshop.weidmueller.com/p/1938211000
1938220150 | SAIL-M12WM8W-4-1.5V | 19.452 | 1 | 1 | 1 | PCE | I673 | SAI accessories | PB | Connecteurs Etanches/composants passifs | PB46 | SAI Accessoires pour répartiteurs capteurs et actionneurs | 4032248611799 | 85444290 | RO | Câble capteur/actionneur, M12 / M8, Nombre de pôles: 4, 1.5 m, Mâle, coudé - Femelle, coudée, LED: Non, Blindé: Non | 68 | G | 398.48 | CCM | 165 | 161 | 15 | MM | 35 |  |  | https://eshop.weidmueller.com/p/1938220150
1938220300 | SAIL-M12WM8W-4-3.0V | 21.5073 | 1 | 1 | 1 | PCE | I673 | SAI accessories | PB | Connecteurs Etanches/composants passifs | PB46 | SAI Accessoires pour répartiteurs capteurs et actionneurs | 4032248611805 | 85444290 | RO | Câble capteur/actionneur, M12 / M8, Nombre de pôles: 4, 3 m, Mâle, coudé - Femelle, coudée, LED: Non, Blindé: Non | 120 | G | 486 | CCM | 180 | 180 | 15 | MM | 35 |  |  | https://eshop.weidmueller.com/p/1938220300
1938220500 | SAIL-M12WM8W-4-5.0V | 24.2476 | 1 | 1 | 1 | PCE | I673 | SAI accessories | PB | Connecteurs Etanches/composants passifs | PB46 | SAI Accessoires pour répartiteurs capteurs et actionneurs | 4032248611812 | 85444290 | RO | Câble capteur/actionneur, M12 / M8, Nombre de pôles: 4, 5 m, Mâle, coudé - Femelle, coudée, LED: Non, Blindé: Non | 188 | G | 1146.635 | CCM | 181 | 181 | 35 | MM | 35 |  |  | https://eshop.weidmueller.com/p/1938220500
1938221000 | SAIL-M12WM8W-4-10V | 31.0984 | 1 | 1 | 1 | PCE | I673 | SAI accessories | PB | Connecteurs Etanches/composants passifs | PB46 | SAI Accessoires pour répartiteurs capteurs et actionneurs | 4032248611829 | 85444290 | RO | Câble capteur/actionneur, M12 / M8, Nombre de pôles: 4, 10 m, Mâle, coudé - Femelle, coudée, LED: Non, Blindé: Non | 349 | G | 1474.2 | CCM | 195 | 189 | 40 | MM | 35 |  |  | https://eshop.weidmueller.com/p/1938221000
1938230100 | SAIL-M8GM12G-3-1.0V | 16.8342 | 1 | 1 | 1 | PCE | I673 | SAI accessories | PB | Connecteurs Etanches/composants passifs | PB46 | SAI Accessoires pour répartiteurs capteurs et actionneurs | 4050118338577 | 85444290 | RO | Câbles capteurs/actionneurs confectionnés pour le raccordement de capteurs/actionneurs et pour la transmission de données. Les connecteurs débrochables sont moulés et testés. | 44 | G | 293.664 | CCM | 138 | 133 | 16 | MM | 56 |  |  | https://eshop.weidmueller.com/p/1938230100
1938230150 | SAIL-M8GM12G-3-1.5V | 17.3618 | 1 | 1 | 1 | PCE | I673 | SAI accessories | PB | Connecteurs Etanches/composants passifs | PB46 | SAI Accessoires pour répartiteurs capteurs et actionneurs | 4032248611836 | 85444290 | RO | Câble capteur/actionneur, M8 / M12, Nombre de pôles: 3, 1.5 m, Mâle, droit - Femelle, droite, LED: Non, Blindé: Non | 59 | G | 196 | CCM | 140 | 140 | 10 | MM | 35 |  |  | https://eshop.weidmueller.com/p/1938230150
1938230200 | SAIL-M8GM12G-3-2.0V | 17.8894 | 1 | 1 | 1 | PCE | I673 | SAI accessories | PB | Connecteurs Etanches/composants passifs | PB46 | SAI Accessoires pour répartiteurs capteurs et actionneurs | 4050118338591 | 85444290 | RO | Câbles capteurs/actionneurs confectionnés pour le raccordement de capteurs/actionneurs et pour la transmission de données. Les connecteurs débrochables sont moulés et testés. | 72 | G |  | CCM |  |  |  | MM | 56 |  | 30/09/2026 | https://eshop.weidmueller.com/p/1938230200
1938230250 | SAIL-M8GM12G-3-2.5V | 18.21 | 1 | 1 | 1 | PCE | I673 | SAI accessories | PB | Connecteurs Etanches/composants passifs | PB46 | SAI Accessoires pour répartiteurs capteurs et actionneurs | 4050118410846 | 85444290 | RO | Câble capteur/actionneur, M12 / M8, Nombre de pôles: 3, 2.5 m, Mâle, droit - Femelle, droite, LED: Non, Blindé: Non | 88 | G | 384 | CCM | 160 | 160 | 15 | MM | 35 |  | 30/09/2026 | https://eshop.weidmueller.com/p/1938230250
1938230300 | SAIL-M8GM12G-3-3.0V | 18.9446 | 1 | 1 | 1 | PCE | I673 | SAI accessories | PB | Connecteurs Etanches/composants passifs | PB46 | SAI Accessoires pour répartiteurs capteurs et actionneurs | 4032248611843 | 85444290 | RO | Câble capteur/actionneur, M8 / M12, Nombre de pôles: 3, 3 m, Mâle, droit - Femelle, droite, LED: Non, Blindé: Non | 101 | G | 513 | CCM | 185 | 185 | 15 | MM | 35 |  |  | https://eshop.weidmueller.com/p/1938230300
1938230500 | SAIL-M8GM12G-3-5.0V | 21.0549 | 1 | 1 | 1 | PCE | I673 | SAI accessories | PB | Connecteurs Etanches/composants passifs | PB46 | SAI Accessoires pour répartiteurs capteurs et actionneurs | 4032248611850 | 85444290 | RO | Câble capteur/actionneur, M8 / M12, Nombre de pôles: 3, 5 m, Mâle, droit - Femelle, droite, LED: Non, Blindé: Non | 156 | G | 666 | CCM | 179 | 169 | 22 | MM | 35 |  |  | https://eshop.weidmueller.com/p/1938230500
1938231000 | SAIL-M8GM12G-3-10V | 26.3308 | 1 | 1 | 1 | PCE | I673 | SAI accessories | PB | Connecteurs Etanches/composants passifs | PB46 | SAI Accessoires pour répartiteurs capteurs et actionneurs | 4032248611867 | 85444290 | RO | Câble capteur/actionneur, M8 / M12, Nombre de pôles: 3, 10 m, Mâle, droit - Femelle, droite, LED: Non, Blindé: Non | 307 | G | 512 | CCM | 160 | 160 | 20 | MM | 35 |  |  | https://eshop.weidmueller.com/p/1938231000
1938240150 | SAIL-M8GM12W-3-1.5V | 17.3618 | 1 | 1 | 1 | PCE | I673 | SAI accessories | PB | Connecteurs Etanches/composants passifs | PB46 | SAI Accessoires pour répartiteurs capteurs et actionneurs | 4032248611874 | 85444290 | RO | Câble capteur/actionneur, M8 / M12, Nombre de pôles: 3, 1.5 m, Mâle, droit - Femelle, coudée, LED: Non, Blindé: Non | 60 | G | 144 | CCM | 180 | 40 | 20 | MM | 35 |  |  | https://eshop.weidmueller.com/p/1938240150
1938240300 | SAIL-M8GM12W-3-3.0V | 18.9446 | 1 | 1 | 1 | PCE | I673 | SAI accessories | PB | Connecteurs Etanches/composants passifs | PB46 | SAI Accessoires pour répartiteurs capteurs et actionneurs | 4032248611881 | 85444290 | RO | Câble capteur/actionneur, M8 / M12, Nombre de pôles: 3, 3 m, Mâle, droit - Femelle, coudée, LED: Non, Blindé: Non | 104 | G | 423 | CCM | 130 | 130 | 25 | MM | 35 |  |  | https://eshop.weidmueller.com/p/1938240300
1938240500 | SAIL-M8GM12W-3-5.0V | 21.0549 | 1 | 1 | 1 | PCE | I673 | SAI accessories | PB | Connecteurs Etanches/composants passifs | PB46 | SAI Accessoires pour répartiteurs capteurs et actionneurs | 4032248611898 | 85444290 | RO | Câble capteur/actionneur, M8 / M12, Nombre de pôles: 3, 5 m, Mâle, droit - Femelle, coudée, LED: Non, Blindé: Non | 161 | G | 512 | CCM | 160 | 160 | 20 | MM | 35 |  |  | https://eshop.weidmueller.com/p/1938240500
1938241000 | SAIL-M8GM12W-3-10V | 26.3308 | 1 | 1 | 1 | PCE | I673 | SAI accessories | PB | Connecteurs Etanches/composants passifs | PB46 | SAI Accessoires pour répartiteurs capteurs et actionneurs | 4032248611904 | 85444290 | RO | Câble capteur/actionneur, M8 / M12, Nombre de pôles: 3, 10 m, Mâle, droit - Femelle, coudée, LED: Non, Blindé: Non | 297 | G | 318 | CCM | 213 | 213 | 7 | MM | 35 |  |  | https://eshop.weidmueller.com/p/1938241000
1938250100 | SAIL-M8WM12W-3-1.0V | 16.8342 | 1 | 1 | 1 | PCE | I673 | SAI accessories | PB | Connecteurs Etanches/composants passifs | PB46 | SAI Accessoires pour répartiteurs capteurs et actionneurs | 4050118877823 | 85444290 | RO | Câbles capteurs/actionneurs confectionnés pour le raccordement de capteurs/actionneurs et pour la transmission de données. Les connecteurs débrochables sont moulés et testés. | 45 | G |  | CCM |  |  |  | MM | 56 |  |  | https://eshop.weidmueller.com/p/1938250100
1938250150 | SAIL-M8WM12W-3-1.5V | 17.3618 | 1 | 1 | 1 | PCE | I673 | SAI accessories | PB | Connecteurs Etanches/composants passifs | PB46 | SAI Accessoires pour répartiteurs capteurs et actionneurs | 4032248611911 | 85444290 | RO | Câble capteur/actionneur, M8 / M12, Nombre de pôles: 3, 1.5 m, Mâle, droit - Femelle, coudée, LED: Non, Blindé: Non | 61 | G | 280 | CCM | 200 | 70 | 20 | MM | 35 |  |  | https://eshop.weidmueller.com/p/1938250150
1938250250 | SAIL-M8WM12W-3-2.5V | 18.21 | 1 | 1 | 1 | PCE | I673 | SAI accessories | PB | Connecteurs Etanches/composants passifs | PB46 | SAI Accessoires pour répartiteurs capteurs et actionneurs | 4050118407655 | 85444290 | RO | Câbles capteurs/actionneurs confectionnés pour le raccordement de capteurs/actionneurs et pour la transmission de données. Les connecteurs débrochables sont moulés et testés. | 88 | G |  | CCM |  |  |  | MM | 56 |  | 30/09/2026 | https://eshop.weidmueller.com/p/1938250250
1938250300 | SAIL-M8WM12W-3-3.0V | 18.9446 | 1 | 1 | 1 | PCE | I673 | SAI accessories | PB | Connecteurs Etanches/composants passifs | PB46 | SAI Accessoires pour répartiteurs capteurs et actionneurs | 4032248611928 | 85444290 | RO | Câble capteur/actionneur, M8 / M12, Nombre de pôles: 3, 3 m, Mâle, droit - Femelle, coudée, LED: Non, Blindé: Non | 104 | G | 280 | CCM | 200 | 70 | 20 | MM | 35 |  |  | https://eshop.weidmueller.com/p/1938250300
1938250500 | SAIL-M8WM12W-3-5.0V | 21.0549 | 1 | 1 | 1 | PCE | I673 | SAI accessories | PB | Connecteurs Etanches/composants passifs | PB46 | SAI Accessoires pour répartiteurs capteurs et actionneurs | 4032248611935 | 85444290 | RO | Câble capteur/actionneur, M8 / M12, Nombre de pôles: 3, 5 m, Mâle, droit - Femelle, coudée, LED: Non, Blindé: Non | 159 | G | 352 | CCM | 220 | 80 | 20 | MM | 35 |  |  | https://eshop.weidmueller.com/p/1938250500
1938251000 | SAIL-M8WM12W-3-10V | 26.3308 | 1 | 1 | 1 | PCE | I673 | SAI accessories | PB | Connecteurs Etanches/composants passifs | PB46 | SAI Accessoires pour répartiteurs capteurs et actionneurs | 4032248611942 | 85444290 | RO | Câble capteur/actionneur, M8 / M12, Nombre de pôles: 3, 10 m, Mâle, droit - Femelle, coudée, LED: Non, Blindé: Non | 302 | G | 318 | CCM | 213 | 213 | 7 | MM | 35 |  |  | https://eshop.weidmueller.com/p/1938251000
1938260050 | SAIL-M8GM12G-4-0.5V | 18.0819 | 1 | 1 | 1 | PCE | I673 | SAI accessories | PB | Connecteurs Etanches/composants passifs | PB46 | SAI Accessoires pour répartiteurs capteurs et actionneurs | 4050118593945 | 85444290 | RO | Câbles capteurs/actionneurs confectionnés pour le raccordement de capteurs/actionneurs et pour la transmission de données. Les connecteurs débrochables sont moulés et testés. | 33.8 | G |  | CCM |  |  |  | MM | 56 |  |  | https://eshop.weidmueller.com/p/1938260050
1938260150 | SAIL-M8GM12G-4-1.5V | 19.452 | 1 | 1 | 1 | PCE | I673 | SAI accessories | PB | Connecteurs Etanches/composants passifs | PB46 | SAI Accessoires pour répartiteurs capteurs et actionneurs | 4032248611959 | 85444290 | RO | Câble capteur/actionneur, M8 / M12, Nombre de pôles: 4, 1.5 m, Mâle, droit - Femelle, droite, LED: Non, Blindé: Non | 69 | G | 44 | CCM | 220 | 20 | 10 | MM | 35 |  |  | https://eshop.weidmueller.com/p/1938260150
1938260300 | SAIL-M8GM12G-4-3.0V | 21.5073 | 1 | 1 | 1 | PCE | I673 | SAI accessories | PB | Connecteurs Etanches/composants passifs | PB46 | SAI Accessoires pour répartiteurs capteurs et actionneurs | 4032248611966 | 85444290 | RO | Câble capteur/actionneur, M8 / M12, Nombre de pôles: 4, 3 m, Mâle, droit - Femelle, droite, LED: Non, Blindé: Non | 119 | G | 108 | CCM | 240 | 30 | 15 | MM | 35 |  |  | https://eshop.weidmueller.com/p/1938260300
1938260500 | SAIL-M8GM12G-4-5.0V | 24.2476 | 1 | 1 | 1 | PCE | I673 | SAI accessories | PB | Connecteurs Etanches/composants passifs | PB46 | SAI Accessoires pour répartiteurs capteurs et actionneurs | 4032248611973 | 85444290 | RO | Câble capteur/actionneur, M8 / M12, Nombre de pôles: 4, 5 m, Mâle, droit - Femelle, droite, LED: Non, Blindé: Non | 186 | G | 787 | CCM | 175 | 173 | 26 | MM | 35 |  |  | https://eshop.weidmueller.com/p/1938260500
1938261000 | SAIL-M8GM12G-4-10V | 31.0984 | 1 | 1 | 1 | PCE | I673 | SAI accessories | PB | Connecteurs Etanches/composants passifs | PB46 | SAI Accessoires pour répartiteurs capteurs et actionneurs | 4032248611980 | 85444290 | RO | Câble capteur/actionneur, M8 / M12, Nombre de pôles: 4, 10 m, Mâle, droit - Femelle, droite, LED: Non, Blindé: Non | 367 | G | 300 | CCM | 240 | 50 | 25 | MM | 35 |  |  | https://eshop.weidmueller.com/p/1938261000
1938270150 | SAIL-M8GM12W-4-1.5V | 19.452 | 1 | 1 | 1 | PCE | I673 | SAI accessories | PB | Connecteurs Etanches/composants passifs | PB46 | SAI Accessoires pour répartiteurs capteurs et actionneurs | 4032248611997 | 85444290 | RO | Câble capteur/actionneur, M8 / M12, Nombre de pôles: 4, 1.5 m, Mâle, droit - Femelle, coudée, LED: Non, Blindé: Non | 69 | G | 435.05 | CCM | 163 | 157 | 17 | MM | 35 |  |  | https://eshop.weidmueller.com/p/1938270150
1938270300 | SAIL-M8GM12W-4-3.0V | 21.5073 | 1 | 1 | 1 | PCE | I673 | SAI accessories | PB | Connecteurs Etanches/composants passifs | PB46 | SAI Accessoires pour répartiteurs capteurs et actionneurs | 4032248612000 | 85444290 | RO | Câble capteur/actionneur, M8 / M12, Nombre de pôles: 4, 3 m, Mâle, droit - Femelle, coudée, LED: Non, Blindé: Non | 120 | G | 15 | CCM | 300 | 7 | 7 | MM | 35 |  |  | https://eshop.weidmueller.com/p/1938270300
1938270500 | SAIL-M8GM12W-4-5.0V | 24.2476 | 1 | 1 | 1 | PCE | I673 | SAI accessories | PB | Connecteurs Etanches/composants passifs | PB46 | SAI Accessoires pour répartiteurs capteurs et actionneurs | 4032248612017 | 85444290 | RO | Câble capteur/actionneur, M8 / M12, Nombre de pôles: 4, 5 m, Mâle, droit - Femelle, coudée, LED: Non, Blindé: Non | 205 | G | 25 | CCM | 500 | 7 | 7 | MM | 35 |  |  | https://eshop.weidmueller.com/p/1938270500
1938271000 | SAIL-M8GM12W-4-10V | 31.0984 | 1 | 1 | 1 | PCE | I673 | SAI accessories | PB | Connecteurs Etanches/composants passifs | PB46 | SAI Accessoires pour répartiteurs capteurs et actionneurs | 4032248612024 | 85444290 | RO | Câble capteur/actionneur, M8 / M12, Nombre de pôles: 4, 10 m, Mâle, droit - Femelle, coudée, LED: Non, Blindé: Non | 347 | G | 318 | CCM | 213 | 213 | 7 | MM | 35 |  |  | https://eshop.weidmueller.com/p/1938271000
1938330000 | ZDKPE 2.5-2 DB+BR BED OR | 543.6 | 100 | 50 | 50 | PCE | P120 | Terminals Z series | PT | Blocs de Jonction | PT11 | Série Z - blocs de jonction à raccordement à ressort | 4032248611256 | 85369010 | CZ | Bloc de jonction modulaire multi-étages, Raccordement à ressort, brun, Beige foncé, 2.5 mm², 800 V, Nombre de raccordements: 4, Nombre d'étages: 2, TS | 762 | G | 2148 | CCM | 210 | 144 | 71 | MM | 7 |  |  | https://eshop.weidmueller.com/p/1938330000
1938340000 | ZDK 2.5-2 DB+BR BED OR | 289.5 | 100 | 50 | 50 | PCE | P120 | Terminals Z series | PT | Blocs de Jonction | PT11 | Série Z - blocs de jonction à raccordement à ressort | 4032248611263 | 85369010 | CZ | Bloc de jonction modulaire multi-étages, Raccordement à ressort, brun, Beige foncé, 2.5 mm², 800 V, Nombre de raccordements: 4, Nombre d'étages: 2, TS | 520 | G | 1369 | CCM | 160 | 138 | 62 | MM | 7 |  |  | https://eshop.weidmueller.com/p/1938340000
1938410000 | LSF-SMT 3.50/04/180 3.5SN BK TU SO | 129.73 | 100 | 37 | 37 | PCE | P300 | PCB-terminals up to 1,5 qmm standard | PL | Composants sur CI | PL32 | Blocs de jonction pour CI pas > 10mm | 4032248612109 | 85369010 | DE | Bloc de jonction pour circuit imprimé (terminal imprimé, terminal carte) pour une transmission simple et sûre des données directement vers l'API. | 112 | G | 187.15 | CCM | 557 | 21 | 16 | MM | 35 |  |  | https://eshop.weidmueller.com/p/1938410000
1938420000 | LSF-SMT 3.50/04/180 3.5SN BK TU SO | 129.73 | 100 | 37 | 37 | PCE | P300 | PCB-terminals up to 1,5 qmm standard | PL | Composants sur CI | PL32 | Blocs de jonction pour CI pas > 10mm | 4032248612413 | 85369010 | DE | Bloc de jonction pour circuit imprimé (terminal imprimé, terminal carte) pour une transmission simple et sûre des données directement vers l'API. | 113 | G | 175.46 | CCM | 557 | 21 | 15 | MM | 35 |  |  | https://eshop.weidmueller.com/p/1938420000
1938600000 | SAI-AU M8 SB 8DI | 237.22 | 1 | 1 | 1 | PCE | I671 | SAI activ | PC | Technologie d'interface électronique | PC74 | E/S u-remote IP67 | 4032248612611 | 85372099 | SK | Connecteur M8, LED d'états attenantes au point de raccodement, léger sans incorporation de résine, trou de fixation axial ou latéral | 269 | G | 1661 | CCM | 288 | 93 | 62 | MM | 63 |  |  | https://eshop.weidmueller.com/p/1938600000
1938610000 | SAI-AU M12 SB 8DI | 220.69 | 1 | 1 | 1 | PCE | I671 | SAI activ | PC | Technologie d'interface électronique | PC74 | E/S u-remote IP67 | 4032248612628 | 85372099 | SK | Module d'entrée numérique pour la transmission de signaux binaires. E/S u-remote IP67 | 269 | G | 1732.032 | CCM | 288 | 97 | 62 | MM | 35 |  |  | https://eshop.weidmueller.com/p/1938610000
1938630000 | SAI-AU M8 SB 8DIO | 315.23 | 1 | 1 | 1 | PCE | I671 | SAI activ | PC | Technologie d'interface électronique | PC74 | E/S u-remote IP67 | 4032248612635 | 85372099 | SK | Module d'entrée et de sortie numérique qui peut être paramétré comme entrée ou sortie. Des capteurs ou des actionneurs peuvent ainsi être connectés. | 300 | G | 1661 | CCM | 288 | 93 | 62 | MM | 35 |  |  | https://eshop.weidmueller.com/p/1938630000
1938640000 | SAI-AU M12 SB 8DIO | 297.11 | 1 | 1 | 1 | PCE | I671 | SAI activ | PC | Technologie d'interface électronique | PC74 | E/S u-remote IP67 | 4032248612642 | 85371098 | SK | Module d'entrée et de sortie numérique qui peut être paramétré comme entrée ou sortie. Des capteurs ou des actionneurs peuvent ainsi être connectés. | 302 | G | 1661 | CCM | 288 | 93 | 62 | MM | 35 |  |  | https://eshop.weidmueller.com/p/1938640000
1938660000 | SAI-AU M8 SB 8DO 2A | 352.21 | 1 | 1 | 1 | PCE | I671 | SAI activ | PC | Technologie d'interface électronique | PC74 | E/S u-remote IP67 | 4032248612659 | 85372099 | SK | Module de sortie numérique pour la transmission de signaux binaires. Module d'E/S déportées - Gamme U-Remote IP67 | 305 | G | 1652 | CCM | 288 | 94 | 61 | MM | 35 |  |  | https://eshop.weidmueller.com/p/1938660000
1938680000 | SAI-AU M12 SB 8DO 2A | 338 | 1 | 1 | 1 | PCE | I671 | SAI activ | PC | Technologie d'interface électronique | PC74 | E/S u-remote IP67 | 4032248612666 | 85372099 | SK | Module de sortie numérique pour la transmission de signaux binaires. Module d'E/S déportées - Gamme U-Remote IP67 | 302 | G | 1738.046 | CCM | 289 | 97 | 62 | MM | 35 |  |  | https://eshop.weidmueller.com/p/1938680000
1938690000 | SAI-AU M12 SB 4AI | 425.58 | 1 | 1 | 1 | PCE | I671 | SAI activ | PC | Technologie d'interface électronique | PC74 | E/S u-remote IP67 | 4032248612673 | 85372099 | SK | Module d'entrée analogique pour la transmission de signaux analogiques. E/S u-remote IP67 | 274 | G | 1703 | CCM | 286 | 96 | 62 | MM | 35 |  |  | https://eshop.weidmueller.com/p/1938690000
1938700000 | SAI-AU M12 SB 4AO | 529.685 | 1 | 1 | 1 | PCE | I671 | SAI activ | PC | Technologie d'interface électronique | PC74 | E/S u-remote IP67 | 4032248612680 | 85372099 | SK | Module de sortie analogique pour la transmission de signaux analogiques. E/S u-remote IP67 | 281 | G | 1652 | CCM | 288 | 94 | 61 | MM | 35 |  |  | https://eshop.weidmueller.com/p/1938700000
1938790000 | STB 21.6/45 DB | 101.6 | 100 | 50 | 50 | PCE | P171 | Accessories W series | PT | Blocs de Jonction | PT19 | Rails-accessoires (PT19) | 4032248612840 | 85389099 | DE | Alvéole de test (bloc de jonction), Profondeur d'enfichage: 11.1 mm, Profondeur: 45 | 170 | G | 114.75 | CCM | 150 | 45 | 17 | MM | 28 |  |  | https://eshop.weidmueller.com/p/1938790000
1938820000 | WTL 6/1/STB/TNSC/EN | 614.3 | 100 | 50 | 50 | PCE | P110 | Terminals W series | PT | Blocs de Jonction | PT10 | Série W -blocs de jonction à raccordment vissé | 4032248612956 | 85369010 | RO | Bloc de jonction sectionnable de transformateur de mesure, Raccordement vissé, 500, 41, 2 | 1380 | G | 2203 | CCM | 211 | 147 | 71 | MM | 21 |  |  | https://eshop.weidmueller.com/p/1938820000
1939050000 | LSF-SMT 3.50/04/180 3.5SN BK TU PRT | 184.29 | 100 | 37 | 37 | PCE | P300 | PCB-terminals up to 1,5 qmm standard | PL | Composants sur CI | PL32 | Blocs de jonction pour CI pas > 10mm | 4032248614738 | 85369010 | DE | Bloc de jonction pour circuit imprimé (terminal imprimé, terminal carte) pour une transmission simple et sûre des données directement vers l'API. | 112 | G | 200.16 | CCM | 556 | 24 | 15 | MM | 42 |  |  | https://eshop.weidmueller.com/p/1939050000
1939060000 | LSF-SMT 3.50/08/180 3.5SN BK TU PRT | 313.98 | 100 | 19 | 19 | PCE | P300 | PCB-terminals up to 1,5 qmm standard | PL | Composants sur CI | PL32 | Blocs de jonction pour CI pas > 10mm | 4032248614745 | 85369010 | DE | Bloc de jonction pour circuit imprimé (terminal imprimé, terminal carte) pour une transmission simple et sûre des données directement vers l'API. | 114 | G | 167.1 | CCM | 557 | 20 | 15 | MM | 42 |  |  | https://eshop.weidmueller.com/p/1939060000
1939170000 | SAI-SCREWTY TOOL BOX | 663.65 | 1 | 1 | 1 | PCE | W800 | Tools | PB | Connecteurs Etanches/composants passifs | PB46 | SAI Accessoires pour répartiteurs capteurs et actionneurs | 4032248615490 | 82060000 | DE | SAI Accessoires répartiteurs capteurs actionneurs SAI Accessoires pour répartiteurs capteurs et actionneurs | 1335 | G | 7108.416 | CCM | 336 | 258 | 82 | MM | 21 |  |  | https://eshop.weidmueller.com/p/1939170000
1939180000 | SAI-SCREWTY BOX | 461.9 | 1 | 1 | 1 | PCE | W800 | Tools | PB | Connecteurs Etanches/composants passifs | PB46 | SAI Accessoires pour répartiteurs capteurs et actionneurs | 4032248615506 | 82060000 | DE | SAI Accessoires répartiteurs capteurs actionneurs SAI Accessoires pour répartiteurs capteurs et actionneurs | 1011 | G | 7131 | CCM | 336 | 262 | 81 | MM | 28 |  |  | https://eshop.weidmueller.com/p/1939180000
1939190000 | BL 3.50/13/180 SN OR BX PRT | 1051.78 | 100 | 36 | 36 | PCE | P310 | PCB-connectors 3 pin pitch | PL | Composants sur CI | PL30 | Connecteurs pour CI pas < 5mm | 4032248615513 | 85366990 | DE | Raccord enfichable du circuit imprimé avec une technologie de connexion innovante qui garantit un maniement sûr et intuitif. | 479 | G | 1197 | CCM | 352 | 136 | 25 | MM | 35 |  |  | https://eshop.weidmueller.com/p/1939190000
1939370150 | SAIV-M12BW-2/4-1.5U | 15.4917 | 1 | 1 | 1 | PCE | I673 | SAI accessories | PB | Connecteurs Etanches/composants passifs | PB46 | SAI Accessoires pour répartiteurs capteurs et actionneurs | 4050118007442 | 85444290 | RO | Câble capteur/actionneur, M12, Nombre de pôles: 3, 1.5 m, Femelle coudée, LED: Non, Blindé: Non | 58 | G | 324 | CCM | 180 | 180 | 10 | MM | 35 |  |  | https://eshop.weidmueller.com/p/1939370150
1939370200 | SAIV-M12BW-2/4-2.0U | 16.2054 | 1 | 1 | 1 | PCE | I673 | SAI accessories | PB | Connecteurs Etanches/composants passifs | PB46 | SAI Accessoires pour répartiteurs capteurs et actionneurs | 4032248615759 | 85444290 | RO | Câble capteur/actionneur, M12, Nombre de pôles: 3, 2 m, Femelle coudée, LED: Non, Blindé: Non | 63 | G | 669.987 | CCM | 153 | 151 | 29 | MM | 35 |  |  | https://eshop.weidmueller.com/p/1939370200
1939370500 | SAIV-M12BW-2/4-5.0U | 20.4871 | 1 | 1 | 1 | PCE | I673 | SAI accessories | PB | Connecteurs Etanches/composants passifs | PB46 | SAI Accessoires pour répartiteurs capteurs et actionneurs | 4032248615766 | 85444290 | RO | Câble capteur/actionneur, M12, Nombre de pôles: 3, 5 m, Femelle coudée, LED: Non, Blindé: Non | 130 | G | 694.568 | CCM | 158 | 157 | 28 | MM | 35 |  |  | https://eshop.weidmueller.com/p/1939370500
1939371000 | SAIV-M12BW-2/4-10U | 27.6234 | 1 | 1 | 1 | PCE | I673 | SAI accessories | PB | Connecteurs Etanches/composants passifs | PB46 | SAI Accessoires pour répartiteurs capteurs et actionneurs | 4032248615643 | 85444290 | RO | Câble capteur/actionneur, M12, Nombre de pôles: 4, 10 m, Femelle coudée, LED: Non, Blindé: Non | 250 | G | 1175.72 | CCM | 190 | 182 | 34 | MM | 35 |  |  | https://eshop.weidmueller.com/p/1939371000
1939371500 | SAIV-M12BW-2/4-15U | 34 | 1 | 1 | 1 | PCE | I673 | SAI accessories | PB | Connecteurs Etanches/composants passifs | PB46 | SAI Accessoires pour répartiteurs capteurs et actionneurs | 4032248615636 | 85444290 | RO | Câble capteur/actionneur, M12, Nombre de pôles: 4, 15 m, Femelle coudée, LED: Non, Blindé: Non | 422 | G | 1599 | CCM | 205 | 195 | 40 | MM | 35 |  | 30/09/2026 | https://eshop.weidmueller.com/p/1939371500
1939400000 | LMZFL 5/5/135 3.5SW BED | 184.19 | 100 | 100 | 100 | PCE | P300 | PCB-terminals up to 1,5 qmm standard | PL | Composants sur CI | PL32 | Blocs de jonction pour CI pas > 10mm | 4032248615681 | 85369010 | CN | Bloc de jonction pour circuit imprimé (terminal imprimé, terminal carte) pour une transmission simple et sûre des données directement vers l'API. | 729 | G | 2475.846 | CCM | 279 | 153 | 58 | MM | 28 |  |  | https://eshop.weidmueller.com/p/1939400000
1939410150 | SAIV-M12BG-2/4-1.5U | 16.88 | 1 | 1 | 1 | PCE | I670 | SAI passiv | PB | Connecteurs Etanches/composants passifs | PB46 | SAI Accessoires pour répartiteurs capteurs et actionneurs | 4050118007541 | 85444290 | DE | Câble capteur/actionneur, M12, Nombre de pôles: 3, 1.5 m, Femelle, droite, LED: Non, Blindé: Non | 65 | G | 590 | CCM | 213 | 213 | 13 | MM | 35 |  |  | https://eshop.weidmueller.com/p/1939410150
1939410200 | SAIV-M12BG-2/4-2.0U | 16.2054 | 1 | 1 | 1 | PCE | I673 | SAI accessories | PB | Connecteurs Etanches/composants passifs | PB46 | SAI Accessoires pour répartiteurs capteurs et actionneurs | 4032248615742 | 85444290 | RO | Câble capteur/actionneur, M12, Nombre de pôles: 4, 2 m, Femelle, droite, LED: Non, Blindé: Non | 63 | G | 81 | CCM | 180 | 30 | 15 | MM | 35 |  |  | https://eshop.weidmueller.com/p/1939410200
1939410500 | SAIV-M12BG-2/4-5.0U | 20.4871 | 1 | 1 | 1 | PCE | I673 | SAI accessories | PB | Connecteurs Etanches/composants passifs | PB46 | SAI Accessoires pour répartiteurs capteurs et actionneurs | 4032248615735 | 85444290 | RO | Câble capteur/actionneur, M12, Nombre de pôles: 3, 5 m, Femelle, droite, LED: Non, Blindé: Non | 140 | G | 610 | CCM | 176 | 165 | 21 | MM | 28 |  |  | https://eshop.weidmueller.com/p/1939410500
1939411000 | SAIV-M12BG-2/4-10U | 27.6234 | 1 | 1 | 1 | PCE | I673 | SAI accessories | PB | Connecteurs Etanches/composants passifs | PB46 | SAI Accessoires pour répartiteurs capteurs et actionneurs | 4032248615704 | 85444290 | RO | Câble capteur/actionneur, M12, Nombre de pôles: 3, 10 m, Femelle, droite, LED: Non, Blindé: Non | 247 | G | 841.65 | CCM | 186 | 181 | 25 | MM | 35 |  |  | https://eshop.weidmueller.com/p/1939411000
1939411500 | SAIV-M12BG-2/4-15U | 34 | 1 | 1 | 1 | PCE | I673 | SAI accessories | PB | Connecteurs Etanches/composants passifs | PB46 | SAI Accessoires pour répartiteurs capteurs et actionneurs | 4032248615698 | 85444290 | RO | Câble capteur/actionneur, M12, Nombre de pôles: 4, 15 m, Femelle, droite, LED: Non, Blindé: Non | 409 | G | 413 | CCM | 330 | 50 | 25 | MM | 35 |  | 30/09/2026 | https://eshop.weidmueller.com/p/1939411500
1939540000 | KLIPPON K01 VMQ | 23 | 1 | 10 | 10 | PCE | P160 | Enclosures | PS | Produits Spécifiques | PS24 | Coffrets industriels | 4032248615377 | 85369095 | CN | Boîtier métallique, Largeur: 58 mm, Hauteur: 64 mm, Profondeur: 34 mm, non traité, Plaque de presse-étoupes: Non, Aluminium AlSi12 | 1489 | G | 2130.03 | CCM | 322 | 147 | 45 | MM | 35 |  |  | https://eshop.weidmueller.com/p/1939540000
1939550000 | KLIPPON K02 VMQ | 40.7 | 1 | 6 | 6 | PCE | P160 | Enclosures | PS | Produits Spécifiques | PS24 | Coffrets industriels | 4032248615384 | 85369095 | CN | Boîtier métallique, Largeur: 98 mm, Hauteur: 64 mm, Profondeur: 34 mm, non traité, Plaque de presse-étoupes: Non, Aluminium AlSi12 | 1253 | G | 2043.09 | CCM | 322 | 141 | 45 | MM | 35 |  |  | https://eshop.weidmueller.com/p/1939550000
1939560000 | KLIPPON K1 VMQ | 31.6 | 1 | 10 | 10 | PCE | P160 | Enclosures | PS | Produits Spécifiques | PS24 | Coffrets industriels | 4032248615391 | 85369095 | CN | Boîtier métallique, Largeur: 70 mm, Hauteur: 70 mm, Profondeur: 45 mm, non traité, Plaque de presse-étoupes: Non, Aluminium AlSi12 | 2487 | G | 2994 | CCM | 372 | 149 | 54 | MM | 35 |  |  | https://eshop.weidmueller.com/p/1939560000
1939570000 | KLIPPON K11 VMQ | 30.3 | 1 | 10 | 10 | PCE | P160 | Enclosures | PS | Produits Spécifiques | PS24 | Coffrets industriels | 4032248615407 | 85369095 | CN | Boîtier métallique, Largeur: 75 mm, Hauteur: 80 mm, Profondeur: 57 mm, non traité, Plaque de presse-étoupes: Non, Aluminium AlSi12 | 3134 | G | 5178 | CCM | 424 | 185 | 66 | MM | 35 |  |  | https://eshop.weidmueller.com/p/1939570000
1939580000 | KLIPPON K2 VMQ | 40.6 | 1 | 10 | 10 | PCE | P160 | Enclosures | PS | Produits Spécifiques | PS24 | Coffrets industriels | 4032248615919 | 85369095 | CN | Boîtier métallique, Largeur: 100 mm, Hauteur: 70 mm, Profondeur: 45 mm, non traité, Plaque de presse-étoupes: Non, Aluminium AlSi12 | 3127 | G | 4381.41 | CCM | 374 | 213 | 55 | MM | 35 |  |  | https://eshop.weidmueller.com/p/1939580000
1939590000 | KLIPPON K21 VMQ | 45.7 | 1 | 5 | 5 | PCE | P160 | Enclosures | PS | Produits Spécifiques | PS24 | Coffrets industriels | 4032248615926 | 85369095 | CN | Boîtier métallique, Largeur: 125 mm, Hauteur: 80 mm, Profondeur: 57 mm, non traité, Plaque de presse-étoupes: Non, Aluminium AlSi12 | 2242 | G | 3827 | CCM | 423 | 135 | 67 | MM | 35 |  |  | https://eshop.weidmueller.com/p/1939590000
1939600000 | KLIPPON K3 VMQ | 52.5 | 1 | 5 | 5 | PCE | P160 | Enclosures | PS | Produits Spécifiques | PS24 | Coffrets industriels | 4032248615933 | 85369095 | CN | Boîtier métallique, Largeur: 165 mm, Hauteur: 70 mm, Profondeur: 45 mm, non traité, Plaque de presse-étoupes: Non, Aluminium AlSi12 | 2212 | G | 4476.78 | CCM | 374 | 210 | 57 | MM | 35 |  |  | https://eshop.weidmueller.com/p/1939600000
1939610000 | KLIPPON K31 VMQ | 56.7 | 1 | 5 | 5 | PCE | P160 | Enclosures | PS | Produits Spécifiques | PS24 | Coffrets industriels | 4032248615940 | 85369095 | CN | Boîtier métallique, Largeur: 175 mm, Hauteur: 80 mm, Profondeur: 57 mm, non traité, Plaque de presse-étoupes: Non, Aluminium AlSi12 | 2916 | G | 5044 | CCM | 424 | 183 | 65 | MM | 84 |  |  | https://eshop.weidmueller.com/p/1939610000
1939620000 | KLIPPON K32 VMQ | 82.4 | 1 | 1 | 1 | PCE | P160 | Enclosures | PS | Produits Spécifiques | PS24 | Coffrets industriels | 4032248615957 | 85369095 | CN | Boîtier métallique, Largeur: 250 mm, Hauteur: 80 mm, Profondeur: 55 mm, non traité, Plaque de presse-étoupes: Non, Aluminium AlSi12 | 753 | G | 1355 | CCM | 250 | 86 | 63 | MM | 35 |  |  | https://eshop.weidmueller.com/p/1939620000
1939630000 | KLIPPON K4 VMQ | 52.4 | 1 | 1 | 1 | PCE | P160 | Enclosures | PS | Produits Spécifiques | PS24 | Coffrets industriels | 4032248615964 | 85369095 | CN | Boîtier métallique, Largeur: 130 mm, Hauteur: 82 mm, Profondeur: 72 mm, non traité, Plaque de presse-étoupes: Non, Aluminium AlSi12 | 646 | G | 1172 | CCM | 159 | 91 | 81 | MM | 35 |  |  | https://eshop.weidmueller.com/p/1939630000
1939640000 | KLIPPON K41 VMQ | 74.7 | 1 | 1 | 1 | PCE | P160 | Enclosures | PS | Produits Spécifiques | PS24 | Coffrets industriels | 4032248615971 | 85369095 | CN | Boîtier métallique, Largeur: 122 mm, Hauteur: 120 mm, Profondeur: 81 mm, non traité, Plaque de presse-étoupes: Non, Aluminium AlSi12 | 951 | G | 1748 | CCM | 151 | 130 | 89 | MM | 35 |  |  | https://eshop.weidmueller.com/p/1939640000
1939650000 | KLIPPON K5 VMQ | 108.6 | 1 | 1 | 1 | PCE | P160 | Enclosures | PS | Produits Spécifiques | PS24 | Coffrets industriels | 4032248615995 | 85369095 | CN | Boîtier métallique, Largeur: 170 mm, Hauteur: 130 mm, Profondeur: 90 mm, non traité, Plaque de presse-étoupes: Non, Aluminium AlSi12 | 1393 | G | 2814 | CCM | 203 | 140 | 99 | MM | 35 |  |  | https://eshop.weidmueller.com/p/1939650000
1939660000 | KLIPPON K51 VMQ | 101.9 | 1 | 1 | 1 | PCE | P160 | Enclosures | PS | Produits Spécifiques | PS24 | Coffrets industriels | 4032248616008 | 85369095 | CN | Boîtier métallique, Largeur: 220 mm, Hauteur: 120 mm, Profondeur: 81 mm, non traité, Plaque de presse-étoupes: Non, Aluminium AlSi12 | 1404 | G | 2981.88 | CCM | 251 | 132 | 90 | MM | 35 |  |  | https://eshop.weidmueller.com/p/1939660000
1939670000 | KLIPPON K52 VMQ | 134 | 1 | 1 | 1 | PCE | P160 | Enclosures | PS | Produits Spécifiques | PS24 | Coffrets industriels | 4032248616015 | 85369095 | CN | Boîtier métallique, Largeur: 160 mm, Hauteur: 160 mm, Profondeur: 91 mm, non traité, Plaque de presse-étoupes: Non, Aluminium AlSi12 | 1587 | G | 3446.784 | CCM | 192 | 176 | 102 | MM | 35 |  |  | https://eshop.weidmueller.com/p/1939670000
1939690000 | KLIPPON K6 VMQ | 138.8 | 1 | 1 | 1 | PCE | P160 | Enclosures | PS | Produits Spécifiques | PS24 | Coffrets industriels | 4032248616022 | 85369095 | CN | Boîtier métallique, Largeur: 200 mm, Hauteur: 160 mm, Profondeur: 100 mm, non traité, Plaque de presse-étoupes: Non, Aluminium AlSi12 | 1889 | G | 4620.231 | CCM | 231 | 177 | 113 | MM | 35 |  |  | https://eshop.weidmueller.com/p/1939690000
1939700000 | KLIPPON K61 VMQ | 142 | 1 | 1 | 1 | PCE | P160 | Enclosures | PS | Produits Spécifiques | PS24 | Coffrets industriels | 4032248616039 | 85369095 | CN | Boîtier métallique, Largeur: 260 mm, Hauteur: 160 mm, Profondeur: 91 mm, non traité, Plaque de presse-étoupes: Non, Aluminium AlSi12 | 2175 | G | 4950.01 | CCM | 290 | 169 | 101 | MM | 35 |  |  | https://eshop.weidmueller.com/p/1939700000
1939710000 | KLIPPON K7 VMQ | 179.7 | 1 | 1 | 1 | PCE | P160 | Enclosures | PS | Produits Spécifiques | PS24 | Coffrets industriels | 4032248616053 | 85369095 | CN | Boîtier métallique, Largeur: 350 mm, Hauteur: 160 mm, Profondeur: 100 mm, non traité, Plaque de presse-étoupes: Non, Aluminium AlSi12 | 2749 | G | 7595.616 | CCM | 381 | 178 | 112 | MM | 35 |  |  | https://eshop.weidmueller.com/p/1939710000
1939730000 | KLIPPON K71 VMQ | 214.2 | 1 | 1 | 1 | PCE | P160 | Enclosures | PS | Produits Spécifiques | PS24 | Coffrets industriels | 4032248616060 | 85369095 | CN | Boîtier métallique, Largeur: 280 mm, Hauteur: 230 mm, Profondeur: 100 mm, non traité, Plaque de presse-étoupes: Non, Aluminium AlSi12 | 3266 | G | 9628.632 | CCM | 312 | 243 | 127 | MM | 35 |  |  | https://eshop.weidmueller.com/p/1939730000
1939760000 | KLIPPON K0 VMQ | 14.2 | 1 | 10 | 10 | PCE | P160 | Enclosures | PS | Produits Spécifiques | PS24 | Coffrets industriels | 4032248616091 | 85369095 | CN | Boîtier métallique, Largeur: 50 mm, Hauteur: 45 mm, Profondeur: 30 mm, non traité, Plaque de presse-étoupes: Non, Aluminium AlSi12 | 777 | G | 2089.8 | CCM | 324 | 150 | 43 | MM | 7 |  |  | https://eshop.weidmueller.com/p/1939760000
1939770000 | BLL 5.08/04/90 3.2 SN BK BX | 206.56 | 100 | 90 | 90 | PCE | P311 | PCB-connectors 5 pin pitch | PL | Composants sur CI | PL30 | Connecteurs pour CI pas < 5mm | 4032248616121 | 85366930 | RO | Connecteur PCB (raccordement sur platine), 320 V, 23 A, Pas en mm: 5.08, Nombre de pôles: 4, Raccordement soudé THT, Boîte | 385 | G | 1482.203 | CCM | 349 | 137 | 31 | MM | 56 |  |  | https://eshop.weidmueller.com/p/1939770000
1939820000 | BCZ 3.81/02/90 SN OR BX | 149.18 | 100 | 50 | 50 | PCE | P316 | PCB-connectors 3.81 pin pitch | PL | Composants sur CI | PL30 | Connecteurs pour CI pas < 5mm | 4032248653966 | 85366990 | CN | Connecteur PCB (raccordement du conducteur), 160 V, 17.5 A, Pas en mm: 3.81, 1.5 mm², Nombre de pôles: 2, Raccordement vissé, Boîte | 100 | G | 226.73 | CCM | 79 | 70 | 41 | MM | 35 |  |  | https://eshop.weidmueller.com/p/1939820000
1939830000 | BCZ 3.81/03/90 SN OR BX | 223.78 | 100 | 50 | 50 | PCE | P316 | PCB-connectors 3.81 pin pitch | PL | Composants sur CI | PL30 | Connecteurs pour CI pas < 5mm | 4032248653959 | 85366990 | CN | Connecteur PCB (raccordement du conducteur), 160 V, 17.5 A, Pas en mm: 3.81, 1.5 mm², Nombre de pôles: 3, Raccordement vissé, Boîte | 157 | G | 355.21 | CCM | 99 | 92 | 39 | MM | 35 |  |  | https://eshop.weidmueller.com/p/1939830000
1939840000 | BCZ 3.81/04/90 SN OR BX | 298.36 | 100 | 50 | 50 | PCE | P316 | PCB-connectors 3.81 pin pitch | PL | Composants sur CI | PL30 | Connecteurs pour CI pas < 5mm | 4032248653942 | 85366990 | CN | Connecteur PCB (raccordement du conducteur), 160 V, 17.5 A, Pas en mm: 3.81, 1.5 mm², Nombre de pôles: 4, Raccordement vissé, Boîte | 186 | G | 351.35 | CCM | 99 | 91 | 39 | MM | 35 |  |  | https://eshop.weidmueller.com/p/1939840000
1939860000 | BCZ 3.81/05/90 SN OR BX | 372.98 | 100 | 50 | 50 | PCE | P316 | PCB-connectors 3.81 pin pitch | PL | Composants sur CI | PL30 | Connecteurs pour CI pas < 5mm | 4032248656967 | 85366990 | CN | Connecteur PCB (raccordement du conducteur), 160 V, 17.5 A, Pas en mm: 3.81, 1.5 mm², Nombre de pôles: 5, Raccordement vissé, Boîte | 241 | G | 390.46 | CCM | 99 | 68 | 58 | MM | 35 |  | 31/10/2026 | https://eshop.weidmueller.com/p/1939860000
1939870000 | BCZ 3.81/06/90 SN OR BX | 447.56 | 100 | 50 | 50 | PCE | P316 | PCB-connectors 3.81 pin pitch | PL | Composants sur CI | PL30 | Connecteurs pour CI pas < 5mm | 4032248656950 | 85366990 | CN | Connecteur PCB (raccordement du conducteur), 160 V, 17.5 A, Pas en mm: 3.81, 1.5 mm², Nombre de pôles: 6, Raccordement vissé, Boîte | 279 | G | 685.152 | CCM | 122 | 117 | 48 | MM | 84 |  |  | https://eshop.weidmueller.com/p/1939870000
1939880000 | BCZ 3.81/07/90 SN OR BX | 522.15 | 100 | 50 | 50 | PCE | P316 | PCB-connectors 3.81 pin pitch | PL | Composants sur CI | PL30 | Connecteurs pour CI pas < 5mm | 4032248656943 | 85366990 | CN | Connecteur PCB (raccordement du conducteur), 160 V, 17.5 A, Pas en mm: 3.81, 1.5 mm², Nombre de pôles: 7, Raccordement vissé, Boîte | 319 | G | 531 | CCM | 90 | 83 | 71 | MM | 84 |  |  | https://eshop.weidmueller.com/p/1939880000
1939890000 | BCZ 3.81/08/90 SN OR BX | 596.75 | 100 | 50 | 50 | PCE | P316 | PCB-connectors 3.81 pin pitch | PL | Composants sur CI | PL30 | Connecteurs pour CI pas < 5mm | 4032248656936 | 85366990 | CN | Connecteur PCB (raccordement du conducteur), 160 V, 17.5 A, Pas en mm: 3.81, 1.5 mm², Nombre de pôles: 8, Raccordement vissé, Boîte | 364 | G | 599 | CCM | 155 | 92 | 42 | MM | 35 |  |  | https://eshop.weidmueller.com/p/1939890000
1939900000 | BCZ 3.81/09/90 SN OR BX | 671.34 | 100 | 50 | 50 | PCE | P316 | PCB-connectors 3.81 pin pitch | PL | Composants sur CI | PL30 | Connecteurs pour CI pas < 5mm | 4032248656929 | 85366990 | CN | Connecteur PCB (raccordement du conducteur), 160 V, 17.5 A, Pas en mm: 3.81, 1.5 mm², Nombre de pôles: 9, Raccordement vissé, Boîte | 406 | G | 658 | CCM | 118 | 116 | 48 | MM | 84 |  |  | https://eshop.weidmueller.com/p/1939900000
1939910000 | BCZ 3.81/10/90 SN OR BX | 745.95 | 100 | 50 | 50 | PCE | P316 | PCB-connectors 3.81 pin pitch | PL | Composants sur CI | PL30 | Connecteurs pour CI pas < 5mm | 4032248656912 | 85366990 | CN | Connecteur PCB (raccordement du conducteur), 160 V, 17.5 A, Pas en mm: 3.81, 1.5 mm², Nombre de pôles: 10, Raccordement vissé, Boîte | 447 | G | 627 | CCM | 116 | 115 | 47 | MM | 35 |  |  | https://eshop.weidmueller.com/p/1939910000
1939920000 | BCZ 3.81/11/90 SN OR BX | 820.52 | 100 | 50 | 50 | PCE | P316 | PCB-connectors 3.81 pin pitch | PL | Composants sur CI | PL30 | Connecteurs pour CI pas < 5mm | 4032248656905 | 85366990 | CN | Connecteur PCB (raccordement du conducteur), 160 V, 17.5 A, Pas en mm: 3.81, 1.5 mm², Nombre de pôles: 11, Raccordement vissé, Boîte | 491 | G | 791 | CCM | 132 | 107 | 56 | MM | 84 |  |  | https://eshop.weidmueller.com/p/1939920000
1939930000 | BCZ 3.81/12/90 SN OR BX | 895.13 | 100 | 50 | 50 | PCE | P316 | PCB-connectors 3.81 pin pitch | PL | Composants sur CI | PL30 | Connecteurs pour CI pas < 5mm | 4032248656899 | 85366990 | CN | Connecteur PCB (raccordement du conducteur), 160 V, 17.5 A, Pas en mm: 3.81, 1.5 mm², Nombre de pôles: 12, Raccordement vissé, Boîte | 535 | G | 720 | CCM | 60 | 100 | 120 | MM | 84 |  |  | https://eshop.weidmueller.com/p/1939930000
1939940000 | BCZ 3.81/13/90 SN OR BX | 969.71 | 100 | 50 | 50 | PCE | P316 | PCB-connectors 3.81 pin pitch | PL | Composants sur CI | PL30 | Connecteurs pour CI pas < 5mm | 4032248656882 | 85366990 | CN | Connecteur PCB (raccordement du conducteur), 160 V, 17.5 A, Pas en mm: 3.81, 1.5 mm², Nombre de pôles: 13, Raccordement vissé, Boîte | 598 | G | 725 | CCM | 117 | 100 | 62 | MM | 84 |  | 31/10/2026 | https://eshop.weidmueller.com/p/1939940000
1939950000 | BCZ 3.81/14/90 SN OR BX | 1044.32 | 100 | 50 | 50 | PCE | P316 | PCB-connectors 3.81 pin pitch | PL | Composants sur CI | PL30 | Connecteurs pour CI pas < 5mm | 4032248656875 | 85366990 | CN | Connecteur PCB (raccordement du conducteur), 160 V, 17.5 A, Pas en mm: 3.81, 1.5 mm², Nombre de pôles: 14, Raccordement vissé, Boîte | 623 | G | 816 | CCM | 120 | 103 | 66 | MM | 84 |  | 31/10/2026 | https://eshop.weidmueller.com/p/1939950000
1939960000 | BCZ 3.81/15/90 SN OR BX | 1118.9 | 100 | 50 | 50 | PCE | P316 | PCB-connectors 3.81 pin pitch | PL | Composants sur CI | PL30 | Connecteurs pour CI pas < 5mm | 4032248656868 | 85366990 | CN | Connecteur PCB (raccordement du conducteur), 160 V, 17.5 A, Pas en mm: 3.81, 1.5 mm², Nombre de pôles: 15, Raccordement vissé, Boîte | 685 | G | 770 | CCM | 212 | 66 | 55 | MM | 84 |  | 31/10/2026 | https://eshop.weidmueller.com/p/1939960000
1939970000 | BCZ 3.81/16/90 SN OR BX | 1193.51 | 100 | 50 | 50 | PCE | P316 | PCB-connectors 3.81 pin pitch | PL | Composants sur CI | PL30 | Connecteurs pour CI pas < 5mm | 4032248656851 | 85366990 | CN | Connecteur PCB (raccordement du conducteur), 160 V, 17.5 A, Pas en mm: 3.81, 1.5 mm², Nombre de pôles: 16, Raccordement vissé, Boîte | 708 | G | 920.16 | CCM | 216 | 71 | 60 | MM | 84 |  | 31/10/2026 | https://eshop.weidmueller.com/p/1939970000
1939980000 | BCZ 3.81/02/90F SN OR BX | 188.19 | 100 | 50 | 50 | PCE | P316 | PCB-connectors 3.81 pin pitch | PL | Composants sur CI | PL30 | Connecteurs pour CI pas < 5mm | 4032248656844 | 85366990 | CN | Connecteur PCB (raccordement du conducteur), 160 V, 17.5 A, Pas en mm: 3.81, 1.5 mm², Nombre de pôles: 2, Raccordement vissé, Boîte | 151 | G | 407.16 | CCM | 116 | 90 | 39 | MM | 84 |  |  | https://eshop.weidmueller.com/p/1939980000
1939990000 | BCZ 3.81/03/90F SN OR BX | 262.77 | 100 | 50 | 50 | PCE | P316 | PCB-connectors 3.81 pin pitch | PL | Composants sur CI | PL30 | Connecteurs pour CI pas < 5mm | 4032248656837 | 85366990 | CN | Connecteur PCB (raccordement du conducteur), 160 V, 17.5 A, Pas en mm: 3.81, 1.5 mm², Nombre de pôles: 3, Raccordement vissé, Boîte | 192 | G | 433.125 | CCM | 105 | 75 | 55 | MM | 35 |  |  | https://eshop.weidmueller.com/p/1939990000
1940000000 | BCZ 3.81/04/90F SN OR BX | 337.36 | 100 | 50 | 50 | PCE | P316 | PCB-connectors 3.81 pin pitch | PL | Composants sur CI | PL30 | Connecteurs pour CI pas < 5mm | 4032248656820 | 85366990 | CN | Connecteur PCB (raccordement du conducteur), 160 V, 17.5 A, Pas en mm: 3.81, 1.5 mm², Nombre de pôles: 4, Raccordement vissé, Boîte | 240 | G | 530.712 | CCM | 91 | 81 | 72 | MM | 35 |  |  | https://eshop.weidmueller.com/p/1940000000
1940010000 | BCZ 3.81/05/90F SN OR BX | 411.93 | 100 | 50 | 50 | PCE | P316 | PCB-connectors 3.81 pin pitch | PL | Composants sur CI | PL30 | Connecteurs pour CI pas < 5mm | 4032248656813 | 85366990 | CN | Connecteur PCB (raccordement du conducteur), 160 V, 17.5 A, Pas en mm: 3.81, 1.5 mm², Nombre de pôles: 5, Raccordement vissé, Boîte | 283 | G | 504 | CCM | 90 | 80 | 70 | MM | 84 |  |  | https://eshop.weidmueller.com/p/1940010000
1940020000 | BCZ 3.81/06/90F SN OR BX | 486.57 | 100 | 50 | 50 | PCE | P316 | PCB-connectors 3.81 pin pitch | PL | Composants sur CI | PL30 | Connecteurs pour CI pas < 5mm | 4032248656806 | 85366990 | CN | Connecteur PCB (raccordement du conducteur), 160 V, 17.5 A, Pas en mm: 3.81, 1.5 mm², Nombre de pôles: 6, Raccordement vissé, Boîte | 325 | G | 702 | CCM | 120 | 117 | 50 | MM | 84 |  |  | https://eshop.weidmueller.com/p/1940020000
1940030000 | BCZ 3.81/07/90F SN OR BX | 561.13 | 100 | 50 | 50 | PCE | P316 | PCB-connectors 3.81 pin pitch | PL | Composants sur CI | PL30 | Connecteurs pour CI pas < 5mm | 4032248656790 | 85366990 | CN | Connecteur PCB (raccordement du conducteur), 160 V, 17.5 A, Pas en mm: 3.81, 1.5 mm², Nombre de pôles: 7, Raccordement vissé, Boîte | 369 | G | 638 | CCM | 117 | 116 | 47 | MM | 84 |  |  | https://eshop.weidmueller.com/p/1940030000
1940040000 | BCZ 3.81/08/90F SN OR BX | 635.73 | 100 | 50 | 50 | PCE | P316 | PCB-connectors 3.81 pin pitch | PL | Composants sur CI | PL30 | Connecteurs pour CI pas < 5mm | 4032248656783 | 85366990 | CN | Connecteur PCB (raccordement du conducteur), 160 V, 17.5 A, Pas en mm: 3.81, 1.5 mm², Nombre de pôles: 8, Raccordement vissé, Boîte | 411 | G | 784 | CCM | 132 | 106 | 56 | MM | 84 |  |  | https://eshop.weidmueller.com/p/1940040000
1940050000 | BCZ 3.81/09/90F SN OR BX | 710.32 | 100 | 50 | 50 | PCE | P316 | PCB-connectors 3.81 pin pitch | PL | Composants sur CI | PL30 | Connecteurs pour CI pas < 5mm | 4032248656776 | 85366990 | CN | Connecteur PCB (raccordement du conducteur), 160 V, 17.5 A, Pas en mm: 3.81, 1.5 mm², Nombre de pôles: 9, Raccordement vissé, Boîte | 457 | G | 787.644 | CCM | 117 | 102 | 66 | MM | 84 |  |  | https://eshop.weidmueller.com/p/1940050000
1940060000 | BCZ 3.81/10/90F SN OR BX | 784.92 | 100 | 50 | 50 | PCE | P316 | PCB-connectors 3.81 pin pitch | PL | Composants sur CI | PL30 | Connecteurs pour CI pas < 5mm | 4032248656769 | 85366990 | CN | Connecteur PCB (raccordement du conducteur), 160 V, 17.5 A, Pas en mm: 3.81, 1.5 mm², Nombre de pôles: 10, Raccordement vissé, Boîte | 502 | G | 830.544 | CCM | 121 | 104 | 66 | MM | 35 |  |  | https://eshop.weidmueller.com/p/1940060000
1940070000 | BCZ 3.81/11/90F SN OR BX | 859.51 | 100 | 50 | 50 | PCE | P316 | PCB-connectors 3.81 pin pitch | PL | Composants sur CI | PL30 | Connecteurs pour CI pas < 5mm | 4032248656752 | 85366990 | CN | Connecteur PCB (raccordement du conducteur), 160 V, 17.5 A, Pas en mm: 3.81, 1.5 mm², Nombre de pôles: 11, Raccordement vissé, Boîte | 546 | G | 1044.472 | CCM | 166 | 121 | 52 | MM | 84 |  |  | https://eshop.weidmueller.com/p/1940070000
1940080000 | BCZ 3.81/12/90F SN OR BX | 934.13 | 100 | 50 | 50 | PCE | P316 | PCB-connectors 3.81 pin pitch | PL | Composants sur CI | PL30 | Connecteurs pour CI pas < 5mm | 4032248656745 | 85366990 | CN | Connecteur PCB (raccordement du conducteur), 160 V, 17.5 A, Pas en mm: 3.81, 1.5 mm², Nombre de pôles: 12, Raccordement vissé, Boîte | 607 | G | 896 | CCM | 165 | 118 | 46 | MM | 84 |  |  | https://eshop.weidmueller.com/p/1940080000
1940090000 | BCZ 3.81/13/90F SN OR BX | 1008.71 | 100 | 50 | 50 | PCE | P316 | PCB-connectors 3.81 pin pitch | PL | Composants sur CI | PL30 | Connecteurs pour CI pas < 5mm | 4032248656738 | 85366990 | CN | Connecteur PCB (raccordement du conducteur), 160 V, 17.5 A, Pas en mm: 3.81, 1.5 mm², Nombre de pôles: 13, Raccordement vissé, Boîte | 626 | G | 935.496 | CCM | 216 | 71 | 61 | MM | 35 |  | 31/10/2026 | https://eshop.weidmueller.com/p/1940090000
1940100000 | BCZ 3.81/14/90F SN OR BX | 1083.33 | 100 | 50 | 50 | PCE | P316 | PCB-connectors 3.81 pin pitch | PL | Composants sur CI | PL30 | Connecteurs pour CI pas < 5mm | 4032248656721 | 85366990 | CN | Connecteur PCB (raccordement du conducteur), 160 V, 17.5 A, Pas en mm: 3.81, 1.5 mm², Nombre de pôles: 14, Raccordement vissé, Boîte | 671 | G | 903 | CCM | 60 | 70 | 215 | MM | 84 |  | 31/10/2026 | https://eshop.weidmueller.com/p/1940100000
1940110000 | BCZ 3.81/15/90F SN OR BX | 1157.89 | 100 | 50 | 50 | PCE | P316 | PCB-connectors 3.81 pin pitch | PL | Composants sur CI | PL30 | Connecteurs pour CI pas < 5mm | 4032248656714 | 85366990 | CN | Connecteur PCB (raccordement du conducteur), 160 V, 17.5 A, Pas en mm: 3.81, 1.5 mm², Nombre de pôles: 15, Raccordement vissé, Boîte | 718 | G | 929 | CCM | 177 | 82 | 64 | MM | 84 |  | 31/10/2026 | https://eshop.weidmueller.com/p/1940110000
1940120000 | BCZ 3.81/16/90F SN OR BX | 1232.48 | 100 | 50 | 50 | PCE | P316 | PCB-connectors 3.81 pin pitch | PL | Composants sur CI | PL30 | Connecteurs pour CI pas < 5mm | 4032248656707 | 85366990 | CN | Connecteur PCB (raccordement du conducteur), 160 V, 17.5 A, Pas en mm: 3.81, 1.5 mm², Nombre de pôles: 16, Raccordement vissé, Boîte | 777 | G | 1197 | CCM | 180 | 95 | 70 | MM | 84 |  | 31/10/2026 | https://eshop.weidmueller.com/p/1940120000
1940190000 | BCZ 3.81/02/270 SN OR BX | 149.18 | 100 | 50 | 50 | PCE | P316 | PCB-connectors 3.81 pin pitch | PL | Composants sur CI | PL30 | Connecteurs pour CI pas < 5mm | 4032248656646 | 85366990 | CN | Connecteur PCB (raccordement du conducteur), 160 V, 17.5 A, Pas en mm: 3.81, 1.5 mm², Nombre de pôles: 2, Raccordement vissé, Boîte | 93 | G | 182.4 | CCM | 95 | 64 | 30 | MM | 84 |  |  | https://eshop.weidmueller.com/p/1940190000
1940200000 | BCZ 3.81/03/270 SN OR BX | 223.78 | 100 | 50 | 50 | PCE | P316 | PCB-connectors 3.81 pin pitch | PL | Composants sur CI | PL30 | Connecteurs pour CI pas < 5mm | 4032248656639 | 85366990 | CN | Connecteur PCB (raccordement du conducteur), 160 V, 17.5 A, Pas en mm: 3.81, 1.5 mm², Nombre de pôles: 3, Raccordement vissé, Boîte | 139 | G | 235.98 | CCM | 76 | 69 | 45 | MM | 84 |  |  | https://eshop.weidmueller.com/p/1940200000
1940210000 | BCZ 3.81/04/270 SN OR BX | 298.36 | 100 | 50 | 50 | PCE | P316 | PCB-connectors 3.81 pin pitch | PL | Composants sur CI | PL30 | Connecteurs pour CI pas < 5mm | 4032248656622 | 85366990 | CN | Connecteur PCB (raccordement du conducteur), 160 V, 17.5 A, Pas en mm: 3.81, 1.5 mm², Nombre de pôles: 4, Raccordement vissé, Boîte | 186 | G | 343.98 | CCM | 98 | 90 | 39 | MM | 35 |  |  | https://eshop.weidmueller.com/p/1940210000
1940220000 | BCZ 3.81/05/270 SN OR BX | 372.98 | 100 | 50 | 50 | PCE | P316 | PCB-connectors 3.81 pin pitch | PL | Composants sur CI | PL30 | Connecteurs pour CI pas < 5mm | 4032248656615 | 85366990 | CN | Connecteur PCB (raccordement du conducteur), 160 V, 17.5 A, Pas en mm: 3.81, 1.5 mm², Nombre de pôles: 5, Raccordement vissé, Boîte | 232 | G | 435.54 | CCM | 102 | 70 | 61 | MM | 35 |  |  | https://eshop.weidmueller.com/p/1940220000
1940230000 | BCZ 3.81/06/270 SN OR BX | 447.56 | 100 | 50 | 50 | PCE | P316 | PCB-connectors 3.81 pin pitch | PL | Composants sur CI | PL30 | Connecteurs pour CI pas < 5mm | 4032248656608 | 85366990 | CN | Connecteur PCB (raccordement du conducteur), 160 V, 17.5 A, Pas en mm: 3.81, 1.5 mm², Nombre de pôles: 6, Raccordement vissé, Boîte | 272 | G | 396.2 | CCM | 99 | 69 | 58 | MM | 84 |  |  | https://eshop.weidmueller.com/p/1940230000
1940240000 | BCZ 3.81/07/270 SN OR BX | 522.15 | 100 | 50 | 50 | PCE | P316 | PCB-connectors 3.81 pin pitch | PL | Composants sur CI | PL30 | Connecteurs pour CI pas < 5mm | 4032248656592 | 85366990 | CN | Connecteur PCB (raccordement du conducteur), 160 V, 17.5 A, Pas en mm: 3.81, 1.5 mm², Nombre de pôles: 7, Raccordement vissé, Boîte | 319 | G | 505 | CCM | 89 | 81 | 70 | MM | 84 |  |  | https://eshop.weidmueller.com/p/1940240000
1940250000 | BCZ 3.81/08/270 SN OR BX | 596.75 | 100 | 50 | 50 | PCE | P316 | PCB-connectors 3.81 pin pitch | PL | Composants sur CI | PL30 | Connecteurs pour CI pas < 5mm | 4032248656585 | 85366990 | CN | Connecteur PCB (raccordement du conducteur), 160 V, 17.5 A, Pas en mm: 3.81, 1.5 mm², Nombre de pôles: 8, Raccordement vissé, Boîte | 362 | G | 511.2 | CCM | 90 | 80 | 71 | MM | 35 |  |  | https://eshop.weidmueller.com/p/1940250000
1940260000 | BCZ 3.81/09/270 SN OR BX | 671.34 | 100 | 50 | 50 | PCE | P316 | PCB-connectors 3.81 pin pitch | PL | Composants sur CI | PL30 | Connecteurs pour CI pas < 5mm | 4032248656578 | 85366990 | CN | Connecteur PCB (raccordement du conducteur), 160 V, 17.5 A, Pas en mm: 3.81, 1.5 mm², Nombre de pôles: 9, Raccordement vissé, Boîte | 406 | G | 528 | CCM | 40 | 110 | 120 | MM | 84 |  |  | https://eshop.weidmueller.com/p/1940260000
1940270000 | BCZ 3.81/10/270 SN OR BX | 745.95 | 100 | 50 | 50 | PCE | P316 | PCB-connectors 3.81 pin pitch | PL | Composants sur CI | PL30 | Connecteurs pour CI pas < 5mm | 4032248656561 | 85366990 | CN | Connecteur PCB (raccordement du conducteur), 160 V, 17.5 A, Pas en mm: 3.81, 1.5 mm², Nombre de pôles: 10, Raccordement vissé, Boîte | 450 | G | 663 | CCM | 118 | 117 | 48 | MM | 84 |  |  | https://eshop.weidmueller.com/p/1940270000
1940280000 | BCZ 3.81/11/270 SN OR BX | 820.52 | 100 | 50 | 50 | PCE | P316 | PCB-connectors 3.81 pin pitch | PL | Composants sur CI | PL30 | Connecteurs pour CI pas < 5mm | 4032248656554 | 85366990 | CN | Connecteur PCB (raccordement du conducteur), 160 V, 17.5 A, Pas en mm: 3.81, 1.5 mm², Nombre de pôles: 11, Raccordement vissé, Boîte | 488 | G | 796.936 | CCM | 133 | 107 | 56 | MM | 84 |  | 31/10/2026 | https://eshop.weidmueller.com/p/1940280000
1940290000 | BCZ 3.81/12/270 SN OR BX | 895.13 | 100 | 50 | 50 | PCE | P316 | PCB-connectors 3.81 pin pitch | PL | Composants sur CI | PL30 | Connecteurs pour CI pas < 5mm | 4032248656547 | 85366990 | CN | Connecteur PCB (raccordement du conducteur), 160 V, 17.5 A, Pas en mm: 3.81, 1.5 mm², Nombre de pôles: 12, Raccordement vissé, Boîte | 537 | G | 816 | CCM | 120 | 103 | 66 | MM | 84 |  |  | https://eshop.weidmueller.com/p/1940290000
1940300000 | BCZ 3.81/13/270 SN OR BX | 969.71 | 100 | 50 | 50 | PCE | P316 | PCB-connectors 3.81 pin pitch | PL | Composants sur CI | PL30 | Connecteurs pour CI pas < 5mm | 4032248656530 | 85366990 | CN | Connecteur PCB (raccordement du conducteur), 160 V, 17.5 A, Pas en mm: 3.81, 1.5 mm², Nombre de pôles: 13, Raccordement vissé, Boîte | 568 | G | 725 | CCM | 117 | 100 | 62 | MM | 84 |  | 31/10/2026 | https://eshop.weidmueller.com/p/1940300000
1940310000 | BCZ 3.81/14/270 SN OR BX | 1044.32 | 100 | 50 | 50 | PCE | P316 | PCB-connectors 3.81 pin pitch | PL | Composants sur CI | PL30 | Connecteurs pour CI pas < 5mm | 4032248656523 | 85366990 | CN | Connecteur PCB (raccordement du conducteur), 160 V, 17.5 A, Pas en mm: 3.81, 1.5 mm², Nombre de pôles: 14, Raccordement vissé, Boîte | 610 | G | 896 | CCM | 165 | 118 | 46 | MM | 84 |  | 31/10/2026 | https://eshop.weidmueller.com/p/1940310000
1940320000 | BCZ 3.81/15/270 SN OR BX | 1118.9 | 100 | 50 | 50 | PCE | P316 | PCB-connectors 3.81 pin pitch | PL | Composants sur CI | PL30 | Connecteurs pour CI pas < 5mm | 4032248656516 | 85366990 | CN | Connecteur PCB (raccordement du conducteur), 160 V, 17.5 A, Pas en mm: 3.81, 1.5 mm², Nombre de pôles: 15, Raccordement vissé, Boîte | 652 | G | 770 | CCM | 212 | 66 | 55 | MM | 84 |  | 31/10/2026 | https://eshop.weidmueller.com/p/1940320000
1940330000 | BCZ 3.81/16/270 SN OR BX | 1193.51 | 100 | 50 | 50 | PCE | P316 | PCB-connectors 3.81 pin pitch | PL | Composants sur CI | PL30 | Connecteurs pour CI pas < 5mm | 4032248656509 | 85366990 | CN | Connecteur PCB (raccordement du conducteur), 160 V, 17.5 A, Pas en mm: 3.81, 1.5 mm², Nombre de pôles: 16, Raccordement vissé, Boîte | 708 | G | 943.299 | CCM | 217 | 69 | 63 | MM | 35 |  |  | https://eshop.weidmueller.com/p/1940330000
1940400000 | BCZ 3.81/07/270 SN BK BX | 522.15 | 100 | 50 | 50 | PCE | P316 | PCB-connectors 3.81 pin pitch | PL | Composants sur CI | PL30 | Connecteurs pour CI pas < 5mm | 4032248656431 | 85366990 | CN | Connecteur PCB (raccordement du conducteur), 160 V, 17.5 A, Pas en mm: 3.81, 1.5 mm², Nombre de pôles: 7, Raccordement vissé, Boîte | 318 | G | 504 | CCM | 70 | 80 | 90 | MM | 84 |  | 31/10/2026 | https://eshop.weidmueller.com/p/1940400000
1940410000 | BCZ 3.81/09/270 SN BK BX | 671.34 | 100 | 50 | 50 | PCE | P316 | PCB-connectors 3.81 pin pitch | PL | Composants sur CI | PL30 | Connecteurs pour CI pas < 5mm | 4032248656424 | 85366990 | CN | Connecteur PCB (raccordement du conducteur), 160 V, 17.5 A, Pas en mm: 3.81, 1.5 mm², Nombre de pôles: 9, Raccordement vissé, Boîte | 409 | G | 595 | CCM | 45 | 115 | 115 | MM | 84 |  | 31/10/2026 | https://eshop.weidmueller.com/p/1940410000
1940440000 | BCZ 3.81/14/270 SN BK BX | 1044.32 | 100 | 50 | 50 | PCE | P316 | PCB-connectors 3.81 pin pitch | PL | Composants sur CI | PL30 | Connecteurs pour CI pas < 5mm | 4032248656394 | 85366990 | CN | Connecteur PCB (raccordement du conducteur), 160 V, 17.5 A, Pas en mm: 3.81, 1.5 mm², Nombre de pôles: 14, Raccordement vissé, Boîte | 620 | G | 756 | CCM | 60 | 105 | 120 | MM | 84 |  | 31/10/2026 | https://eshop.weidmueller.com/p/1940440000
1940460000 | BCZ 3.81/02/270F SN OR BX | 188.19 | 100 | 50 | 50 | PCE | P316 | PCB-connectors 3.81 pin pitch | PL | Composants sur CI | PL30 | Connecteurs pour CI pas < 5mm | 4032248656370 | 85366990 | CN | Connecteur PCB (raccordement du conducteur), 160 V, 17.5 A, Pas en mm: 3.81, 1.5 mm², Nombre de pôles: 2, Raccordement vissé, Boîte | 154 | G | 400.14 | CCM | 114 | 90 | 39 | MM | 84 |  | 31/10/2026 | https://eshop.weidmueller.com/p/1940460000
1940470000 | BCZ 3.81/03/270F SN OR BX | 262.77 | 100 | 50 | 50 | PCE | P316 | PCB-connectors 3.81 pin pitch | PL | Composants sur CI | PL30 | Connecteurs pour CI pas < 5mm | 4032248656363 | 85366990 | CN | Connecteur PCB (raccordement du conducteur), 160 V, 17.5 A, Pas en mm: 3.81, 1.5 mm², Nombre de pôles: 3, Raccordement vissé, Boîte | 194 | G | 387.82 | CCM | 113 | 88 | 39 | MM | 35 |  |  | https://eshop.weidmueller.com/p/1940470000
1940480000 | BCZ 3.81/04/270F SN OR BX | 337.36 | 100 | 50 | 50 | PCE | P316 | PCB-connectors 3.81 pin pitch | PL | Composants sur CI | PL30 | Connecteurs pour CI pas < 5mm | 4032248656356 | 85366990 | CN | Connecteur PCB (raccordement du conducteur), 160 V, 17.5 A, Pas en mm: 3.81, 1.5 mm², Nombre de pôles: 4, Raccordement vissé, Boîte | 236 | G | 468 | CCM | 65 | 80 | 90 | MM | 84 |  |  | https://eshop.weidmueller.com/p/1940480000
1940490000 | BCZ 3.81/05/270F SN OR BX | 411.93 | 100 | 50 | 50 | PCE | P316 | PCB-connectors 3.81 pin pitch | PL | Composants sur CI | PL30 | Connecteurs pour CI pas < 5mm | 4032248656349 | 85366990 | CN | Connecteur PCB (raccordement du conducteur), 160 V, 17.5 A, Pas en mm: 3.81, 1.5 mm², Nombre de pôles: 5, Raccordement vissé, Boîte | 282 | G | 504 | CCM | 90 | 80 | 70 | MM | 84 |  |  | https://eshop.weidmueller.com/p/1940490000
1940500000 | BCZ 3.81/06/270F SN OR BX | 486.57 | 100 | 50 | 50 | PCE | P316 | PCB-connectors 3.81 pin pitch | PL | Composants sur CI | PL30 | Connecteurs pour CI pas < 5mm | 4032248656332 | 85366990 | CN | Connecteur PCB (raccordement du conducteur), 160 V, 17.5 A, Pas en mm: 3.81, 1.5 mm², Nombre de pôles: 6, Raccordement vissé, Boîte | 328 | G | 649 | CCM | 118 | 117 | 47 | MM | 84 |  |  | https://eshop.weidmueller.com/p/1940500000
1940510000 | BCZ 3.81/07/270F SN OR BX | 561.13 | 100 | 50 | 50 | PCE | P316 | PCB-connectors 3.81 pin pitch | PL | Composants sur CI | PL30 | Connecteurs pour CI pas < 5mm | 4032248656325 | 85366990 | CN | Connecteur PCB (raccordement du conducteur), 160 V, 17.5 A, Pas en mm: 3.81, 1.5 mm², Nombre de pôles: 7, Raccordement vissé, Boîte | 368 | G | 685 | CCM | 117 | 117 | 50 | MM | 84 |  | 31/10/2026 | https://eshop.weidmueller.com/p/1940510000
1940520000 | BCZ 3.81/08/270F SN OR BX | 635.73 | 100 | 50 | 50 | PCE | P316 | PCB-connectors 3.81 pin pitch | PL | Composants sur CI | PL30 | Connecteurs pour CI pas < 5mm | 4032248656318 | 85366990 | CN | Connecteur PCB (raccordement du conducteur), 160 V, 17.5 A, Pas en mm: 3.81, 1.5 mm², Nombre de pôles: 8, Raccordement vissé, Boîte | 416 | G | 805 | CCM | 133 | 108 | 56 | MM | 84 |  |  | https://eshop.weidmueller.com/p/1940520000
1940530000 | BCZ 3.81/09/270F SN OR BX | 710.32 | 100 | 50 | 50 | PCE | P316 | PCB-connectors 3.81 pin pitch | PL | Composants sur CI | PL30 | Connecteurs pour CI pas < 5mm | 4032248656301 | 85366990 | CN | Connecteur PCB (raccordement du conducteur), 160 V, 17.5 A, Pas en mm: 3.81, 1.5 mm², Nombre de pôles: 9, Raccordement vissé, Boîte | 456 | G | 789 | CCM | 119 | 102 | 65 | MM | 84 |  |  | https://eshop.weidmueller.com/p/1940530000
1940540000 | BCZ 3.81/10/270F SN OR BX | 784.92 | 100 | 50 | 50 | PCE | P316 | PCB-connectors 3.81 pin pitch | PL | Composants sur CI | PL30 | Connecteurs pour CI pas < 5mm | 4032248656295 | 85366990 | CN | Connecteur PCB (raccordement du conducteur), 160 V, 17.5 A, Pas en mm: 3.81, 1.5 mm², Nombre de pôles: 10, Raccordement vissé, Boîte | 503 | G | 782.34 | CCM | 118 | 102 | 65 | MM | 84 |  |  | https://eshop.weidmueller.com/p/1940540000
1940550000 | BCZ 3.81/11/270F SN OR BX | 859.51 | 100 | 50 | 50 | PCE | P316 | PCB-connectors 3.81 pin pitch | PL | Composants sur CI | PL30 | Connecteurs pour CI pas < 5mm | 4032248656288 | 85366990 | CN | Connecteur PCB (raccordement du conducteur), 160 V, 17.5 A, Pas en mm: 3.81, 1.5 mm², Nombre de pôles: 11, Raccordement vissé, Boîte | 545 | G | 1058 | CCM | 168 | 121 | 52 | MM | 84 |  |  | https://eshop.weidmueller.com/p/1940550000
1940560000 | BCZ 3.81/12/270F SN OR BX | 934.13 | 100 | 50 | 50 | PCE | P316 | PCB-connectors 3.81 pin pitch | PL | Composants sur CI | PL30 | Connecteurs pour CI pas < 5mm | 4032248656271 | 85366990 | CN | Connecteur PCB (raccordement du conducteur), 160 V, 17.5 A, Pas en mm: 3.81, 1.5 mm², Nombre de pôles: 12, Raccordement vissé, Boîte | 590 | G | 1017 | CCM | 168 | 121 | 50 | MM | 84 |  |  | https://eshop.weidmueller.com/p/1940560000
1940570000 | BCZ 3.81/13/270F SN OR BX | 1008.71 | 100 | 50 | 50 | PCE | P316 | PCB-connectors 3.81 pin pitch | PL | Composants sur CI | PL30 | Connecteurs pour CI pas < 5mm | 4032248656264 | 85366990 | CN | Connecteur PCB (raccordement du conducteur), 160 V, 17.5 A, Pas en mm: 3.81, 1.5 mm², Nombre de pôles: 13, Raccordement vissé, Boîte | 488 | G | 770 | CCM | 212 | 66 | 55 | MM | 84 |  | 31/10/2026 | https://eshop.weidmueller.com/p/1940570000
1940580000 | BCZ 3.81/14/270F SN OR BX | 1083.33 | 100 | 50 | 50 | PCE | P316 | PCB-connectors 3.81 pin pitch | PL | Composants sur CI | PL30 | Connecteurs pour CI pas < 5mm | 4032248656257 | 85366990 | CN | Connecteur PCB (raccordement du conducteur), 160 V, 17.5 A, Pas en mm: 3.81, 1.5 mm², Nombre de pôles: 14, Raccordement vissé, Boîte | 662 | G | 903 | CCM | 60 | 70 | 215 | MM | 84 |  | 31/10/2026 | https://eshop.weidmueller.com/p/1940580000
1940590000 | BCZ 3.81/15/270F SN OR BX | 1157.89 | 100 | 50 | 50 | PCE | P316 | PCB-connectors 3.81 pin pitch | PL | Composants sur CI | PL30 | Connecteurs pour CI pas < 5mm | 4032248656240 | 85366990 | CN | Connecteur PCB (raccordement du conducteur), 160 V, 17.5 A, Pas en mm: 3.81, 1.5 mm², Nombre de pôles: 15, Raccordement vissé, Boîte | 717 | G | 1111.5 | CCM | 65 | 95 | 180 | MM | 84 |  | 31/10/2026 | https://eshop.weidmueller.com/p/1940590000
1940600000 | BCZ 3.81/16/270F SN OR BX | 1232.48 | 100 | 50 | 50 | PCE | P316 | PCB-connectors 3.81 pin pitch | PL | Composants sur CI | PL30 | Connecteurs pour CI pas < 5mm | 4032248656233 | 85366990 | CN | Connecteur PCB (raccordement du conducteur), 160 V, 17.5 A, Pas en mm: 3.81, 1.5 mm², Nombre de pôles: 16, Raccordement vissé, Boîte | 766 | G | 1222.2 | CCM | 180 | 97 | 70 | MM | 84 |  | 31/10/2026 | https://eshop.weidmueller.com/p/1940600000
1940670000 | BCZ 3.81/07/270F SN BK BX | 561.13 | 100 | 50 | 50 | PCE | P316 | PCB-connectors 3.81 pin pitch | PL | Composants sur CI | PL30 | Connecteurs pour CI pas < 5mm | 4032248656165 | 85366990 | CN | Connecteur PCB (raccordement du conducteur), 160 V, 17.5 A, Pas en mm: 3.81, 1.5 mm², Nombre de pôles: 7, Raccordement vissé, Boîte | 371 | G | 648 | CCM | 45 | 120 | 120 | MM | 84 |  | 31/10/2026 | https://eshop.weidmueller.com/p/1940670000
1940680000 | BCZ 3.81/09/270F SN BK BX | 710.32 | 100 | 50 | 50 | PCE | P316 | PCB-connectors 3.81 pin pitch | PL | Composants sur CI | PL30 | Connecteurs pour CI pas < 5mm | 4032248656158 | 85366990 | CN | Connecteur PCB (raccordement du conducteur), 160 V, 17.5 A, Pas en mm: 3.81, 1.5 mm², Nombre de pôles: 9, Raccordement vissé, Boîte | 459 | G | 780 | CCM | 65 | 100 | 120 | MM | 84 |  | 31/10/2026 | https://eshop.weidmueller.com/p/1940680000
1940710000 | BCZ 3.81/14/270F SN BK BX | 1083.33 | 100 | 50 | 50 | PCE | P316 | PCB-connectors 3.81 pin pitch | PL | Composants sur CI | PL30 | Connecteurs pour CI pas < 5mm | 4032248656127 | 85366990 | CN | Connecteur PCB (raccordement du conducteur), 160 V, 17.5 A, Pas en mm: 3.81, 1.5 mm², Nombre de pôles: 14, Raccordement vissé, Boîte | 672 | G | 903 | CCM | 60 | 70 | 215 | MM | 84 |  | 31/10/2026 | https://eshop.weidmueller.com/p/1940710000
1940730000 | BCZ 3.81/02/180 SN OR BX | 143.41 | 100 | 50 | 50 | PCE | P316 | PCB-connectors 3.81 pin pitch | PL | Composants sur CI | PL30 | Connecteurs pour CI pas < 5mm | 4032248656103 | 85366990 | CN | Connecteur PCB (raccordement du conducteur), 160 V, 17.5 A, Pas en mm: 3.81, 1.5 mm², Nombre de pôles: 2, Raccordement vissé, Boîte | 84 | G | 157.136 | CCM | 92 | 61 | 28 | MM | 35 |  |  | https://eshop.weidmueller.com/p/1940730000
1940740000 | BCZ 3.81/03/180 SN OR BX | 215.1 | 100 | 50 | 50 | PCE | P316 | PCB-connectors 3.81 pin pitch | PL | Composants sur CI | PL30 | Connecteurs pour CI pas < 5mm | 4032248656097 | 85366990 | CN | Connecteur PCB (raccordement du conducteur), 160 V, 17.5 A, Pas en mm: 3.81, 1.5 mm², Nombre de pôles: 3, Raccordement vissé, Boîte | 126 | G | 212.52 | CCM | 77 | 69 | 40 | MM | 35 |  |  | https://eshop.weidmueller.com/p/1940740000
1940750000 | BCZ 3.81/04/180 SN OR BX | 286.83 | 100 | 50 | 50 | PCE | P316 | PCB-connectors 3.81 pin pitch | PL | Composants sur CI | PL30 | Connecteurs pour CI pas < 5mm | 4032248656080 | 85366990 | CN | Connecteur PCB (raccordement du conducteur), 160 V, 17.5 A, Pas en mm: 3.81, 1.5 mm², Nombre de pôles: 4, Raccordement vissé, Boîte | 164 | G | 228.23 | CCM | 77 | 76 | 39 | MM | 35 |  |  | https://eshop.weidmueller.com/p/1940750000
1940760000 | BCZ 3.81/05/180 SN OR BX | 358.55 | 100 | 50 | 50 | PCE | P316 | PCB-connectors 3.81 pin pitch | PL | Composants sur CI | PL30 | Connecteurs pour CI pas < 5mm | 4032248656073 | 85366990 | CN | Connecteur PCB (raccordement du conducteur), 160 V, 17.5 A, Pas en mm: 3.81, 1.5 mm², Nombre de pôles: 5, Raccordement vissé, Boîte | 208 | G | 406 | CCM | 100 | 70 | 58 | MM | 35 |  |  | https://eshop.weidmueller.com/p/1940760000
1940770000 | BCZ 3.81/06/180 SN OR BX | 430.25 | 100 | 50 | 50 | PCE | P316 | PCB-connectors 3.81 pin pitch | PL | Composants sur CI | PL30 | Connecteurs pour CI pas < 5mm | 4032248656066 | 85366990 | CN | Connecteur PCB (raccordement du conducteur), 160 V, 17.5 A, Pas en mm: 3.81, 1.5 mm², Nombre de pôles: 6, Raccordement vissé, Boîte | 248 | G | 414.12 | CCM | 102 | 70 | 58 | MM | 35 |  |  | https://eshop.weidmueller.com/p/1940770000
1940780000 | BCZ 3.81/07/180 SN OR BX | 501.93 | 100 | 50 | 50 | PCE | P316 | PCB-connectors 3.81 pin pitch | PL | Composants sur CI | PL30 | Connecteurs pour CI pas < 5mm | 4032248656059 | 85366990 | CN | Connecteur PCB (raccordement du conducteur), 160 V, 17.5 A, Pas en mm: 3.81, 1.5 mm², Nombre de pôles: 7, Raccordement vissé, Boîte | 288 | G | 529.092 | CCM | 92 | 81 | 71 | MM | 84 |  |  | https://eshop.weidmueller.com/p/1940780000
1940790000 | BCZ 3.81/08/180 SN OR BX | 573.67 | 100 | 50 | 50 | PCE | P316 | PCB-connectors 3.81 pin pitch | PL | Composants sur CI | PL30 | Connecteurs pour CI pas < 5mm | 4032248656042 | 85366990 | CN | Connecteur PCB (raccordement du conducteur), 160 V, 17.5 A, Pas en mm: 3.81, 1.5 mm², Nombre de pôles: 8, Raccordement vissé, Boîte | 325 | G | 523 | CCM | 91 | 82 | 70 | MM | 35 |  |  | https://eshop.weidmueller.com/p/1940790000
1940800000 | BCZ 3.81/09/180 SN OR BX | 645.34 | 100 | 50 | 50 | PCE | P316 | PCB-connectors 3.81 pin pitch | PL | Composants sur CI | PL30 | Connecteurs pour CI pas < 5mm | 4032248656035 | 85366990 | CN | Connecteur PCB (raccordement du conducteur), 160 V, 17.5 A, Pas en mm: 3.81, 1.5 mm², Nombre de pôles: 9, Raccordement vissé, Boîte | 362 | G | 608 | CCM | 154 | 94 | 42 | MM | 84 |  |  | https://eshop.weidmueller.com/p/1940800000
1940810000 | BCZ 3.81/10/180 SN OR BX | 717.09 | 100 | 50 | 50 | PCE | P316 | PCB-connectors 3.81 pin pitch | PL | Composants sur CI | PL30 | Connecteurs pour CI pas < 5mm | 4032248656028 | 85366990 | CN | Connecteur PCB (raccordement du conducteur), 160 V, 17.5 A, Pas en mm: 3.81, 1.5 mm², Nombre de pôles: 10, Raccordement vissé, Boîte | 404 | G | 659.88 | CCM | 156 | 94 | 45 | MM | 35 |  |  | https://eshop.weidmueller.com/p/1940810000
1940820000 | BCZ 3.81/11/180 SN OR BX | 788.79 | 100 | 50 | 50 | PCE | P316 | PCB-connectors 3.81 pin pitch | PL | Composants sur CI | PL30 | Connecteurs pour CI pas < 5mm | 4032248656011 | 85366990 | CN | Connecteur PCB (raccordement du conducteur), 160 V, 17.5 A, Pas en mm: 3.81, 1.5 mm², Nombre de pôles: 11, Raccordement vissé, Boîte | 444 | G | 720 | CCM | 60 | 100 | 120 | MM | 84 |  |  | https://eshop.weidmueller.com/p/1940820000
1940830000 | BCZ 3.81/12/180 SN OR BX | 860.47 | 100 | 50 | 50 | PCE | P316 | PCB-connectors 3.81 pin pitch | PL | Composants sur CI | PL30 | Connecteurs pour CI pas < 5mm | 4032248656004 | 85366990 | CN | Connecteur PCB (raccordement du conducteur), 160 V, 17.5 A, Pas en mm: 3.81, 1.5 mm², Nombre de pôles: 12, Raccordement vissé, Boîte | 483 | G | 823.68 | CCM | 120 | 104 | 66 | MM | 35 |  |  | https://eshop.weidmueller.com/p/1940830000
1940840000 | BCZ 3.81/13/180 SN OR BX | 932.18 | 100 | 50 | 50 | PCE | P316 | PCB-connectors 3.81 pin pitch | PL | Composants sur CI | PL30 | Connecteurs pour CI pas < 5mm | 4032248655991 | 85366990 | CN | Connecteur PCB (raccordement du conducteur), 160 V, 17.5 A, Pas en mm: 3.81, 1.5 mm², Nombre de pôles: 13, Raccordement vissé, Boîte | 503 | G | 636 | CCM | 107 | 99 | 60 | MM | 84 |  | 31/10/2026 | https://eshop.weidmueller.com/p/1940840000
1940850000 | BCZ 3.81/14/180 SN OR BX | 1003.89 | 100 | 50 | 50 | PCE | P316 | PCB-connectors 3.81 pin pitch | PL | Composants sur CI | PL30 | Connecteurs pour CI pas < 5mm | 4032248655984 | 85366990 | CN | Connecteur PCB (raccordement du conducteur), 160 V, 17.5 A, Pas en mm: 3.81, 1.5 mm², Nombre de pôles: 14, Raccordement vissé, Boîte | 561 | G | 762.45 | CCM | 130 | 85 | 69 | MM | 84 |  |  | https://eshop.weidmueller.com/p/1940850000
1940860000 | BCZ 3.81/15/180 SN OR BX | 1075.64 | 100 | 50 | 50 | PCE | P316 | PCB-connectors 3.81 pin pitch | PL | Composants sur CI | PL30 | Connecteurs pour CI pas < 5mm | 4032248655977 | 85366990 | CN | Connecteur PCB (raccordement du conducteur), 160 V, 17.5 A, Pas en mm: 3.81, 1.5 mm², Nombre de pôles: 15, Raccordement vissé, Boîte | 578 | G | 666 | CCM | 127 | 82 | 64 | MM | 84 |  | 31/10/2026 | https://eshop.weidmueller.com/p/1940860000
1940870000 | BCZ 3.81/16/180 SN OR BX | 1147.31 | 100 | 50 | 50 | PCE | P316 | PCB-connectors 3.81 pin pitch | PL | Composants sur CI | PL30 | Connecteurs pour CI pas < 5mm | 4032248655960 | 85366990 | CN | Connecteur PCB (raccordement du conducteur), 160 V, 17.5 A, Pas en mm: 3.81, 1.5 mm², Nombre de pôles: 16, Raccordement vissé, Boîte | 630 | G | 839 | CCM | 60 | 65 | 215 | MM | 84 |  |  | https://eshop.weidmueller.com/p/1940870000
1940890000 | BCZ 3.81/17/180 SN OR BX | 1219.04 | 100 | 50 | 50 | PCE | P316 | PCB-connectors 3.81 pin pitch | PL | Composants sur CI | PL30 | Connecteurs pour CI pas < 5mm | 4032248655953 | 85366990 | CN | Connecteur PCB (raccordement du conducteur), 160 V, 17.5 A, Pas en mm: 3.81, 1.5 mm², Nombre de pôles: 17, Raccordement vissé, Boîte | 652 | G | 770 | CCM | 212 | 66 | 55 | MM | 84 |  | 31/10/2026 | https://eshop.weidmueller.com/p/1940890000
1940900000 | BCZ 3.81/18/180 SN OR BX | 1290.73 | 100 | 50 | 50 | PCE | P316 | PCB-connectors 3.81 pin pitch | PL | Composants sur CI | PL30 | Connecteurs pour CI pas < 5mm | 4032248655946 | 85366990 | CN | Connecteur PCB (raccordement du conducteur), 160 V, 17.5 A, Pas en mm: 3.81, 1.5 mm², Nombre de pôles: 18, Raccordement vissé, Boîte | 706 | G | 1026.348 | CCM | 62 | 93 | 178 | MM | 84 |  | 31/10/2026 | https://eshop.weidmueller.com/p/1940900000
1940910000 | BCZ 3.81/19/180 SN OR BX | 1362.44 | 100 | 50 | 50 | PCE | P316 | PCB-connectors 3.81 pin pitch | PL | Composants sur CI | PL30 | Connecteurs pour CI pas < 5mm | 4032248655939 | 85366990 | CN | Connecteur PCB (raccordement du conducteur), 160 V, 17.5 A, Pas en mm: 3.81, 1.5 mm², Nombre de pôles: 19, Raccordement vissé, Boîte | 727 | G | 929 | CCM | 177 | 82 | 64 | MM | 84 |  | 31/10/2026 | https://eshop.weidmueller.com/p/1940910000
1940920000 | BCZ 3.81/20/180 SN OR BX | 1434.14 | 100 | 50 | 50 | PCE | P316 | PCB-connectors 3.81 pin pitch | PL | Composants sur CI | PL30 | Connecteurs pour CI pas < 5mm | 4032248655922 | 85366990 | CN | Connecteur PCB (raccordement du conducteur), 160 V, 17.5 A, Pas en mm: 3.81, 1.5 mm², Nombre de pôles: 20, Raccordement vissé, Boîte | 781 | G | 1024 | CCM | 65 | 90 | 175 | MM | 84 |  | 31/10/2026 | https://eshop.weidmueller.com/p/1940920000
1940970000 | BCZ 3.81/17/180 SN BK BX | 1219.04 | 100 | 50 | 50 | PCE | P316 | PCB-connectors 3.81 pin pitch | PL | Composants sur CI | PL30 | Connecteurs pour CI pas < 5mm | 4032248655878 | 85366990 | CN | Connecteur PCB (raccordement du conducteur), 160 V, 17.5 A, Pas en mm: 3.81, 1.5 mm², Nombre de pôles: 17, Raccordement vissé, Boîte | 667 | G | 903 | CCM | 60 | 70 | 215 | MM | 84 |  | 31/10/2026 | https://eshop.weidmueller.com/p/1940970000
1940980000 | BCZ 3.81/18/180 SN BK BX | 1290.73 | 100 | 50 | 50 | PCE | P316 | PCB-connectors 3.81 pin pitch | PL | Composants sur CI | PL30 | Connecteurs pour CI pas < 5mm | 4032248655861 | 85366990 | CN | Connecteur PCB (raccordement du conducteur), 160 V, 17.5 A, Pas en mm: 3.81, 1.5 mm², Nombre de pôles: 18, Raccordement vissé, Boîte | 715 | G | 1053 | CCM | 65 | 90 | 180 | MM | 84 |  | 31/10/2026 | https://eshop.weidmueller.com/p/1940980000
1940990000 | BCZ 3.81/19/180 SN BK BX | 1362.44 | 100 | 50 | 50 | PCE | P316 | PCB-connectors 3.81 pin pitch | PL | Composants sur CI | PL30 | Connecteurs pour CI pas < 5mm | 4032248655854 | 85366990 | CN | Connecteur PCB (raccordement du conducteur), 160 V, 17.5 A, Pas en mm: 3.81, 1.5 mm², Nombre de pôles: 19, Raccordement vissé, Boîte | 753 | G | 1024 | CCM | 65 | 90 | 175 | MM | 84 |  | 31/10/2026 | https://eshop.weidmueller.com/p/1940990000
1941000000 | BCZ 3.81/20/180 SN BK BX | 1434.14 | 100 | 50 | 50 | PCE | P316 | PCB-connectors 3.81 pin pitch | PL | Composants sur CI | PL30 | Connecteurs pour CI pas < 5mm | 4032248655847 | 85366990 | CN | Connecteur PCB (raccordement du conducteur), 160 V, 17.5 A, Pas en mm: 3.81, 1.5 mm², Nombre de pôles: 20, Raccordement vissé, Boîte | 788 | G | 1024 | CCM | 65 | 90 | 175 | MM | 84 |  | 31/10/2026 | https://eshop.weidmueller.com/p/1941000000
1941010000 | BCZ 3.81/02/180F SN OR BX | 182.44 | 100 | 50 | 50 | PCE | P316 | PCB-connectors 3.81 pin pitch | PL | Composants sur CI | PL30 | Connecteurs pour CI pas < 5mm | 4032248655830 | 85366990 | CN | Connecteur PCB (raccordement du conducteur), 160 V, 17.5 A, Pas en mm: 3.81, 1.5 mm², Nombre de pôles: 2, Raccordement vissé, Boîte | 140 | G | 395.69 | CCM | 114 | 89 | 39 | MM | 84 |  |  | https://eshop.weidmueller.com/p/1941010000
1941020000 | BCZ 3.81/03/180F SN OR BX | 254.12 | 100 | 50 | 50 | PCE | P316 | PCB-connectors 3.81 pin pitch | PL | Composants sur CI | PL30 | Connecteurs pour CI pas < 5mm | 4032248655823 | 85366990 | CN | Connecteur PCB (raccordement du conducteur), 160 V, 17.5 A, Pas en mm: 3.81, 1.5 mm², Nombre de pôles: 3, Raccordement vissé, Boîte | 178 | G | 411.171 | CCM | 101 | 69 | 59 | MM | 35 |  |  | https://eshop.weidmueller.com/p/1941020000
1941030000 | BCZ 3.81/04/180F SN OR BX | 325.82 | 100 | 50 | 50 | PCE | P316 | PCB-connectors 3.81 pin pitch | PL | Composants sur CI | PL30 | Connecteurs pour CI pas < 5mm | 4032248655816 | 85366990 | CN | Connecteur PCB (raccordement du conducteur), 160 V, 17.5 A, Pas en mm: 3.81, 1.5 mm², Nombre de pôles: 4, Raccordement vissé, Boîte | 215 | G | 422.28 | CCM | 102 | 69 | 60 | MM | 35 |  |  | https://eshop.weidmueller.com/p/1941030000
1941040000 | BCZ 3.81/05/180F SN OR BX | 397.53 | 100 | 50 | 50 | PCE | P316 | PCB-connectors 3.81 pin pitch | PL | Composants sur CI | PL30 | Connecteurs pour CI pas < 5mm | 4032248655809 | 85366990 | CN | Connecteur PCB (raccordement du conducteur), 160 V, 17.5 A, Pas en mm: 3.81, 1.5 mm², Nombre de pôles: 5, Raccordement vissé, Boîte | 257 | G | 516 | CCM | 91 | 81 | 70 | MM | 84 |  |  | https://eshop.weidmueller.com/p/1941040000
1941050000 | BCZ 3.81/06/180F SN OR BX | 469.24 | 100 | 50 | 50 | PCE | P316 | PCB-connectors 3.81 pin pitch | PL | Composants sur CI | PL30 | Connecteurs pour CI pas < 5mm | 4032248655793 | 85366990 | CN | Connecteur PCB (raccordement du conducteur), 160 V, 17.5 A, Pas en mm: 3.81, 1.5 mm², Nombre de pôles: 6, Raccordement vissé, Boîte | 294 | G | 505 | CCM | 89 | 81 | 70 | MM | 84 |  |  | https://eshop.weidmueller.com/p/1941050000
1941060000 | BCZ 3.81/07/180F SN OR BX | 540.94 | 100 | 50 | 50 | PCE | P316 | PCB-connectors 3.81 pin pitch | PL | Composants sur CI | PL30 | Connecteurs pour CI pas < 5mm | 4032248655786 | 85366990 | CN | Connecteur PCB (raccordement du conducteur), 160 V, 17.5 A, Pas en mm: 3.81, 1.5 mm², Nombre de pôles: 7, Raccordement vissé, Boîte | 332 | G | 696.15 | CCM | 119 | 117 | 50 | MM | 35 |  |  | https://eshop.weidmueller.com/p/1941060000
1941070000 | BCZ 3.81/08/180F SN OR BX | 612.66 | 100 | 50 | 50 | PCE | P316 | PCB-connectors 3.81 pin pitch | PL | Composants sur CI | PL30 | Connecteurs pour CI pas < 5mm | 4032248655779 | 85366990 | CN | Connecteur PCB (raccordement du conducteur), 160 V, 17.5 A, Pas en mm: 3.81, 1.5 mm², Nombre de pôles: 8, Raccordement vissé, Boîte | 370 | G | 676.396 | CCM | 119 | 116 | 49 | MM | 35 |  |  | https://eshop.weidmueller.com/p/1941070000
1941080000 | BCZ 3.81/09/180F SN OR BX | 684.36 | 100 | 50 | 50 | PCE | P316 | PCB-connectors 3.81 pin pitch | PL | Composants sur CI | PL30 | Connecteurs pour CI pas < 5mm | 4032248655762 | 85366990 | CN | Connecteur PCB (raccordement du conducteur), 160 V, 17.5 A, Pas en mm: 3.81, 1.5 mm², Nombre de pôles: 9, Raccordement vissé, Boîte | 415 | G | 829.192 | CCM | 119 | 104 | 67 | MM | 35 |  |  | https://eshop.weidmueller.com/p/1941080000
1941090000 | BCZ 3.81/10/180F SN OR BX | 756.08 | 100 | 50 | 50 | PCE | P316 | PCB-connectors 3.81 pin pitch | PL | Composants sur CI | PL30 | Connecteurs pour CI pas < 5mm | 4032248655755 | 85366990 | CN | Connecteur PCB (raccordement du conducteur), 160 V, 17.5 A, Pas en mm: 3.81, 1.5 mm², Nombre de pôles: 10, Raccordement vissé, Boîte | 450 | G | 823 | CCM | 121 | 103 | 66 | MM | 35 |  |  | https://eshop.weidmueller.com/p/1941090000
1941100000 | BCZ 3.81/11/180F SN OR BX | 827.79 | 100 | 50 | 50 | PCE | P316 | PCB-connectors 3.81 pin pitch | PL | Composants sur CI | PL30 | Connecteurs pour CI pas < 5mm | 4032248655748 | 85366990 | CN | Connecteur PCB (raccordement du conducteur), 160 V, 17.5 A, Pas en mm: 3.81, 1.5 mm², Nombre de pôles: 11, Raccordement vissé, Boîte | 489 | G | 995.596 | CCM | 217 | 74 | 62 | MM | 84 |  |  | https://eshop.weidmueller.com/p/1941100000
1941110000 | BCZ 3.81/12/180F SN OR BX | 899.45 | 100 | 50 | 50 | PCE | P316 | PCB-connectors 3.81 pin pitch | PL | Composants sur CI | PL30 | Connecteurs pour CI pas < 5mm | 4032248655731 | 85366990 | CN | Connecteur PCB (raccordement du conducteur), 160 V, 17.5 A, Pas en mm: 3.81, 1.5 mm², Nombre de pôles: 12, Raccordement vissé, Boîte | 526 | G | 944 | CCM | 217 | 69 | 63 | MM | 35 |  |  | https://eshop.weidmueller.com/p/1941110000
1941120000 | BCZ 3.81/13/180F SN OR BX | 971.17 | 100 | 50 | 50 | PCE | P316 | PCB-connectors 3.81 pin pitch | PL | Composants sur CI | PL30 | Connecteurs pour CI pas < 5mm | 4032248651559 | 85366990 | CN | Connecteur PCB (raccordement du conducteur), 160 V, 17.5 A, Pas en mm: 3.81, 1.5 mm², Nombre de pôles: 13, Raccordement vissé, Boîte | 560 | G | 903 | CCM | 212 | 66 | 55 | MM | 84 |  |  | https://eshop.weidmueller.com/p/1941120000
1941130000 | BCZ 3.81/14/180F SN OR BX | 1042.9 | 100 | 50 | 50 | PCE | P316 | PCB-connectors 3.81 pin pitch | PL | Composants sur CI | PL30 | Connecteurs pour CI pas < 5mm | 4032248651542 | 85366990 | CN | Connecteur PCB (raccordement du conducteur), 160 V, 17.5 A, Pas en mm: 3.81, 1.5 mm², Nombre de pôles: 14, Raccordement vissé, Boîte | 605 | G | 1056 | CCM | 220 | 75 | 64 | MM | 84 |  |  | https://eshop.weidmueller.com/p/1941130000
1941140000 | BCZ 3.81/15/180F SN OR BX | 1114.63 | 100 | 50 | 50 | PCE | P316 | PCB-connectors 3.81 pin pitch | PL | Composants sur CI | PL30 | Connecteurs pour CI pas < 5mm | 4032248655724 | 85366990 | CN | Connecteur PCB (raccordement du conducteur), 160 V, 17.5 A, Pas en mm: 3.81, 1.5 mm², Nombre de pôles: 15, Raccordement vissé, Boîte | 641 | G | 969.76 | CCM | 116 | 95 | 88 | MM | 35 |  |  | https://eshop.weidmueller.com/p/1941140000
1941150000 | BCZ 3.81/16/180F SN OR BX | 1186.31 | 100 | 50 | 50 | PCE | P316 | PCB-connectors 3.81 pin pitch | PL | Composants sur CI | PL30 | Connecteurs pour CI pas < 5mm | 4032248655717 | 85366990 | CN | Connecteur PCB (raccordement du conducteur), 160 V, 17.5 A, Pas en mm: 3.81, 1.5 mm², Nombre de pôles: 16, Raccordement vissé, Boîte | 677 | G | 918.85 | CCM | 115 | 94 | 85 | MM | 35 |  |  | https://eshop.weidmueller.com/p/1941150000
1941160000 | BCZ 3.81/17/180F SN OR BX | 1258.02 | 100 | 50 | 50 | PCE | P316 | PCB-connectors 3.81 pin pitch | PL | Composants sur CI | PL30 | Connecteurs pour CI pas < 5mm | 4032248655700 | 85366990 | CN | Connecteur PCB (raccordement du conducteur), 160 V, 17.5 A, Pas en mm: 3.81, 1.5 mm², Nombre de pôles: 17, Raccordement vissé, Boîte | 746 | G | 929 | CCM | 177 | 82 | 64 | MM | 84 |  | 31/10/2026 | https://eshop.weidmueller.com/p/1941160000
1941170000 | BCZ 3.81/18/180F SN OR BX | 1329.7 | 100 | 50 | 50 | PCE | P316 | PCB-connectors 3.81 pin pitch | PL | Composants sur CI | PL30 | Connecteurs pour CI pas < 5mm | 4032248655694 | 85366990 | CN | Connecteur PCB (raccordement du conducteur), 160 V, 17.5 A, Pas en mm: 3.81, 1.5 mm², Nombre de pôles: 18, Raccordement vissé, Boîte | 752 | G | 1245.482 | CCM | 179 | 98 | 71 | MM | 35 |  |  | https://eshop.weidmueller.com/p/1941170000
1941180000 | BCZ 3.81/19/180F SN OR BX | 1401.43 | 100 | 50 | 50 | PCE | P316 | PCB-connectors 3.81 pin pitch | PL | Composants sur CI | PL30 | Connecteurs pour CI pas < 5mm | 4032248655687 | 85366990 | CN | Connecteur PCB (raccordement du conducteur), 160 V, 17.5 A, Pas en mm: 3.81, 1.5 mm², Nombre de pôles: 19, Raccordement vissé, Boîte | 831 | G | 1052 | CCM | 148 | 90 | 79 | MM | 84 |  | 31/10/2026 | https://eshop.weidmueller.com/p/1941180000
1941190000 | BCZ 3.81/20/180F SN OR BX | 1473.17 | 100 | 50 | 50 | PCE | P316 | PCB-connectors 3.81 pin pitch | PL | Composants sur CI | PL30 | Connecteurs pour CI pas < 5mm | 4032248655670 | 85366990 | CN | Connecteur PCB (raccordement du conducteur), 160 V, 17.5 A, Pas en mm: 3.81, 1.5 mm², Nombre de pôles: 20, Raccordement vissé, Boîte | 874 | G | 1052 | CCM | 148 | 90 | 79 | MM | 84 |  |  | https://eshop.weidmueller.com/p/1941190000
1941200000 | BVL 7.62HP/02/180 2.7SN BK BX SO | 327.68 | 100 | 100 | 100 | PCE | P315 | PCB-Connectors SV/BU;SU/BU | PL | Composants sur CI | PL33 | Connecteurs de puissance pour CI pas 7,62 mm, ou> | 4032248616770 | 85366930 | DE | Raccord enfichable du circuit imprimé avec une technologie de connexion innovante qui garantit un maniement sûr et intuitif. | 553 | G | 1253.715 | CCM | 159 | 95 | 83 | MM | 49 |  |  | https://eshop.weidmueller.com/p/1941200000
1941210000 | BVL 7.62HP/03/180 2.7SN BK BX SO | 491.49 | 100 | 100 | 100 | PCE | P315 | PCB-Connectors SV/BU;SU/BU | PL | Composants sur CI | PL33 | Connecteurs de puissance pour CI pas 7,62 mm, ou> | 4032248616787 | 85366930 | DE | Raccord enfichable du circuit imprimé avec une technologie de connexion innovante qui garantit un maniement sûr et intuitif. | 812 | G | 1933.62 | CCM | 201 | 130 | 74 | MM | 49 |  |  | https://eshop.weidmueller.com/p/1941210000
1941220000 | BVL 7.62HP/04/180 2.7SN BK BX SO | 655.35 | 100 | 100 | 100 | PCE | P315 | PCB-Connectors SV/BU;SU/BU | PL | Composants sur CI | PL33 | Connecteurs de puissance pour CI pas 7,62 mm, ou> | 4032248616794 | 85366930 | DE | Raccord enfichable du circuit imprimé avec une technologie de connexion innovante qui garantit un maniement sûr et intuitif. | 1096 | G | 2242.72 | CCM | 214 | 131 | 80 | MM | 49 |  |  | https://eshop.weidmueller.com/p/1941220000
1941240000 | CB 290/4,5 RT | 13.8 | 100 | 3000 | 3000 | PCE | P179 | Accessories others | PI | Produits d'Installation | PI88 | Cabinet Infrastructure | 4032248617067 | 39269097 | HR | CB 290/4,5 RT - Matériels d'installation Matériels d'installation Weidmüller CB 290/4,5 RT - Matériels d'installation CB 290/4,5 RT Matériels d'installation | 9266 | G | 36778 | CCM | 560 | 355 | 185 | MM | 42 |  |  | https://eshop.weidmueller.com/p/1941240000
1941250000 | HDC SCHIRMBUEGEL 8 GCA | 4732.2 | 100 | 1 | 1 | PCE | P200 | Heavy duty connectors | PB | Connecteurs Etanches/composants passifs | PB72 | CIE Connecteurs industriels étanches | 4032248617074 | 73261990 | DE | HDC SCHIRMBUEGEL 8 GCA - 0 CIE Connecteurs industriels étanches Weidmüller HDC SCHIRMBUEGEL 8 GCA - CIE Connecteurs industriels étanches | 34 | G | 125.58 | CCM | 115 | 52 | 21 | MM | 42 |  |  | https://eshop.weidmueller.com/p/1941250000
1941260000 | BCZ 3.81/07/180F SN GN BX | 540.94 | 100 | 50 | 50 | PCE | P316 | PCB-connectors 3.81 pin pitch | PL | Composants sur CI | PL30 | Connecteurs pour CI pas < 5mm | 4032248655663 | 85366990 | CN | Connecteur PCB (raccordement du conducteur), 160 V, 17.5 A, Pas en mm: 3.81, 1.5 mm², Nombre de pôles: 7, Raccordement vissé, Boîte | 336 | G | 638 | CCM | 117 | 116 | 47 | MM | 56 |  |  | https://eshop.weidmueller.com/p/1941260000
1941280000 | BCZ 3.81/11/180F SN GN BX | 827.79 | 100 | 50 | 50 | PCE | P316 | PCB-connectors 3.81 pin pitch | PL | Composants sur CI | PL30 | Connecteurs pour CI pas < 5mm | 4032248655649 | 85366990 | CN | Connecteur PCB (raccordement du conducteur), 160 V, 17.5 A, Pas en mm: 3.81, 1.5 mm², Nombre de pôles: 11, Raccordement vissé, Boîte | 491 | G | 929 | CCM | 217 | 69 | 62 | MM | 56 |  |  | https://eshop.weidmueller.com/p/1941280000
1941300000 | BCZ 3.81/14/180F SN GN BX | 1042.9 | 100 | 50 | 50 | PCE | P316 | PCB-connectors 3.81 pin pitch | PL | Composants sur CI | PL30 | Connecteurs pour CI pas < 5mm | 4032248655625 | 85366990 | CN | Connecteur PCB (raccordement du conducteur), 160 V, 17.5 A, Pas en mm: 3.81, 1.5 mm², Nombre de pôles: 14, Raccordement vissé, Boîte | 601 | G | 903 | CCM | 60 | 70 | 215 | MM | 56 |  |  | https://eshop.weidmueller.com/p/1941300000
1941360000 | BCZ 3.81/17/180F SN BK BX | 1258.02 | 100 | 50 | 50 | PCE | P316 | PCB-connectors 3.81 pin pitch | PL | Composants sur CI | PL30 | Connecteurs pour CI pas < 5mm | 4032248655564 | 85366990 | CN | Connecteur PCB (raccordement du conducteur), 160 V, 17.5 A, Pas en mm: 3.81, 1.5 mm², Nombre de pôles: 17, Raccordement vissé, Boîte | 723 | G | 1024 | CCM | 65 | 90 | 175 | MM | 84 |  | 31/10/2026 | https://eshop.weidmueller.com/p/1941360000
1941370000 | BCZ 3.81/18/180F SN BK BX | 1329.7 | 100 | 50 | 50 | PCE | P316 | PCB-connectors 3.81 pin pitch | PL | Composants sur CI | PL30 | Connecteurs pour CI pas < 5mm | 4032248655557 | 85366990 | CN | Connecteur PCB (raccordement du conducteur), 160 V, 17.5 A, Pas en mm: 3.81, 1.5 mm², Nombre de pôles: 18, Raccordement vissé, Boîte | 775 | G | 1240.47 | CCM | 179 | 99 | 70 | MM | 35 |  |  | https://eshop.weidmueller.com/p/1941370000
1941390000 | BCZ 3.81/20/180F SN BK BX | 1473.17 | 100 | 50 | 50 | PCE | P316 | PCB-connectors 3.81 pin pitch | PL | Composants sur CI | PL30 | Connecteurs pour CI pas < 5mm | 4032248655533 | 85366990 | CN | Connecteur PCB (raccordement du conducteur), 160 V, 17.5 A, Pas en mm: 3.81, 1.5 mm², Nombre de pôles: 20, Raccordement vissé, Boîte | 829 | G | 979 | CCM | 75 | 90 | 145 | MM | 84 |  | 31/10/2026 | https://eshop.weidmueller.com/p/1941390000
1941970000 | BCZ 3.81/08/180ZE SN BK BX | 713.03 | 100 | 50 | 50 | PCE | P316 | PCB-connectors 3.81 pin pitch | PL | Composants sur CI | PL30 | Connecteurs pour CI pas < 5mm | 4032248698783 | 85366990 | CN | Connecteur PCB (raccordement du conducteur), 160 V, 17.5 A, Pas en mm: 3.81, 1.5 mm², Nombre de pôles: 8, Raccordement vissé, Boîte | 367 | G | 891 | CCM | 45 | 120 | 165 | MM | 84 |  | 31/10/2026 | https://eshop.weidmueller.com/p/1941970000
1941980000 | BCZ 3.81/08/180FZE SN BK BX | 752.02 | 100 | 50 | 50 | PCE | P316 | PCB-connectors 3.81 pin pitch | PL | Composants sur CI | PL30 | Connecteurs pour CI pas < 5mm | 4032248698776 | 85366990 | CN | Connecteur PCB (raccordement du conducteur), 160 V, 17.5 A, Pas en mm: 3.81, 1.5 mm², Nombre de pôles: 8, Raccordement vissé, Boîte | 411 | G | 891 | CCM | 45 | 120 | 165 | MM | 84 |  | 31/10/2026 | https://eshop.weidmueller.com/p/1941980000
1942020000 | SC 3.81/02/90G 3.2SN OR BX | 50.38 | 100 | 198 | 198 | PCE | P316 | PCB-connectors 3.81 pin pitch | PL | Composants sur CI | PL30 | Connecteurs pour CI pas < 5mm | 4032248655526 | 85366990 | CN | Connecteur PCB (raccordement sur platine), 160 V, 17.5 A, Pas en mm: 3.81, Nombre de pôles: 2, Raccordement soudé THT, Boîte | 245 | G | 1696.838 | CCM | 349 | 143 | 34 | MM | 35 |  |  | https://eshop.weidmueller.com/p/1942020000
1942040000 | SC 3.81/03/90G 3.2SN OR BX | 75.59 | 100 | 138 | 138 | PCE | P316 | PCB-connectors 3.81 pin pitch | PL | Composants sur CI | PL30 | Connecteurs pour CI pas < 5mm | 4032248655519 | 85366990 | CN | Connecteur PCB (raccordement sur platine), 160 V, 17.5 A, Pas en mm: 3.81, Nombre de pôles: 3, Raccordement soudé THT, Boîte | 239 | G | 1825.95 | CCM | 350 | 141 | 37 | MM | 35 |  |  | https://eshop.weidmueller.com/p/1942040000
1942070000 | SC 3.81/04/90G 3.2SN OR BX | 100.81 | 100 | 108 | 108 | PCE | P316 | PCB-connectors 3.81 pin pitch | PL | Composants sur CI | PL30 | Connecteurs pour CI pas < 5mm | 4032248655502 | 85366990 | CN | Connecteur PCB (raccordement sur platine), 160 V, 17.5 A, Pas en mm: 3.81, Nombre de pôles: 4, Raccordement soudé THT, Boîte | 239 | G | 1565.696 | CCM | 352 | 139 | 32 | MM | 35 |  |  | https://eshop.weidmueller.com/p/1942070000
1942090000 | SC 3.81/05/90G 3.2SN OR BX | 126.01 | 100 | 84 | 84 | PCE | P316 | PCB-connectors 3.81 pin pitch | PL | Composants sur CI | PL30 | Connecteurs pour CI pas < 5mm | 4032248655496 | 85366990 | CN | Connecteur PCB (raccordement sur platine), 160 V, 17.5 A, Pas en mm: 3.81, Nombre de pôles: 5, Raccordement soudé THT, Boîte | 195 | G | 1553 | CCM | 349 | 139 | 32 | MM | 84 |  |  | https://eshop.weidmueller.com/p/1942090000
1942100000 | SC 3.81/06/90G 3.2SN OR BX | 151.2 | 100 | 72 | 72 | PCE | P316 | PCB-connectors 3.81 pin pitch | PL | Composants sur CI | PL30 | Connecteurs pour CI pas < 5mm | 4032248655489 | 85366990 | CN | Connecteur PCB (raccordement sur platine), 160 V, 17.5 A, Pas en mm: 3.81, Nombre de pôles: 6, Raccordement soudé THT, Boîte | 202 | G | 1585 | CCM | 348 | 138 | 33 | MM | 84 |  |  | https://eshop.weidmueller.com/p/1942100000
1942120000 | SC 3.81/07/90G 3.2SN OR BX | 176.41 | 100 | 60 | 60 | PCE | P316 | PCB-connectors 3.81 pin pitch | PL | Composants sur CI | PL30 | Connecteurs pour CI pas < 5mm | 4032248655472 | 85366990 | CN | Connecteur PCB (raccordement sur platine), 160 V, 17.5 A, Pas en mm: 3.81, Nombre de pôles: 7, Raccordement soudé THT, Boîte | 96 | G | 335.43 | CCM | 97 | 91 | 38 | MM | 84 |  |  | https://eshop.weidmueller.com/p/1942120000
1942130000 | SC 3.81/08/90G 3.2SN OR BX | 201.6 | 100 | 54 | 54 | PCE | P316 | PCB-connectors 3.81 pin pitch | PL | Composants sur CI | PL30 | Connecteurs pour CI pas < 5mm | 4032248655465 | 85366990 | CN | Connecteur PCB (raccordement sur platine), 160 V, 17.5 A, Pas en mm: 3.81, Nombre de pôles: 8, Raccordement soudé THT, Boîte | 233 | G | 1483 | CCM | 349 | 137 | 31 | MM | 35 |  |  | https://eshop.weidmueller.com/p/1942130000
1942140000 | SC 3.81/09/90G 3.2SN OR BX | 226.81 | 100 | 48 | 48 | PCE | P316 | PCB-connectors 3.81 pin pitch | PL | Composants sur CI | PL30 | Connecteurs pour CI pas < 5mm | 4032248655458 | 85366990 | CN | Connecteur PCB (raccordement sur platine), 160 V, 17.5 A, Pas en mm: 3.81, Nombre de pôles: 9, Raccordement soudé THT, Boîte | 231 | G | 1679.535 | CCM | 351 | 145 | 33 | MM | 35 |  |  | https://eshop.weidmueller.com/p/1942140000
1942150000 | SC 3.81/10/90G 3.2SN OR BX | 252 | 100 | 42 | 42 | PCE | P316 | PCB-connectors 3.81 pin pitch | PL | Composants sur CI | PL30 | Connecteurs pour CI pas < 5mm | 4032248655441 | 85366990 | CN | Connecteur PCB (raccordement sur platine), 160 V, 17.5 A, Pas en mm: 3.81, Nombre de pôles: 10, Raccordement soudé THT, Boîte | 131 | G | 375 | CCM | 50 | 75 | 100 | MM | 84 |  |  | https://eshop.weidmueller.com/p/1942150000
1942160000 | SC 3.81/11/90G 3.2SN OR BX | 277.22 | 100 | 42 | 42 | PCE | P316 | PCB-connectors 3.81 pin pitch | PL | Composants sur CI | PL30 | Connecteurs pour CI pas < 5mm | 4032248655434 | 85366990 | CN | Connecteur PCB (raccordement sur platine), 160 V, 17.5 A, Pas en mm: 3.81, Nombre de pôles: 11, Raccordement soudé THT, Boîte | 139 | G | 403.97 | CCM | 103 | 74 | 53 | MM | 84 |  |  | https://eshop.weidmueller.com/p/1942160000
1942170000 | SC 3.81/12/90G 3.2SN OR BX | 302.41 | 100 | 36 | 36 | PCE | P316 | PCB-connectors 3.81 pin pitch | PL | Composants sur CI | PL30 | Connecteurs pour CI pas < 5mm | 4032248655427 | 85366990 | CN | Connecteur PCB (raccordement sur platine), 160 V, 17.5 A, Pas en mm: 3.81, Nombre de pôles: 12, Raccordement soudé THT, Boîte | 236 | G | 1658.826 | CCM | 351 | 139 | 34 | MM | 35 |  |  | https://eshop.weidmueller.com/p/1942170000
1942180000 | SC 3.81/13/90G 3.2SN OR BX | 327.61 | 100 | 30 | 30 | PCE | P316 | PCB-connectors 3.81 pin pitch | PL | Composants sur CI | PL30 | Connecteurs pour CI pas < 5mm | 4032248655410 | 85366990 | CN | Connecteur PCB (raccordement sur platine), 160 V, 17.5 A, Pas en mm: 3.81, Nombre de pôles: 13, Raccordement soudé THT, Boîte | 104 | G | 1186 | CCM | 338 | 130 | 27 | MM | 84 |  |  | https://eshop.weidmueller.com/p/1942180000
1942190000 | SC 3.81/14/90G 3.2SN OR BX | 352.78 | 100 | 30 | 30 | PCE | P316 | PCB-connectors 3.81 pin pitch | PL | Composants sur CI | PL30 | Connecteurs pour CI pas < 5mm | 4032248655403 | 85366990 | CN | Connecteur PCB (raccordement sur platine), 160 V, 17.5 A, Pas en mm: 3.81, Nombre de pôles: 14, Raccordement soudé THT, Boîte | 111 | G | 1186 | CCM | 338 | 130 | 27 | MM | 84 |  |  | https://eshop.weidmueller.com/p/1942190000
1942200000 | SC 3.81/15/90G 3.2SN OR BX | 377.98 | 100 | 30 | 30 | PCE | P316 | PCB-connectors 3.81 pin pitch | PL | Composants sur CI | PL30 | Connecteurs pour CI pas < 5mm | 4032248655397 | 85366990 | CN | Connecteur PCB (raccordement sur platine), 160 V, 17.5 A, Pas en mm: 3.81, Nombre de pôles: 15, Raccordement soudé THT, Boîte | 117 | G | 1186 | CCM | 338 | 130 | 27 | MM | 84 |  | 31/10/2026 | https://eshop.weidmueller.com/p/1942200000
1942210000 | SC 3.81/16/90G 3.2SN OR BX | 403.23 | 100 | 24 | 24 | PCE | P316 | PCB-connectors 3.81 pin pitch | PL | Composants sur CI | PL30 | Connecteurs pour CI pas < 5mm | 4032248655380 | 85366990 | CN | Connecteur PCB (raccordement sur platine), 160 V, 17.5 A, Pas en mm: 3.81, Nombre de pôles: 16, Raccordement soudé THT, Boîte | 218 | G | 1491 | CCM | 351 | 137 | 31 | MM | 35 |  |  | https://eshop.weidmueller.com/p/1942210000
1942220000 | SC 3.81/17/90G 3.2SN OR BX | 428.42 | 100 | 24 | 24 | PCE | P316 | PCB-connectors 3.81 pin pitch | PL | Composants sur CI | PL30 | Connecteurs pour CI pas < 5mm | 4032248655373 | 85366990 | CN | Connecteur PCB (raccordement sur platine), 160 V, 17.5 A, Pas en mm: 3.81, Nombre de pôles: 17, Raccordement soudé THT, Boîte | 108 | G | 1186 | CCM | 338 | 130 | 27 | MM | 84 |  | 31/10/2026 | https://eshop.weidmueller.com/p/1942220000
1942230000 | SC 3.81/18/90G 3.2SN OR BX | 453.62 | 100 | 24 | 24 | PCE | P316 | PCB-connectors 3.81 pin pitch | PL | Composants sur CI | PL30 | Connecteurs pour CI pas < 5mm | 4032248655366 | 85366990 | CN | Connecteur PCB (raccordement sur platine), 160 V, 17.5 A, Pas en mm: 3.81, Nombre de pôles: 18, Raccordement soudé THT, Boîte | 235 | G | 1546 | CCM | 350 | 138 | 32 | MM | 84 |  | 31/10/2026 | https://eshop.weidmueller.com/p/1942230000
1942240000 | SC 3.81/19/90G 3.2SN OR BX | 478.82 | 100 | 24 | 24 | PCE | P316 | PCB-connectors 3.81 pin pitch | PL | Composants sur CI | PL30 | Connecteurs pour CI pas < 5mm | 4032248655359 | 85366990 | CN | Connecteur PCB (raccordement sur platine), 160 V, 17.5 A, Pas en mm: 3.81, Nombre de pôles: 19, Raccordement soudé THT, Boîte | 118 | G | 1186 | CCM | 338 | 130 | 27 | MM | 84 |  | 31/10/2026 | https://eshop.weidmueller.com/p/1942240000
1942250000 | SC 3.81/20/90G 3.2SN OR BX | 504.04 | 100 | 18 | 18 | PCE | P316 | PCB-connectors 3.81 pin pitch | PL | Composants sur CI | PL30 | Connecteurs pour CI pas < 5mm | 4032248655342 | 85366990 | CN | Connecteur PCB (raccordement sur platine), 160 V, 17.5 A, Pas en mm: 3.81, Nombre de pôles: 20, Raccordement soudé THT, Boîte | 244 | G | 558 | CCM | 40 | 90 | 155 | MM | 84 |  | 31/10/2026 | https://eshop.weidmueller.com/p/1942250000
1942270000 | SC 3.81/09/90G 3.2SN GN BX | 226.81 | 100 | 48 | 48 | PCE | P316 | PCB-connectors 3.81 pin pitch | PL | Composants sur CI | PL30 | Connecteurs pour CI pas < 5mm | 4032248655328 | 85366990 | CN | Connecteur PCB (raccordement sur platine), 160 V, 17.5 A, Pas en mm: 3.81, Nombre de pôles: 9, Raccordement soudé THT, Boîte | 116 | G | 367.5 | CCM | 50 | 70 | 105 | MM | 56 |  |  | https://eshop.weidmueller.com/p/1942270000
1942350000 | SC 3.81/07/90G 3.2SN BK BX | 176.41 | 100 | 60 | 60 | PCE | P316 | PCB-connectors 3.81 pin pitch | PL | Composants sur CI | PL30 | Connecteurs pour CI pas < 5mm | 4032248655243 | 85366990 | CN | Connecteur PCB (raccordement sur platine), 160 V, 17.5 A, Pas en mm: 3.81, Nombre de pôles: 7, Raccordement soudé THT, Boîte | 239 | G | 1771.524 | CCM | 349 | 141 | 36 | MM | 84 |  |  | https://eshop.weidmueller.com/p/1942350000
1942360000 | SC 3.81/09/90G 3.2SN BK BX | 226.81 | 100 | 48 | 48 | PCE | P316 | PCB-connectors 3.81 pin pitch | PL | Composants sur CI | PL30 | Connecteurs pour CI pas < 5mm | 4032248655236 | 85366990 | CN | Connecteur PCB (raccordement sur platine), 160 V, 17.5 A, Pas en mm: 3.81, Nombre de pôles: 9, Raccordement soudé THT, Boîte | 237 | G | 1489 | CCM | 348 | 138 | 31 | MM | 35 |  |  | https://eshop.weidmueller.com/p/1942360000
1942370000 | SC 3.81/11/90G 3.2SN BK BX | 277.22 | 100 | 42 | 42 | PCE | P316 | PCB-connectors 3.81 pin pitch | PL | Composants sur CI | PL30 | Connecteurs pour CI pas < 5mm | 4032248655229 | 85366990 | CN | Connecteur PCB (raccordement sur platine), 160 V, 17.5 A, Pas en mm: 3.81, Nombre de pôles: 11, Raccordement soudé THT, Boîte | 142 | G | 350 | CCM | 50 | 70 | 100 | MM | 84 |  | 31/10/2026 | https://eshop.weidmueller.com/p/1942370000
1942380000 | SC 3.81/13/90G 3.2SN BK BX | 327.61 | 100 | 30 | 30 | PCE | P316 | PCB-connectors 3.81 pin pitch | PL | Composants sur CI | PL30 | Connecteurs pour CI pas < 5mm | 4032248655212 | 85366990 | CN | Connecteur PCB (raccordement sur platine), 160 V, 17.5 A, Pas en mm: 3.81, Nombre de pôles: 13, Raccordement soudé THT, Boîte | 163 | G | 403 | CCM | 40 | 65 | 155 | MM | 84 |  |  | https://eshop.weidmueller.com/p/1942380000
1942390000 | SC 3.81/14/90G 3.2SN BK BX | 352.78 | 100 | 30 | 30 | PCE | P316 | PCB-connectors 3.81 pin pitch | PL | Composants sur CI | PL30 | Connecteurs pour CI pas < 5mm | 4032248655205 | 85366990 | CN | Connecteur PCB (raccordement sur platine), 160 V, 17.5 A, Pas en mm: 3.81, Nombre de pôles: 14, Raccordement soudé THT, Boîte | 173 | G | 403 | CCM | 40 | 65 | 155 | MM | 84 |  | 31/10/2026 | https://eshop.weidmueller.com/p/1942390000
1942400000 | SC 3.81/15/90G 3.2SN BK BX | 377.98 | 100 | 30 | 30 | PCE | P316 | PCB-connectors 3.81 pin pitch | PL | Composants sur CI | PL30 | Connecteurs pour CI pas < 5mm | 4032248655199 | 85366990 | CN | Connecteur PCB (raccordement sur platine), 160 V, 17.5 A, Pas en mm: 3.81, Nombre de pôles: 15, Raccordement soudé THT, Boîte | 239 | G | 1589 | CCM | 349 | 138 | 33 | MM | 35 |  |  | https://eshop.weidmueller.com/p/1942400000
1942410000 | SC 3.81/17/90G 3.2SN BK BX | 428.42 | 100 | 24 | 24 | PCE | P316 | PCB-connectors 3.81 pin pitch | PL | Composants sur CI | PL30 | Connecteurs pour CI pas < 5mm | 4032248655182 | 85366990 | CN | Connecteur PCB (raccordement sur platine), 160 V, 17.5 A, Pas en mm: 3.81, Nombre de pôles: 17, Raccordement soudé THT, Boîte | 211 | G | 442 | CCM | 65 | 80 | 85 | MM | 84 |  | 31/10/2026 | https://eshop.weidmueller.com/p/1942410000
1942420000 | SC 3.81/18/90G 3.2SN BK BX | 453.62 | 100 | 24 | 24 | PCE | P316 | PCB-connectors 3.81 pin pitch | PL | Composants sur CI | PL30 | Connecteurs pour CI pas < 5mm | 4032248655175 | 85366990 | CN | Connecteur PCB (raccordement sur platine), 160 V, 17.5 A, Pas en mm: 3.81, Nombre de pôles: 18, Raccordement soudé THT, Boîte | 222 | G | 468 | CCM | 65 | 80 | 90 | MM | 84 |  | 31/10/2026 | https://eshop.weidmueller.com/p/1942420000
1942430000 | SC 3.81/19/90G 3.2SN BK BX | 478.82 | 100 | 24 | 24 | PCE | P316 | PCB-connectors 3.81 pin pitch | PL | Composants sur CI | PL30 | Connecteurs pour CI pas < 5mm | 4032248655168 | 85366990 | CN | Connecteur PCB (raccordement sur platine), 160 V, 17.5 A, Pas en mm: 3.81, Nombre de pôles: 19, Raccordement soudé THT, Boîte | 247 | G | 1742.364 | CCM | 351 | 146 | 34 | MM | 84 |  |  | https://eshop.weidmueller.com/p/1942430000
1942440000 | SC 3.81/20/90G 3.2SN BK BX | 504.04 | 100 | 18 | 18 | PCE | P316 | PCB-connectors 3.81 pin pitch | PL | Composants sur CI | PL30 | Connecteurs pour CI pas < 5mm | 4032248655151 | 85366990 | CN | Connecteur PCB (raccordement sur platine), 160 V, 17.5 A, Pas en mm: 3.81, Nombre de pôles: 20, Raccordement soudé THT, Boîte | 215 | G | 1833.646 | CCM | 349 | 142 | 37 | MM | 35 |  | 31/10/2026 | https://eshop.weidmueller.com/p/1942440000
1942450000 | SC 3.81/02/90F 3.2SN OR BX | 109.04 | 100 | 96 | 96 | PCE | P316 | PCB-connectors 3.81 pin pitch | PL | Composants sur CI | PL30 | Connecteurs pour CI pas < 5mm | 4032248655144 | 85366990 | CN | Connecteur PCB (raccordement sur platine), 160 V, 17.5 A, Pas en mm: 3.81, Nombre de pôles: 2, Raccordement soudé THT, Boîte | 255 | G | 1526 | CCM | 348 | 137 | 32 | MM | 84 |  |  | https://eshop.weidmueller.com/p/1942450000
1942460000 | SC 3.81/03/90F 3.2SN OR BX | 134.28 | 100 | 78 | 78 | PCE | P316 | PCB-connectors 3.81 pin pitch | PL | Composants sur CI | PL30 | Connecteurs pour CI pas < 5mm | 4032248655137 | 85366990 | CN | Connecteur PCB (raccordement sur platine), 160 V, 17.5 A, Pas en mm: 3.81, Nombre de pôles: 3, Raccordement soudé THT, Boîte | 286 | G | 1673.106 | CCM | 349 | 141 | 34 | MM | 35 |  |  | https://eshop.weidmueller.com/p/1942460000
1942470000 | SC 3.81/04/90F 3.2SN OR BX | 159.44 | 100 | 66 | 66 | PCE | P316 | PCB-connectors 3.81 pin pitch | PL | Composants sur CI | PL30 | Connecteurs pour CI pas < 5mm | 4032248655120 | 85366990 | CN | Connecteur PCB (raccordement sur platine), 160 V, 17.5 A, Pas en mm: 3.81, Nombre de pôles: 4, Raccordement soudé THT, Boîte | 117 | G | 351.35 | CCM | 99 | 91 | 39 | MM | 84 |  |  | https://eshop.weidmueller.com/p/1942470000
1942480000 | SC 3.81/05/90F 3.2SN OR BX | 184.67 | 100 | 60 | 60 | PCE | P316 | PCB-connectors 3.81 pin pitch | PL | Composants sur CI | PL30 | Connecteurs pour CI pas < 5mm | 4032248655113 | 85366990 | CN | Connecteur PCB (raccordement sur platine), 160 V, 17.5 A, Pas en mm: 3.81, Nombre de pôles: 5, Raccordement soudé THT, Boîte | 152 | G | 347.8 | CCM | 98 | 91 | 39 | MM | 84 |  |  | https://eshop.weidmueller.com/p/1942480000
1942490000 | SC 3.81/06/90F 3.2SN OR BX | 209.87 | 100 | 54 | 54 | PCE | P316 | PCB-connectors 3.81 pin pitch | PL | Composants sur CI | PL30 | Connecteurs pour CI pas < 5mm | 4032248655106 | 85366990 | CN | Connecteur PCB (raccordement sur platine), 160 V, 17.5 A, Pas en mm: 3.81, Nombre de pôles: 6, Raccordement soudé THT, Boîte | 269 | G | 1702.701 | CCM | 351 | 147 | 33 | MM | 84 |  |  | https://eshop.weidmueller.com/p/1942490000
1942500000 | SC 3.81/07/90F 3.2SN OR BX | 235.06 | 100 | 48 | 48 | PCE | P316 | PCB-connectors 3.81 pin pitch | PL | Composants sur CI | PL30 | Connecteurs pour CI pas < 5mm | 4032248655090 | 85366990 | CN | Connecteur PCB (raccordement sur platine), 160 V, 17.5 A, Pas en mm: 3.81, Nombre de pôles: 7, Raccordement soudé THT, Boîte | 152 | G | 405.21 | CCM | 101 | 68 | 59 | MM | 84 |  |  | https://eshop.weidmueller.com/p/1942500000
1942510000 | SC 3.81/08/90F 3.2SN OR BX | 260.26 | 100 | 42 | 42 | PCE | P316 | PCB-connectors 3.81 pin pitch | PL | Composants sur CI | PL30 | Connecteurs pour CI pas < 5mm | 4032248655083 | 85366990 | CN | Connecteur PCB (raccordement sur platine), 160 V, 17.5 A, Pas en mm: 3.81, Nombre de pôles: 8, Raccordement soudé THT, Boîte | 161 | G | 393.3 | CCM | 100 | 69 | 57 | MM | 84 |  |  | https://eshop.weidmueller.com/p/1942510000
1942520000 | SC 3.81/09/90F 3.2SN OR BX | 285.43 | 100 | 36 | 36 | PCE | P316 | PCB-connectors 3.81 pin pitch | PL | Composants sur CI | PL30 | Connecteurs pour CI pas < 5mm | 4032248655076 | 85366990 | CN | Connecteur PCB (raccordement sur platine), 160 V, 17.5 A, Pas en mm: 3.81, Nombre de pôles: 9, Raccordement soudé THT, Boîte | 245 | G | 1661.24 | CCM | 349 | 140 | 34 | MM | 35 |  |  | https://eshop.weidmueller.com/p/1942520000
1942530000 | SC 3.81/10/90F 3.2SN OR BX | 310.64 | 100 | 36 | 36 | PCE | P316 | PCB-connectors 3.81 pin pitch | PL | Composants sur CI | PL30 | Connecteurs pour CI pas < 5mm | 4032248655069 | 85366990 | CN | Connecteur PCB (raccordement sur platine), 160 V, 17.5 A, Pas en mm: 3.81, Nombre de pôles: 10, Raccordement soudé THT, Boîte | 183 | G | 389.37 | CCM | 99 | 69 | 57 | MM | 84 |  |  | https://eshop.weidmueller.com/p/1942530000
1942540000 | SC 3.81/11/90F 3.2SN OR BX | 335.86 | 100 | 30 | 30 | PCE | P316 | PCB-connectors 3.81 pin pitch | PL | Composants sur CI | PL30 | Connecteurs pour CI pas < 5mm | 4032248655052 | 85366990 | CN | Connecteur PCB (raccordement sur platine), 160 V, 17.5 A, Pas en mm: 3.81, Nombre de pôles: 11, Raccordement soudé THT, Boîte | 199 | G | 523 | CCM | 91 | 82 | 70 | MM | 84 |  |  | https://eshop.weidmueller.com/p/1942540000
1942550000 | SC 3.81/12/90F 3.2SN OR BX | 361.03 | 100 | 30 | 30 | PCE | P316 | PCB-connectors 3.81 pin pitch | PL | Composants sur CI | PL30 | Connecteurs pour CI pas < 5mm | 4032248655045 | 85366990 | CN | Connecteur PCB (raccordement sur platine), 160 V, 17.5 A, Pas en mm: 3.81, Nombre de pôles: 12, Raccordement soudé THT, Boîte | 126 | G | 551.448 | CCM | 92 | 81 | 74 | MM | 84 |  |  | https://eshop.weidmueller.com/p/1942550000
1942560000 | SC 3.81/13/90F 3.2SN OR BX | 386.27 | 100 | 30 | 30 | PCE | P316 | PCB-connectors 3.81 pin pitch | PL | Composants sur CI | PL30 | Connecteurs pour CI pas < 5mm | 4032248655038 | 85366990 | CN | Connecteur PCB (raccordement sur platine), 160 V, 17.5 A, Pas en mm: 3.81, Nombre de pôles: 13, Raccordement soudé THT, Boîte | 126 | G | 1186 | CCM | 338 | 130 | 27 | MM | 84 |  | 31/10/2026 | https://eshop.weidmueller.com/p/1942560000
1942570000 | SC 3.81/14/90F 3.2SN OR BX | 411.46 | 100 | 24 | 24 | PCE | P316 | PCB-connectors 3.81 pin pitch | PL | Composants sur CI | PL30 | Connecteurs pour CI pas < 5mm | 4032248655021 | 85366990 | CN | Connecteur PCB (raccordement sur platine), 160 V, 17.5 A, Pas en mm: 3.81, Nombre de pôles: 14, Raccordement soudé THT, Boîte | 231 | G | 439 | CCM | 65 | 75 | 90 | MM | 84 |  | 31/10/2026 | https://eshop.weidmueller.com/p/1942570000
1942580000 | SC 3.81/15/90F 3.2SN OR BX | 436.67 | 100 | 24 | 24 | PCE | P316 | PCB-connectors 3.81 pin pitch | PL | Composants sur CI | PL30 | Connecteurs pour CI pas < 5mm | 4032248655014 | 85366990 | CN | Connecteur PCB (raccordement sur platine), 160 V, 17.5 A, Pas en mm: 3.81, Nombre de pôles: 15, Raccordement soudé THT, Boîte | 118 | G | 1186 | CCM | 338 | 130 | 27 | MM | 84 |  |  | https://eshop.weidmueller.com/p/1942580000
1942590000 | SC 3.81/16/90F 3.2SN OR BX | 461.84 | 100 | 24 | 24 | PCE | P316 | PCB-connectors 3.81 pin pitch | PL | Composants sur CI | PL30 | Connecteurs pour CI pas < 5mm | 4032248655007 | 85366990 | CN | Connecteur PCB (raccordement sur platine), 160 V, 17.5 A, Pas en mm: 3.81, Nombre de pôles: 16, Raccordement soudé THT, Boîte | 263 | G | 468 | CCM | 65 | 80 | 90 | MM | 84 |  |  | https://eshop.weidmueller.com/p/1942590000
1942600000 | SC 3.81/17/90F 3.2SN OR BX | 487.06 | 100 | 24 | 24 | PCE | P316 | PCB-connectors 3.81 pin pitch | PL | Composants sur CI | PL30 | Connecteurs pour CI pas < 5mm | 4032248654994 | 85366990 | CN | Connecteur PCB (raccordement sur platine), 160 V, 17.5 A, Pas en mm: 3.81, Nombre de pôles: 17, Raccordement soudé THT, Boîte | 131 | G | 1186 | CCM | 338 | 130 | 27 | MM | 84 |  | 31/10/2026 | https://eshop.weidmueller.com/p/1942600000
1942610000 | SC 3.81/18/90F 3.2SN OR BX | 512.26 | 100 | 18 | 18 | PCE | P316 | PCB-connectors 3.81 pin pitch | PL | Composants sur CI | PL30 | Connecteurs pour CI pas < 5mm | 4032248654987 | 85366990 | CN | Connecteur PCB (raccordement sur platine), 160 V, 17.5 A, Pas en mm: 3.81, Nombre de pôles: 18, Raccordement soudé THT, Boîte | 275 | G | 558 | CCM | 40 | 90 | 155 | MM | 84 |  |  | https://eshop.weidmueller.com/p/1942610000
1942620000 | SC 3.81/19/90F 3.2SN OR BX | 537.5 | 100 | 18 | 18 | PCE | P316 | PCB-connectors 3.81 pin pitch | PL | Composants sur CI | PL30 | Connecteurs pour CI pas < 5mm | 4032248654970 | 85366990 | CN | Connecteur PCB (raccordement sur platine), 160 V, 17.5 A, Pas en mm: 3.81, Nombre de pôles: 19, Raccordement soudé THT, Boîte | 113 | G | 1186 | CCM | 338 | 130 | 27 | MM | 84 |  | 31/10/2026 | https://eshop.weidmueller.com/p/1942620000
1942630000 | SC 3.81/20/90F 3.2SN OR BX | 562.66 | 100 | 18 | 18 | PCE | P316 | PCB-connectors 3.81 pin pitch | PL | Composants sur CI | PL30 | Connecteurs pour CI pas < 5mm | 4032248654963 | 85366990 | CN | Connecteur PCB (raccordement sur platine), 160 V, 17.5 A, Pas en mm: 3.81, Nombre de pôles: 20, Raccordement soudé THT, Boîte | 118 | G | 1186 | CCM | 338 | 130 | 27 | MM | 84 |  | 31/10/2026 | https://eshop.weidmueller.com/p/1942630000
1942740000 | SC 3.81/07/90F 3.2SN BK BX | 235.06 | 100 | 48 | 48 | PCE | P316 | PCB-connectors 3.81 pin pitch | PL | Composants sur CI | PL30 | Connecteurs pour CI pas < 5mm | 4032248654857 | 85366990 | CN | Connecteur PCB (raccordement sur platine), 160 V, 17.5 A, Pas en mm: 3.81, Nombre de pôles: 7, Raccordement soudé THT, Boîte | 151 | G | 381 | CCM | 56 | 68 | 100 | MM | 84 |  |  | https://eshop.weidmueller.com/p/1942740000
1942760000 | SC 3.81/11/90F 3.2SN BK BX | 335.86 | 100 | 30 | 30 | PCE | P316 | PCB-connectors 3.81 pin pitch | PL | Composants sur CI | PL30 | Connecteurs pour CI pas < 5mm | 4032248654833 | 85366990 | CN | Connecteur PCB (raccordement sur platine), 160 V, 17.5 A, Pas en mm: 3.81, Nombre de pôles: 11, Raccordement soudé THT, Boîte | 200 | G | 468 | CCM | 65 | 80 | 90 | MM | 84 |  | 31/10/2026 | https://eshop.weidmueller.com/p/1942760000
1942780000 | SC 3.81/14/90F 3.2SN BK BX | 411.46 | 100 | 24 | 24 | PCE | P316 | PCB-connectors 3.81 pin pitch | PL | Composants sur CI | PL30 | Connecteurs pour CI pas < 5mm | 4032248654819 | 85366990 | CN | Connecteur PCB (raccordement sur platine), 160 V, 17.5 A, Pas en mm: 3.81, Nombre de pôles: 14, Raccordement soudé THT, Boîte | 231 | G | 468 | CCM | 65 | 80 | 90 | MM | 84 |  | 31/10/2026 | https://eshop.weidmueller.com/p/1942780000
1942790000 | SC 3.81/15/90F 3.2SN BK BX | 436.67 | 100 | 24 | 24 | PCE | P316 | PCB-connectors 3.81 pin pitch | PL | Composants sur CI | PL30 | Connecteurs pour CI pas < 5mm | 4032248654802 | 85366990 | CN | Connecteur PCB (raccordement sur platine), 160 V, 17.5 A, Pas en mm: 3.81, Nombre de pôles: 15, Raccordement soudé THT, Boîte | 241 | G | 468 | CCM | 65 | 80 | 90 | MM | 84 |  | 31/10/2026 | https://eshop.weidmueller.com/p/1942790000
1942800000 | SC 3.81/17/90F 3.2SN BK BX | 487.06 | 100 | 24 | 24 | PCE | P316 | PCB-connectors 3.81 pin pitch | PL | Composants sur CI | PL30 | Connecteurs pour CI pas < 5mm | 4032248654796 | 85366990 | CN | Connecteur PCB (raccordement sur platine), 160 V, 17.5 A, Pas en mm: 3.81, Nombre de pôles: 17, Raccordement soudé THT, Boîte | 266 | G | 540 | CCM | 40 | 90 | 150 | MM | 84 |  | 31/10/2026 | https://eshop.weidmueller.com/p/1942800000
1942810000 | SC 3.81/18/90F 3.2SN BK BX | 512.26 | 100 | 18 | 18 | PCE | P316 | PCB-connectors 3.81 pin pitch | PL | Composants sur CI | PL30 | Connecteurs pour CI pas < 5mm | 4032248654789 | 85366990 | CN | Connecteur PCB (raccordement sur platine), 160 V, 17.5 A, Pas en mm: 3.81, Nombre de pôles: 18, Raccordement soudé THT, Boîte | 272 | G | 558 | CCM | 40 | 90 | 155 | MM | 84 |  | 31/10/2026 | https://eshop.weidmueller.com/p/1942810000
1942830000 | SC 3.81/20/90F 3.2SN BK BX | 562.66 | 100 | 18 | 18 | PCE | P316 | PCB-connectors 3.81 pin pitch | PL | Composants sur CI | PL30 | Connecteurs pour CI pas < 5mm | 4032248654765 | 85366990 | CN | Connecteur PCB (raccordement sur platine), 160 V, 17.5 A, Pas en mm: 3.81, Nombre de pôles: 20, Raccordement soudé THT, Boîte | 301 | G | 608 | CCM | 45 | 90 | 150 | MM | 84 |  |  | https://eshop.weidmueller.com/p/1942830000
1942840000 | SC 3.81/02/180G 3.2SN OR BX | 50.38 | 100 | 198 | 198 | PCE | P316 | PCB-connectors 3.81 pin pitch | PL | Composants sur CI | PL30 | Connecteurs pour CI pas < 5mm | 4032248654758 | 85366990 | CN | Connecteur PCB (raccordement sur platine), 160 V, 17.5 A, Pas en mm: 3.81, Nombre de pôles: 2, Raccordement soudé THT, Boîte | 238 | G | 1509 | CCM | 350 | 139 | 31 | MM | 35 |  |  | https://eshop.weidmueller.com/p/1942840000
1942850000 | SC 3.81/03/180G 3.2SN OR BX | 75.59 | 100 | 138 | 138 | PCE | P316 | PCB-connectors 3.81 pin pitch | PL | Composants sur CI | PL30 | Connecteurs pour CI pas < 5mm | 4032248654741 | 85366990 | CN | Connecteur PCB (raccordement sur platine), 160 V, 17.5 A, Pas en mm: 3.81, Nombre de pôles: 3, Raccordement soudé THT, Boîte | 235 | G | 1626 | CCM | 349 | 137 | 34 | MM | 35 |  |  | https://eshop.weidmueller.com/p/1942850000
1942860000 | SC 3.81/04/180G 3.2SN OR BX | 100.81 | 100 | 50 | 50 | PCE | P316 | PCB-connectors 3.81 pin pitch | PL | Composants sur CI | PL30 | Connecteurs pour CI pas < 5mm | 4032248654734 | 85366990 | CN | Connecteur PCB (raccordement sur platine), 160 V, 17.5 A, Pas en mm: 3.81, Nombre de pôles: 4, Raccordement soudé THT, Boîte | 57 | G | 212.52 | CCM | 77 | 69 | 40 | MM | 35 |  |  | https://eshop.weidmueller.com/p/1942860000
1942870000 | SC 3.81/05/180G 3.2SN OR BX | 126.01 | 100 | 84 | 84 | PCE | P316 | PCB-connectors 3.81 pin pitch | PL | Composants sur CI | PL30 | Connecteurs pour CI pas < 5mm | 4032248654727 | 85366990 | CN | Connecteur PCB (raccordement sur platine), 160 V, 17.5 A, Pas en mm: 3.81, Nombre de pôles: 5, Raccordement soudé THT, Boîte | 230 | G | 1583.712 | CCM | 351 | 141 | 32 | MM | 35 |  |  | https://eshop.weidmueller.com/p/1942870000
1942880000 | SC 3.81/06/180G 3.2SN OR BX | 151.2 | 100 | 72 | 72 | PCE | P316 | PCB-connectors 3.81 pin pitch | PL | Composants sur CI | PL30 | Connecteurs pour CI pas < 5mm | 4032248654710 | 85366990 | CN | Connecteur PCB (raccordement sur platine), 160 V, 17.5 A, Pas en mm: 3.81, Nombre de pôles: 6, Raccordement soudé THT, Boîte | 235 | G | 1542 | CCM | 349 | 138 | 32 | MM | 35 |  |  | https://eshop.weidmueller.com/p/1942880000
1942890000 | SC 3.81/07/180G 3.2SN OR BX | 176.41 | 100 | 60 | 60 | PCE | P316 | PCB-connectors 3.81 pin pitch | PL | Composants sur CI | PL30 | Connecteurs pour CI pas < 5mm | 4032248654703 | 85366990 | CN | Connecteur PCB (raccordement sur platine), 160 V, 17.5 A, Pas en mm: 3.81, Nombre de pôles: 7, Raccordement soudé THT, Boîte | 230 | G | 1556.8 | CCM | 350 | 139 | 32 | MM | 35 |  |  | https://eshop.weidmueller.com/p/1942890000
1942900000 | SC 3.81/08/180G 3.2SN OR BX | 201.6 | 100 | 54 | 54 | PCE | P316 | PCB-connectors 3.81 pin pitch | PL | Composants sur CI | PL30 | Connecteurs pour CI pas < 5mm | 4032248654697 | 85366990 | CN | Connecteur PCB (raccordement sur platine), 160 V, 17.5 A, Pas en mm: 3.81, Nombre de pôles: 8, Raccordement soudé THT, Boîte | 233 | G | 1537 | CCM | 348 | 138 | 32 | MM | 35 |  |  | https://eshop.weidmueller.com/p/1942900000
1942910000 | SC 3.81/09/180G 3.2SN OR BX | 226.81 | 100 | 48 | 48 | PCE | P316 | PCB-connectors 3.81 pin pitch | PL | Composants sur CI | PL30 | Connecteurs pour CI pas < 5mm | 4032248654680 | 85366990 | CN | Connecteur PCB (raccordement sur platine), 160 V, 17.5 A, Pas en mm: 3.81, Nombre de pôles: 9, Raccordement soudé THT, Boîte | 232 | G | 1489 | CCM | 348 | 138 | 31 | MM | 35 |  |  | https://eshop.weidmueller.com/p/1942910000
1942920000 | SC 3.81/10/180G 3.2SN OR BX | 252 | 100 | 42 | 42 | PCE | P316 | PCB-connectors 3.81 pin pitch | PL | Composants sur CI | PL30 | Connecteurs pour CI pas < 5mm | 4032248654673 | 85366990 | CN | Connecteur PCB (raccordement sur platine), 160 V, 17.5 A, Pas en mm: 3.81, Nombre de pôles: 10, Raccordement soudé THT, Boîte | 225 | G | 1546 | CCM | 350 | 138 | 32 | MM | 35 |  |  | https://eshop.weidmueller.com/p/1942920000
1942930000 | SC 3.81/11/180G 3.2SN OR BX | 277.22 | 100 | 42 | 42 | PCE | P316 | PCB-connectors 3.81 pin pitch | PL | Composants sur CI | PL30 | Connecteurs pour CI pas < 5mm | 4032248654666 | 85366990 | CN | Connecteur PCB (raccordement sur platine), 160 V, 17.5 A, Pas en mm: 3.81, Nombre de pôles: 11, Raccordement soudé THT, Boîte | 135 | G | 390.46 | CCM | 99 | 68 | 58 | MM | 84 |  |  | https://eshop.weidmueller.com/p/1942930000
1942940000 | SC 3.81/12/180G 3.2SN OR BX | 302.41 | 100 | 36 | 36 | PCE | P316 | PCB-connectors 3.81 pin pitch | PL | Composants sur CI | PL30 | Connecteurs pour CI pas < 5mm | 4032248654659 | 85366990 | CN | Connecteur PCB (raccordement sur platine), 160 V, 17.5 A, Pas en mm: 3.81, Nombre de pôles: 12, Raccordement soudé THT, Boîte | 232 | G | 1502 | CCM | 351 | 138 | 31 | MM | 84 |  |  | https://eshop.weidmueller.com/p/1942940000
1942950000 | SC 3.81/13/180G 3.2SN OR BX | 327.61 | 100 | 30 | 30 | PCE | P316 | PCB-connectors 3.81 pin pitch | PL | Composants sur CI | PL30 | Connecteurs pour CI pas < 5mm | 4032248654642 | 85366990 | CN | Connecteur PCB (raccordement sur platine), 160 V, 17.5 A, Pas en mm: 3.81, Nombre de pôles: 13, Raccordement soudé THT, Boîte | 160 | G | 511 | CCM | 167 | 68 | 45 | MM | 35 |  |  | https://eshop.weidmueller.com/p/1942950000
1942960000 | SC 3.81/14/180G 3.2SN OR BX | 352.78 | 100 | 30 | 30 | PCE | P316 | PCB-connectors 3.81 pin pitch | PL | Composants sur CI | PL30 | Connecteurs pour CI pas < 5mm | 4032248654635 | 85366990 | CN | Connecteur PCB (raccordement sur platine), 160 V, 17.5 A, Pas en mm: 3.81, Nombre de pôles: 14, Raccordement soudé THT, Boîte | 170 | G | 499.664 | CCM | 167 | 68 | 44 | MM | 84 |  |  | https://eshop.weidmueller.com/p/1942960000
1942970000 | SC 3.81/15/180G 3.2SN OR BX | 377.98 | 100 | 30 | 30 | PCE | P316 | PCB-connectors 3.81 pin pitch | PL | Composants sur CI | PL30 | Connecteurs pour CI pas < 5mm | 4032248654628 | 85366990 | CN | Connecteur PCB (raccordement sur platine), 160 V, 17.5 A, Pas en mm: 3.81, Nombre de pôles: 15, Raccordement soudé THT, Boîte | 113 | G | 1186 | CCM | 338 | 130 | 27 | MM | 84 |  | 31/10/2026 | https://eshop.weidmueller.com/p/1942970000
1942980000 | SC 3.81/16/180G 3.2SN OR BX | 403.23 | 100 | 24 | 24 | PCE | P316 | PCB-connectors 3.81 pin pitch | PL | Composants sur CI | PL30 | Connecteurs pour CI pas < 5mm | 4032248654611 | 85366990 | CN | Connecteur PCB (raccordement sur platine), 160 V, 17.5 A, Pas en mm: 3.81, Nombre de pôles: 16, Raccordement soudé THT, Boîte | 220 | G | 1575 | CCM | 349 | 141 | 32 | MM | 84 |  |  | https://eshop.weidmueller.com/p/1942980000
1942990000 | SC 3.81/17/180G 3.2SN OR BX | 428.42 | 100 | 24 | 24 | PCE | P316 | PCB-connectors 3.81 pin pitch | PL | Composants sur CI | PL30 | Connecteurs pour CI pas < 5mm | 4032248654604 | 85366990 | CN | Connecteur PCB (raccordement sur platine), 160 V, 17.5 A, Pas en mm: 3.81, Nombre de pôles: 17, Raccordement soudé THT, Boîte | 198 | G | 504 | CCM | 70 | 80 | 90 | MM | 84 |  | 31/10/2026 | https://eshop.weidmueller.com/p/1942990000
1943000000 | SC 3.81/18/180G 3.2SN OR BX | 453.62 | 100 | 24 | 24 | PCE | P316 | PCB-connectors 3.81 pin pitch | PL | Composants sur CI | PL30 | Connecteurs pour CI pas < 5mm | 4032248654598 | 85366990 | CN | Connecteur PCB (raccordement sur platine), 160 V, 17.5 A, Pas en mm: 3.81, Nombre de pôles: 18, Raccordement soudé THT, Boîte | 231 | G | 1583 | CCM | 350 | 137 | 33 | MM | 35 |  |  | https://eshop.weidmueller.com/p/1943000000
1943010000 | SC 3.81/19/180G 3.2SN OR BX | 478.82 | 100 | 24 | 24 | PCE | P316 | PCB-connectors 3.81 pin pitch | PL | Composants sur CI | PL30 | Connecteurs pour CI pas < 5mm | 4032248654581 | 85366990 | CN | Connecteur PCB (raccordement sur platine), 160 V, 17.5 A, Pas en mm: 3.81, Nombre de pôles: 19, Raccordement soudé THT, Boîte | 114 | G | 1186 | CCM | 338 | 130 | 27 | MM | 84 |  |  | https://eshop.weidmueller.com/p/1943010000
1943020000 | SC 3.81/20/180G 3.2SN OR BX | 504.04 | 100 | 18 | 18 | PCE | P316 | PCB-connectors 3.81 pin pitch | PL | Composants sur CI | PL30 | Connecteurs pour CI pas < 5mm | 4032248654574 | 85366990 | CN | Connecteur PCB (raccordement sur platine), 160 V, 17.5 A, Pas en mm: 3.81, Nombre de pôles: 20, Raccordement soudé THT, Boîte | 85 | G | 468 | CCM | 65 | 80 | 90 | MM | 84 |  |  | https://eshop.weidmueller.com/p/1943020000
1943100000 | SC 3.81/11/180G 3.2SN BK BX | 277.22 | 100 | 42 | 42 | PCE | P316 | PCB-connectors 3.81 pin pitch | PL | Composants sur CI | PL30 | Connecteurs pour CI pas < 5mm | 4032248654499 | 85366990 | CN | Connecteur PCB (raccordement sur platine), 160 V, 17.5 A, Pas en mm: 3.81, Nombre de pôles: 11, Raccordement soudé THT, Boîte | 133 | G | 358 | CCM | 55 | 65 | 100 | MM | 84 |  | 31/10/2026 | https://eshop.weidmueller.com/p/1943100000
1943110000 | SC 3.81/13/180G 3.2SN BK BX | 327.61 | 100 | 30 | 30 | PCE | P316 | PCB-connectors 3.81 pin pitch | PL | Composants sur CI | PL30 | Connecteurs pour CI pas < 5mm | 4032248654482 | 85366990 | CN | Connecteur PCB (raccordement sur platine), 160 V, 17.5 A, Pas en mm: 3.81, Nombre de pôles: 13, Raccordement soudé THT, Boîte | 223 | G | 1553 | CCM | 349 | 139 | 32 | MM | 7 |  |  | https://eshop.weidmueller.com/p/1943110000
1943120000 | SC 3.81/14/180G 3.2SN BK BX | 352.78 | 100 | 30 | 30 | PCE | P316 | PCB-connectors 3.81 pin pitch | PL | Composants sur CI | PL30 | Connecteurs pour CI pas < 5mm | 4032248654475 | 85366990 | CN | Connecteur PCB (raccordement sur platine), 160 V, 17.5 A, Pas en mm: 3.81, Nombre de pôles: 14, Raccordement soudé THT, Boîte | 191 | G | 1565.696 | CCM | 352 | 139 | 32 | MM | 35 |  | 31/10/2026 | https://eshop.weidmueller.com/p/1943120000
1943130000 | SC 3.81/15/180G 3.2SN BK BX | 377.98 | 100 | 30 | 30 | PCE | P316 | PCB-connectors 3.81 pin pitch | PL | Composants sur CI | PL30 | Connecteurs pour CI pas < 5mm | 4032248654468 | 85366990 | CN | Connecteur PCB (raccordement sur platine), 160 V, 17.5 A, Pas en mm: 3.81, Nombre de pôles: 15, Raccordement soudé THT, Boîte | 177 | G | 412 | CCM | 40 | 66 | 156 | MM | 84 |  | 31/10/2026 | https://eshop.weidmueller.com/p/1943130000
1943140000 | SC 3.81/17/180G 3.2SN BK BX | 428.42 | 100 | 24 | 24 | PCE | P316 | PCB-connectors 3.81 pin pitch | PL | Composants sur CI | PL30 | Connecteurs pour CI pas < 5mm | 4032248654451 | 85366990 | CN | Connecteur PCB (raccordement sur platine), 160 V, 17.5 A, Pas en mm: 3.81, Nombre de pôles: 17, Raccordement soudé THT, Boîte | 204 | G | 468 | CCM | 65 | 80 | 90 | MM | 84 |  | 31/10/2026 | https://eshop.weidmueller.com/p/1943140000
1943150000 | SC 3.81/18/180G 3.2SN BK BX | 453.62 | 100 | 24 | 24 | PCE | P316 | PCB-connectors 3.81 pin pitch | PL | Composants sur CI | PL30 | Connecteurs pour CI pas < 5mm | 4032248654444 | 85366990 | CN | Connecteur PCB (raccordement sur platine), 160 V, 17.5 A, Pas en mm: 3.81, Nombre de pôles: 18, Raccordement soudé THT, Boîte | 211 | G | 468 | CCM | 65 | 80 | 90 | MM | 84 |  | 31/10/2026 | https://eshop.weidmueller.com/p/1943150000
1943160000 | SC 3.81/19/180G 3.2SN BK BX | 478.82 | 100 | 24 | 24 | PCE | P316 | PCB-connectors 3.81 pin pitch | PL | Composants sur CI | PL30 | Connecteurs pour CI pas < 5mm | 4032248654437 | 85366990 | CN | Connecteur PCB (raccordement sur platine), 160 V, 17.5 A, Pas en mm: 3.81, Nombre de pôles: 19, Raccordement soudé THT, Boîte | 223 | G | 468 | CCM | 65 | 80 | 90 | MM | 84 |  | 31/10/2026 | https://eshop.weidmueller.com/p/1943160000
1943170000 | SC 3.81/20/180G 3.2SN BK BX | 504.04 | 100 | 18 | 18 | PCE | P316 | PCB-connectors 3.81 pin pitch | PL | Composants sur CI | PL30 | Connecteurs pour CI pas < 5mm | 4032248654420 | 85366990 | CN | Connecteur PCB (raccordement sur platine), 160 V, 17.5 A, Pas en mm: 3.81, Nombre de pôles: 20, Raccordement soudé THT, Boîte | 229 | G | 442 | CCM | 65 | 80 | 85 | MM | 84 |  | 31/10/2026 | https://eshop.weidmueller.com/p/1943170000
1943180000 | SC 3.81/02/180F 3.2SN OR BX | 109.04 | 100 | 96 | 96 | PCE | P316 | PCB-connectors 3.81 pin pitch | PL | Composants sur CI | PL30 | Connecteurs pour CI pas < 5mm | 4032248654413 | 85366990 | CN | Connecteur PCB (raccordement sur platine), 160 V, 17.5 A, Pas en mm: 3.81, Nombre de pôles: 2, Raccordement soudé THT, Boîte | 306 | G | 1493.022 | CCM | 349 | 138 | 31 | MM | 35 |  |  | https://eshop.weidmueller.com/p/1943180000
1943190000 | SC 3.81/03/180F 3.2SN OR BX | 134.28 | 100 | 78 | 78 | PCE | P316 | PCB-connectors 3.81 pin pitch | PL | Composants sur CI | PL30 | Connecteurs pour CI pas < 5mm | 4032248654406 | 85366990 | CN | Connecteur PCB (raccordement sur platine), 160 V, 17.5 A, Pas en mm: 3.81, Nombre de pôles: 3, Raccordement soudé THT, Boîte | 280 | G | 1536.298 | CCM | 349 | 142 | 31 | MM | 84 |  |  | https://eshop.weidmueller.com/p/1943190000
1943200000 | SC 3.81/04/180F 3.2SN OR BX | 159.44 | 100 | 66 | 66 | PCE | P316 | PCB-connectors 3.81 pin pitch | PL | Composants sur CI | PL30 | Connecteurs pour CI pas < 5mm | 4032248654390 | 85366990 | CN | Connecteur PCB (raccordement sur platine), 160 V, 17.5 A, Pas en mm: 3.81, Nombre de pôles: 4, Raccordement soudé THT, Boîte | 269 | G | 1574.688 | CCM | 349 | 141 | 32 | MM | 35 |  |  | https://eshop.weidmueller.com/p/1943200000
1943210000 | SC 3.81/05/180F 3.2SN OR BX | 184.67 | 100 | 60 | 60 | PCE | P316 | PCB-connectors 3.81 pin pitch | PL | Composants sur CI | PL30 | Connecteurs pour CI pas < 5mm | 4032248654383 | 85366990 | CN | Connecteur PCB (raccordement sur platine), 160 V, 17.5 A, Pas en mm: 3.81, Nombre de pôles: 5, Raccordement soudé THT, Boîte | 288 | G | 1587 | CCM | 351 | 137 | 33 | MM | 84 |  |  | https://eshop.weidmueller.com/p/1943210000
1943220000 | SC 3.81/06/180F 3.2SN OR BX | 209.87 | 100 | 54 | 54 | PCE | P316 | PCB-connectors 3.81 pin pitch | PL | Composants sur CI | PL30 | Connecteurs pour CI pas < 5mm | 4032248654376 | 85366990 | CN | Connecteur PCB (raccordement sur platine), 160 V, 17.5 A, Pas en mm: 3.81, Nombre de pôles: 6, Raccordement soudé THT, Boîte | 271 | G | 1489 | CCM | 348 | 138 | 31 | MM | 35 |  |  | https://eshop.weidmueller.com/p/1943220000
1943230000 | SC 3.81/07/180F 3.2SN OR BX | 235.06 | 100 | 48 | 48 | PCE | P316 | PCB-connectors 3.81 pin pitch | PL | Composants sur CI | PL30 | Connecteurs pour CI pas < 5mm | 4032248654369 | 85366990 | CN | Connecteur PCB (raccordement sur platine), 160 V, 17.5 A, Pas en mm: 3.81, Nombre de pôles: 7, Raccordement soudé THT, Boîte | 149 | G | 418.9 | CCM | 100 | 71 | 59 | MM | 84 |  |  | https://eshop.weidmueller.com/p/1943230000
1943240000 | SC 3.81/08/180F 3.2SN OR BX | 260.26 | 100 | 42 | 42 | PCE | P316 | PCB-connectors 3.81 pin pitch | PL | Composants sur CI | PL30 | Connecteurs pour CI pas < 5mm | 4032248654352 | 85366990 | CN | Connecteur PCB (raccordement sur platine), 160 V, 17.5 A, Pas en mm: 3.81, Nombre de pôles: 8, Raccordement soudé THT, Boîte | 255 | G | 1552.352 | CCM | 349 | 139 | 32 | MM | 84 |  |  | https://eshop.weidmueller.com/p/1943240000
1943250000 | SC 3.81/09/180F 3.2SN OR BX | 285.43 | 100 | 36 | 36 | PCE | P316 | PCB-connectors 3.81 pin pitch | PL | Composants sur CI | PL30 | Connecteurs pour CI pas < 5mm | 4032248654345 | 85366990 | CN | Connecteur PCB (raccordement sur platine), 160 V, 17.5 A, Pas en mm: 3.81, Nombre de pôles: 9, Raccordement soudé THT, Boîte | 168 | G | 407.68 | CCM | 99 | 71 | 58 | MM | 84 |  |  | https://eshop.weidmueller.com/p/1943250000
1943260000 | SC 3.81/10/180F 3.2SN OR BX | 310.64 | 100 | 36 | 36 | PCE | P316 | PCB-connectors 3.81 pin pitch | PL | Composants sur CI | PL30 | Connecteurs pour CI pas < 5mm | 4032248654338 | 85366990 | CN | Connecteur PCB (raccordement sur platine), 160 V, 17.5 A, Pas en mm: 3.81, Nombre de pôles: 10, Raccordement soudé THT, Boîte | 253 | G | 1689.8 | CCM | 350 | 142 | 34 | MM | 35 |  |  | https://eshop.weidmueller.com/p/1943260000
1943270000 | SC 3.81/11/180F 3.2SN OR BX | 335.86 | 100 | 30 | 30 | PCE | P316 | PCB-connectors 3.81 pin pitch | PL | Composants sur CI | PL30 | Connecteurs pour CI pas < 5mm | 4032248654321 | 85366990 | CN | Connecteur PCB (raccordement sur platine), 160 V, 17.5 A, Pas en mm: 3.81, Nombre de pôles: 11, Raccordement soudé THT, Boîte | 241 | G | 1623.897 | CCM | 349 | 141 | 33 | MM | 35 |  |  | https://eshop.weidmueller.com/p/1943270000
1943280000 | SC 3.81/12/180F 3.2SN OR BX | 361.03 | 100 | 30 | 30 | PCE | P316 | PCB-connectors 3.81 pin pitch | PL | Composants sur CI | PL30 | Connecteurs pour CI pas < 5mm | 4032248654314 | 85366990 | CN | Connecteur PCB (raccordement sur platine), 160 V, 17.5 A, Pas en mm: 3.81, Nombre de pôles: 12, Raccordement soudé THT, Boîte | 245 | G | 1455.33 | CCM | 349 | 139 | 30 | MM | 35 |  |  | https://eshop.weidmueller.com/p/1943280000
1943290000 | SC 3.81/13/180F 3.2SN OR BX | 386.27 | 100 | 30 | 30 | PCE | P316 | PCB-connectors 3.81 pin pitch | PL | Composants sur CI | PL30 | Connecteurs pour CI pas < 5mm | 4032248654307 | 85366990 | CN | Connecteur PCB (raccordement sur platine), 160 V, 17.5 A, Pas en mm: 3.81, Nombre de pôles: 13, Raccordement soudé THT, Boîte | 254 | G | 1572.48 | CCM | 351 | 140 | 32 | MM | 35 |  |  | https://eshop.weidmueller.com/p/1943290000
1943300000 | SC 3.81/14/180F 3.2SN OR BX | 411.46 | 100 | 24 | 24 | PCE | P316 | PCB-connectors 3.81 pin pitch | PL | Composants sur CI | PL30 | Connecteurs pour CI pas < 5mm | 4032248654291 | 85366990 | CN | Connecteur PCB (raccordement sur platine), 160 V, 17.5 A, Pas en mm: 3.81, Nombre de pôles: 14, Raccordement soudé THT, Boîte | 223 | G | 482 | CCM | 67 | 80 | 90 | MM | 84 |  |  | https://eshop.weidmueller.com/p/1943300000
1943310000 | SC 3.81/15/180F 3.2SN OR BX | 436.67 | 100 | 24 | 24 | PCE | P316 | PCB-connectors 3.81 pin pitch | PL | Composants sur CI | PL30 | Connecteurs pour CI pas < 5mm | 4032248654284 | 85366990 | CN | Connecteur PCB (raccordement sur platine), 160 V, 17.5 A, Pas en mm: 3.81, Nombre de pôles: 15, Raccordement soudé THT, Boîte | 241 | G | 1576.96 | CCM | 352 | 140 | 32 | MM | 35 |  |  | https://eshop.weidmueller.com/p/1943310000
1943320000 | SC 3.81/16/180F 3.2SN OR BX | 461.84 | 100 | 24 | 24 | PCE | P316 | PCB-connectors 3.81 pin pitch | PL | Composants sur CI | PL30 | Connecteurs pour CI pas < 5mm | 4032248654277 | 85366990 | CN | Connecteur PCB (raccordement sur platine), 160 V, 17.5 A, Pas en mm: 3.81, Nombre de pôles: 16, Raccordement soudé THT, Boîte | 246 | G | 1186 | CCM | 338 | 130 | 27 | MM | 84 |  |  | https://eshop.weidmueller.com/p/1943320000
1943330000 | SC 3.81/17/180F 3.2SN OR BX | 487.06 | 100 | 24 | 24 | PCE | P316 | PCB-connectors 3.81 pin pitch | PL | Composants sur CI | PL30 | Connecteurs pour CI pas < 5mm | 4032248654260 | 85366990 | CN | Connecteur PCB (raccordement sur platine), 160 V, 17.5 A, Pas en mm: 3.81, Nombre de pôles: 17, Raccordement soudé THT, Boîte | 256 | G | 1608.192 | CCM | 349 | 144 | 32 | MM | 84 |  |  | https://eshop.weidmueller.com/p/1943330000
1943340000 | SC 3.81/18/180F 3.2SN OR BX | 512.26 | 100 | 24 | 24 | PCE | P316 | PCB-connectors 3.81 pin pitch | PL | Composants sur CI | PL30 | Connecteurs pour CI pas < 5mm | 4032248654253 | 85366990 | CN | Connecteur PCB (raccordement sur platine), 160 V, 17.5 A, Pas en mm: 3.81, Nombre de pôles: 18, Raccordement soudé THT, Boîte | 263 | G | 456.32 | CCM | 32 | 92 | 155 | MM | 84 |  |  | https://eshop.weidmueller.com/p/1943340000
1943350000 | SC 3.81/19/180F 3.2SN OR BX | 537.5 | 100 | 18 | 18 | PCE | P316 | PCB-connectors 3.81 pin pitch | PL | Composants sur CI | PL30 | Connecteurs pour CI pas < 5mm | 4032248654246 | 85366990 | CN | Connecteur PCB (raccordement sur platine), 160 V, 17.5 A, Pas en mm: 3.81, Nombre de pôles: 19, Raccordement soudé THT, Boîte | 109 | G | 1186 | CCM | 338 | 130 | 27 | MM | 84 |  | 31/10/2026 | https://eshop.weidmueller.com/p/1943350000
1943360000 | SC 3.81/20/180F 3.2SN OR BX | 562.66 | 100 | 18 | 18 | PCE | P316 | PCB-connectors 3.81 pin pitch | PL | Composants sur CI | PL30 | Connecteurs pour CI pas < 5mm | 4032248654239 | 85366990 | CN | Connecteur PCB (raccordement sur platine), 160 V, 17.5 A, Pas en mm: 3.81, Nombre de pôles: 20, Raccordement soudé THT, Boîte | 194 | G | 1621.62 | CCM | 351 | 140 | 33 | MM | 84 |  |  | https://eshop.weidmueller.com/p/1943360000
1943390000 | SC 3.81/11/180F 3.2SN GN BX | 335.86 | 100 | 30 | 30 | PCE | P316 | PCB-connectors 3.81 pin pitch | PL | Composants sur CI | PL30 | Connecteurs pour CI pas < 5mm | 4032248654208 | 85366990 | CN | Connecteur PCB (raccordement sur platine), 160 V, 17.5 A, Pas en mm: 3.81, Nombre de pôles: 11, Raccordement soudé THT, Boîte | 245 | G | 1979.64 | CCM | 351 | 141 | 40 | MM | 56 |  |  | https://eshop.weidmueller.com/p/1943390000
1943470000 | SC 3.81/09/180F 3.2SN BK BX | 285.43 | 100 | 36 | 36 | PCE | P316 | PCB-connectors 3.81 pin pitch | PL | Composants sur CI | PL30 | Connecteurs pour CI pas < 5mm | 4032248654123 | 85366990 | CN | Connecteur PCB (raccordement sur platine), 160 V, 17.5 A, Pas en mm: 3.81, Nombre de pôles: 9, Raccordement soudé THT, Boîte | 250 | G | 1617.408 | CCM | 351 | 144 | 32 | MM | 35 |  |  | https://eshop.weidmueller.com/p/1943470000
1943480000 | SC 3.81/11/180F 3.2SN BK BX | 335.86 | 100 | 30 | 30 | PCE | P316 | PCB-connectors 3.81 pin pitch | PL | Composants sur CI | PL30 | Connecteurs pour CI pas < 5mm | 4032248654116 | 85366990 | CN | Connecteur PCB (raccordement sur platine), 160 V, 17.5 A, Pas en mm: 3.81, Nombre de pôles: 11, Raccordement soudé THT, Boîte | 242 | G | 1585.856 | CCM | 349 | 142 | 32 | MM | 84 |  |  | https://eshop.weidmueller.com/p/1943480000
1943490000 | SC 3.81/13/180F 3.2SN BK BX | 386.27 | 100 | 30 | 30 | PCE | P316 | PCB-connectors 3.81 pin pitch | PL | Composants sur CI | PL30 | Connecteurs pour CI pas < 5mm | 4032248654109 | 85366990 | CN | Connecteur PCB (raccordement sur platine), 160 V, 17.5 A, Pas en mm: 3.81, Nombre de pôles: 13, Raccordement soudé THT, Boîte | 215 | G | 468 | CCM | 65 | 80 | 90 | MM | 84 |  | 31/10/2026 | https://eshop.weidmueller.com/p/1943490000
1943500000 | SC 3.81/14/180F 3.2SN BK BX | 411.46 | 100 | 24 | 24 | PCE | P316 | PCB-connectors 3.81 pin pitch | PL | Composants sur CI | PL30 | Connecteurs pour CI pas < 5mm | 4032248654093 | 85366990 | CN | Connecteur PCB (raccordement sur platine), 160 V, 17.5 A, Pas en mm: 3.81, Nombre de pôles: 14, Raccordement soudé THT, Boîte | 225 | G | 243 | CCM | 45 | 60 | 90 | MM | 84 |  | 31/10/2026 | https://eshop.weidmueller.com/p/1943500000
1943510000 | SC 3.81/15/180F 3.2SN BK BX | 436.67 | 100 | 24 | 24 | PCE | P316 | PCB-connectors 3.81 pin pitch | PL | Composants sur CI | PL30 | Connecteurs pour CI pas < 5mm | 4032248654086 | 85366990 | CN | Connecteur PCB (raccordement sur platine), 160 V, 17.5 A, Pas en mm: 3.81, Nombre de pôles: 15, Raccordement soudé THT, Boîte | 239 | G | 1623.897 | CCM | 349 | 141 | 33 | MM | 35 |  |  | https://eshop.weidmueller.com/p/1943510000
1943520000 | SC 3.81/17/180F 3.2SN BK BX | 487.06 | 100 | 24 | 24 | PCE | P316 | PCB-connectors 3.81 pin pitch | PL | Composants sur CI | PL30 | Connecteurs pour CI pas < 5mm | 4032248654079 | 85366990 | CN | Connecteur PCB (raccordement sur platine), 160 V, 17.5 A, Pas en mm: 3.81, Nombre de pôles: 17, Raccordement soudé THT, Boîte | 256 | G | 564 | CCM | 40 | 91 | 155 | MM | 84 |  | 31/10/2026 | https://eshop.weidmueller.com/p/1943520000
1943530000 | SC 3.81/18/180F 3.2SN BK BX | 512.26 | 100 | 18 | 18 | PCE | P316 | PCB-connectors 3.81 pin pitch | PL | Composants sur CI | PL30 | Connecteurs pour CI pas < 5mm | 4032248654062 | 85366990 | CN | Connecteur PCB (raccordement sur platine), 160 V, 17.5 A, Pas en mm: 3.81, Nombre de pôles: 18, Raccordement soudé THT, Boîte | 222 | G | 1628.55 | CCM | 350 | 141 | 33 | MM | 35 |  |  | https://eshop.weidmueller.com/p/1943530000
1943540000 | SC 3.81/19/180F 3.2SN BK BX | 537.5 | 100 | 18 | 18 | PCE | P316 | PCB-connectors 3.81 pin pitch | PL | Composants sur CI | PL30 | Connecteurs pour CI pas < 5mm | 4032248654055 | 85366990 | CN | Connecteur PCB (raccordement sur platine), 160 V, 17.5 A, Pas en mm: 3.81, Nombre de pôles: 19, Raccordement soudé THT, Boîte | 276 | G | 473 | CCM | 35 | 90 | 150 | MM | 84 |  | 31/10/2026 | https://eshop.weidmueller.com/p/1943540000
1943550000 | SC 3.81/20/180F 3.2SN BK BX | 562.66 | 100 | 18 | 18 | PCE | P316 | PCB-connectors 3.81 pin pitch | PL | Composants sur CI | PL30 | Connecteurs pour CI pas < 5mm | 4032248654048 | 85366990 | CN | Connecteur PCB (raccordement sur platine), 160 V, 17.5 A, Pas en mm: 3.81, Nombre de pôles: 20, Raccordement soudé THT, Boîte | 229 | G | 1551 | CCM | 351 | 138 | 32 | MM | 35 |  |  | https://eshop.weidmueller.com/p/1943550000
1943580000 | BLZP 5.08HC/02/180 SN OR BX | 141.03 | 100 | 180 | 180 | PCE | P311 | PCB-connectors 5 pin pitch | PL | Composants sur CI | PL30 | Connecteurs pour CI pas < 5mm | 4032248617562 | 85366990 | DE | Connecteur PCB (raccordement du conducteur), 320 V, 23 A, Pas en mm: 5.08, 4 mm², Nombre de pôles: 2, Raccordement vissé, Boîte | 651 | G | 1476 | CCM | 350 | 136 | 31 | MM | 7 |  |  | https://eshop.weidmueller.com/p/1943580000
1943590000 | BLZP 5.08HC/03/180 SN OR BX | 211.52 | 100 | 120 | 120 | PCE | P311 | PCB-connectors 5 pin pitch | PL | Composants sur CI | PL30 | Connecteurs pour CI pas < 5mm | 4032248617579 | 85366990 | DE | Connecteur PCB (raccordement du conducteur), 320 V, 23 A, Pas en mm: 5.08, 4 mm², Nombre de pôles: 3, Raccordement vissé, Boîte | 646 | G | 1471 | CCM | 349 | 136 | 31 | MM | 7 |  |  | https://eshop.weidmueller.com/p/1943590000
1943600000 | BLZP 5.08HC/04/180 SN OR BX | 282.04 | 100 | 90 | 90 | PCE | P311 | PCB-connectors 5 pin pitch | PL | Composants sur CI | PL30 | Connecteurs pour CI pas < 5mm | 4032248617593 | 85366990 | DE | Connecteur PCB (raccordement du conducteur), 320 V, 23 A, Pas en mm: 5.08, 4 mm², Nombre de pôles: 4, Raccordement vissé, Boîte | 645 | G | 1525 | CCM | 349 | 141 | 31 | MM | 7 |  |  | https://eshop.weidmueller.com/p/1943600000
1943610000 | BLZP 5.08HC/05/180 SN OR BX | 352.54 | 100 | 72 | 72 | PCE | P311 | PCB-connectors 5 pin pitch | PL | Composants sur CI | PL30 | Connecteurs pour CI pas < 5mm | 4032248617609 | 85366990 | DE | Connecteur PCB (raccordement du conducteur), 320 V, 23 A, Pas en mm: 5.08, 4 mm², Nombre de pôles: 5, Raccordement vissé, Boîte | 634 | G | 1525.632 | CCM | 348 | 137 | 32 | MM | 7 |  |  | https://eshop.weidmueller.com/p/1943610000
1943620000 | BLZP 5.08HC/06/180 SN OR BX | 423.08 | 100 | 60 | 60 | PCE | P311 | PCB-connectors 5 pin pitch | PL | Composants sur CI | PL30 | Connecteurs pour CI pas < 5mm | 4032248617616 | 85366990 | DE | Connecteur PCB (raccordement du conducteur), 320 V, 23 A, Pas en mm: 5.08, 4 mm², Nombre de pôles: 6, Raccordement vissé, Boîte | 636 | G | 1488.744 | CCM | 348 | 138 | 31 | MM | 7 |  |  | https://eshop.weidmueller.com/p/1943620000
1943630000 | BLZP 5.08HC/07/180 SN OR BX | 493.58 | 100 | 48 | 48 | PCE | P311 | PCB-connectors 5 pin pitch | PL | Composants sur CI | PL30 | Connecteurs pour CI pas < 5mm | 4032248617630 | 85366990 | DE | Connecteur PCB (raccordement du conducteur), 320 V, 23 A, Pas en mm: 5.08, 4 mm², Nombre de pôles: 7, Raccordement vissé, Boîte | 601 | G | 1450 | CCM | 349 | 134 | 31 | MM | 7 |  |  | https://eshop.weidmueller.com/p/1943630000
1943640000 | BLZP 5.08HC/08/180 SN OR BX | 564.1 | 100 | 42 | 42 | PCE | P311 | PCB-connectors 5 pin pitch | PL | Composants sur CI | PL30 | Connecteurs pour CI pas < 5mm | 4032248617647 | 85366990 | DE | Connecteur PCB (raccordement du conducteur), 320 V, 23 A, Pas en mm: 5.08, 4 mm², Nombre de pôles: 8, Raccordement vissé, Boîte | 600 | G | 1471 | CCM | 349 | 136 | 31 | MM | 7 |  |  | https://eshop.weidmueller.com/p/1943640000
1943650000 | BLZP 5.08HC/09/180 SN OR BX | 634.6 | 100 | 36 | 36 | PCE | P311 | PCB-connectors 5 pin pitch | PL | Composants sur CI | PL30 | Connecteurs pour CI pas < 5mm | 4032248617661 | 85366990 | DE | Connecteur PCB (raccordement du conducteur), 320 V, 23 A, Pas en mm: 5.08, 4 mm², Nombre de pôles: 9, Raccordement vissé, Boîte | 585 | G | 1503.841 | CCM | 349 | 139 | 31 | MM | 7 |  |  | https://eshop.weidmueller.com/p/1943650000
1943660000 | BLZP 5.08HC/10/180 SN OR BX | 705.11 | 100 | 36 | 36 | PCE | P311 | PCB-connectors 5 pin pitch | PL | Composants sur CI | PL30 | Connecteurs pour CI pas < 5mm | 4032248617678 | 85366990 | DE | Connecteur PCB (raccordement du conducteur), 320 V, 23 A, Pas en mm: 5.08, 4 mm², Nombre de pôles: 10, Raccordement vissé, Boîte | 635 | G | 1514 | CCM | 348 | 136 | 32 | MM | 7 |  |  | https://eshop.weidmueller.com/p/1943660000
1943670000 | BLZP 5.08HC/11/180 SN OR BX | 775.66 | 100 | 30 | 30 | PCE | P311 | PCB-connectors 5 pin pitch | PL | Composants sur CI | PL30 | Connecteurs pour CI pas < 5mm | 4032248617685 | 85366990 | DE | Connecteur PCB (raccordement du conducteur), 320 V, 23 A, Pas en mm: 5.08, 4 mm², Nombre de pôles: 11, Raccordement vissé, Boîte | 590 | G | 1450 | CCM | 349 | 134 | 31 | MM | 35 |  |  | https://eshop.weidmueller.com/p/1943670000
1943680000 | BLZP 5.08HC/12/180 SN OR BX | 846.14 | 100 | 30 | 30 | PCE | P311 | PCB-connectors 5 pin pitch | PL | Composants sur CI | PL30 | Connecteurs pour CI pas < 5mm | 4032248617692 | 85366990 | DE | Connecteur PCB (raccordement du conducteur), 320 V, 23 A, Pas en mm: 5.08, 4 mm², Nombre de pôles: 12, Raccordement vissé, Boîte | 636 | G | 1510 | CCM | 347 | 136 | 32 | MM | 7 |  |  | https://eshop.weidmueller.com/p/1943680000
1943690000 | BLZP 5.08HC/13/180 SN OR BX | 916.65 | 100 | 24 | 24 | PCE | P311 | PCB-connectors 5 pin pitch | PL | Composants sur CI | PL30 | Connecteurs pour CI pas < 5mm | 4032248617708 | 85366990 | DE | Connecteur PCB (raccordement du conducteur), 320 V, 23 A, Pas en mm: 5.08, 4 mm², Nombre de pôles: 13, Raccordement vissé, Boîte | 556 | G | 1541.184 | CCM | 349 | 138 | 32 | MM | 35 |  |  | https://eshop.weidmueller.com/p/1943690000
1943700000 | BLZP 5.08HC/14/180 SN OR BX | 987.19 | 100 | 24 | 24 | PCE | P311 | PCB-connectors 5 pin pitch | PL | Composants sur CI | PL30 | Connecteurs pour CI pas < 5mm | 4032248617715 | 85366990 | DE | Connecteur PCB (raccordement du conducteur), 320 V, 23 A, Pas en mm: 5.08, 4 mm², Nombre de pôles: 14, Raccordement vissé, Boîte | 603.576 | G | 1417.5 | CCM | 350 | 135 | 30 | MM | 35 |  |  | https://eshop.weidmueller.com/p/1943700000
1943710000 | BLZP 5.08HC/15/180 SN OR BX | 1057.7 | 100 | 24 | 24 | PCE | P311 | PCB-connectors 5 pin pitch | PL | Composants sur CI | PL30 | Connecteurs pour CI pas < 5mm | 4032248617722 | 85366990 | DE | Connecteur PCB (raccordement du conducteur), 320 V, 23 A, Pas en mm: 5.08, 4 mm², Nombre de pôles: 15, Raccordement vissé, Boîte | 635 | G | 1467 | CCM | 348 | 136 | 31 | MM | 35 |  |  | https://eshop.weidmueller.com/p/1943710000
1943720000 | BLZP 5.08HC/16/180 SN OR BX | 1128.2 | 100 | 18 | 18 | PCE | P311 | PCB-connectors 5 pin pitch | PL | Composants sur CI | PL30 | Connecteurs pour CI pas < 5mm | 4032248617739 | 85366990 | DE | Connecteur PCB (raccordement du conducteur), 320 V, 23 A, Pas en mm: 5.08, 4 mm², Nombre de pôles: 16, Raccordement vissé, Boîte | 523 | G | 1461 | CCM | 349 | 135 | 31 | MM | 7 |  |  | https://eshop.weidmueller.com/p/1943720000
1943730000 | BLZP 5.08HC/17/180 SN OR BX | 1198.66 | 100 | 18 | 18 | PCE | P311 | PCB-connectors 5 pin pitch | PL | Composants sur CI | PL30 | Connecteurs pour CI pas < 5mm | 4032248617746 | 85366990 | DE | Connecteur PCB (raccordement du conducteur), 320 V, 23 A, Pas en mm: 5.08, 4 mm², Nombre de pôles: 17, Raccordement vissé, Boîte | 549 | G | 1413 | CCM | 349 | 135 | 30 | MM | 35 |  |  | https://eshop.weidmueller.com/p/1943730000
1943740000 | BLZP 5.08HC/18/180 SN OR BX | 1269.26 | 100 | 18 | 18 | PCE | P311 | PCB-connectors 5 pin pitch | PL | Composants sur CI | PL30 | Connecteurs pour CI pas < 5mm | 4032248617753 | 85366990 | DE | Connecteur PCB (raccordement du conducteur), 320 V, 23 A, Pas en mm: 5.08, 4 mm², Nombre de pôles: 18, Raccordement vissé, Boîte | 581 | G | 1508 | CCM | 349 | 135 | 32 | MM | 35 |  |  | https://eshop.weidmueller.com/p/1943740000
1943750000 | BLZP 5.08HC/19/180 SN OR BX | 1339.72 | 100 | 18 | 18 | PCE | P311 | PCB-connectors 5 pin pitch | PL | Composants sur CI | PL30 | Connecteurs pour CI pas < 5mm | 4032248617760 | 85366990 | DE | Connecteur PCB (raccordement du conducteur), 320 V, 23 A, Pas en mm: 5.08, 4 mm², Nombre de pôles: 19, Raccordement vissé, Boîte | 602 | G | 1493.022 | CCM | 349 | 138 | 31 | MM | 35 |  |  | https://eshop.weidmueller.com/p/1943750000
1943760000 | BLZP 5.08HC/20/180 SN OR BX | 1410.22 | 100 | 18 | 18 | PCE | P311 | PCB-connectors 5 pin pitch | PL | Composants sur CI | PL30 | Connecteurs pour CI pas < 5mm | 4032248617777 | 85366990 | DE | Connecteur PCB (raccordement du conducteur), 320 V, 23 A, Pas en mm: 5.08, 4 mm², Nombre de pôles: 20, Raccordement vissé, Boîte | 637 | G | 1476 | CCM | 350 | 136 | 31 | MM | 35 |  |  | https://eshop.weidmueller.com/p/1943760000
1943770000 | BLZP 5.08HC/21/180 SN OR BX | 1480.73 | 100 | 12 | 12 | PCE | P311 | PCB-connectors 5 pin pitch | PL | Composants sur CI | PL30 | Connecteurs pour CI pas < 5mm | 4032248617784 | 85366990 | DE | Connecteur PCB (raccordement du conducteur), 320 V, 23 A, Pas en mm: 5.08, 4 mm², Nombre de pôles: 21, Raccordement vissé, Boîte | 468 | G | 686 | CCM | 350 | 140 | 14 | MM | 35 |  |  | https://eshop.weidmueller.com/p/1943770000
1943780000 | BLZP 5.08HC/22/180 SN OR BX | 1551.26 | 100 | 12 | 12 | PCE | P311 | PCB-connectors 5 pin pitch | PL | Composants sur CI | PL30 | Connecteurs pour CI pas < 5mm | 4032248617791 | 85366990 | DE | Connecteur PCB (raccordement du conducteur), 320 V, 23 A, Pas en mm: 5.08, 4 mm², Nombre de pôles: 22, Raccordement vissé, Boîte | 485 | G | 1423.92 | CCM | 349 | 136 | 30 | MM | 35 |  |  | https://eshop.weidmueller.com/p/1943780000
1943790000 | BLZP 5.08HC/23/180 SN OR BX | 1621.75 | 100 | 12 | 12 | PCE | P311 | PCB-connectors 5 pin pitch | PL | Composants sur CI | PL30 | Connecteurs pour CI pas < 5mm | 4032248617807 | 85366990 | DE | Connecteur PCB (raccordement du conducteur), 320 V, 23 A, Pas en mm: 5.08, 4 mm², Nombre de pôles: 23, Raccordement vissé, Boîte | 508 | G | 1380 | CCM | 350 | 136 | 29 | MM | 35 |  | 31/10/2026 | https://eshop.weidmueller.com/p/1943790000
1943800000 | BLZP 5.08HC/24/180 SN OR BX | 1692.29 | 100 | 12 | 12 | PCE | P311 | PCB-connectors 5 pin pitch | PL | Composants sur CI | PL30 | Connecteurs pour CI pas < 5mm | 4032248617814 | 85366990 | DE | Connecteur PCB (raccordement du conducteur), 320 V, 23 A, Pas en mm: 5.08, 4 mm², Nombre de pôles: 24, Raccordement vissé, Boîte | 523 | G | 1467 | CCM | 348 | 136 | 31 | MM | 35 |  |  | https://eshop.weidmueller.com/p/1943800000
1943810000 | BLZP 5.08HC/02/180 SN BK BX | 141.03 | 100 | 180 | 180 | PCE | P311 | PCB-connectors 5 pin pitch | PL | Composants sur CI | PL30 | Connecteurs pour CI pas < 5mm | 4032248617821 | 85366990 | DE | Connecteur PCB (raccordement du conducteur), 320 V, 23 A, Pas en mm: 5.08, 4 mm², Nombre de pôles: 2, Raccordement vissé, Boîte | 651 | G | 1461 | CCM | 349 | 135 | 31 | MM | 7 |  |  | https://eshop.weidmueller.com/p/1943810000
1943820000 | BLZP 5.08HC/03/180 SN BK BX | 211.52 | 100 | 120 | 120 | PCE | P311 | PCB-connectors 5 pin pitch | PL | Composants sur CI | PL30 | Connecteurs pour CI pas < 5mm | 4032248617845 | 85366990 | DE | Connecteur PCB (raccordement du conducteur), 320 V, 23 A, Pas en mm: 5.08, 4 mm², Nombre de pôles: 3, Raccordement vissé, Boîte | 652 | G | 1409 | CCM | 348 | 135 | 30 | MM | 7 |  |  | https://eshop.weidmueller.com/p/1943820000
1943830000 | BLZP 5.08HC/04/180 SN BK BX | 282.04 | 100 | 90 | 90 | PCE | P311 | PCB-connectors 5 pin pitch | PL | Composants sur CI | PL30 | Connecteurs pour CI pas < 5mm | 4032248617869 | 85366990 | RO | Connecteur PCB (raccordement du conducteur), 320 V, 23 A, Pas en mm: 5.08, 4 mm², Nombre de pôles: 4, Raccordement vissé, Boîte | 632 | G | 1547.904 | CCM | 348 | 139 | 32 | MM | 7 |  |  | https://eshop.weidmueller.com/p/1943830000
1943840000 | BLZP 5.08HC/05/180 SN BK BX | 352.54 | 100 | 72 | 72 | PCE | P311 | PCB-connectors 5 pin pitch | PL | Composants sur CI | PL30 | Connecteurs pour CI pas < 5mm | 4032248617876 | 85366990 | DE | Connecteur PCB (raccordement du conducteur), 320 V, 23 A, Pas en mm: 5.08, 4 mm², Nombre de pôles: 5, Raccordement vissé, Boîte | 634 | G | 1471.384 | CCM | 349 | 136 | 31 | MM | 35 |  |  | https://eshop.weidmueller.com/p/1943840000
1943850000 | BLZP 5.08HC/06/180 SN BK BX | 423.08 | 100 | 60 | 60 | PCE | P311 | PCB-connectors 5 pin pitch | PL | Composants sur CI | PL30 | Connecteurs pour CI pas < 5mm | 4032248617999 | 85366990 | DE | Connecteur PCB (raccordement du conducteur), 320 V, 23 A, Pas en mm: 5.08, 4 mm², Nombre de pôles: 6, Raccordement vissé, Boîte | 643 | G | 1409 | CCM | 348 | 135 | 30 | MM | 35 |  |  | https://eshop.weidmueller.com/p/1943850000
1943860000 | BLZP 5.08HC/07/180 SN BK BX | 493.58 | 100 | 48 | 48 | PCE | P311 | PCB-connectors 5 pin pitch | PL | Composants sur CI | PL30 | Connecteurs pour CI pas < 5mm | 4032248617906 | 85366990 | DE | Connecteur PCB (raccordement du conducteur), 320 V, 23 A, Pas en mm: 5.08, 4 mm², Nombre de pôles: 7, Raccordement vissé, Boîte | 603 | G | 1452 | CCM | 347 | 135 | 31 | MM | 35 |  |  | https://eshop.weidmueller.com/p/1943860000
1943870000 | BLZP 5.08HC/08/180 SN BK BX | 564.1 | 100 | 42 | 42 | PCE | P311 | PCB-connectors 5 pin pitch | PL | Composants sur CI | PL30 | Connecteurs pour CI pas < 5mm | 4032248617913 | 85366990 | DE | Connecteur PCB (raccordement du conducteur), 320 V, 23 A, Pas en mm: 5.08, 4 mm², Nombre de pôles: 8, Raccordement vissé, Boîte | 593 | G | 1471 | CCM | 349 | 136 | 31 | MM | 35 |  |  | https://eshop.weidmueller.com/p/1943870000
1943880000 | BLZP 5.08HC/09/180 SN BK BX | 634.6 | 100 | 36 | 36 | PCE | P311 | PCB-connectors 5 pin pitch | PL | Composants sur CI | PL30 | Connecteurs pour CI pas < 5mm | 4032248617982 | 85366990 | DE | Connecteur PCB (raccordement du conducteur), 320 V, 23 A, Pas en mm: 5.08, 4 mm², Nombre de pôles: 9, Raccordement vissé, Boîte | 580 | G | 1471 | CCM | 349 | 136 | 31 | MM | 35 |  |  | https://eshop.weidmueller.com/p/1943880000
1943890000 | BLZP 5.08HC/10/180 SN BK BX | 705.11 | 100 | 36 | 36 | PCE | P311 | PCB-connectors 5 pin pitch | PL | Composants sur CI | PL30 | Connecteurs pour CI pas < 5mm | 4032248618002 | 85366990 | DE | Connecteur PCB (raccordement du conducteur), 320 V, 23 A, Pas en mm: 5.08, 4 mm², Nombre de pôles: 10, Raccordement vissé, Boîte | 638 | G | 1424 | CCM | 349 | 136 | 30 | MM | 35 |  |  | https://eshop.weidmueller.com/p/1943890000
1943900000 | BLZP 5.08HC/11/180 SN BK BX | 775.66 | 100 | 30 | 30 | PCE | P311 | PCB-connectors 5 pin pitch | PL | Composants sur CI | PL30 | Connecteurs pour CI pas < 5mm | 4032248618026 | 85366990 | DE | Connecteur PCB (raccordement du conducteur), 320 V, 23 A, Pas en mm: 5.08, 4 mm², Nombre de pôles: 11, Raccordement vissé, Boîte | 591 | G | 1471 | CCM | 349 | 136 | 31 | MM | 35 |  |  | https://eshop.weidmueller.com/p/1943900000
1943910000 | BLZP 5.08HC/12/180 SN BK BX | 846.14 | 100 | 30 | 30 | PCE | P311 | PCB-connectors 5 pin pitch | PL | Composants sur CI | PL30 | Connecteurs pour CI pas < 5mm | 4032248618040 | 85366990 | DE | Connecteur PCB (raccordement du conducteur), 320 V, 23 A, Pas en mm: 5.08, 4 mm², Nombre de pôles: 12, Raccordement vissé, Boîte | 629 | G | 1503.841 | CCM | 349 | 139 | 31 | MM | 7 |  |  | https://eshop.weidmueller.com/p/1943910000
1943920000 | BLZP 5.08HC/13/180 SN BK BX | 916.65 | 100 | 24 | 24 | PCE | P311 | PCB-connectors 5 pin pitch | PL | Composants sur CI | PL30 | Connecteurs pour CI pas < 5mm | 4032248618057 | 85366990 | DE | Connecteur PCB (raccordement du conducteur), 320 V, 23 A, Pas en mm: 5.08, 4 mm², Nombre de pôles: 13, Raccordement vissé, Boîte | 562 | G | 1430 | CCM | 348 | 137 | 30 | MM | 35 |  |  | https://eshop.weidmueller.com/p/1943920000
1943930000 | BLZP 5.08HC/14/180 SN BK BX | 987.19 | 100 | 24 | 24 | PCE | P311 | PCB-connectors 5 pin pitch | PL | Composants sur CI | PL30 | Connecteurs pour CI pas < 5mm | 4032248618071 | 85366990 | DE | Connecteur PCB (raccordement du conducteur), 320 V, 23 A, Pas en mm: 5.08, 4 mm², Nombre de pôles: 14, Raccordement vissé, Boîte | 581 | G | 1477.956 | CCM | 348 | 137 | 31 | MM | 35 |  |  | https://eshop.weidmueller.com/p/1943930000
1943940000 | BLZP 5.08HC/15/180 SN BK BX | 1057.7 | 100 | 24 | 24 | PCE | P311 | PCB-connectors 5 pin pitch | PL | Composants sur CI | PL30 | Connecteurs pour CI pas < 5mm | 4032248618088 | 85366990 | DE | Connecteur PCB (raccordement du conducteur), 320 V, 23 A, Pas en mm: 5.08, 4 mm², Nombre de pôles: 15, Raccordement vissé, Boîte | 632 | G | 1405 | CCM | 347 | 135 | 30 | MM | 35 |  |  | https://eshop.weidmueller.com/p/1943940000
1943950000 | BLZP 5.08HC/16/180 SN BK BX | 1128.2 | 100 | 18 | 18 | PCE | P311 | PCB-connectors 5 pin pitch | PL | Composants sur CI | PL30 | Connecteurs pour CI pas < 5mm | 4032248618095 | 85366990 | DE | Connecteur PCB (raccordement du conducteur), 320 V, 23 A, Pas en mm: 5.08, 4 mm², Nombre de pôles: 16, Raccordement vissé, Boîte | 526 | G | 1486.45 | CCM | 350 | 137 | 31 | MM | 35 |  |  | https://eshop.weidmueller.com/p/1943950000
1943960000 | BLZP 5.08HC/17/180 SN BK BX | 1198.66 | 100 | 18 | 18 | PCE | P311 | PCB-connectors 5 pin pitch | PL | Composants sur CI | PL30 | Connecteurs pour CI pas < 5mm | 4032248618118 | 85366990 | DE | Connecteur PCB (raccordement du conducteur), 320 V, 23 A, Pas en mm: 5.08, 4 mm², Nombre de pôles: 17, Raccordement vissé, Boîte | 529 | G | 822.5 | CCM | 235 | 175 | 20 | MM | 35 |  | 31/10/2026 | https://eshop.weidmueller.com/p/1943960000
1943970000 | BLZP 5.08HC/18/180 SN BK BX | 1269.26 | 100 | 18 | 18 | PCE | P311 | PCB-connectors 5 pin pitch | PL | Composants sur CI | PL30 | Connecteurs pour CI pas < 5mm | 4032248618125 | 85366990 | DE | Connecteur PCB (raccordement du conducteur), 320 V, 23 A, Pas en mm: 5.08, 4 mm², Nombre de pôles: 18, Raccordement vissé, Boîte | 572 | G | 1482.203 | CCM | 349 | 137 | 31 | MM | 35 |  |  | https://eshop.weidmueller.com/p/1943970000
1943980000 | BLZP 5.08HC/19/180 SN BK BX | 1339.72 | 100 | 18 | 18 | PCE | P311 | PCB-connectors 5 pin pitch | PL | Composants sur CI | PL30 | Connecteurs pour CI pas < 5mm | 4032248618149 | 85366990 | DE | Connecteur PCB (raccordement du conducteur), 320 V, 23 A, Pas en mm: 5.08, 4 mm², Nombre de pôles: 19, Raccordement vissé, Boîte | 605 | G | 1482.203 | CCM | 349 | 137 | 31 | MM | 35 |  |  | https://eshop.weidmueller.com/p/1943980000
1943990000 | BLZP 5.08HC/20/180 SN BK BX | 1410.22 | 100 | 18 | 18 | PCE | P311 | PCB-connectors 5 pin pitch | PL | Composants sur CI | PL30 | Connecteurs pour CI pas < 5mm | 4032248618163 | 85366990 | DE | Connecteur PCB (raccordement du conducteur), 320 V, 23 A, Pas en mm: 5.08, 4 mm², Nombre de pôles: 20, Raccordement vissé, Boîte | 634 | G | 1186 | CCM | 338 | 130 | 27 | MM | 35 |  | 31/10/2026 | https://eshop.weidmueller.com/p/1943990000
1944000000 | BLZP 5.08HC/21/180 SN BK BX | 1480.73 | 100 | 12 | 12 | PCE | P311 | PCB-connectors 5 pin pitch | PL | Composants sur CI | PL30 | Connecteurs pour CI pas < 5mm | 4032248618187 | 85366990 | DE | Connecteur PCB (raccordement du conducteur), 320 V, 23 A, Pas en mm: 5.08, 4 mm², Nombre de pôles: 21, Raccordement vissé, Boîte | 464 | G | 1530 | CCM | 349 | 137 | 32 | MM | 35 |  | 31/10/2026 | https://eshop.weidmueller.com/p/1944000000
1944010000 | BLZP 5.08HC/22/180 SN BK BX | 1551.26 | 100 | 12 | 12 | PCE | P311 | PCB-connectors 5 pin pitch | PL | Composants sur CI | PL30 | Connecteurs pour CI pas < 5mm | 4032248618194 | 85366990 | DE | Connecteur PCB (raccordement du conducteur), 320 V, 23 A, Pas en mm: 5.08, 4 mm², Nombre de pôles: 22, Raccordement vissé, Boîte | 482 | G | 1186 | CCM | 338 | 130 | 27 | MM | 35 |  | 31/10/2026 | https://eshop.weidmueller.com/p/1944010000
1944030000 | BLZP 5.08HC/24/180 SN BK BX | 1692.29 | 100 | 12 | 12 | PCE | P311 | PCB-connectors 5 pin pitch | PL | Composants sur CI | PL30 | Connecteurs pour CI pas < 5mm | 4032248618217 | 85366990 | DE | Connecteur PCB (raccordement du conducteur), 320 V, 23 A, Pas en mm: 5.08, 4 mm², Nombre de pôles: 24, Raccordement vissé, Boîte | 519 | G | 1050 | CCM | 300 | 175 | 20 | MM | 35 |  | 31/10/2026 | https://eshop.weidmueller.com/p/1944030000
1944060000 | LSF-SMT 7.50/03/135 3.5SN BK TU INK | 139.1 | 100 | 28 | 28 | PCE | P300 | PCB-terminals up to 1,5 qmm standard | PL | Composants sur CI | PL32 | Blocs de jonction pour CI pas > 10mm | 4032248617449 | 85369010 | DE | Bloc de jonction pour circuit imprimé (terminal imprimé, terminal carte) pour une transmission simple et sûre des données directement vers l'API. | 115 | G | 217.01 | CCM | 555 | 23 | 17 | MM | 49 |  |  | https://eshop.weidmueller.com/p/1944060000
1944090000 | BLZP 5.08HC/02/180F SN OR BX | 180.55 | 100 | 90 | 90 | PCE | P311 | PCB-connectors 5 pin pitch | PL | Composants sur CI | PL30 | Connecteurs pour CI pas < 5mm | 4032248617470 | 85366990 | DE | Connecteur PCB (raccordement du conducteur), 320 V, 23 A, Pas en mm: 5.08, 4 mm², Nombre de pôles: 2, Raccordement vissé, Boîte | 460 | G | 1409 | CCM | 348 | 135 | 30 | MM | 35 |  |  | https://eshop.weidmueller.com/p/1944090000
1944100000 | BLZP 5.08HC/03/180F SN OR BX | 251.05 | 100 | 72 | 72 | PCE | P311 | PCB-connectors 5 pin pitch | PL | Composants sur CI | PL30 | Connecteurs pour CI pas < 5mm | 4032248617487 | 85366990 | DE | Connecteur PCB (raccordement du conducteur), 320 V, 23 A, Pas en mm: 5.08, 4 mm², Nombre de pôles: 3, Raccordement vissé, Boîte | 496 | G | 1471 | CCM | 349 | 136 | 31 | MM | 35 |  |  | https://eshop.weidmueller.com/p/1944100000
1944110000 | BLZP 5.08HC/04/180F SN OR BX | 321.58 | 100 | 60 | 60 | PCE | P311 | PCB-connectors 5 pin pitch | PL | Composants sur CI | PL30 | Connecteurs pour CI pas < 5mm | 4032248617494 | 85366990 | DE | Connecteur PCB (raccordement du conducteur), 320 V, 23 A, Pas en mm: 5.08, 4 mm², Nombre de pôles: 4, Raccordement vissé, Boîte | 514 | G | 1497.3 | CCM | 350 | 138 | 31 | MM | 35 |  |  | https://eshop.weidmueller.com/p/1944110000
1944120000 | BLZP 5.08HC/05/180F SN OR BX | 392.05 | 100 | 48 | 48 | PCE | P311 | PCB-connectors 5 pin pitch | PL | Composants sur CI | PL30 | Connecteurs pour CI pas < 5mm | 4032248617500 | 85366990 | DE | Connecteur PCB (raccordement du conducteur), 320 V, 23 A, Pas en mm: 5.08, 4 mm², Nombre de pôles: 5, Raccordement vissé, Boîte | 501 | G | 1508.15 | CCM | 350 | 139 | 31 | MM | 35 |  |  | https://eshop.weidmueller.com/p/1944120000
1944130000 | BLZP 5.08HC/06/180F SN OR BX | 462.6 | 100 | 42 | 42 | PCE | P311 | PCB-connectors 5 pin pitch | PL | Composants sur CI | PL30 | Connecteurs pour CI pas < 5mm | 4032248618712 | 85366990 | DE | Connecteur PCB (raccordement du conducteur), 320 V, 23 A, Pas en mm: 5.08, 4 mm², Nombre de pôles: 6, Raccordement vissé, Boîte | 513 | G | 1497.3 | CCM | 350 | 138 | 31 | MM | 35 |  |  | https://eshop.weidmueller.com/p/1944130000
1944140000 | BLZP 5.08HC/07/180F SN OR BX | 533.06 | 100 | 36 | 36 | PCE | P311 | PCB-connectors 5 pin pitch | PL | Composants sur CI | PL30 | Connecteurs pour CI pas < 5mm | 4032248618729 | 85366990 | DE | Connecteur PCB (raccordement du conducteur), 320 V, 23 A, Pas en mm: 5.08, 4 mm², Nombre de pôles: 7, Raccordement vissé, Boîte | 509 | G | 1461 | CCM | 349 | 135 | 31 | MM | 35 |  |  | https://eshop.weidmueller.com/p/1944140000
1944150000 | BLZP 5.08HC/08/180F SN OR BX | 603.62 | 100 | 36 | 36 | PCE | P311 | PCB-connectors 5 pin pitch | PL | Composants sur CI | PL30 | Connecteurs pour CI pas < 5mm | 4032248618736 | 85366990 | DE | Connecteur PCB (raccordement du conducteur), 320 V, 23 A, Pas en mm: 5.08, 4 mm², Nombre de pôles: 8, Raccordement vissé, Boîte | 565 | G | 1409 | CCM | 348 | 135 | 30 | MM | 35 |  |  | https://eshop.weidmueller.com/p/1944150000
1944160000 | BLZP 5.08HC/09/180F SN OR BX | 674.13 | 100 | 30 | 30 | PCE | P311 | PCB-connectors 5 pin pitch | PL | Composants sur CI | PL30 | Connecteurs pour CI pas < 5mm | 4032248618743 | 85366990 | DE | Connecteur PCB (raccordement du conducteur), 320 V, 23 A, Pas en mm: 5.08, 4 mm², Nombre de pôles: 9, Raccordement vissé, Boîte | 529 | G | 1488.744 | CCM | 348 | 138 | 31 | MM | 35 |  |  | https://eshop.weidmueller.com/p/1944160000
1944170000 | BLZP 5.08HC/10/180F SN OR BX | 744.67 | 100 | 30 | 30 | PCE | P311 | PCB-connectors 5 pin pitch | PL | Composants sur CI | PL30 | Connecteurs pour CI pas < 5mm | 4032248618750 | 85366990 | DE | Connecteur PCB (raccordement du conducteur), 320 V, 23 A, Pas en mm: 5.08, 4 mm², Nombre de pôles: 10, Raccordement vissé, Boîte | 572 | G | 1471 | CCM | 349 | 136 | 31 | MM | 7 |  |  | https://eshop.weidmueller.com/p/1944170000
1944180000 | BLZP 5.08HC/11/180F SN OR BX | 815.14 | 100 | 24 | 24 | PCE | P311 | PCB-connectors 5 pin pitch | PL | Composants sur CI | PL30 | Connecteurs pour CI pas < 5mm | 4032248618767 | 85366990 | DE | Connecteur PCB (raccordement du conducteur), 320 V, 23 A, Pas en mm: 5.08, 4 mm², Nombre de pôles: 11, Raccordement vissé, Boîte | 514 | G | 1409 | CCM | 348 | 135 | 30 | MM | 7 |  |  | https://eshop.weidmueller.com/p/1944180000
1944190000 | BLZP 5.08HC/12/180F SN OR BX | 885.67 | 100 | 24 | 24 | PCE | P311 | PCB-connectors 5 pin pitch | PL | Composants sur CI | PL30 | Connecteurs pour CI pas < 5mm | 4032248618774 | 85366990 | DE | Connecteur PCB (raccordement du conducteur), 320 V, 23 A, Pas en mm: 5.08, 4 mm², Nombre de pôles: 12, Raccordement vissé, Boîte | 552 | G | 1471 | CCM | 349 | 136 | 31 | MM | 35 |  |  | https://eshop.weidmueller.com/p/1944190000
1944200000 | BLZP 5.08HC/13/180F SN OR BX | 956.18 | 100 | 24 | 24 | PCE | P311 | PCB-connectors 5 pin pitch | PL | Composants sur CI | PL30 | Connecteurs pour CI pas < 5mm | 4032248618781 | 85366990 | DE | Connecteur PCB (raccordement du conducteur), 320 V, 23 A, Pas en mm: 5.08, 4 mm², Nombre de pôles: 13, Raccordement vissé, Boîte | 578 | G | 1624 | CCM | 350 | 145 | 32 | MM | 35 |  | 31/10/2026 | https://eshop.weidmueller.com/p/1944200000
1944210000 | BLZP 5.08HC/14/180F SN OR BX | 1026.69 | 100 | 18 | 18 | PCE | P311 | PCB-connectors 5 pin pitch | PL | Composants sur CI | PL30 | Connecteurs pour CI pas < 5mm | 4032248618798 | 85366990 | DE | Connecteur PCB (raccordement du conducteur), 320 V, 23 A, Pas en mm: 5.08, 4 mm², Nombre de pôles: 14, Raccordement vissé, Boîte | 484 | G | 1501.578 | CCM | 351 | 138 | 31 | MM | 35 |  |  | https://eshop.weidmueller.com/p/1944210000
1944220000 | BLZP 5.08HC/15/180F SN OR BX | 1097.22 | 100 | 18 | 18 | PCE | P311 | PCB-connectors 5 pin pitch | PL | Composants sur CI | PL30 | Connecteurs pour CI pas < 5mm | 4032248618804 | 85366990 | DE | Connecteur PCB (raccordement du conducteur), 320 V, 23 A, Pas en mm: 5.08, 4 mm², Nombre de pôles: 15, Raccordement vissé, Boîte | 507 | G | 1473.709 | CCM | 347 | 137 | 31 | MM | 35 |  |  | https://eshop.weidmueller.com/p/1944220000
1944230000 | BLZP 5.08HC/16/180F SN OR BX | 1167.7 | 100 | 18 | 18 | PCE | P311 | PCB-connectors 5 pin pitch | PL | Composants sur CI | PL30 | Connecteurs pour CI pas < 5mm | 4032248618811 | 85366990 | DE | Connecteur PCB (raccordement du conducteur), 320 V, 23 A, Pas en mm: 5.08, 4 mm², Nombre de pôles: 16, Raccordement vissé, Boîte | 539 | G | 1503.841 | CCM | 349 | 139 | 31 | MM | 7 |  |  | https://eshop.weidmueller.com/p/1944230000
1944240000 | BLZP 5.08HC/17/180F SN OR BX | 1238.24 | 100 | 18 | 18 | PCE | P311 | PCB-connectors 5 pin pitch | PL | Composants sur CI | PL30 | Connecteurs pour CI pas < 5mm | 4032248618828 | 85366990 | DE | Connecteur PCB (raccordement du conducteur), 320 V, 23 A, Pas en mm: 5.08, 4 mm², Nombre de pôles: 17, Raccordement vissé, Boîte | 570 | G | 1482 | CCM | 349 | 137 | 31 | MM | 35 |  | 31/10/2026 | https://eshop.weidmueller.com/p/1944240000
1944250000 | BLZP 5.08HC/18/180F SN OR BX | 1308.72 | 100 | 18 | 18 | PCE | P311 | PCB-connectors 5 pin pitch | PL | Composants sur CI | PL30 | Connecteurs pour CI pas < 5mm | 4032248618835 | 85366990 | DE | Connecteur PCB (raccordement du conducteur), 320 V, 23 A, Pas en mm: 5.08, 4 mm², Nombre de pôles: 18, Raccordement vissé, Boîte | 599 | G | 1471 | CCM | 349 | 136 | 31 | MM | 35 |  |  | https://eshop.weidmueller.com/p/1944250000
1944260000 | BLZP 5.08HC/19/180F SN OR BX | 1379.26 | 100 | 12 | 12 | PCE | P311 | PCB-connectors 5 pin pitch | PL | Composants sur CI | PL30 | Connecteurs pour CI pas < 5mm | 4032248618842 | 85366990 | DE | Connecteur PCB (raccordement du conducteur), 320 V, 23 A, Pas en mm: 5.08, 4 mm², Nombre de pôles: 19, Raccordement vissé, Boîte | 450 | G | 986 | CCM | 340 | 145 | 20 | MM | 35 |  |  | https://eshop.weidmueller.com/p/1944260000
1944270000 | BLZP 5.08HC/20/180F SN OR BX | 1449.73 | 100 | 12 | 12 | PCE | P311 | PCB-connectors 5 pin pitch | PL | Composants sur CI | PL30 | Connecteurs pour CI pas < 5mm | 4032248618859 | 85366990 | DE | Connecteur PCB (raccordement du conducteur), 320 V, 23 A, Pas en mm: 5.08, 4 mm², Nombre de pôles: 20, Raccordement vissé, Boîte | 461 | G | 1482 | CCM | 349 | 137 | 31 | MM | 35 |  |  | https://eshop.weidmueller.com/p/1944270000
1944280000 | BLZP 5.08HC/21/180F SN OR BX | 1520.24 | 100 | 12 | 12 | PCE | P311 | PCB-connectors 5 pin pitch | PL | Composants sur CI | PL30 | Connecteurs pour CI pas < 5mm | 4032248618866 | 85366990 | DE | Connecteur PCB (raccordement du conducteur), 320 V, 23 A, Pas en mm: 5.08, 4 mm², Nombre de pôles: 21, Raccordement vissé, Boîte | 462 | G | 1186 | CCM | 338 | 130 | 27 | MM | 35 |  | 31/10/2026 | https://eshop.weidmueller.com/p/1944280000
1944290000 | BLZP 5.08HC/22/180F SN OR BX | 1590.76 | 100 | 12 | 12 | PCE | P311 | PCB-connectors 5 pin pitch | PL | Composants sur CI | PL30 | Connecteurs pour CI pas < 5mm | 4032248618873 | 85366990 | DE | Connecteur PCB (raccordement du conducteur), 320 V, 23 A, Pas en mm: 5.08, 4 mm², Nombre de pôles: 22, Raccordement vissé, Boîte | 499 | G | 1465 | CCM | 350 | 135 | 31 | MM | 35 |  |  | https://eshop.weidmueller.com/p/1944290000
1944300000 | BLZP 5.08HC/23/180F SN OR BX | 1661.31 | 100 | 12 | 12 | PCE | P311 | PCB-connectors 5 pin pitch | PL | Composants sur CI | PL30 | Connecteurs pour CI pas < 5mm | 4032248618880 | 85366990 | DE | Connecteur PCB (raccordement du conducteur), 320 V, 23 A, Pas en mm: 5.08, 4 mm², Nombre de pôles: 23, Raccordement vissé, Boîte | 522 | G | 1417.5 | CCM | 350 | 135 | 30 | MM | 35 |  | 31/10/2026 | https://eshop.weidmueller.com/p/1944300000
1944310000 | BLZP 5.08HC/24/180F SN OR BX | 1731.9 | 100 | 12 | 12 | PCE | P311 | PCB-connectors 5 pin pitch | PL | Composants sur CI | PL30 | Connecteurs pour CI pas < 5mm | 4032248618897 | 85366990 | DE | Connecteur PCB (raccordement du conducteur), 320 V, 23 A, Pas en mm: 5.08, 4 mm², Nombre de pôles: 24, Raccordement vissé, Boîte | 536 | G | 1597 | CCM | 348 | 135 | 34 | MM | 35 |  |  | https://eshop.weidmueller.com/p/1944310000
1944330000 | BLZP 5.08HC/02/180F SN BK BX | 180.55 | 100 | 90 | 90 | PCE | P311 | PCB-connectors 5 pin pitch | PL | Composants sur CI | PL30 | Connecteurs pour CI pas < 5mm | 4032248618903 | 85366990 | DE | Connecteur PCB (raccordement du conducteur), 320 V, 23 A, Pas en mm: 5.08, 4 mm², Nombre de pôles: 2, Raccordement vissé, Boîte | 456 | G | 1486 | CCM | 350 | 137 | 31 | MM | 7 |  |  | https://eshop.weidmueller.com/p/1944330000
1944340000 | BLZP 5.08HC/03/180F SN BK BX | 251.05 | 100 | 72 | 72 | PCE | P311 | PCB-connectors 5 pin pitch | PL | Composants sur CI | PL30 | Connecteurs pour CI pas < 5mm | 4032248618910 | 85366990 | DE | Connecteur PCB (raccordement du conducteur), 320 V, 23 A, Pas en mm: 5.08, 4 mm², Nombre de pôles: 3, Raccordement vissé, Boîte | 491 | G | 1499.532 | CCM | 348 | 139 | 31 | MM | 7 |  |  | https://eshop.weidmueller.com/p/1944340000
1944350000 | BLZP 5.08HC/04/180F SN BK BX | 321.58 | 100 | 60 | 60 | PCE | P311 | PCB-connectors 5 pin pitch | PL | Composants sur CI | PL30 | Connecteurs pour CI pas < 5mm | 4032248618927 | 85366990 | DE | Connecteur PCB (raccordement du conducteur), 320 V, 23 A, Pas en mm: 5.08, 4 mm², Nombre de pôles: 4, Raccordement vissé, Boîte | 519 | G | 1490.697 | CCM | 351 | 137 | 31 | MM | 7 |  |  | https://eshop.weidmueller.com/p/1944350000
1944360000 | BLZP 5.08HC/05/180F SN BK BX | 392.05 | 100 | 48 | 48 | PCE | P311 | PCB-connectors 5 pin pitch | PL | Composants sur CI | PL30 | Connecteurs pour CI pas < 5mm | 4032248618934 | 85366990 | DE | Connecteur PCB (raccordement du conducteur), 320 V, 23 A, Pas en mm: 5.08, 4 mm², Nombre de pôles: 5, Raccordement vissé, Boîte | 499 | G | 1456 | CCM | 348 | 135 | 31 | MM | 35 |  |  | https://eshop.weidmueller.com/p/1944360000
1944370000 | BLZP 5.08HC/06/180F SN BK BX | 462.6 | 100 | 42 | 42 | PCE | P311 | PCB-connectors 5 pin pitch | PL | Composants sur CI | PL30 | Connecteurs pour CI pas < 5mm | 4032248618941 | 85366990 | DE | Connecteur PCB (raccordement du conducteur), 320 V, 23 A, Pas en mm: 5.08, 4 mm², Nombre de pôles: 6, Raccordement vissé, Boîte | 512 | G | 1493.022 | CCM | 349 | 138 | 31 | MM | 7 |  |  | https://eshop.weidmueller.com/p/1944370000
1944380000 | BLZP 5.08HC/07/180F SN BK BX | 533.06 | 100 | 36 | 36 | PCE | P311 | PCB-connectors 5 pin pitch | PL | Composants sur CI | PL30 | Connecteurs pour CI pas < 5mm | 4032248618958 | 85366990 | DE | Connecteur PCB (raccordement du conducteur), 320 V, 23 A, Pas en mm: 5.08, 4 mm², Nombre de pôles: 7, Raccordement vissé, Boîte | 503 | G | 1488.744 | CCM | 348 | 138 | 31 | MM | 35 |  |  | https://eshop.weidmueller.com/p/1944380000
1944390000 | BLZP 5.08HC/08/180F SN BK BX | 603.62 | 100 | 36 | 36 | PCE | P311 | PCB-connectors 5 pin pitch | PL | Composants sur CI | PL30 | Connecteurs pour CI pas < 5mm | 4032248618965 | 85366990 | DE | Connecteur PCB (raccordement du conducteur), 320 V, 23 A, Pas en mm: 5.08, 4 mm², Nombre de pôles: 8, Raccordement vissé, Boîte | 562 | G | 1486.45 | CCM | 350 | 137 | 31 | MM | 7 |  |  | https://eshop.weidmueller.com/p/1944390000
1944400000 | BLZP 5.08HC/09/180F SN BK BX | 674.13 | 100 | 30 | 30 | PCE | P311 | PCB-connectors 5 pin pitch | PL | Composants sur CI | PL30 | Connecteurs pour CI pas < 5mm | 4032248618972 | 85366990 | DE | Connecteur PCB (raccordement du conducteur), 320 V, 23 A, Pas en mm: 5.08, 4 mm², Nombre de pôles: 9, Raccordement vissé, Boîte | 524 | G | 1503.841 | CCM | 349 | 139 | 31 | MM | 35 |  |  | https://eshop.weidmueller.com/p/1944400000
1944410000 | BLZP 5.08HC/10/180F SN BK BX | 744.67 | 100 | 30 | 30 | PCE | P311 | PCB-connectors 5 pin pitch | PL | Composants sur CI | PL30 | Connecteurs pour CI pas < 5mm | 4032248618989 | 85366990 | DE | Connecteur PCB (raccordement du conducteur), 320 V, 23 A, Pas en mm: 5.08, 4 mm², Nombre de pôles: 10, Raccordement vissé, Boîte | 574 | G | 1409 | CCM | 348 | 135 | 30 | MM | 35 |  |  | https://eshop.weidmueller.com/p/1944410000
1944420000 | BLZP 5.08HC/11/180F SN BK BX | 815.14 | 100 | 24 | 24 | PCE | P311 | PCB-connectors 5 pin pitch | PL | Composants sur CI | PL30 | Connecteurs pour CI pas < 5mm | 4032248618996 | 85366990 | DE | Connecteur PCB (raccordement du conducteur), 320 V, 23 A, Pas en mm: 5.08, 4 mm², Nombre de pôles: 11, Raccordement vissé, Boîte | 511 | G | 1420 | CCM | 348 | 136 | 30 | MM | 35 |  |  | https://eshop.weidmueller.com/p/1944420000
1944430000 | BLZP 5.08HC/12/180F SN BK BX | 885.67 | 100 | 24 | 24 | PCE | P311 | PCB-connectors 5 pin pitch | PL | Composants sur CI | PL30 | Connecteurs pour CI pas < 5mm | 4032248619009 | 85366990 | DE | Connecteur PCB (raccordement du conducteur), 320 V, 23 A, Pas en mm: 5.08, 4 mm², Nombre de pôles: 12, Raccordement vissé, Boîte | 548 | G | 1461 | CCM | 349 | 135 | 31 | MM | 7 |  |  | https://eshop.weidmueller.com/p/1944430000
1944450000 | BLZP 5.08HC/14/180F SN BK BX | 1026.69 | 100 | 18 | 18 | PCE | P311 | PCB-connectors 5 pin pitch | PL | Composants sur CI | PL30 | Connecteurs pour CI pas < 5mm | 4032248619023 | 85366990 | DE | Connecteur PCB (raccordement du conducteur), 320 V, 23 A, Pas en mm: 5.08, 4 mm², Nombre de pôles: 14, Raccordement vissé, Boîte | 486 | G | 1434 | CCM | 349 | 137 | 30 | MM | 35 |  |  | https://eshop.weidmueller.com/p/1944450000
1944470000 | BLZP 5.08HC/16/180F SN BK BX | 1167.7 | 100 | 18 | 18 | PCE | P311 | PCB-connectors 5 pin pitch | PL | Composants sur CI | PL30 | Connecteurs pour CI pas < 5mm | 4032248619047 | 85366990 | DE | Connecteur PCB (raccordement du conducteur), 320 V, 23 A, Pas en mm: 5.08, 4 mm², Nombre de pôles: 16, Raccordement vissé, Boîte | 537 | G | 1439 | CCM | 350 | 137 | 30 | MM | 7 |  |  | https://eshop.weidmueller.com/p/1944470000
1944480000 | BLZP 5.08HC/17/180F SN BK BX | 1238.24 | 100 | 18 | 18 | PCE | P311 | PCB-connectors 5 pin pitch | PL | Composants sur CI | PL30 | Connecteurs pour CI pas < 5mm | 4032248619054 | 85366990 | DE | Connecteur PCB (raccordement du conducteur), 320 V, 23 A, Pas en mm: 5.08, 4 mm², Nombre de pôles: 17, Raccordement vissé, Boîte | 572 | G | 1417.5 | CCM | 350 | 135 | 30 | MM | 35 |  | 31/10/2026 | https://eshop.weidmueller.com/p/1944480000
1944490000 | BLZP 5.08HC/18/180F SN BK BX | 1308.72 | 100 | 18 | 18 | PCE | P311 | PCB-connectors 5 pin pitch | PL | Composants sur CI | PL30 | Connecteurs pour CI pas < 5mm | 4032248619061 | 85366990 | DE | Connecteur PCB (raccordement du conducteur), 320 V, 23 A, Pas en mm: 5.08, 4 mm², Nombre de pôles: 18, Raccordement vissé, Boîte | 600 | G | 1530 | CCM | 349 | 137 | 32 | MM | 7 |  |  | https://eshop.weidmueller.com/p/1944490000
1944500000 | BLZP 5.08HC/19/180F SN BK BX | 1379.26 | 100 | 12 | 12 | PCE | P311 | PCB-connectors 5 pin pitch | PL | Composants sur CI | PL30 | Connecteurs pour CI pas < 5mm | 4032248619078 | 85366990 | DE | Connecteur PCB (raccordement du conducteur), 320 V, 23 A, Pas en mm: 5.08, 4 mm², Nombre de pôles: 19, Raccordement vissé, Boîte | 385 | G | 1050 | CCM | 300 | 175 | 20 | MM | 35 |  | 31/10/2026 | https://eshop.weidmueller.com/p/1944500000
1944510000 | BLZP 5.08HC/20/180F SN BK BX | 1449.73 | 100 | 12 | 12 | PCE | P311 | PCB-connectors 5 pin pitch | PL | Composants sur CI | PL30 | Connecteurs pour CI pas < 5mm | 4032248619085 | 85366990 | DE | Connecteur PCB (raccordement du conducteur), 320 V, 23 A, Pas en mm: 5.08, 4 mm², Nombre de pôles: 20, Raccordement vissé, Boîte | 457 | G | 1538.784 | CCM | 351 | 137 | 32 | MM | 35 |  |  | https://eshop.weidmueller.com/p/1944510000
1944520000 | BLZP 5.08HC/21/180F SN BK BX | 1520.24 | 100 | 12 | 12 | PCE | P311 | PCB-connectors 5 pin pitch | PL | Composants sur CI | PL30 | Connecteurs pour CI pas < 5mm | 4032248619092 | 85366990 | DE | Connecteur PCB (raccordement du conducteur), 320 V, 23 A, Pas en mm: 5.08, 4 mm², Nombre de pôles: 21, Raccordement vissé, Boîte | 433 | G | 1186 | CCM | 338 | 130 | 27 | MM | 35 |  | 31/10/2026 | https://eshop.weidmueller.com/p/1944520000
1944550000 | BLZP 5.08HC/24/180F SN BK BX | 1731.9 | 100 | 12 | 12 | PCE | P311 | PCB-connectors 5 pin pitch | PL | Composants sur CI | PL30 | Connecteurs pour CI pas < 5mm | 4032248619122 | 85366990 | DE | Connecteur PCB (raccordement du conducteur), 320 V, 23 A, Pas en mm: 5.08, 4 mm², Nombre de pôles: 24, Raccordement vissé, Boîte | 540 | G | 1471.384 | CCM | 349 | 136 | 31 | MM | 35 |  |  | https://eshop.weidmueller.com/p/1944550000
1944590000 | B2L 3.50/06/180QV3 SN BK BX | 917.06 | 100 | 174 | 174 | PCE | P313 | PCB-Connectors S2L/B2L Minimate | PL | Composants sur CI | PL30 | Connecteurs pour CI pas < 5mm | 4032248619528 | 85366990 | DE | Connecteur PCB (raccordement du conducteur), 160 V, 10.6 A, Pas en mm: 3.50, 1 mm², Nombre de pôles: 6, Raccordement à ressort, Boîte | 588 | G | 1525.479 | CCM | 349 | 141 | 31 | MM | 77 |  |  | https://eshop.weidmueller.com/p/1944590000
1944600000 | B2L 3.50/08/180QV4 SN BK BX | 1222.79 | 100 | 132 | 132 | PCE | P313 | PCB-Connectors S2L/B2L Minimate | PL | Composants sur CI | PL30 | Connecteurs pour CI pas < 5mm | 4032248619535 | 85366990 | DE | Connecteur PCB (raccordement du conducteur), 160 V, 10.6 A, Pas en mm: 3.50, 1 mm², Nombre de pôles: 8, Raccordement à ressort, Boîte | 590 | G | 1514.66 | CCM | 349 | 140 | 31 | MM | 77 |  |  | https://eshop.weidmueller.com/p/1944600000
1944610000 | B2L 3.50/10/180QV5 SN BK BX | 1528.49 | 100 | 102 | 102 | PCE | P313 | PCB-Connectors S2L/B2L Minimate | PL | Composants sur CI | PL30 | Connecteurs pour CI pas < 5mm | 4032248619542 | 85366990 | DE | Connecteur PCB (raccordement du conducteur), 160 V, 10.6 A, Pas en mm: 3.50, 1 mm², Nombre de pôles: 10, Raccordement à ressort, Boîte | 576 | G | 1540.7 | CCM | 350 | 142 | 31 | MM | 77 |  |  | https://eshop.weidmueller.com/p/1944610000
1944620000 | B2L 3.50/12/180QV6 SN BK BX | 1834.23 | 100 | 84 | 84 | PCE | P313 | PCB-Connectors S2L/B2L Minimate | PL | Composants sur CI | PL30 | Connecteurs pour CI pas < 5mm | 4032248619559 | 85366990 | DE | Connecteur PCB (raccordement du conducteur), 160 V, 10.6 A, Pas en mm: 3.50, 1 mm², Nombre de pôles: 12, Raccordement à ressort, Boîte | 567 | G | 1508.15 | CCM | 350 | 139 | 31 | MM | 77 |  |  | https://eshop.weidmueller.com/p/1944620000
1944630000 | B2L 3.50/14/180QV7 SN BK BX | 2139.93 | 100 | 72 | 72 | PCE | P313 | PCB-Connectors S2L/B2L Minimate | PL | Composants sur CI | PL30 | Connecteurs pour CI pas < 5mm | 4032248619566 | 85366990 | DE | Connecteur PCB (raccordement du conducteur), 160 V, 10.6 A, Pas en mm: 3.50, 1 mm², Nombre de pôles: 14, Raccordement à ressort, Boîte | 567 | G | 1503.841 | CCM | 349 | 139 | 31 | MM | 77 |  |  | https://eshop.weidmueller.com/p/1944630000
1944640000 | B2L 3.50/16/180QV8 SN BK BX | 2445.67 | 100 | 66 | 66 | PCE | P313 | PCB-Connectors S2L/B2L Minimate | PL | Composants sur CI | PL30 | Connecteurs pour CI pas < 5mm | 4032248619573 | 85366990 | DE | Connecteur PCB (raccordement du conducteur), 160 V, 10.6 A, Pas en mm: 3.50, 1 mm², Nombre de pôles: 16, Raccordement à ressort, Boîte | 595 | G | 1561.248 | CCM | 351 | 139 | 32 | MM | 77 |  |  | https://eshop.weidmueller.com/p/1944640000
1944650000 | B2L 3.50/18/180QV9 SN BK BX | 2751.28 | 100 | 54 | 54 | PCE | P313 | PCB-Connectors S2L/B2L Minimate | PL | Composants sur CI | PL30 | Connecteurs pour CI pas < 5mm | 4032248619580 | 85366990 | DE | Connecteur PCB (raccordement du conducteur), 160 V, 10.6 A, Pas en mm: 3.50, 1 mm², Nombre de pôles: 18, Raccordement à ressort, Boîte | 556 | G | 1508.15 | CCM | 350 | 139 | 31 | MM | 77 |  |  | https://eshop.weidmueller.com/p/1944650000
1944670000 | B2L 3.50/06/180FQV3 SN BK BX | 958.21 | 100 | 108 | 108 | PCE | P313 | PCB-Connectors S2L/B2L Minimate | PL | Composants sur CI | PL30 | Connecteurs pour CI pas < 5mm | 4032248619603 | 85366990 | DE | Connecteur PCB (raccordement du conducteur), 160 V, 10.6 A, Pas en mm: 3.50, 1 mm², Nombre de pôles: 6, Raccordement à ressort, Boîte | 442 | G | 1519 | CCM | 350 | 140 | 31 | MM | 77 |  |  | https://eshop.weidmueller.com/p/1944670000
1944680000 | B2L 3.50/08/180FQV4 SN BK BX | 1263.99 | 100 | 90 | 90 | PCE | P313 | PCB-Connectors S2L/B2L Minimate | PL | Composants sur CI | PL30 | Connecteurs pour CI pas < 5mm | 4032248619610 | 85366990 | DE | Connecteur PCB (raccordement du conducteur), 160 V, 10.6 A, Pas en mm: 3.50, 1 mm², Nombre de pôles: 8, Raccordement à ressort, Boîte | 473 | G | 1405 | CCM | 347 | 135 | 30 | MM | 77 |  |  | https://eshop.weidmueller.com/p/1944680000
1944690000 | B2L 3.50/10/180FQV5 SN BK BX | 1569.69 | 100 | 72 | 72 | PCE | P313 | PCB-Connectors S2L/B2L Minimate | PL | Composants sur CI | PL30 | Connecteurs pour CI pas < 5mm | 4032248619627 | 85366990 | DE | Connecteur PCB (raccordement du conducteur), 160 V, 10.6 A, Pas en mm: 3.50, 1 mm², Nombre de pôles: 10, Raccordement à ressort, Boîte | 464 | G | 1488.744 | CCM | 348 | 138 | 31 | MM | 77 |  |  | https://eshop.weidmueller.com/p/1944690000
1944700000 | B2L 3.50/12/180FQV6 SN BK BX | 1875.34 | 100 | 66 | 66 | PCE | P313 | PCB-Connectors S2L/B2L Minimate | PL | Composants sur CI | PL30 | Connecteurs pour CI pas < 5mm | 4032248619634 | 85366990 | DE | Connecteur PCB (raccordement du conducteur), 160 V, 10.6 A, Pas en mm: 3.50, 1 mm², Nombre de pôles: 12, Raccordement à ressort, Boîte | 494 | G | 1417.5 | CCM | 350 | 135 | 30 | MM | 77 |  | 31/10/2026 | https://eshop.weidmueller.com/p/1944700000
1944720000 | B2L 3.50/16/180FQV8 SN BK BX PRT | 2580.11 | 100 | 54 | 54 | PCE | P313 | PCB-Connectors S2L/B2L Minimate | PL | Composants sur CI | PL30 | Connecteurs pour CI pas < 5mm | 4032248619658 | 85366990 | DE | Raccord enfichable du circuit imprimé avec une technologie de connexion innovante qui garantit un maniement sûr et intuitif. | 525 | G | 1488.744 | CCM | 348 | 138 | 31 | MM | 49 |  |  | https://eshop.weidmueller.com/p/1944720000
1944730000 | B2L 3.50/18/180FQV9 SN BK BX | 2792.42 | 100 | 48 | 48 | PCE | P313 | PCB-Connectors S2L/B2L Minimate | PL | Composants sur CI | PL30 | Connecteurs pour CI pas < 5mm | 4032248619665 | 85366990 | DE | Connecteur PCB (raccordement du conducteur), 160 V, 10.6 A, Pas en mm: 3.50, 1 mm², Nombre de pôles: 18, Raccordement à ressort, Boîte | 514 | G | 1540.7 | CCM | 350 | 142 | 31 | MM | 70 |  |  | https://eshop.weidmueller.com/p/1944730000
1944750000 | B2L 3.50/06/180LHQV3 SN BK BX | 989.07 | 100 | 108 | 108 | PCE | P313 | PCB-Connectors S2L/B2L Minimate | PL | Composants sur CI | PL30 | Connecteurs pour CI pas < 5mm | 4032248619689 | 85366990 | DE | Connecteur PCB (raccordement du conducteur), 160 V, 10.6 A, Pas en mm: 3.50, 1 mm², Nombre de pôles: 6, Raccordement à ressort, Boîte | 464 | G | 1523.34 | CCM | 351 | 140 | 31 | MM | 77 |  |  | https://eshop.weidmueller.com/p/1944750000
1944760000 | B2L 3.50/08/180LHQV4 SN BK BX | 1294.81 | 100 | 90 | 90 | PCE | P313 | PCB-Connectors S2L/B2L Minimate | PL | Composants sur CI | PL30 | Connecteurs pour CI pas < 5mm | 4032248619696 | 85366990 | DE | Connecteur PCB (raccordement du conducteur), 160 V, 10.6 A, Pas en mm: 3.50, 1 mm², Nombre de pôles: 8, Raccordement à ressort, Boîte | 496 | G | 1417.5 | CCM | 350 | 135 | 30 | MM | 77 |  | 31/10/2026 | https://eshop.weidmueller.com/p/1944760000
1944770000 | B2L 3.50/10/180LHQV5 SN BK BX | 1600.48 | 100 | 72 | 72 | PCE | P313 | PCB-Connectors S2L/B2L Minimate | PL | Composants sur CI | PL30 | Connecteurs pour CI pas < 5mm | 4032248619702 | 85366990 | DE | Connecteur PCB (raccordement du conducteur), 160 V, 10.6 A, Pas en mm: 3.50, 1 mm², Nombre de pôles: 10, Raccordement à ressort, Boîte | 510 | G | 713.4 | CCM | 100 | 87 | 82 | MM | 77 |  | 31/10/2026 | https://eshop.weidmueller.com/p/1944770000
1944780000 | B2L 3.50/12/180LHQV6 SN BK BX | 1906.18 | 100 | 66 | 66 | PCE | P313 | PCB-Connectors S2L/B2L Minimate | PL | Composants sur CI | PL30 | Connecteurs pour CI pas < 5mm | 4032248619719 | 85366990 | DE | Connecteur PCB (raccordement du conducteur), 160 V, 10.6 A, Pas en mm: 3.50, 1 mm², Nombre de pôles: 12, Raccordement à ressort, Boîte | 512 | G | 1497.3 | CCM | 350 | 138 | 31 | MM | 70 |  |  | https://eshop.weidmueller.com/p/1944780000
1944800000 | B2L 3.50/16/180LHQV8 SN BK BX | 2517.61 | 100 | 54 | 54 | PCE | P313 | PCB-Connectors S2L/B2L Minimate | PL | Composants sur CI | PL30 | Connecteurs pour CI pas < 5mm | 4032248619733 | 85366990 | DE | Connecteur PCB (raccordement du conducteur), 160 V, 10.6 A, Pas en mm: 3.50, 1 mm², Nombre de pôles: 16, Raccordement à ressort, Boîte | 192 | G | 431 | CCM | 115 | 75 | 50 | MM | 77 |  |  | https://eshop.weidmueller.com/p/1944800000
1944820000 | SL-SMT 3.50/12/90LF 1.5SN BK RL | 499.73 | 100 | 330 | 330 | PCE | P310 | PCB-connectors 3 pin pitch | PL | Composants sur CI | PL30 | Connecteurs pour CI pas < 5mm | 4032248619757 | 85366930 | DE | Connecteur PCB (raccordement sur platine), 160 V, 15 A, Pas en mm: 3.50, Nombre de pôles: 12, Raccordement soudé THT/THR, Tape | 1916 | G | 10866 | CCM | 352 | 343 | 90 | MM | 49 |  |  | https://eshop.weidmueller.com/p/1944820000
1944830000 | BLZP 5.08HC/02/180LR SN OR BX | 202.9 | 100 | 90 | 90 | PCE | P311 | PCB-connectors 5 pin pitch | PL | Composants sur CI | PL30 | Connecteurs pour CI pas < 5mm | 4032248619436 | 85366990 | DE | Connecteur PCB (raccordement du conducteur), 320 V, 23 A, Pas en mm: 5.08, 4 mm², Nombre de pôles: 2, Raccordement vissé, Boîte | 502 | G | 1452 | CCM | 347 | 135 | 31 | MM | 49 |  |  | https://eshop.weidmueller.com/p/1944830000
1944840000 | BLZP 5.08HC/03/180LR SN OR BX | 270.47 | 100 | 72 | 72 | PCE | P311 | PCB-connectors 5 pin pitch | PL | Composants sur CI | PL30 | Connecteurs pour CI pas < 5mm | 4032248619443 | 85366990 | DE | Connecteur PCB (raccordement du conducteur), 320 V, 23 A, Pas en mm: 5.08, 4 mm², Nombre de pôles: 3, Raccordement vissé, Boîte | 526 | G | 1478 | CCM | 348 | 137 | 31 | MM | 49 |  |  | https://eshop.weidmueller.com/p/1944840000
1944850000 | BLZP 5.08HC/04/180LR SN OR BX | 338.16 | 100 | 60 | 60 | PCE | P311 | PCB-connectors 5 pin pitch | PL | Composants sur CI | PL30 | Connecteurs pour CI pas < 5mm | 4032248619450 | 85366990 | DE | Connecteur PCB (raccordement du conducteur), 320 V, 23 A, Pas en mm: 5.08, 4 mm², Nombre de pôles: 4, Raccordement vissé, Boîte | 547 | G | 1482 | CCM | 349 | 137 | 31 | MM | 49 |  |  | https://eshop.weidmueller.com/p/1944850000
1944860000 | BLZP 5.08HC/05/180LR SN OR BX | 405.81 | 100 | 48 | 48 | PCE | P311 | PCB-connectors 5 pin pitch | PL | Composants sur CI | PL30 | Connecteurs pour CI pas < 5mm | 4032248619467 | 85366990 | DE | Connecteur PCB (raccordement du conducteur), 320 V, 23 A, Pas en mm: 5.08, 4 mm², Nombre de pôles: 5, Raccordement vissé, Boîte | 525 | G | 1566 | CCM | 349 | 136 | 33 | MM | 49 |  |  | https://eshop.weidmueller.com/p/1944860000
1944870000 | BLZP 5.08HC/06/180LR SN OR BX | 473.4 | 100 | 42 | 42 | PCE | P311 | PCB-connectors 5 pin pitch | PL | Composants sur CI | PL30 | Connecteurs pour CI pas < 5mm | 4032248619481 | 85366990 | DE | Connecteur PCB (raccordement du conducteur), 320 V, 23 A, Pas en mm: 5.08, 4 mm², Nombre de pôles: 6, Raccordement vissé, Boîte | 531 | G | 1623.897 | CCM | 349 | 141 | 33 | MM | 49 |  |  | https://eshop.weidmueller.com/p/1944870000
1944880000 | BLZP 5.08HC/07/180LR SN OR BX | 541.03 | 100 | 36 | 36 | PCE | P311 | PCB-connectors 5 pin pitch | PL | Composants sur CI | PL30 | Connecteurs pour CI pas < 5mm | 4032248619498 | 85366990 | DE | Connecteur PCB (raccordement du conducteur), 320 V, 23 A, Pas en mm: 5.08, 4 mm², Nombre de pôles: 7, Raccordement vissé, Boîte | 524 | G | 1569 | CCM | 347 | 137 | 33 | MM | 49 |  |  | https://eshop.weidmueller.com/p/1944880000
1944890000 | BLZP 5.08HC/08/180LR SN OR BX | 608.69 | 100 | 36 | 36 | PCE | P311 | PCB-connectors 5 pin pitch | PL | Composants sur CI | PL30 | Connecteurs pour CI pas < 5mm | 4032248619917 | 85366990 | DE | Connecteur PCB (raccordement du conducteur), 320 V, 23 A, Pas en mm: 5.08, 4 mm², Nombre de pôles: 8, Raccordement vissé, Boîte | 584 | G | 1445 | CCM | 349 | 138 | 30 | MM | 49 |  |  | https://eshop.weidmueller.com/p/1944890000
1944900000 | BLZP 5.08HC/09/180LR SN OR BX | 676.29 | 100 | 30 | 30 | PCE | P311 | PCB-connectors 5 pin pitch | PL | Composants sur CI | PL30 | Connecteurs pour CI pas < 5mm | 4032248619924 | 85366990 | DE | Connecteur PCB (raccordement du conducteur), 320 V, 23 A, Pas en mm: 5.08, 4 mm², Nombre de pôles: 9, Raccordement vissé, Boîte | 541 | G | 1519 | CCM | 349 | 136 | 32 | MM | 49 |  |  | https://eshop.weidmueller.com/p/1944900000
1944910000 | BLZP 5.08HC/10/180LR SN OR BX | 743.94 | 100 | 30 | 30 | PCE | P311 | PCB-connectors 5 pin pitch | PL | Composants sur CI | PL30 | Connecteurs pour CI pas < 5mm | 4032248619962 | 85366990 | DE | Connecteur PCB (raccordement du conducteur), 320 V, 23 A, Pas en mm: 5.08, 4 mm², Nombre de pôles: 10, Raccordement vissé, Boîte | 594 | G | 1493 | CCM | 349 | 138 | 31 | MM | 49 |  |  | https://eshop.weidmueller.com/p/1944910000
1944920000 | BLZP 5.08HC/11/180LR SN OR BX | 811.57 | 100 | 24 | 24 | PCE | P311 | PCB-connectors 5 pin pitch | PL | Composants sur CI | PL30 | Connecteurs pour CI pas < 5mm | 4032248619986 | 85366990 | DE | Connecteur PCB (raccordement du conducteur), 320 V, 23 A, Pas en mm: 5.08, 4 mm², Nombre de pôles: 11, Raccordement vissé, Boîte | 507 | G | 1546 | CCM | 347 | 135 | 33 | MM | 49 |  |  | https://eshop.weidmueller.com/p/1944920000
1944930000 | BLZP 5.08HC/12/180LR SN OR BX | 879.21 | 100 | 24 | 24 | PCE | P311 | PCB-connectors 5 pin pitch | PL | Composants sur CI | PL30 | Connecteurs pour CI pas < 5mm | 4032248620005 | 85366990 | DE | Connecteur PCB (raccordement du conducteur), 320 V, 23 A, Pas en mm: 5.08, 4 mm², Nombre de pôles: 12, Raccordement vissé, Boîte | 560 | G | 857.388 | CCM | 236 | 173 | 21 | MM | 49 |  |  | https://eshop.weidmueller.com/p/1944930000
1944940000 | BLZP 5.08HC/13/180LR SN OR BX | 946.83 | 100 | 24 | 24 | PCE | P311 | PCB-connectors 5 pin pitch | PL | Composants sur CI | PL30 | Connecteurs pour CI pas < 5mm | 4032248620012 | 85366990 | DE | Connecteur PCB (raccordement du conducteur), 320 V, 23 A, Pas en mm: 5.08, 4 mm², Nombre de pôles: 13, Raccordement vissé, Boîte | 599 | G | 1186 | CCM | 338 | 130 | 27 | MM | 49 |  |  | https://eshop.weidmueller.com/p/1944940000
1944950000 | BLZP 5.08HC/14/180LR SN OR BX | 1014.44 | 100 | 18 | 18 | PCE | P311 | PCB-connectors 5 pin pitch | PL | Composants sur CI | PL30 | Connecteurs pour CI pas < 5mm | 4032248620036 | 85366990 | DE | Connecteur PCB (raccordement du conducteur), 320 V, 23 A, Pas en mm: 5.08, 4 mm², Nombre de pôles: 14, Raccordement vissé, Boîte | 437 | G | 1186 | CCM | 338 | 130 | 27 | MM | 49 |  | 31/10/2026 | https://eshop.weidmueller.com/p/1944950000
1944960000 | BLZP 5.08HC/15/180LR SN OR BX | 1082.12 | 100 | 18 | 18 | PCE | P311 | PCB-connectors 5 pin pitch | PL | Composants sur CI | PL30 | Connecteurs pour CI pas < 5mm | 4032248620043 | 85366990 | DE | Connecteur PCB (raccordement du conducteur), 320 V, 23 A, Pas en mm: 5.08, 4 mm², Nombre de pôles: 15, Raccordement vissé, Boîte | 518 | G | 1186 | CCM | 338 | 130 | 27 | MM | 49 |  | 31/10/2026 | https://eshop.weidmueller.com/p/1944960000
1944970000 | BLZP 5.08HC/16/180LR SN OR BX | 1149.71 | 100 | 18 | 18 | PCE | P311 | PCB-connectors 5 pin pitch | PL | Composants sur CI | PL30 | Connecteurs pour CI pas < 5mm | 4032248620067 | 85366990 | DE | Connecteur PCB (raccordement du conducteur), 320 V, 23 A, Pas en mm: 5.08, 4 mm², Nombre de pôles: 16, Raccordement vissé, Boîte | 555 | G | 1417.5 | CCM | 350 | 135 | 30 | MM | 49 |  | 31/10/2026 | https://eshop.weidmueller.com/p/1944970000
1944980000 | BLZP 5.08HC/17/180LR SN OR BX | 1217.37 | 100 | 18 | 18 | PCE | P311 | PCB-connectors 5 pin pitch | PL | Composants sur CI | PL30 | Connecteurs pour CI pas < 5mm | 4032248620074 | 85366990 | DE | Connecteur PCB (raccordement du conducteur), 320 V, 23 A, Pas en mm: 5.08, 4 mm², Nombre de pôles: 17, Raccordement vissé, Boîte | 525 | G | 1186 | CCM | 338 | 130 | 27 | MM | 49 |  | 31/10/2026 | https://eshop.weidmueller.com/p/1944980000
1944990000 | BLZP 5.08HC/18/180LR SN OR BX | 1284.98 | 100 | 18 | 18 | PCE | P311 | PCB-connectors 5 pin pitch | PL | Composants sur CI | PL30 | Connecteurs pour CI pas < 5mm | 4032248620098 | 85366990 | DE | Connecteur PCB (raccordement du conducteur), 320 V, 23 A, Pas en mm: 5.08, 4 mm², Nombre de pôles: 18, Raccordement vissé, Boîte | 608 | G | 1186 | CCM | 338 | 130 | 27 | MM | 49 |  |  | https://eshop.weidmueller.com/p/1944990000
1945000000 | BLZP 5.08HC/19/180LR SN OR BX | 1352.61 | 100 | 12 | 12 | PCE | P311 | PCB-connectors 5 pin pitch | PL | Composants sur CI | PL30 | Connecteurs pour CI pas < 5mm | 4032248620111 | 85366990 | DE | Connecteur PCB (raccordement du conducteur), 320 V, 23 A, Pas en mm: 5.08, 4 mm², Nombre de pôles: 19, Raccordement vissé, Boîte | 447 | G | 1518.848 | CCM | 349 | 136 | 32 | MM | 49 |  |  | https://eshop.weidmueller.com/p/1945000000
1945010000 | BLZP 5.08HC/20/180LR SN OR BX | 1420.23 | 100 | 12 | 12 | PCE | P311 | PCB-connectors 5 pin pitch | PL | Composants sur CI | PL30 | Connecteurs pour CI pas < 5mm | 4032248620135 | 85366990 | DE | Connecteur PCB (raccordement du conducteur), 320 V, 23 A, Pas en mm: 5.08, 4 mm², Nombre de pôles: 20, Raccordement vissé, Boîte | 463 | G | 1488.744 | CCM | 348 | 138 | 31 | MM | 49 |  | 31/10/2026 | https://eshop.weidmueller.com/p/1945010000
1945020000 | BLZP 5.08HC/21/180LR SN OR BX | 1487.9 | 100 | 12 | 12 | PCE | P311 | PCB-connectors 5 pin pitch | PL | Composants sur CI | PL30 | Connecteurs pour CI pas < 5mm | 4032248620142 | 85366990 | DE | Connecteur PCB (raccordement du conducteur), 320 V, 23 A, Pas en mm: 5.08, 4 mm², Nombre de pôles: 21, Raccordement vissé, Boîte | 433 | G | 1186 | CCM | 338 | 130 | 27 | MM | 49 |  |  | https://eshop.weidmueller.com/p/1945020000
1945030000 | BLZP 5.08HC/22/180LR SN OR BX | 1555.51 | 100 | 12 | 12 | PCE | P311 | PCB-connectors 5 pin pitch | PL | Composants sur CI | PL30 | Connecteurs pour CI pas < 5mm | 4032248620159 | 85366990 | DE | Connecteur PCB (raccordement du conducteur), 320 V, 23 A, Pas en mm: 5.08, 4 mm², Nombre de pôles: 22, Raccordement vissé, Boîte | 453 | G | 1186 | CCM | 338 | 130 | 27 | MM | 49 |  | 31/10/2026 | https://eshop.weidmueller.com/p/1945030000
1945040000 | BLZP 5.08HC/23/180LR SN OR BX | 1623.3 | 100 | 12 | 12 | PCE | P311 | PCB-connectors 5 pin pitch | PL | Composants sur CI | PL30 | Connecteurs pour CI pas < 5mm | 4032248620173 | 85366990 | DE | Connecteur PCB (raccordement du conducteur), 320 V, 23 A, Pas en mm: 5.08, 4 mm², Nombre de pôles: 23, Raccordement vissé, Boîte | 472 | G | 1186 | CCM | 338 | 130 | 27 | MM | 49 |  | 31/10/2026 | https://eshop.weidmueller.com/p/1945040000
1945050000 | BLZP 5.08HC/24/180LR SN OR BX | 1691.05 | 100 | 12 | 12 | PCE | P311 | PCB-connectors 5 pin pitch | PL | Composants sur CI | PL30 | Connecteurs pour CI pas < 5mm | 4032248620197 | 85366990 | DE | Connecteur PCB (raccordement du conducteur), 320 V, 23 A, Pas en mm: 5.08, 4 mm², Nombre de pôles: 24, Raccordement vissé, Boîte | 542 | G | 1552.352 | CCM | 349 | 139 | 32 | MM | 49 |  | 31/10/2026 | https://eshop.weidmueller.com/p/1945050000
1945060000 | BLZP 5.08HC/02/180LR SN BK BX | 202.9 | 100 | 90 | 90 | PCE | P311 | PCB-connectors 5 pin pitch | PL | Composants sur CI | PL30 | Connecteurs pour CI pas < 5mm | 4032248620203 | 85366990 | DE | Connecteur PCB (raccordement du conducteur), 320 V, 23 A, Pas en mm: 5.08, 4 mm², Nombre de pôles: 2, Raccordement vissé, Boîte | 500 | G | 1666 | CCM | 350 | 140 | 34 | MM | 49 |  |  | https://eshop.weidmueller.com/p/1945060000
1945070000 | BLZP 5.08HC/03/180LR SN BK BX | 270.47 | 100 | 72 | 72 | PCE | P311 | PCB-connectors 5 pin pitch | PL | Composants sur CI | PL30 | Connecteurs pour CI pas < 5mm | 4032248620210 | 85366990 | DE | Connecteur PCB (raccordement du conducteur), 320 V, 23 A, Pas en mm: 5.08, 4 mm², Nombre de pôles: 3, Raccordement vissé, Boîte | 531 | G | 1478 | CCM | 348 | 137 | 31 | MM | 49 |  |  | https://eshop.weidmueller.com/p/1945070000
1945080000 | BLZP 5.08HC/04/180LR SN BK BX | 338.16 | 100 | 60 | 60 | PCE | P311 | PCB-connectors 5 pin pitch | PL | Composants sur CI | PL30 | Connecteurs pour CI pas < 5mm | 4032248620227 | 85366990 | DE | Connecteur PCB (raccordement du conducteur), 320 V, 23 A, Pas en mm: 5.08, 4 mm², Nombre de pôles: 4, Raccordement vissé, Boîte | 541 | G | 1521.108 | CCM | 348 | 141 | 31 | MM | 49 |  |  | https://eshop.weidmueller.com/p/1945080000
1945090000 | BLZP 5.08HC/05/180LR SN BK BX | 405.81 | 100 | 48 | 48 | PCE | P311 | PCB-connectors 5 pin pitch | PL | Composants sur CI | PL30 | Connecteurs pour CI pas < 5mm | 4032248620234 | 85366990 | DE | Connecteur PCB (raccordement du conducteur), 320 V, 23 A, Pas en mm: 5.08, 4 mm², Nombre de pôles: 5, Raccordement vissé, Boîte | 528 | G | 1479 | CCM | 340 | 145 | 30 | MM | 49 |  |  | https://eshop.weidmueller.com/p/1945090000
1945100000 | BLZP 5.08HC/06/180LR SN BK BX | 473.4 | 100 | 42 | 42 | PCE | P311 | PCB-connectors 5 pin pitch | PL | Composants sur CI | PL30 | Connecteurs pour CI pas < 5mm | 4032248620241 | 85366990 | DE | Connecteur PCB (raccordement du conducteur), 320 V, 23 A, Pas en mm: 5.08, 4 mm², Nombre de pôles: 6, Raccordement vissé, Boîte | 534 | G | 1452 | CCM | 347 | 135 | 31 | MM | 49 |  | 31/10/2026 | https://eshop.weidmueller.com/p/1945100000
1945120000 | BLZP 5.08HC/08/180LR SN BK BX | 608.69 | 100 | 36 | 36 | PCE | P311 | PCB-connectors 5 pin pitch | PL | Composants sur CI | PL30 | Connecteurs pour CI pas < 5mm | 4032248620265 | 85366990 | DE | Connecteur PCB (raccordement du conducteur), 320 V, 23 A, Pas en mm: 5.08, 4 mm², Nombre de pôles: 8, Raccordement vissé, Boîte | 578 | G | 1493 | CCM | 349 | 138 | 31 | MM | 49 |  |  | https://eshop.weidmueller.com/p/1945120000
1945130000 | BLZP 5.08HC/09/180LR SN BK BX | 676.29 | 100 | 30 | 30 | PCE | P311 | PCB-connectors 5 pin pitch | PL | Composants sur CI | PL30 | Connecteurs pour CI pas < 5mm | 4032248620272 | 85366990 | DE | Connecteur PCB (raccordement du conducteur), 320 V, 23 A, Pas en mm: 5.08, 4 mm², Nombre de pôles: 9, Raccordement vissé, Boîte | 539 | G | 1673.455 | CCM | 349 | 137 | 35 | MM | 49 |  |  | https://eshop.weidmueller.com/p/1945130000
1945140000 | BLZP 5.08HC/10/180LR SN BK BX | 743.94 | 100 | 30 | 30 | PCE | P311 | PCB-connectors 5 pin pitch | PL | Composants sur CI | PL30 | Connecteurs pour CI pas < 5mm | 4032248620289 | 85366990 | DE | Connecteur PCB (raccordement du conducteur), 320 V, 23 A, Pas en mm: 5.08, 4 mm², Nombre de pôles: 10, Raccordement vissé, Boîte | 587 | G | 1486 | CCM | 350 | 137 | 31 | MM | 49 |  |  | https://eshop.weidmueller.com/p/1945140000
1945150000 | BLZP 5.08HC/11/180LR SN BK BX | 811.57 | 100 | 24 | 24 | PCE | P311 | PCB-connectors 5 pin pitch | PL | Composants sur CI | PL30 | Connecteurs pour CI pas < 5mm | 4032248620296 | 85366990 | DE | Connecteur PCB (raccordement du conducteur), 320 V, 23 A, Pas en mm: 5.08, 4 mm², Nombre de pôles: 11, Raccordement vissé, Boîte | 522 | G | 1501.578 | CCM | 351 | 138 | 31 | MM | 49 |  |  | https://eshop.weidmueller.com/p/1945150000
1945160000 | BLZP 5.08HC/12/180LR SN BK BX | 879.21 | 100 | 24 | 24 | PCE | P311 | PCB-connectors 5 pin pitch | PL | Composants sur CI | PL30 | Connecteurs pour CI pas < 5mm | 4032248620302 | 85366990 | DE | Connecteur PCB (raccordement du conducteur), 320 V, 23 A, Pas en mm: 5.08, 4 mm², Nombre de pôles: 12, Raccordement vissé, Boîte | 556 | G | 1722.315 | CCM | 349 | 141 | 35 | MM | 49 |  |  | https://eshop.weidmueller.com/p/1945160000
1945180000 | BLZP 5.08HC/14/180LR SN BK BX | 1014.44 | 100 | 18 | 18 | PCE | P311 | PCB-connectors 5 pin pitch | PL | Composants sur CI | PL30 | Connecteurs pour CI pas < 5mm | 4032248620326 | 85366990 | DE | Connecteur PCB (raccordement du conducteur), 320 V, 23 A, Pas en mm: 5.08, 4 mm², Nombre de pôles: 14, Raccordement vissé, Boîte | 495 | G | 1323 | CCM | 350 | 135 | 28 | MM | 49 |  |  | https://eshop.weidmueller.com/p/1945180000
1945200000 | BLZP 5.08HC/16/180LR SN BK BX | 1149.71 | 100 | 18 | 18 | PCE | P311 | PCB-connectors 5 pin pitch | PL | Composants sur CI | PL30 | Connecteurs pour CI pas < 5mm | 4032248620340 | 85366990 | DE | Connecteur PCB (raccordement du conducteur), 320 V, 23 A, Pas en mm: 5.08, 4 mm², Nombre de pôles: 16, Raccordement vissé, Boîte | 550 | G | 1033 | CCM | 295 | 175 | 20 | MM | 49 |  | 31/10/2026 | https://eshop.weidmueller.com/p/1945200000
1945210000 | BLZP 5.08HC/17/180LR SN BK BX | 1217.37 | 100 | 18 | 18 | PCE | P311 | PCB-connectors 5 pin pitch | PL | Composants sur CI | PL30 | Connecteurs pour CI pas < 5mm | 4032248620357 | 85366990 | DE | Connecteur PCB (raccordement du conducteur), 320 V, 23 A, Pas en mm: 5.08, 4 mm², Nombre de pôles: 17, Raccordement vissé, Boîte | 527 | G | 1186 | CCM | 338 | 130 | 27 | MM | 49 |  | 31/10/2026 | https://eshop.weidmueller.com/p/1945210000
1945220000 | BLZP 5.08HC/18/180LR SN BK BX | 1284.98 | 100 | 18 | 18 | PCE | P311 | PCB-connectors 5 pin pitch | PL | Composants sur CI | PL30 | Connecteurs pour CI pas < 5mm | 4032248620364 | 85366990 | DE | Connecteur PCB (raccordement du conducteur), 320 V, 23 A, Pas en mm: 5.08, 4 mm², Nombre de pôles: 18, Raccordement vissé, Boîte | 606 | G | 1186 | CCM | 338 | 130 | 27 | MM | 49 |  | 31/10/2026 | https://eshop.weidmueller.com/p/1945220000
1945240000 | BLZP 5.08HC/20/180LR SN BK BX | 1420.23 | 100 | 12 | 12 | PCE | P311 | PCB-connectors 5 pin pitch | PL | Composants sur CI | PL30 | Connecteurs pour CI pas < 5mm | 4032248620388 | 85366990 | DE | Connecteur PCB (raccordement du conducteur), 320 V, 23 A, Pas en mm: 5.08, 4 mm², Nombre de pôles: 20, Raccordement vissé, Boîte | 414 | G | 1050 | CCM | 300 | 175 | 20 | MM | 49 |  | 31/10/2026 | https://eshop.weidmueller.com/p/1945240000
1945300000 | BLZP 5.08HC/03/180LH SN OR BX | 270.47 | 100 | 72 | 72 | PCE | P311 | PCB-connectors 5 pin pitch | PL | Composants sur CI | PL30 | Connecteurs pour CI pas < 5mm | 4032248619870 | 85366990 | DE | Connecteur PCB (raccordement du conducteur), 320 V, 23 A, Pas en mm: 5.08, 4 mm², Nombre de pôles: 3, Raccordement vissé, Boîte | 478 | G | 1450.68 | CCM | 157 | 132 | 70 | MM | 49 |  |  | https://eshop.weidmueller.com/p/1945300000
1945330000 | BLZP 5.08HC/06/180LH SN OR BX | 473.4 | 100 | 42 | 42 | PCE | P311 | PCB-connectors 5 pin pitch | PL | Composants sur CI | PL30 | Connecteurs pour CI pas < 5mm | 4032248619900 | 85366990 | DE | Connecteur PCB (raccordement du conducteur), 320 V, 23 A, Pas en mm: 5.08, 4 mm², Nombre de pôles: 6, Raccordement vissé, Boîte | 531 | G | 1181.25 | CCM | 350 | 135 | 25 | MM | 49 |  |  | https://eshop.weidmueller.com/p/1945330000
1945410000 | BLZP 5.08HC/14/180LH SN OR BX | 1014.44 | 100 | 18 | 18 | PCE | P311 | PCB-connectors 5 pin pitch | PL | Composants sur CI | PL30 | Connecteurs pour CI pas < 5mm | 4032248620586 | 85366990 | DE | Connecteur PCB (raccordement du conducteur), 320 V, 23 A, Pas en mm: 5.08, 4 mm², Nombre de pôles: 14, Raccordement vissé, Boîte | 495 | G | 1365 | CCM | 350 | 130 | 30 | MM | 49 |  |  | https://eshop.weidmueller.com/p/1945410000
1945430000 | BLZP 5.08HC/16/180LH SN OR BX | 1149.71 | 100 | 18 | 18 | PCE | P311 | PCB-connectors 5 pin pitch | PL | Composants sur CI | PL30 | Connecteurs pour CI pas < 5mm | 4032248620609 | 85366990 | DE | Connecteur PCB (raccordement du conducteur), 320 V, 23 A, Pas en mm: 5.08, 4 mm², Nombre de pôles: 16, Raccordement vissé, Boîte | 551 | G | 1417.5 | CCM | 350 | 135 | 30 | MM | 49 |  | 31/10/2026 | https://eshop.weidmueller.com/p/1945430000
1945490000 | BLZP 5.08HC/22/180LH SN OR BX | 1555.51 | 100 | 12 | 12 | PCE | P311 | PCB-connectors 5 pin pitch | PL | Composants sur CI | PL30 | Connecteurs pour CI pas < 5mm | 4032248620661 | 85366990 | DE | Connecteur PCB (raccordement du conducteur), 320 V, 23 A, Pas en mm: 5.08, 4 mm², Nombre de pôles: 22, Raccordement vissé, Boîte | 450 | G | 1186 | CCM | 338 | 130 | 27 | MM | 49 |  |  | https://eshop.weidmueller.com/p/1945490000
1945750000 | BLZP 5.08HC/02/225B SN OR BX | 176.29 | 100 | 150 | 150 | PCE | P311 | PCB-connectors 5 pin pitch | PL | Composants sur CI | PL30 | Connecteurs pour CI pas < 5mm | 4032248621095 | 85366990 | RO | Connecteur PCB (raccordement du conducteur), 320 V, 17.5 A, Pas en mm: 5.08, 4 mm², Nombre de pôles: 2, Raccordement vissé, Boîte | 605 | G | 1461 | CCM | 349 | 135 | 31 | MM | 28 |  |  | https://eshop.weidmueller.com/p/1945750000
1945760000 | BLZP 5.08HC/03/225B SN OR BX | 264.42 | 100 | 108 | 108 | PCE | P311 | PCB-connectors 5 pin pitch | PL | Composants sur CI | PL30 | Connecteurs pour CI pas < 5mm | 4032248621231 | 85366990 | RO | Connecteur PCB (raccordement du conducteur), 320 V, 17.5 A, Pas en mm: 5.08, 4 mm², Nombre de pôles: 3, Raccordement vissé, Boîte | 641 | G | 1519 | CCM | 350 | 140 | 31 | MM | 28 |  |  | https://eshop.weidmueller.com/p/1945760000
1945770000 | BLZP 5.08HC/04/225B SN OR BX | 352.54 | 100 | 78 | 78 | PCE | P311 | PCB-connectors 5 pin pitch | PL | Composants sur CI | PL30 | Connecteurs pour CI pas < 5mm | 4032248621248 | 85366990 | RO | Connecteur PCB (raccordement du conducteur), 320 V, 17.5 A, Pas en mm: 5.08, 4 mm², Nombre de pôles: 4, Raccordement vissé, Boîte | 660 | G | 1519 | CCM | 350 | 140 | 31 | MM | 21 |  |  | https://eshop.weidmueller.com/p/1945770000
1945780000 | BLZP 5.08HC/05/225B SN OR BX | 440.7 | 100 | 66 | 66 | PCE | P311 | PCB-connectors 5 pin pitch | PL | Composants sur CI | PL30 | Connecteurs pour CI pas < 5mm | 4032248621255 | 85366990 | RO | Connecteur PCB (raccordement du conducteur), 320 V, 17.5 A, Pas en mm: 5.08, 4 mm², Nombre de pôles: 5, Raccordement vissé, Boîte | 647 | G | 1463 | CCM | 347 | 136 | 31 | MM | 28 |  |  | https://eshop.weidmueller.com/p/1945780000
1945790000 | BLZP 5.08HC/06/225B SN OR BX | 528.83 | 100 | 54 | 54 | PCE | P311 | PCB-connectors 5 pin pitch | PL | Composants sur CI | PL30 | Connecteurs pour CI pas < 5mm | 4032248621262 | 85366990 | RO | Connecteur PCB (raccordement du conducteur), 320 V, 17.5 A, Pas en mm: 5.08, 4 mm², Nombre de pôles: 6, Raccordement vissé, Boîte | 634 | G | 1472 | CCM | 349 | 136 | 31 | MM | 28 |  |  | https://eshop.weidmueller.com/p/1945790000
1945800000 | BLZP 5.08HC/07/225B SN OR BX | 616.98 | 100 | 48 | 48 | PCE | P311 | PCB-connectors 5 pin pitch | PL | Composants sur CI | PL30 | Connecteurs pour CI pas < 5mm | 4032248621279 | 85366990 | RO | Connecteur PCB (raccordement du conducteur), 320 V, 17.5 A, Pas en mm: 5.08, 4 mm², Nombre de pôles: 7, Raccordement vissé, Boîte | 655 | G | 1456 | CCM | 348 | 135 | 31 | MM | 28 |  |  | https://eshop.weidmueller.com/p/1945800000
1945810000 | BLZP 5.08HC/08/225B SN OR BX | 705.11 | 100 | 42 | 42 | PCE | P311 | PCB-connectors 5 pin pitch | PL | Composants sur CI | PL30 | Connecteurs pour CI pas < 5mm | 4032248621286 | 85366990 | RO | Connecteur PCB (raccordement du conducteur), 320 V, 17.5 A, Pas en mm: 5.08, 4 mm², Nombre de pôles: 8, Raccordement vissé, Boîte | 657 | G | 1467.168 | CCM | 348 | 136 | 31 | MM | 28 |  |  | https://eshop.weidmueller.com/p/1945810000
1945820000 | BLZP 5.08HC/09/225B SN OR BX | 793.23 | 100 | 36 | 36 | PCE | P311 | PCB-connectors 5 pin pitch | PL | Composants sur CI | PL30 | Connecteurs pour CI pas < 5mm | 4032248621293 | 85366990 | RO | Connecteur PCB (raccordement du conducteur), 320 V, 17.5 A, Pas en mm: 5.08, 4 mm², Nombre de pôles: 9, Raccordement vissé, Boîte | 630 | G | 1471.384 | CCM | 349 | 136 | 31 | MM | 28 |  |  | https://eshop.weidmueller.com/p/1945820000
1945830000 | BLZP 5.08HC/10/225B SN OR BX | 881.41 | 100 | 30 | 30 | PCE | P311 | PCB-connectors 5 pin pitch | PL | Composants sur CI | PL30 | Connecteurs pour CI pas < 5mm | 4032248621309 | 85366990 | RO | Connecteur PCB (raccordement du conducteur), 320 V, 17.5 A, Pas en mm: 5.08, 4 mm², Nombre de pôles: 10, Raccordement vissé, Boîte | 590 | G | 1457 | CCM | 348 | 135 | 31 | MM | 28 |  |  | https://eshop.weidmueller.com/p/1945830000
1945840000 | BLZP 5.08HC/11/225B SN OR BX | 969.54 | 100 | 30 | 30 | PCE | P311 | PCB-connectors 5 pin pitch | PL | Composants sur CI | PL30 | Connecteurs pour CI pas < 5mm | 4032248621316 | 85366990 | RO | Connecteur PCB (raccordement du conducteur), 320 V, 17.5 A, Pas en mm: 5.08, 4 mm², Nombre de pôles: 11, Raccordement vissé, Boîte | 638 | G | 1525.632 | CCM | 348 | 137 | 32 | MM | 28 |  |  | https://eshop.weidmueller.com/p/1945840000
1945850000 | BLZP 5.08HC/12/225B SN OR BX | 1057.7 | 100 | 24 | 24 | PCE | P311 | PCB-connectors 5 pin pitch | PL | Composants sur CI | PL30 | Connecteurs pour CI pas < 5mm | 4032248621378 | 85366990 | RO | Connecteur PCB (raccordement du conducteur), 320 V, 17.5 A, Pas en mm: 5.08, 4 mm², Nombre de pôles: 12, Raccordement vissé, Boîte | 568 | G | 1468 | CCM | 348 | 136 | 31 | MM | 28 |  |  | https://eshop.weidmueller.com/p/1945850000
1945860000 | BLZP 5.08HC/13/225B SN OR BX | 1145.84 | 100 | 24 | 24 | PCE | P311 | PCB-connectors 5 pin pitch | PL | Composants sur CI | PL30 | Connecteurs pour CI pas < 5mm | 4032248621385 | 85366990 | RO | Connecteur PCB (raccordement du conducteur), 320 V, 17.5 A, Pas en mm: 5.08, 4 mm², Nombre de pôles: 13, Raccordement vissé, Boîte | 567 | G | 1186 | CCM | 338 | 130 | 27 | MM | 28 |  | 31/10/2026 | https://eshop.weidmueller.com/p/1945860000
1945870000 | BLZP 5.08HC/14/225B SN OR BX | 1233.95 | 100 | 24 | 24 | PCE | P311 | PCB-connectors 5 pin pitch | PL | Composants sur CI | PL30 | Connecteurs pour CI pas < 5mm | 4032248621392 | 85366990 | RO | Connecteur PCB (raccordement du conducteur), 320 V, 17.5 A, Pas en mm: 5.08, 4 mm², Nombre de pôles: 14, Raccordement vissé, Boîte | 625 | G | 1186 | CCM | 338 | 130 | 27 | MM | 28 |  |  | https://eshop.weidmueller.com/p/1945870000
1945880000 | BLZP 5.08HC/15/225B SN OR BX | 1322.1 | 100 | 24 | 24 | PCE | P311 | PCB-connectors 5 pin pitch | PL | Composants sur CI | PL30 | Connecteurs pour CI pas < 5mm | 4032248621408 | 85366990 | RO | Connecteur PCB (raccordement du conducteur), 320 V, 17.5 A, Pas en mm: 5.08, 4 mm², Nombre de pôles: 15, Raccordement vissé, Boîte | 694 | G | 1417.5 | CCM | 30 | 135 | 350 | MM | 28 |  | 31/10/2026 | https://eshop.weidmueller.com/p/1945880000
1945890000 | BLZP 5.08HC/16/225B SN OR BX | 1410.22 | 100 | 18 | 18 | PCE | P311 | PCB-connectors 5 pin pitch | PL | Composants sur CI | PL30 | Connecteurs pour CI pas < 5mm | 4032248621415 | 85366990 | RO | Connecteur PCB (raccordement du conducteur), 320 V, 17.5 A, Pas en mm: 5.08, 4 mm², Nombre de pôles: 16, Raccordement vissé, Boîte | 580 | G | 1512 | CCM | 32 | 135 | 350 | MM | 28 |  | 31/10/2026 | https://eshop.weidmueller.com/p/1945890000
1945900000 | BLZP 5.08HC/17/225B SN OR BX | 1498.37 | 100 | 18 | 18 | PCE | P311 | PCB-connectors 5 pin pitch | PL | Composants sur CI | PL30 | Connecteurs pour CI pas < 5mm | 4032248621422 | 85366990 | RO | Connecteur PCB (raccordement du conducteur), 320 V, 17.5 A, Pas en mm: 5.08, 4 mm², Nombre de pôles: 17, Raccordement vissé, Boîte | 600 | G | 1186 | CCM | 338 | 130 | 27 | MM | 28 |  | 31/10/2026 | https://eshop.weidmueller.com/p/1945900000
1945910000 | BLZP 5.08HC/18/225B SN OR BX | 1586.49 | 100 | 18 | 18 | PCE | P311 | PCB-connectors 5 pin pitch | PL | Composants sur CI | PL30 | Connecteurs pour CI pas < 5mm | 4032248621439 | 85366990 | RO | Connecteur PCB (raccordement du conducteur), 320 V, 17.5 A, Pas en mm: 5.08, 4 mm², Nombre de pôles: 18, Raccordement vissé, Boîte | 633 | G | 1461 | CCM | 349 | 135 | 31 | MM | 28 |  |  | https://eshop.weidmueller.com/p/1945910000
1945920000 | BLZP 5.08HC/19/225B SN OR BX | 1674.64 | 100 | 18 | 18 | PCE | P311 | PCB-connectors 5 pin pitch | PL | Composants sur CI | PL30 | Connecteurs pour CI pas < 5mm | 4032248621446 | 85366990 | RO | Connecteur PCB (raccordement du conducteur), 320 V, 17.5 A, Pas en mm: 5.08, 4 mm², Nombre de pôles: 19, Raccordement vissé, Boîte | 621 | G | 1186 | CCM | 338 | 130 | 27 | MM | 28 |  | 31/10/2026 | https://eshop.weidmueller.com/p/1945920000
1945930000 | BLZP 5.08HC/20/225B SN OR BX | 1762.8 | 100 | 18 | 18 | PCE | P311 | PCB-connectors 5 pin pitch | PL | Composants sur CI | PL30 | Connecteurs pour CI pas < 5mm | 4032248621453 | 85366990 | RO | Connecteur PCB (raccordement du conducteur), 320 V, 17.5 A, Pas en mm: 5.08, 4 mm², Nombre de pôles: 20, Raccordement vissé, Boîte | 676 | G | 1186 | CCM | 338 | 130 | 27 | MM | 28 |  | 31/10/2026 | https://eshop.weidmueller.com/p/1945930000
1945940000 | BLZP 5.08HC/21/225B SN OR BX | 1850.95 | 100 | 12 | 12 | PCE | P311 | PCB-connectors 5 pin pitch | PL | Composants sur CI | PL30 | Connecteurs pour CI pas < 5mm | 4032248621460 | 85366990 | RO | Connecteur PCB (raccordement du conducteur), 320 V, 17.5 A, Pas en mm: 5.08, 4 mm², Nombre de pôles: 21, Raccordement vissé, Boîte | 463 | G | 1186.38 | CCM | 338 | 130 | 27 | MM | 28 |  | 31/10/2026 | https://eshop.weidmueller.com/p/1945940000
1945950000 | BLZP 5.08HC/22/225B SN OR BX | 1939.06 | 100 | 12 | 12 | PCE | P311 | PCB-connectors 5 pin pitch | PL | Composants sur CI | PL30 | Connecteurs pour CI pas < 5mm | 4032248621477 | 85366990 | RO | Connecteur PCB (raccordement du conducteur), 320 V, 17.5 A, Pas en mm: 5.08, 4 mm², Nombre de pôles: 22, Raccordement vissé, Boîte | 529 | G | 1460.565 | CCM | 349 | 135 | 31 | MM | 28 |  | 31/10/2026 | https://eshop.weidmueller.com/p/1945950000
1945960000 | BLZP 5.08HC/23/225B SN OR BX | 2027.21 | 100 | 12 | 12 | PCE | P311 | PCB-connectors 5 pin pitch | PL | Composants sur CI | PL30 | Connecteurs pour CI pas < 5mm | 4032248621484 | 85366990 | RO | Connecteur PCB (raccordement du conducteur), 320 V, 17.5 A, Pas en mm: 5.08, 4 mm², Nombre de pôles: 23, Raccordement vissé, Boîte | 505 | G | 1186.38 | CCM | 338 | 130 | 27 | MM | 28 |  | 31/10/2026 | https://eshop.weidmueller.com/p/1945960000
1945970000 | BLZP 5.08HC/24/225B SN OR BX | 2115.33 | 100 | 12 | 12 | PCE | P311 | PCB-connectors 5 pin pitch | PL | Composants sur CI | PL30 | Connecteurs pour CI pas < 5mm | 4032248621491 | 85366990 | RO | Connecteur PCB (raccordement du conducteur), 320 V, 17.5 A, Pas en mm: 5.08, 4 mm², Nombre de pôles: 24, Raccordement vissé, Boîte | 582 | G | 1417.5 | CCM | 30 | 135 | 350 | MM | 28 |  |  | https://eshop.weidmueller.com/p/1945970000
1945980000 | BLZP 5.08HC/02/225B SN BK BX | 176.29 | 100 | 150 | 150 | PCE | P311 | PCB-connectors 5 pin pitch | PL | Composants sur CI | PL30 | Connecteurs pour CI pas < 5mm | 4032248621507 | 85366990 | RO | Connecteur PCB (raccordement du conducteur), 320 V, 17.5 A, Pas en mm: 5.08, 4 mm², Nombre de pôles: 2, Raccordement vissé, Boîte | 611 | G | 1417.5 | CCM | 30 | 135 | 350 | MM | 28 |  | 31/10/2026 | https://eshop.weidmueller.com/p/1945980000
1945990000 | BLZP 5.08HC/03/225B SN BK BX | 264.42 | 100 | 108 | 108 | PCE | P311 | PCB-connectors 5 pin pitch | PL | Composants sur CI | PL30 | Connecteurs pour CI pas < 5mm | 4032248621514 | 85366990 | RO | Connecteur PCB (raccordement du conducteur), 320 V, 17.5 A, Pas en mm: 5.08, 4 mm², Nombre de pôles: 3, Raccordement vissé, Boîte | 641 | G | 1725.5 | CCM | 35 | 145 | 340 | MM | 28 |  | 31/10/2026 | https://eshop.weidmueller.com/p/1945990000
1946080000 | BLZP 5.08HC/12/225B SN BK BX | 1057.7 | 100 | 24 | 24 | PCE | P311 | PCB-connectors 5 pin pitch | PL | Composants sur CI | PL30 | Connecteurs pour CI pas < 5mm | 4032248621620 | 85366990 | RO | Connecteur PCB (raccordement du conducteur), 320 V, 17.5 A, Pas en mm: 5.08, 4 mm², Nombre de pôles: 12, Raccordement vissé, Boîte | 614 | G | 1508.15 | CCM | 350 | 139 | 31 | MM | 28 |  |  | https://eshop.weidmueller.com/p/1946080000
1946110000 | BLZP 5.08HC/15/225B SN BK BX | 1322.1 | 100 | 24 | 24 | PCE | P311 | PCB-connectors 5 pin pitch | PL | Composants sur CI | PL30 | Connecteurs pour CI pas < 5mm | 4032248621675 | 85366990 | RO | Connecteur PCB (raccordement du conducteur), 320 V, 17.5 A, Pas en mm: 5.08, 4 mm², Nombre de pôles: 15, Raccordement vissé, Boîte | 691 | G | 1417.5 | CCM | 30 | 135 | 350 | MM | 28 |  | 31/10/2026 | https://eshop.weidmueller.com/p/1946110000
1946140000 | BLZP 5.08HC/18/225B SN BK BX | 1586.49 | 100 | 18 | 18 | PCE | P311 | PCB-connectors 5 pin pitch | PL | Composants sur CI | PL30 | Connecteurs pour CI pas < 5mm | 4032248621712 | 85366990 | RO | Connecteur PCB (raccordement du conducteur), 320 V, 17.5 A, Pas en mm: 5.08, 4 mm², Nombre de pôles: 18, Raccordement vissé, Boîte | 630 | G | 1181.25 | CCM | 25 | 135 | 350 | MM | 28 |  |  | https://eshop.weidmueller.com/p/1946140000
1946200000 | BLZP 5.08HC/24/225B SN BK BX | 2115.33 | 100 | 12 | 12 | PCE | P311 | PCB-connectors 5 pin pitch | PL | Composants sur CI | PL30 | Connecteurs pour CI pas < 5mm | 4032248621774 | 85366990 | RO | Connecteur PCB (raccordement du conducteur), 320 V, 17.5 A, Pas en mm: 5.08, 4 mm², Nombre de pôles: 24, Raccordement vissé, Boîte | 588 | G | 1514.66 | CCM | 349 | 140 | 31 | MM | 28 |  | 31/10/2026 | https://eshop.weidmueller.com/p/1946200000
1946210000 | ZDU 2.5-2/3AN SW | 151.5 | 100 | 100 | 100 | PCE | P120 | Terminals Z series | PT | Blocs de Jonction | PT11 | Série Z - blocs de jonction à raccordement à ressort | 4032248621170 | 85369010 | CZ | Bloc de jonction traversant, Raccordement à ressort, noir, 2.5 mm², 24 A, 800 V, Nombre de raccordements: 3 | 715 | G | 1582 | CCM | 217 | 135 | 54 | MM | 42 |  |  | https://eshop.weidmueller.com/p/1946210000
1946220000 | ZDU 2.5-2/3AN RT | 151.5 | 100 | 100 | 100 | PCE | P120 | Terminals Z series | PT | Blocs de Jonction | PT11 | Série Z - blocs de jonction à raccordement à ressort | 4032248621187 | 85369010 | CZ | Bloc de jonction traversant, Raccordement à ressort, Rouge, 2.5 mm², 24 A, 800 V, Nombre de raccordements: 3 | 713 | G | 1606 | CCM | 217 | 137 | 54 | MM | 42 |  |  | https://eshop.weidmueller.com/p/1946220000
1946230000 | ZDU 2.5-2/3AN WS | 151.5 | 100 | 100 | 100 | PCE | P120 | Terminals Z series | PT | Blocs de Jonction | PT11 | Série Z - blocs de jonction à raccordement à ressort | 4032248621194 | 85369010 | CZ | Bloc de jonction traversant, Raccordement à ressort, blanc, 2.5 mm², 24 A, 800 V, Nombre de raccordements: 3 | 718 | G | 1587 | CCM | 216 | 136 | 54 | MM | 42 |  |  | https://eshop.weidmueller.com/p/1946230000
1946240000 | ZDU 2.5-2/3AN GE | 151.5 | 100 | 100 | 100 | PCE | P120 | Terminals Z series | PT | Blocs de Jonction | PT11 | Série Z - blocs de jonction à raccordement à ressort | 4032248621200 | 85369010 | CZ | Bloc de jonction traversant, Raccordement à ressort, jaune, 2.5 mm², 24 A, 800 V, Nombre de raccordements: 3 | 716 | G | 1640 | CCM | 216 | 138 | 55 | MM | 42 |  |  | https://eshop.weidmueller.com/p/1946240000
1946250000 | BLZP 5.08HC/02/225 SN OR BX | 176.29 | 100 | 180 | 180 | PCE | P311 | PCB-connectors 5 pin pitch | PL | Composants sur CI | PL30 | Connecteurs pour CI pas < 5mm | 4032248621828 | 85366990 | RO | Connecteur PCB (raccordement du conducteur), 320 V, 17.5 A, Pas en mm: 5.08, 4 mm², Nombre de pôles: 2, Raccordement vissé, Boîte | 690 | G | 1568 | CCM | 350 | 140 | 32 | MM | 7 |  |  | https://eshop.weidmueller.com/p/1946250000
1946260000 | BLZP 5.08HC/03/225 SN OR BX | 264.42 | 100 | 120 | 120 | PCE | P311 | PCB-connectors 5 pin pitch | PL | Composants sur CI | PL30 | Connecteurs pour CI pas < 5mm | 4032248621835 | 85366990 | RO | Connecteur PCB (raccordement du conducteur), 320 V, 17.5 A, Pas en mm: 5.08, 4 mm², Nombre de pôles: 3, Raccordement vissé, Boîte | 693 | G | 1566.864 | CCM | 351 | 144 | 31 | MM | 28 |  |  | https://eshop.weidmueller.com/p/1946260000
1946270000 | BLZP 5.08HC/04/225 SN OR BX | 352.54 | 100 | 90 | 90 | PCE | P311 | PCB-connectors 5 pin pitch | PL | Composants sur CI | PL30 | Connecteurs pour CI pas < 5mm | 4032248621842 | 85366990 | RO | Connecteur PCB (raccordement du conducteur), 320 V, 17.5 A, Pas en mm: 5.08, 4 mm², Nombre de pôles: 4, Raccordement vissé, Boîte | 690 | G | 1460.565 | CCM | 349 | 135 | 31 | MM | 28 |  |  | https://eshop.weidmueller.com/p/1946270000
1946280000 | BLZP 5.08HC/05/225 SN OR BX | 440.7 | 100 | 72 | 72 | PCE | P311 | PCB-connectors 5 pin pitch | PL | Composants sur CI | PL30 | Connecteurs pour CI pas < 5mm | 4032248621859 | 85366990 | RO | Connecteur PCB (raccordement du conducteur), 320 V, 17.5 A, Pas en mm: 5.08, 4 mm², Nombre de pôles: 5, Raccordement vissé, Boîte | 691 | G | 1661.24 | CCM | 349 | 140 | 34 | MM | 28 |  |  | https://eshop.weidmueller.com/p/1946280000
1946290000 | BLZP 5.08HC/06/225 SN OR BX | 528.83 | 100 | 60 | 60 | PCE | P311 | PCB-connectors 5 pin pitch | PL | Composants sur CI | PL30 | Connecteurs pour CI pas < 5mm | 4032248621866 | 85366990 | RO | Connecteur PCB (raccordement du conducteur), 320 V, 17.5 A, Pas en mm: 5.08, 4 mm², Nombre de pôles: 6, Raccordement vissé, Boîte | 689 | G | 1497.3 | CCM | 350 | 138 | 31 | MM | 28 |  |  | https://eshop.weidmueller.com/p/1946290000
1946300000 | BLZP 5.08HC/07/225 SN OR BX | 616.98 | 100 | 48 | 48 | PCE | P311 | PCB-connectors 5 pin pitch | PL | Composants sur CI | PL30 | Connecteurs pour CI pas < 5mm | 4032248621873 | 85366990 | RO | Connecteur PCB (raccordement du conducteur), 320 V, 17.5 A, Pas en mm: 5.08, 4 mm², Nombre de pôles: 7, Raccordement vissé, Boîte | 648 | G | 1453 | CCM | 347 | 135 | 31 | MM | 28 |  |  | https://eshop.weidmueller.com/p/1946300000
1946310000 | BLZP 5.08HC/08/225 SN OR BX | 705.11 | 100 | 42 | 42 | PCE | P311 | PCB-connectors 5 pin pitch | PL | Composants sur CI | PL30 | Connecteurs pour CI pas < 5mm | 4032248621880 | 85366990 | RO | Connecteur PCB (raccordement du conducteur), 320 V, 17.5 A, Pas en mm: 5.08, 4 mm², Nombre de pôles: 8, Raccordement vissé, Boîte | 645 | G | 1529.85 | CCM | 350 | 141 | 31 | MM | 28 |  |  | https://eshop.weidmueller.com/p/1946310000
1946320000 | BLZP 5.08HC/09/225 SN OR BX | 793.23 | 100 | 36 | 36 | PCE | P311 | PCB-connectors 5 pin pitch | PL | Composants sur CI | PL30 | Connecteurs pour CI pas < 5mm | 4032248621897 | 85366990 | RO | Connecteur PCB (raccordement du conducteur), 320 V, 17.5 A, Pas en mm: 5.08, 4 mm², Nombre de pôles: 9, Raccordement vissé, Boîte | 630 | G | 1453 | CCM | 347 | 135 | 31 | MM | 28 |  |  | https://eshop.weidmueller.com/p/1946320000
1946330000 | BLZP 5.08HC/10/225 SN OR BX | 881.41 | 100 | 36 | 36 | PCE | P311 | PCB-connectors 5 pin pitch | PL | Composants sur CI | PL30 | Connecteurs pour CI pas < 5mm | 4032248621903 | 85366990 | RO | Connecteur PCB (raccordement du conducteur), 320 V, 17.5 A, Pas en mm: 5.08, 4 mm², Nombre de pôles: 10, Raccordement vissé, Boîte | 686 | G | 1493.022 | CCM | 349 | 138 | 31 | MM | 28 |  |  | https://eshop.weidmueller.com/p/1946330000
1946340000 | BLZP 5.08HC/11/225 SN OR BX | 969.54 | 100 | 30 | 30 | PCE | P311 | PCB-connectors 5 pin pitch | PL | Composants sur CI | PL30 | Connecteurs pour CI pas < 5mm | 4032248622115 | 85366990 | RO | Connecteur PCB (raccordement du conducteur), 320 V, 17.5 A, Pas en mm: 5.08, 4 mm², Nombre de pôles: 11, Raccordement vissé, Boîte | 635 | G | 1472 | CCM | 349 | 136 | 31 | MM | 28 |  |  | https://eshop.weidmueller.com/p/1946340000
1946350000 | BLZP 5.08HC/12/225 SN OR BX | 1057.7 | 100 | 30 | 30 | PCE | P311 | PCB-connectors 5 pin pitch | PL | Composants sur CI | PL30 | Connecteurs pour CI pas < 5mm | 4032248622122 | 85366990 | RO | Connecteur PCB (raccordement du conducteur), 320 V, 17.5 A, Pas en mm: 5.08, 4 mm², Nombre de pôles: 12, Raccordement vissé, Boîte | 685 | G | 1531.896 | CCM | 348 | 142 | 31 | MM | 28 |  |  | https://eshop.weidmueller.com/p/1946350000
1946360000 | BLZP 5.08HC/13/225 SN OR BX | 1145.84 | 100 | 24 | 24 | PCE | P311 | PCB-connectors 5 pin pitch | PL | Composants sur CI | PL30 | Connecteurs pour CI pas < 5mm | 4032248622139 | 85366990 | RO | Connecteur PCB (raccordement du conducteur), 320 V, 17.5 A, Pas en mm: 5.08, 4 mm², Nombre de pôles: 13, Raccordement vissé, Boîte | 609 | G | 1186 | CCM | 338 | 130 | 27 | MM | 28 |  | 31/10/2026 | https://eshop.weidmueller.com/p/1946360000
1946370000 | BLZP 5.08HC/14/225 SN OR BX | 1233.95 | 100 | 24 | 24 | PCE | P311 | PCB-connectors 5 pin pitch | PL | Composants sur CI | PL30 | Connecteurs pour CI pas < 5mm | 4032248622146 | 85366990 | RO | Connecteur PCB (raccordement du conducteur), 320 V, 17.5 A, Pas en mm: 5.08, 4 mm², Nombre de pôles: 14, Raccordement vissé, Boîte | 644 | G | 1514.66 | CCM | 349 | 140 | 31 | MM | 28 |  |  | https://eshop.weidmueller.com/p/1946370000
1946380000 | BLZP 5.08HC/15/225 SN OR BX | 1322.1 | 100 | 24 | 24 | PCE | P311 | PCB-connectors 5 pin pitch | PL | Composants sur CI | PL30 | Connecteurs pour CI pas < 5mm | 4032248622153 | 85366990 | RO | Connecteur PCB (raccordement du conducteur), 320 V, 17.5 A, Pas en mm: 5.08, 4 mm², Nombre de pôles: 15, Raccordement vissé, Boîte | 688 | G | 1186 | CCM | 338 | 130 | 27 | MM | 28 |  |  | https://eshop.weidmueller.com/p/1946380000
1946390000 | BLZP 5.08HC/16/225 SN OR BX | 1410.22 | 100 | 18 | 18 | PCE | P311 | PCB-connectors 5 pin pitch | PL | Composants sur CI | PL30 | Connecteurs pour CI pas < 5mm | 4032248622160 | 85366990 | RO | Connecteur PCB (raccordement du conducteur), 320 V, 17.5 A, Pas en mm: 5.08, 4 mm², Nombre de pôles: 16, Raccordement vissé, Boîte | 563 | G | 1493.022 | CCM | 349 | 138 | 31 | MM | 28 |  | 31/10/2026 | https://eshop.weidmueller.com/p/1946390000
1946400000 | BLZP 5.08HC/17/225 SN OR BX | 1498.37 | 100 | 18 | 18 | PCE | P311 | PCB-connectors 5 pin pitch | PL | Composants sur CI | PL30 | Connecteurs pour CI pas < 5mm | 4032248622177 | 85366990 | RO | Connecteur PCB (raccordement du conducteur), 320 V, 17.5 A, Pas en mm: 5.08, 4 mm², Nombre de pôles: 17, Raccordement vissé, Boîte | 559 | G | 1186 | CCM | 338 | 130 | 27 | MM | 28 |  | 31/10/2026 | https://eshop.weidmueller.com/p/1946400000
1946410000 | BLZP 5.08HC/18/225 SN OR BX | 1586.49 | 100 | 18 | 18 | PCE | P311 | PCB-connectors 5 pin pitch | PL | Composants sur CI | PL30 | Connecteurs pour CI pas < 5mm | 4032248622184 | 85366990 | RO | Connecteur PCB (raccordement du conducteur), 320 V, 17.5 A, Pas en mm: 5.08, 4 mm², Nombre de pôles: 18, Raccordement vissé, Boîte | 633 | G | 1417.5 | CCM | 30 | 135 | 350 | MM | 28 |  | 31/10/2026 | https://eshop.weidmueller.com/p/1946410000
1946420000 | BLZP 5.08HC/19/225 SN OR BX | 1674.64 | 100 | 18 | 18 | PCE | P311 | PCB-connectors 5 pin pitch | PL | Composants sur CI | PL30 | Connecteurs pour CI pas < 5mm | 4032248622191 | 85366990 | RO | Connecteur PCB (raccordement du conducteur), 320 V, 17.5 A, Pas en mm: 5.08, 4 mm², Nombre de pôles: 19, Raccordement vissé, Boîte | 621 | G | 1186 | CCM | 338 | 130 | 27 | MM | 28 |  | 31/10/2026 | https://eshop.weidmueller.com/p/1946420000
1946430000 | BLZP 5.08HC/20/225 SN OR BX | 1762.8 | 100 | 18 | 18 | PCE | P311 | PCB-connectors 5 pin pitch | PL | Composants sur CI | PL30 | Connecteurs pour CI pas < 5mm | 4032248622207 | 85366990 | RO | Connecteur PCB (raccordement du conducteur), 320 V, 17.5 A, Pas en mm: 5.08, 4 mm², Nombre de pôles: 20, Raccordement vissé, Boîte | 666 | G | 1186 | CCM | 338 | 130 | 27 | MM | 28 |  | 31/10/2026 | https://eshop.weidmueller.com/p/1946430000
1946440000 | BLZP 5.08HC/21/225 SN OR BX | 1850.95 | 100 | 12 | 12 | PCE | P311 | PCB-connectors 5 pin pitch | PL | Composants sur CI | PL30 | Connecteurs pour CI pas < 5mm | 4032248622214 | 85366990 | RO | Connecteur PCB (raccordement du conducteur), 320 V, 17.5 A, Pas en mm: 5.08, 4 mm², Nombre de pôles: 21, Raccordement vissé, Boîte | 463 | G | 1186.38 | CCM | 338 | 130 | 27 | MM | 28 |  | 31/10/2026 | https://eshop.weidmueller.com/p/1946440000
1946450000 | BLZP 5.08HC/22/225 SN OR BX | 1939.06 | 100 | 12 | 12 | PCE | P311 | PCB-connectors 5 pin pitch | PL | Composants sur CI | PL30 | Connecteurs pour CI pas < 5mm | 4032248622221 | 85366990 | RO | Connecteur PCB (raccordement du conducteur), 320 V, 17.5 A, Pas en mm: 5.08, 4 mm², Nombre de pôles: 22, Raccordement vissé, Boîte | 525 | G | 1417.5 | CCM | 350 | 135 | 30 | MM | 28 |  | 31/10/2026 | https://eshop.weidmueller.com/p/1946450000
1946460000 | BLZP 5.08HC/23/225 SN OR BX | 2027.21 | 100 | 12 | 12 | PCE | P311 | PCB-connectors 5 pin pitch | PL | Composants sur CI | PL30 | Connecteurs pour CI pas < 5mm | 4032248622238 | 85366990 | RO | Connecteur PCB (raccordement du conducteur), 320 V, 17.5 A, Pas en mm: 5.08, 4 mm², Nombre de pôles: 23, Raccordement vissé, Boîte | 552 | G | 1417.5 | CCM | 30 | 135 | 350 | MM | 28 |  | 31/10/2026 | https://eshop.weidmueller.com/p/1946460000
1946480000 | BLZP 5.08HC/24/225 SN OR BX | 2115.33 | 100 | 12 | 12 | PCE | P311 | PCB-connectors 5 pin pitch | PL | Composants sur CI | PL30 | Connecteurs pour CI pas < 5mm | 4032248622252 | 85366990 | RO | Connecteur PCB (raccordement du conducteur), 320 V, 17.5 A, Pas en mm: 5.08, 4 mm², Nombre de pôles: 24, Raccordement vissé, Boîte | 563 | G | 1519 | CCM | 350 | 140 | 31 | MM | 28 |  | 31/10/2026 | https://eshop.weidmueller.com/p/1946480000
1946560000 | BLZP 5.08HC/02/225 SN BK BX | 176.29 | 100 | 180 | 180 | PCE | P311 | PCB-connectors 5 pin pitch | PL | Composants sur CI | PL30 | Connecteurs pour CI pas < 5mm | 4032248622337 | 85366990 | RO | Connecteur PCB (raccordement du conducteur), 320 V, 17.5 A, Pas en mm: 5.08, 4 mm², Nombre de pôles: 2, Raccordement vissé, Boîte | 687 | G | 1525.479 | CCM | 349 | 141 | 31 | MM | 28 |  |  | https://eshop.weidmueller.com/p/1946560000
1946570000 | BLZP 5.08HC/03/225 SN BK BX | 264.42 | 100 | 120 | 120 | PCE | P311 | PCB-connectors 5 pin pitch | PL | Composants sur CI | PL30 | Connecteurs pour CI pas < 5mm | 4032248622344 | 85366990 | RO | Connecteur PCB (raccordement du conducteur), 320 V, 17.5 A, Pas en mm: 5.08, 4 mm², Nombre de pôles: 3, Raccordement vissé, Boîte | 695 | G | 1577.829 | CCM | 349 | 137 | 33 | MM | 28 |  |  | https://eshop.weidmueller.com/p/1946570000
1946580000 | BLZP 5.08HC/04/225 SN BK BX | 352.54 | 100 | 90 | 90 | PCE | P311 | PCB-connectors 5 pin pitch | PL | Composants sur CI | PL30 | Connecteurs pour CI pas < 5mm | 4032248622351 | 85366990 | RO | Connecteur PCB (raccordement du conducteur), 320 V, 17.5 A, Pas en mm: 5.08, 4 mm², Nombre de pôles: 4, Raccordement vissé, Boîte | 689 | G | 1579.2 | CCM | 350 | 141 | 32 | MM | 28 |  |  | https://eshop.weidmueller.com/p/1946580000
1946590000 | BLZP 5.08HC/05/225 SN BK BX | 440.7 | 100 | 72 | 72 | PCE | P311 | PCB-connectors 5 pin pitch | PL | Composants sur CI | PL30 | Connecteurs pour CI pas < 5mm | 4032248622368 | 85366990 | RO | Connecteur PCB (raccordement du conducteur), 320 V, 17.5 A, Pas en mm: 5.08, 4 mm², Nombre de pôles: 5, Raccordement vissé, Boîte | 694 | G | 1417.5 | CCM | 30 | 135 | 350 | MM | 28 |  | 31/10/2026 | https://eshop.weidmueller.com/p/1946590000
1946620000 | BLZP 5.08HC/08/225 SN BK BX | 705.11 | 100 | 42 | 42 | PCE | P311 | PCB-connectors 5 pin pitch | PL | Composants sur CI | PL30 | Connecteurs pour CI pas < 5mm | 4032248622399 | 85366990 | RO | Connecteur PCB (raccordement du conducteur), 320 V, 17.5 A, Pas en mm: 5.08, 4 mm², Nombre de pôles: 8, Raccordement vissé, Boîte | 650 | G | 1574.688 | CCM | 349 | 141 | 32 | MM | 28 |  |  | https://eshop.weidmueller.com/p/1946620000
1946640000 | BLZP 5.08HC/10/225 SN BK BX | 881.41 | 100 | 36 | 36 | PCE | P311 | PCB-connectors 5 pin pitch | PL | Composants sur CI | PL30 | Connecteurs pour CI pas < 5mm | 4032248622412 | 85366990 | RO | Connecteur PCB (raccordement du conducteur), 320 V, 17.5 A, Pas en mm: 5.08, 4 mm², Nombre de pôles: 10, Raccordement vissé, Boîte | 687 | G | 1529.85 | CCM | 350 | 141 | 31 | MM | 28 |  |  | https://eshop.weidmueller.com/p/1946640000
1946700000 | BLZP 5.08HC/16/225 SN BK BX | 1410.22 | 100 | 18 | 18 | PCE | P311 | PCB-connectors 5 pin pitch | PL | Composants sur CI | PL30 | Connecteurs pour CI pas < 5mm | 4032248622474 | 85366990 | RO | Connecteur PCB (raccordement du conducteur), 320 V, 17.5 A, Pas en mm: 5.08, 4 mm², Nombre de pôles: 16, Raccordement vissé, Boîte | 570 | G | 1417.5 | CCM | 30 | 135 | 350 | MM | 28 |  | 31/10/2026 | https://eshop.weidmueller.com/p/1946700000
1946740000 | BLZP 5.08HC/20/225 SN BK BX | 1762.8 | 100 | 18 | 18 | PCE | P311 | PCB-connectors 5 pin pitch | PL | Composants sur CI | PL30 | Connecteurs pour CI pas < 5mm | 4032248622511 | 85366990 | RO | Connecteur PCB (raccordement du conducteur), 320 V, 17.5 A, Pas en mm: 5.08, 4 mm², Nombre de pôles: 20, Raccordement vissé, Boîte | 688 | G | 1489 | CCM | 348 | 138 | 31 | MM | 28 |  | 31/10/2026 | https://eshop.weidmueller.com/p/1946740000
1946910000 | BLZP 5.08HC/10/225BR SN OR BX | 781.59 | 100 | 30 | 30 | PCE | P311 | PCB-connectors 5 pin pitch | PL | Composants sur CI | PL30 | Connecteurs pour CI pas < 5mm | 4032248622672 | 85366990 | RO | Connecteur PCB (raccordement du conducteur), 320 V, 17.5 A, Pas en mm: 5.08, 4 mm², Nombre de pôles: 10, Raccordement vissé, Boîte | 596 | G | 1417.5 | CCM | 30 | 135 | 350 | MM | 28 |  |  | https://eshop.weidmueller.com/p/1946910000
1946950000 | BLZP 5.08HC/07/225BR SN BK BX | 547.11 | 100 | 48 | 48 | PCE | P311 | PCB-connectors 5 pin pitch | PL | Composants sur CI | PL30 | Connecteurs pour CI pas < 5mm | 4032248622719 | 85366990 | RO | Connecteur PCB (raccordement du conducteur), 320 V, 17.5 A, Pas en mm: 5.08, 4 mm², Nombre de pôles: 7, Raccordement vissé, Boîte | 656 | G | 1417.5 | CCM | 30 | 135 | 350 | MM | 28 |  | 31/10/2026 | https://eshop.weidmueller.com/p/1946950000
1947480000 | SUZ 10.16HP/02/180G AG BK BX | 750.08 | 100 | 64 | 64 | PCE | P315 | PCB-Connectors SV/BU;SU/BU | PL | Composants sur CI | PL33 | Connecteurs de puissance pour CI pas 7,62 mm, ou> | 4032248623761 | 85366990 | RO | Connecteur PCB (raccordement du conducteur), 1000 V, 78 A, Pas en mm: 10.16, 16 mm², Nombre de pôles: 2, Raccordement vissé, Boîte | 1630 | G | 3057.686 | CCM | 353 | 142 | 61 | MM | 21 |  |  | https://eshop.weidmueller.com/p/1947480000
1947490000 | SUZ 10.16HP/03/180G AG BK BX | 1125.11 | 100 | 44 | 44 | PCE | P315 | PCB-Connectors SV/BU;SU/BU | PL | Composants sur CI | PL33 | Connecteurs de puissance pour CI pas 7,62 mm, ou> | 4032248623778 | 85366990 | RO | Connecteur PCB (raccordement du conducteur), 1000 V, 78 A, Pas en mm: 10.16, 16 mm², Nombre de pôles: 3, Raccordement vissé, Boîte | 1657 | G | 3036.153 | CCM | 353 | 141 | 61 | MM | 28 |  |  | https://eshop.weidmueller.com/p/1947490000
1947500000 | SUZ 10.16HP/04/180G AG BK BX | 1500.16 | 100 | 32 | 32 | PCE | P315 | PCB-Connectors SV/BU;SU/BU | PL | Composants sur CI | PL33 | Connecteurs de puissance pour CI pas 7,62 mm, ou> | 4032248623785 | 85366990 | RO | Connecteur PCB (raccordement du conducteur), 1000 V, 78 A, Pas en mm: 10.16, 16 mm², Nombre de pôles: 4, Raccordement vissé, Boîte | 1613 | G | 3006.08 | CCM | 352 | 140 | 61 | MM | 28 |  |  | https://eshop.weidmueller.com/p/1947500000
1947510000 | SUZ 10.16HP/05/180G AG BK BX | 1875.19 | 100 | 26 | 26 | PCE | P315 | PCB-Connectors SV/BU;SU/BU | PL | Composants sur CI | PL33 | Connecteurs de puissance pour CI pas 7,62 mm, ou> | 4032248623792 | 85366990 | RO | Connecteur PCB (raccordement du conducteur), 1000 V, 78 A, Pas en mm: 10.16, 16 mm², Nombre de pôles: 5, Raccordement vissé, Boîte | 1637 | G | 2838 | CCM | 353 | 134 | 60 | MM | 28 |  |  | https://eshop.weidmueller.com/p/1947510000
1947530000 | BLZP 5.08HC/02/270LR SN OR BX | 202.14 | 100 | 90 | 90 | PCE | P311 | PCB-connectors 5 pin pitch | PL | Composants sur CI | PL30 | Connecteurs pour CI pas < 5mm | 4032248623822 | 85366990 | RO | Connecteur PCB (raccordement du conducteur), 320 V, 23 A, Pas en mm: 5.08, 4 mm², Nombre de pôles: 2, Raccordement vissé, Boîte | 537 | G | 1181.25 | CCM | 350 | 135 | 25 | MM | 56 |  |  | https://eshop.weidmueller.com/p/1947530000
1947540000 | BLZP 5.08HC/03/270LR SN OR BX | 271.32 | 100 | 72 | 72 | PCE | P311 | PCB-connectors 5 pin pitch | PL | Composants sur CI | PL30 | Connecteurs pour CI pas < 5mm | 4032248623839 | 85366990 | RO | Connecteur PCB (raccordement du conducteur), 320 V, 23 A, Pas en mm: 5.08, 4 mm², Nombre de pôles: 3, Raccordement vissé, Boîte | 573 | G | 1365 | CCM | 350 | 130 | 30 | MM | 56 |  |  | https://eshop.weidmueller.com/p/1947540000
1947550000 | BLZP 5.08HC/04/270LR SN OR BX | 340.51 | 100 | 60 | 60 | PCE | P311 | PCB-connectors 5 pin pitch | PL | Composants sur CI | PL30 | Connecteurs pour CI pas < 5mm | 4032248623846 | 85366990 | RO | Connecteur PCB (raccordement du conducteur), 320 V, 23 A, Pas en mm: 5.08, 4 mm², Nombre de pôles: 4, Raccordement vissé, Boîte | 596 | G | 1546 | CCM | 347 | 135 | 33 | MM | 56 |  |  | https://eshop.weidmueller.com/p/1947550000
1947560000 | BLZP 5.08HC/05/270LR SN OR BX | 409.72 | 100 | 48 | 48 | PCE | P311 | PCB-connectors 5 pin pitch | PL | Composants sur CI | PL30 | Connecteurs pour CI pas < 5mm | 4032248623853 | 85366990 | RO | Connecteur PCB (raccordement du conducteur), 320 V, 23 A, Pas en mm: 5.08, 4 mm², Nombre de pôles: 5, Raccordement vissé, Boîte | 581 | G | 1597 | CCM | 348 | 135 | 34 | MM | 56 |  |  | https://eshop.weidmueller.com/p/1947560000
1947570000 | BLZP 5.08HC/06/270LR SN OR BX | 478.86 | 100 | 42 | 42 | PCE | P311 | PCB-connectors 5 pin pitch | PL | Composants sur CI | PL30 | Connecteurs pour CI pas < 5mm | 4032248623860 | 85366990 | RO | Connecteur PCB (raccordement du conducteur), 320 V, 23 A, Pas en mm: 5.08, 4 mm², Nombre de pôles: 6, Raccordement vissé, Boîte | 590 | G | 1546 | CCM | 347 | 135 | 33 | MM | 56 |  |  | https://eshop.weidmueller.com/p/1947570000
1947580000 | BLZP 5.08HC/07/270LR SN OR BX | 548.07 | 100 | 36 | 36 | PCE | P311 | PCB-connectors 5 pin pitch | PL | Composants sur CI | PL30 | Connecteurs pour CI pas < 5mm | 4032248623877 | 85366990 | RO | Connecteur PCB (raccordement du conducteur), 320 V, 23 A, Pas en mm: 5.08, 4 mm², Nombre de pôles: 7, Raccordement vissé, Boîte | 581 | G | 1550 | CCM | 348 | 135 | 33 | MM | 56 |  |  | https://eshop.weidmueller.com/p/1947580000
1947590000 | BLZP 5.08HC/08/270LR SN OR BX | 617.24 | 100 | 36 | 36 | PCE | P311 | PCB-connectors 5 pin pitch | PL | Composants sur CI | PL30 | Connecteurs pour CI pas < 5mm | 4032248623884 | 85366990 | RO | Connecteur PCB (raccordement du conducteur), 320 V, 23 A, Pas en mm: 5.08, 4 mm², Nombre de pôles: 8, Raccordement vissé, Boîte | 647 | G | 1525.632 | CCM | 348 | 137 | 32 | MM | 56 |  |  | https://eshop.weidmueller.com/p/1947590000
1947600000 | BLZP 5.08HC/09/270LR SN OR BX | 686.38 | 100 | 30 | 30 | PCE | P311 | PCB-connectors 5 pin pitch | PL | Composants sur CI | PL30 | Connecteurs pour CI pas < 5mm | 4032248623891 | 85366990 | RO | Connecteur PCB (raccordement du conducteur), 320 V, 23 A, Pas en mm: 5.08, 4 mm², Nombre de pôles: 9, Raccordement vissé, Boîte | 603 | G | 1545.885 | CCM | 347 | 135 | 33 | MM | 56 |  |  | https://eshop.weidmueller.com/p/1947600000
1947610000 | BLZP 5.08HC/10/270LR SN OR BX | 755.57 | 100 | 30 | 30 | PCE | P311 | PCB-connectors 5 pin pitch | PL | Composants sur CI | PL30 | Connecteurs pour CI pas < 5mm | 4032248623907 | 85366990 | RO | Connecteur PCB (raccordement du conducteur), 320 V, 23 A, Pas en mm: 5.08, 4 mm², Nombre de pôles: 10, Raccordement vissé, Boîte | 655 | G | 1592.73 | CCM | 347 | 135 | 34 | MM | 56 |  |  | https://eshop.weidmueller.com/p/1947610000
1947620000 | BLZP 5.08HC/11/270LR SN OR BX | 824.78 | 100 | 24 | 24 | PCE | P311 | PCB-connectors 5 pin pitch | PL | Composants sur CI | PL30 | Connecteurs pour CI pas < 5mm | 4032248624010 | 85366990 | RO | Connecteur PCB (raccordement du conducteur), 320 V, 23 A, Pas en mm: 5.08, 4 mm², Nombre de pôles: 11, Raccordement vissé, Boîte | 578 | G | 1561.824 | CCM | 348 | 136 | 33 | MM | 56 |  |  | https://eshop.weidmueller.com/p/1947620000
1947630000 | BLZP 5.08HC/12/270LR SN OR BX | 893.96 | 100 | 24 | 24 | PCE | P311 | PCB-connectors 5 pin pitch | PL | Composants sur CI | PL30 | Connecteurs pour CI pas < 5mm | 4032248624027 | 85366990 | RO | Connecteur PCB (raccordement du conducteur), 320 V, 23 A, Pas en mm: 5.08, 4 mm², Nombre de pôles: 12, Raccordement vissé, Boîte | 624 | G | 1593 | CCM | 347 | 135 | 34 | MM | 56 |  |  | https://eshop.weidmueller.com/p/1947630000
1947640000 | BLZP 5.08HC/13/270LR SN OR BX | 963.14 | 100 | 24 | 24 | PCE | P311 | PCB-connectors 5 pin pitch | PL | Composants sur CI | PL30 | Connecteurs pour CI pas < 5mm | 4032248624034 | 85366990 | RO | Connecteur PCB (raccordement du conducteur), 320 V, 23 A, Pas en mm: 5.08, 4 mm², Nombre de pôles: 13, Raccordement vissé, Boîte | 560 | G | 1186 | CCM | 338 | 130 | 27 | MM | 56 |  | 31/10/2026 | https://eshop.weidmueller.com/p/1947640000
1947650000 | BLZP 5.08HC/14/270LR SN OR BX | 1032.32 | 100 | 18 | 18 | PCE | P311 | PCB-connectors 5 pin pitch | PL | Composants sur CI | PL30 | Connecteurs pour CI pas < 5mm | 4032248624041 | 85366990 | RO | Connecteur PCB (raccordement du conducteur), 320 V, 23 A, Pas en mm: 5.08, 4 mm², Nombre de pôles: 14, Raccordement vissé, Boîte | 453 | G | 1186 | CCM | 338 | 130 | 27 | MM | 56 |  | 31/10/2026 | https://eshop.weidmueller.com/p/1947650000
1947660000 | BLZP 5.08HC/15/270LR SN OR BX | 1101.5 | 100 | 18 | 18 | PCE | P311 | PCB-connectors 5 pin pitch | PL | Composants sur CI | PL30 | Connecteurs pour CI pas < 5mm | 4032248624058 | 85366990 | RO | Connecteur PCB (raccordement du conducteur), 320 V, 23 A, Pas en mm: 5.08, 4 mm², Nombre de pôles: 15, Raccordement vissé, Boîte | 528 | G | 1186 | CCM | 338 | 130 | 27 | MM | 56 |  | 31/10/2026 | https://eshop.weidmueller.com/p/1947660000
1947670000 | BLZP 5.08HC/16/270LR SN OR BX | 1170.46 | 100 | 18 | 18 | PCE | P311 | PCB-connectors 5 pin pitch | PL | Composants sur CI | PL30 | Connecteurs pour CI pas < 5mm | 4032248624065 | 85366990 | RO | Connecteur PCB (raccordement du conducteur), 320 V, 23 A, Pas en mm: 5.08, 4 mm², Nombre de pôles: 16, Raccordement vissé, Boîte | 569 | G | 1186 | CCM | 338 | 130 | 27 | MM | 56 |  | 31/10/2026 | https://eshop.weidmueller.com/p/1947670000
1947680000 | BLZP 5.08HC/17/270LR SN OR BX | 1239.37 | 100 | 18 | 18 | PCE | P311 | PCB-connectors 5 pin pitch | PL | Composants sur CI | PL30 | Connecteurs pour CI pas < 5mm | 4032248624072 | 85366990 | RO | Connecteur PCB (raccordement du conducteur), 320 V, 23 A, Pas en mm: 5.08, 4 mm², Nombre de pôles: 17, Raccordement vissé, Boîte | 618 | G | 1186 | CCM | 338 | 130 | 27 | MM | 56 |  | 31/10/2026 | https://eshop.weidmueller.com/p/1947680000
1947690000 | BLZP 5.08HC/18/270LR SN OR BX | 1308.27 | 100 | 18 | 18 | PCE | P311 | PCB-connectors 5 pin pitch | PL | Composants sur CI | PL30 | Connecteurs pour CI pas < 5mm | 4032248624089 | 85366990 | RO | Connecteur PCB (raccordement du conducteur), 320 V, 23 A, Pas en mm: 5.08, 4 mm², Nombre de pôles: 18, Raccordement vissé, Boîte | 676 | G | 1417.5 | CCM | 350 | 135 | 30 | MM | 56 |  | 31/10/2026 | https://eshop.weidmueller.com/p/1947690000
1947700000 | BLZP 5.08HC/19/270LR SN OR BX | 1377.18 | 100 | 12 | 12 | PCE | P311 | PCB-connectors 5 pin pitch | PL | Composants sur CI | PL30 | Connecteurs pour CI pas < 5mm | 4032248624096 | 85366990 | RO | Connecteur PCB (raccordement du conducteur), 320 V, 23 A, Pas en mm: 5.08, 4 mm², Nombre de pôles: 19, Raccordement vissé, Boîte | 463 | G | 1186 | CCM | 338 | 130 | 27 | MM | 56 |  | 31/10/2026 | https://eshop.weidmueller.com/p/1947700000
1947710000 | BLZP 5.08HC/20/270LR SN OR BX | 1446.15 | 100 | 12 | 12 | PCE | P311 | PCB-connectors 5 pin pitch | PL | Composants sur CI | PL30 | Connecteurs pour CI pas < 5mm | 4032248624102 | 85366990 | RO | Connecteur PCB (raccordement du conducteur), 320 V, 23 A, Pas en mm: 5.08, 4 mm², Nombre de pôles: 20, Raccordement vissé, Boîte | 476 | G | 1186 | CCM | 338 | 130 | 27 | MM | 56 |  | 31/10/2026 | https://eshop.weidmueller.com/p/1947710000
1947720000 | BLZP 5.08HC/21/270LR SN OR BX | 1515.05 | 100 | 12 | 12 | PCE | P311 | PCB-connectors 5 pin pitch | PL | Composants sur CI | PL30 | Connecteurs pour CI pas < 5mm | 4032248624119 | 85366990 | RO | Connecteur PCB (raccordement du conducteur), 320 V, 23 A, Pas en mm: 5.08, 4 mm², Nombre de pôles: 21, Raccordement vissé, Boîte | 501 | G | 1186 | CCM | 338 | 130 | 27 | MM | 56 |  | 31/10/2026 | https://eshop.weidmueller.com/p/1947720000
1947730000 | BLZP 5.08HC/22/270LR SN OR BX | 1583.97 | 100 | 12 | 12 | PCE | P311 | PCB-connectors 5 pin pitch | PL | Composants sur CI | PL30 | Connecteurs pour CI pas < 5mm | 4032248624126 | 85366990 | RO | Connecteur PCB (raccordement du conducteur), 320 V, 23 A, Pas en mm: 5.08, 4 mm², Nombre de pôles: 22, Raccordement vissé, Boîte | 566 | G | 1417.5 | CCM | 350 | 135 | 30 | MM | 56 |  | 31/10/2026 | https://eshop.weidmueller.com/p/1947730000
1947740000 | BLZP 5.08HC/23/270LR SN OR BX | 1652.92 | 100 | 12 | 12 | PCE | P311 | PCB-connectors 5 pin pitch | PL | Composants sur CI | PL30 | Connecteurs pour CI pas < 5mm | 4032248624133 | 85366990 | RO | Connecteur PCB (raccordement du conducteur), 320 V, 23 A, Pas en mm: 5.08, 4 mm², Nombre de pôles: 23, Raccordement vissé, Boîte | 544 | G | 1186 | CCM | 338 | 130 | 27 | MM | 56 |  | 31/10/2026 | https://eshop.weidmueller.com/p/1947740000
1947750000 | BLZP 5.08HC/24/270LR SN OR BX | 1721.85 | 100 | 12 | 12 | PCE | P311 | PCB-connectors 5 pin pitch | PL | Composants sur CI | PL30 | Connecteurs pour CI pas < 5mm | 4032248624140 | 85366990 | RO | Connecteur PCB (raccordement du conducteur), 320 V, 23 A, Pas en mm: 5.08, 4 mm², Nombre de pôles: 24, Raccordement vissé, Boîte | 606 | G | 1398.96 | CCM | 348 | 134 | 30 | MM | 56 |  | 31/10/2026 | https://eshop.weidmueller.com/p/1947750000
1947770000 | BLZP 5.08HC/03/270LR SN BK BX | 271.32 | 100 | 72 | 72 | PCE | P311 | PCB-connectors 5 pin pitch | PL | Composants sur CI | PL30 | Connecteurs pour CI pas < 5mm | 4032248624164 | 85366990 | RO | Connecteur PCB (raccordement du conducteur), 320 V, 23 A, Pas en mm: 5.08, 4 mm², Nombre de pôles: 3, Raccordement vissé, Boîte | 569 | G | 1417.5 | CCM | 350 | 135 | 30 | MM | 56 |  | 31/10/2026 | https://eshop.weidmueller.com/p/1947770000
1947780000 | BLZP 5.08HC/04/270LR SN BK BX | 340.51 | 100 | 60 | 60 | PCE | P311 | PCB-connectors 5 pin pitch | PL | Composants sur CI | PL30 | Connecteurs pour CI pas < 5mm | 4032248624171 | 85366990 | RO | Connecteur PCB (raccordement du conducteur), 320 V, 23 A, Pas en mm: 5.08, 4 mm², Nombre de pôles: 4, Raccordement vissé, Boîte | 596 | G | 1680.144 | CCM | 348 | 142 | 34 | MM | 56 |  |  | https://eshop.weidmueller.com/p/1947780000
1947790000 | BLZP 5.08HC/05/270LR SN BK BX | 409.72 | 100 | 48 | 48 | PCE | P311 | PCB-connectors 5 pin pitch | PL | Composants sur CI | PL30 | Connecteurs pour CI pas < 5mm | 4032248624188 | 85366990 | RO | Connecteur PCB (raccordement du conducteur), 320 V, 23 A, Pas en mm: 5.08, 4 mm², Nombre de pôles: 5, Raccordement vissé, Boîte | 574 | G | 1616.326 | CCM | 347 | 137 | 34 | MM | 56 |  |  | https://eshop.weidmueller.com/p/1947790000
1947840000 | BLZP 5.08HC/10/270LR SN BK BX | 755.57 | 100 | 30 | 30 | PCE | P311 | PCB-connectors 5 pin pitch | PL | Composants sur CI | PL30 | Connecteurs pour CI pas < 5mm | 4032248624331 | 85366990 | RO | Connecteur PCB (raccordement du conducteur), 320 V, 23 A, Pas en mm: 5.08, 4 mm², Nombre de pôles: 10, Raccordement vissé, Boîte | 553 | G | 1186 | CCM | 338 | 130 | 27 | MM | 56 |  | 31/10/2026 | https://eshop.weidmueller.com/p/1947840000
1947900000 | BLZP 5.08HC/16/270LR SN BK BX | 1170.46 | 100 | 18 | 18 | PCE | P311 | PCB-connectors 5 pin pitch | PL | Composants sur CI | PL30 | Connecteurs pour CI pas < 5mm | 4032248624393 | 85366990 | RO | Connecteur PCB (raccordement du conducteur), 320 V, 23 A, Pas en mm: 5.08, 4 mm², Nombre de pôles: 16, Raccordement vissé, Boîte | 622 | G | 1397 | CCM | 345 | 135 | 30 | MM | 56 |  | 31/10/2026 | https://eshop.weidmueller.com/p/1947900000
1947920000 | BLZP 5.08HC/18/270LR SN BK BX | 1308.27 | 100 | 18 | 18 | PCE | P311 | PCB-connectors 5 pin pitch | PL | Composants sur CI | PL30 | Connecteurs pour CI pas < 5mm | 4032248624416 | 85366990 | RO | Connecteur PCB (raccordement du conducteur), 320 V, 23 A, Pas en mm: 5.08, 4 mm², Nombre de pôles: 18, Raccordement vissé, Boîte | 679 | G | 1589.346 | CCM | 349 | 138 | 33 | MM | 56 |  |  | https://eshop.weidmueller.com/p/1947920000
1948000000 | BLZP 5.08HC/02/90 SN OR BX | 146.63 | 100 | 180 | 180 | PCE | P311 | PCB-connectors 5 pin pitch | PL | Composants sur CI | PL30 | Connecteurs pour CI pas < 5mm | 4032248624225 | 85366990 | RO | Connecteur pour circuit imprimé, Connecteur femelle, 5.08 mm, Nombre de pôles: 2, 90°, Raccordement vissé, Plage de serrage, max. : 4 mm², Boîte | 725 | G | 1541.184 | CCM | 349 | 138 | 32 | MM | 7 |  |  | https://eshop.weidmueller.com/p/1948000000
1948010000 | BLZP 5.08HC/03/90 SN OR BX | 219.97 | 100 | 120 | 120 | PCE | P311 | PCB-connectors 5 pin pitch | PL | Composants sur CI | PL30 | Connecteurs pour CI pas < 5mm | 4032248624232 | 85366990 | RO | Connecteur PCB (raccordement du conducteur), 320 V, 23 A, Pas en mm: 5.08, 4 mm², Nombre de pôles: 3, Raccordement vissé, Boîte | 740.52 | G | 1559.25 | CCM | 350 | 135 | 33 | MM | 49 |  |  | https://eshop.weidmueller.com/p/1948010000
1948020000 | BLZP 5.08HC/04/90 SN OR BX | 293.34 | 100 | 90 | 90 | PCE | P311 | PCB-connectors 5 pin pitch | PL | Composants sur CI | PL30 | Connecteurs pour CI pas < 5mm | 4032248624249 | 85366990 | RO | Connecteur PCB (raccordement du conducteur), 320 V, 23 A, Pas en mm: 5.08, 4 mm², Nombre de pôles: 4, Raccordement vissé, Boîte | 721 | G | 1552.352 | CCM | 349 | 139 | 32 | MM | 56 |  |  | https://eshop.weidmueller.com/p/1948020000
1948030000 | BLZP 5.08HC/05/90 SN OR BX | 366.72 | 100 | 72 | 72 | PCE | P311 | PCB-connectors 5 pin pitch | PL | Composants sur CI | PL30 | Connecteurs pour CI pas < 5mm | 4032248624256 | 85366990 | RO | Connecteur PCB (raccordement du conducteur), 320 V, 23 A, Pas en mm: 5.08, 4 mm², Nombre de pôles: 5, Raccordement vissé, Boîte | 719 | G | 1482 | CCM | 349 | 137 | 31 | MM | 56 |  |  | https://eshop.weidmueller.com/p/1948030000
1948040000 | BLZP 5.08HC/06/90 SN OR BX | 440.01 | 100 | 60 | 60 | PCE | P311 | PCB-connectors 5 pin pitch | PL | Composants sur CI | PL30 | Connecteurs pour CI pas < 5mm | 4032248624263 | 85366990 | RO | Connecteur PCB (raccordement du conducteur), 320 V, 23 A, Pas en mm: 5.08, 4 mm², Nombre de pôles: 6, Raccordement vissé, Boîte | 715 | G | 1541 | CCM | 349 | 138 | 32 | MM | 56 |  |  | https://eshop.weidmueller.com/p/1948040000
1948050000 | BLZP 5.08HC/07/90 SN OR BX | 513.33 | 100 | 48 | 48 | PCE | P311 | PCB-connectors 5 pin pitch | PL | Composants sur CI | PL30 | Connecteurs pour CI pas < 5mm | 4032248624270 | 85366990 | RO | Connecteur PCB (raccordement du conducteur), 320 V, 23 A, Pas en mm: 5.08, 4 mm², Nombre de pôles: 7, Raccordement vissé, Boîte | 672 | G | 1525.632 | CCM | 348 | 137 | 32 | MM | 56 |  |  | https://eshop.weidmueller.com/p/1948050000
1948060000 | BLZP 5.08HC/08/90 SN OR BX | 586.66 | 100 | 42 | 42 | PCE | P311 | PCB-connectors 5 pin pitch | PL | Composants sur CI | PL30 | Connecteurs pour CI pas < 5mm | 4032248624287 | 85366990 | RO | Connecteur PCB (raccordement du conducteur), 320 V, 23 A, Pas en mm: 5.08, 4 mm², Nombre de pôles: 8, Raccordement vissé, Boîte | 676 | G | 1503 | CCM | 348 | 135 | 32 | MM | 63 |  |  | https://eshop.weidmueller.com/p/1948060000
1948070000 | BLZP 5.08HC/09/90 SN OR BX | 659.96 | 100 | 36 | 36 | PCE | P311 | PCB-connectors 5 pin pitch | PL | Composants sur CI | PL30 | Connecteurs pour CI pas < 5mm | 4032248624294 | 85366990 | RO | Connecteur PCB (raccordement du conducteur), 320 V, 23 A, Pas en mm: 5.08, 4 mm², Nombre de pôles: 9, Raccordement vissé, Boîte | 650 | G | 1503 | CCM | 348 | 135 | 32 | MM | 56 |  |  | https://eshop.weidmueller.com/p/1948070000
1948080000 | BLZP 5.08HC/10/90 SN OR BX | 733.3 | 100 | 36 | 36 | PCE | P311 | PCB-connectors 5 pin pitch | PL | Composants sur CI | PL30 | Connecteurs pour CI pas < 5mm | 4032248624300 | 85366990 | RO | Connecteur PCB (raccordement du conducteur), 320 V, 23 A, Pas en mm: 5.08, 4 mm², Nombre de pôles: 10, Raccordement vissé, Boîte | 717 | G | 1547.904 | CCM | 348 | 139 | 32 | MM | 56 |  |  | https://eshop.weidmueller.com/p/1948080000
1948100000 | BLZP 5.08HC/11/90 SN OR BX | 806.66 | 100 | 30 | 30 | PCE | P311 | PCB-connectors 5 pin pitch | PL | Composants sur CI | PL30 | Connecteurs pour CI pas < 5mm | 4032248624522 | 85366990 | RO | Connecteur PCB (raccordement du conducteur), 320 V, 23 A, Pas en mm: 5.08, 4 mm², Nombre de pôles: 11, Raccordement vissé, Boîte | 662 | G | 1508 | CCM | 349 | 135 | 32 | MM | 56 |  |  | https://eshop.weidmueller.com/p/1948100000
1948110000 | BLZP 5.08HC/12/90 SN OR BX | 879.99 | 100 | 30 | 30 | PCE | P311 | PCB-connectors 5 pin pitch | PL | Composants sur CI | PL30 | Connecteurs pour CI pas < 5mm | 4032248624539 | 85366990 | RO | Connecteur PCB (raccordement du conducteur), 320 V, 23 A, Pas en mm: 5.08, 4 mm², Nombre de pôles: 12, Raccordement vissé, Boîte | 717 | G | 1456 | CCM | 348 | 135 | 31 | MM | 56 |  |  | https://eshop.weidmueller.com/p/1948110000
1948120000 | BLZP 5.08HC/13/90 SN OR BX | 953.31 | 100 | 24 | 24 | PCE | P311 | PCB-connectors 5 pin pitch | PL | Composants sur CI | PL30 | Connecteurs pour CI pas < 5mm | 4032248624546 | 85366990 | RO | Connecteur PCB (raccordement du conducteur), 320 V, 23 A, Pas en mm: 5.08, 4 mm², Nombre de pôles: 13, Raccordement vissé, Boîte | 629 | G | 1623.897 | CCM | 349 | 141 | 33 | MM | 56 |  |  | https://eshop.weidmueller.com/p/1948120000
1948130000 | BLZP 5.08HC/14/90 SN OR BX | 1026.62 | 100 | 24 | 24 | PCE | P311 | PCB-connectors 5 pin pitch | PL | Composants sur CI | PL30 | Connecteurs pour CI pas < 5mm | 4032248624553 | 85366990 | RO | Connecteur PCB (raccordement du conducteur), 320 V, 23 A, Pas en mm: 5.08, 4 mm², Nombre de pôles: 14, Raccordement vissé, Boîte | 669 | G | 1600.863 | CCM | 349 | 139 | 33 | MM | 56 |  |  | https://eshop.weidmueller.com/p/1948130000
1948140000 | BLZP 5.08HC/15/90 SN OR BX | 1099.98 | 100 | 24 | 24 | PCE | P311 | PCB-connectors 5 pin pitch | PL | Composants sur CI | PL30 | Connecteurs pour CI pas < 5mm | 4032248624560 | 85366990 | RO | Connecteur PCB (raccordement du conducteur), 320 V, 23 A, Pas en mm: 5.08, 4 mm², Nombre de pôles: 15, Raccordement vissé, Boîte | 723 | G | 1552.352 | CCM | 349 | 139 | 32 | MM | 56 |  |  | https://eshop.weidmueller.com/p/1948140000
1948150000 | BLZP 5.08HC/16/90 SN OR BX | 1173.31 | 100 | 18 | 18 | PCE | P311 | PCB-connectors 5 pin pitch | PL | Composants sur CI | PL30 | Connecteurs pour CI pas < 5mm | 4032248624577 | 85366990 | RO | Connecteur PCB (raccordement du conducteur), 320 V, 23 A, Pas en mm: 5.08, 4 mm², Nombre de pôles: 16, Raccordement vissé, Boîte | 585 | G | 1503 | CCM | 348 | 135 | 32 | MM | 56 |  |  | https://eshop.weidmueller.com/p/1948150000
1948160000 | BLZP 5.08HC/17/90 SN OR BX | 1246.66 | 100 | 18 | 18 | PCE | P311 | PCB-connectors 5 pin pitch | PL | Composants sur CI | PL30 | Connecteurs pour CI pas < 5mm | 4032248624584 | 85366990 | RO | Connecteur PCB (raccordement du conducteur), 320 V, 23 A, Pas en mm: 5.08, 4 mm², Nombre de pôles: 17, Raccordement vissé, Boîte | 631 | G | 1514 | CCM | 348 | 136 | 32 | MM | 56 |  |  | https://eshop.weidmueller.com/p/1948160000
1948170000 | BLZP 5.08HC/18/90 SN OR BX | 1319.96 | 100 | 18 | 18 | PCE | P311 | PCB-connectors 5 pin pitch | PL | Composants sur CI | PL30 | Connecteurs pour CI pas < 5mm | 4032248624591 | 85366990 | RO | Connecteur PCB (raccordement du conducteur), 320 V, 23 A, Pas en mm: 5.08, 4 mm², Nombre de pôles: 18, Raccordement vissé, Boîte | 651 | G | 1510.32 | CCM | 348 | 140 | 31 | MM | 56 |  |  | https://eshop.weidmueller.com/p/1948170000
1948180000 | BLZP 5.08HC/19/90 SN OR BX | 1393.33 | 100 | 18 | 18 | PCE | P311 | PCB-connectors 5 pin pitch | PL | Composants sur CI | PL30 | Connecteurs pour CI pas < 5mm | 4032248624607 | 85366990 | RO | Connecteur PCB (raccordement du conducteur), 320 V, 23 A, Pas en mm: 5.08, 4 mm², Nombre de pôles: 19, Raccordement vissé, Boîte | 651 | G | 1186 | CCM | 338 | 130 | 27 | MM | 56 |  | 31/10/2026 | https://eshop.weidmueller.com/p/1948180000
1948190000 | BLZP 5.08HC/20/90 SN OR BX | 1466.66 | 100 | 18 | 18 | PCE | P311 | PCB-connectors 5 pin pitch | PL | Composants sur CI | PL30 | Connecteurs pour CI pas < 5mm | 4032248624713 | 85366990 | RO | Connecteur PCB (raccordement du conducteur), 320 V, 23 A, Pas en mm: 5.08, 4 mm², Nombre de pôles: 20, Raccordement vissé, Boîte | 713 | G | 1471 | CCM | 349 | 136 | 31 | MM | 56 |  |  | https://eshop.weidmueller.com/p/1948190000
1948200000 | BLZP 5.08HC/21/90 SN OR BX | 1539.95 | 100 | 12 | 12 | PCE | P311 | PCB-connectors 5 pin pitch | PL | Composants sur CI | PL30 | Connecteurs pour CI pas < 5mm | 4032248624720 | 85366990 | RO | Connecteur PCB (raccordement du conducteur), 320 V, 23 A, Pas en mm: 5.08, 4 mm², Nombre de pôles: 21, Raccordement vissé, Boîte | 523 | G | 1398.96 | CCM | 348 | 134 | 30 | MM | 56 |  | 31/10/2026 | https://eshop.weidmueller.com/p/1948200000
1948210000 | BLZP 5.08HC/22/90 SN OR BX | 1613.33 | 100 | 12 | 12 | PCE | P311 | PCB-connectors 5 pin pitch | PL | Composants sur CI | PL30 | Connecteurs pour CI pas < 5mm | 4032248624737 | 85366990 | RO | Connecteur PCB (raccordement du conducteur), 320 V, 23 A, Pas en mm: 5.08, 4 mm², Nombre de pôles: 22, Raccordement vissé, Boîte | 559 | G | 1776.25 | CCM | 350 | 145 | 35 | MM | 56 |  | 31/10/2026 | https://eshop.weidmueller.com/p/1948210000
1948220000 | BLZP 5.08HC/23/90 SN OR BX | 1686.68 | 100 | 12 | 12 | PCE | P311 | PCB-connectors 5 pin pitch | PL | Composants sur CI | PL30 | Connecteurs pour CI pas < 5mm | 4032248624744 | 85366990 | RO | Connecteur PCB (raccordement du conducteur), 320 V, 23 A, Pas en mm: 5.08, 4 mm², Nombre de pôles: 23, Raccordement vissé, Boîte | 569 | G | 1562 | CCM | 348 | 136 | 33 | MM | 56 |  |  | https://eshop.weidmueller.com/p/1948220000
1948230000 | BLZP 5.08HC/24/90 SN OR BX | 1759.94 | 100 | 12 | 12 | PCE | P311 | PCB-connectors 5 pin pitch | PL | Composants sur CI | PL30 | Connecteurs pour CI pas < 5mm | 4032248624751 | 85366990 | RO | Connecteur PCB (raccordement du conducteur), 320 V, 23 A, Pas en mm: 5.08, 4 mm², Nombre de pôles: 24, Raccordement vissé, Boîte | 589 | G | 1508 | CCM | 349 | 135 | 32 | MM | 56 |  |  | https://eshop.weidmueller.com/p/1948230000
1948240000 | BLZP 5.08HC/02/90 SN BK BX | 146.63 | 100 | 180 | 180 | PCE | P311 | PCB-connectors 5 pin pitch | PL | Composants sur CI | PL30 | Connecteurs pour CI pas < 5mm | 4032248624768 | 85366990 | RO | Connecteur PCB (raccordement du conducteur), 320 V, 23 A, Pas en mm: 5.08, 4 mm², Nombre de pôles: 2, Raccordement vissé, Boîte | 722 | G | 1492 | CCM | 348 | 134 | 32 | MM | 7 |  |  | https://eshop.weidmueller.com/p/1948240000
1948250000 | BLZP 5.08HC/03/90 SN BK BX | 219.97 | 100 | 120 | 120 | PCE | P311 | PCB-connectors 5 pin pitch | PL | Composants sur CI | PL30 | Connecteurs pour CI pas < 5mm | 4032248624775 | 85366990 | RO | Connecteur PCB (raccordement du conducteur), 320 V, 23 A, Pas en mm: 5.08, 4 mm², Nombre de pôles: 3, Raccordement vissé, Boîte | 724 | G | 1503 | CCM | 348 | 135 | 32 | MM | 56 |  |  | https://eshop.weidmueller.com/p/1948250000
1948260000 | BLZP 5.08HC/04/90 SN BK BX | 293.34 | 100 | 90 | 90 | PCE | P311 | PCB-connectors 5 pin pitch | PL | Composants sur CI | PL30 | Connecteurs pour CI pas < 5mm | 4032248624782 | 85366990 | RO | Connecteur PCB (raccordement du conducteur), 320 V, 23 A, Pas en mm: 5.08, 4 mm², Nombre de pôles: 4, Raccordement vissé, Boîte | 721 | G | 1460.57 | CCM | 349 | 135 | 31 | MM | 56 |  |  | https://eshop.weidmueller.com/p/1948260000
1948270000 | BLZP 5.08HC/05/90 SN BK BX | 366.72 | 100 | 72 | 72 | PCE | P311 | PCB-connectors 5 pin pitch | PL | Composants sur CI | PL30 | Connecteurs pour CI pas < 5mm | 4032248624799 | 85366990 | RO | Connecteur PCB (raccordement du conducteur), 320 V, 23 A, Pas en mm: 5.08, 4 mm², Nombre de pôles: 5, Raccordement vissé, Boîte | 722 | G | 1446 | CCM | 348 | 134 | 31 | MM | 56 |  |  | https://eshop.weidmueller.com/p/1948270000
1948280000 | BLZP 5.08HC/06/90 SN BK BX | 440.01 | 100 | 60 | 60 | PCE | P311 | PCB-connectors 5 pin pitch | PL | Composants sur CI | PL30 | Connecteurs pour CI pas < 5mm | 4032248624805 | 85366990 | RO | Connecteur PCB (raccordement du conducteur), 320 V, 23 A, Pas en mm: 5.08, 4 mm², Nombre de pôles: 6, Raccordement vissé, Boîte | 718 | G | 1456 | CCM | 348 | 135 | 31 | MM | 56 |  |  | https://eshop.weidmueller.com/p/1948280000
1948290000 | BLZP 5.08HC/07/90 SN BK BX | 513.33 | 100 | 48 | 48 | PCE | P311 | PCB-connectors 5 pin pitch | PL | Composants sur CI | PL30 | Connecteurs pour CI pas < 5mm | 4032248624812 | 85366990 | RO | Connecteur PCB (raccordement du conducteur), 320 V, 23 A, Pas en mm: 5.08, 4 mm², Nombre de pôles: 7, Raccordement vissé, Boîte | 678 | G | 1418 | CCM | 350 | 135 | 30 | MM | 56 |  |  | https://eshop.weidmueller.com/p/1948290000
1948300000 | BLZP 5.08HC/08/90 SN BK BX | 586.66 | 100 | 42 | 42 | PCE | P311 | PCB-connectors 5 pin pitch | PL | Composants sur CI | PL30 | Connecteurs pour CI pas < 5mm | 4032248624829 | 85366990 | RO | Connecteur PCB (raccordement du conducteur), 320 V, 23 A, Pas en mm: 5.08, 4 mm², Nombre de pôles: 8, Raccordement vissé, Boîte | 672 | G | 1555 | CCM | 349 | 135 | 33 | MM | 56 |  |  | https://eshop.weidmueller.com/p/1948300000
1948310000 | BLZP 5.08HC/09/90 SN BK BX | 659.96 | 100 | 36 | 36 | PCE | P311 | PCB-connectors 5 pin pitch | PL | Composants sur CI | PL30 | Connecteurs pour CI pas < 5mm | 4032248624836 | 85366990 | RO | Connecteur PCB (raccordement du conducteur), 320 V, 23 A, Pas en mm: 5.08, 4 mm², Nombre de pôles: 9, Raccordement vissé, Boîte | 643 | G | 1623.897 | CCM | 349 | 141 | 33 | MM | 56 |  |  | https://eshop.weidmueller.com/p/1948310000
1948320000 | BLZP 5.08HC/10/90 SN BK BX | 733.3 | 100 | 36 | 36 | PCE | P311 | PCB-connectors 5 pin pitch | PL | Composants sur CI | PL30 | Connecteurs pour CI pas < 5mm | 4032248624843 | 85366990 | RO | Connecteur PCB (raccordement du conducteur), 320 V, 23 A, Pas en mm: 5.08, 4 mm², Nombre de pôles: 10, Raccordement vissé, Boîte | 718 | G | 1463 | CCM | 347 | 136 | 31 | MM | 56 |  |  | https://eshop.weidmueller.com/p/1948320000
1948330000 | BLZP 5.08HC/11/90 SN BK BX | 806.66 | 100 | 30 | 30 | PCE | P311 | PCB-connectors 5 pin pitch | PL | Composants sur CI | PL30 | Connecteurs pour CI pas < 5mm | 4032248624850 | 85366990 | RO | Connecteur PCB (raccordement du conducteur), 320 V, 23 A, Pas en mm: 5.08, 4 mm², Nombre de pôles: 11, Raccordement vissé, Boîte | 671 | G | 1418 | CCM | 350 | 135 | 30 | MM | 56 |  | 31/10/2026 | https://eshop.weidmueller.com/p/1948330000
1948340000 | BLZP 5.08HC/12/90 SN BK BX | 879.99 | 100 | 30 | 30 | PCE | P311 | PCB-connectors 5 pin pitch | PL | Composants sur CI | PL30 | Connecteurs pour CI pas < 5mm | 4032248624867 | 85366990 | RO | Connecteur PCB (raccordement du conducteur), 320 V, 23 A, Pas en mm: 5.08, 4 mm², Nombre de pôles: 12, Raccordement vissé, Boîte | 717 | G | 1547.904 | CCM | 348 | 139 | 32 | MM | 56 |  |  | https://eshop.weidmueller.com/p/1948340000
1948350000 | BLZP 5.08HC/13/90 SN BK BX | 953.31 | 100 | 24 | 24 | PCE | P311 | PCB-connectors 5 pin pitch | PL | Composants sur CI | PL30 | Connecteurs pour CI pas < 5mm | 4032248624874 | 85366990 | RO | Connecteur PCB (raccordement du conducteur), 320 V, 23 A, Pas en mm: 5.08, 4 mm², Nombre de pôles: 13, Raccordement vissé, Boîte | 620 | G | 1417.5 | CCM | 350 | 135 | 30 | MM | 56 |  | 31/10/2026 | https://eshop.weidmueller.com/p/1948350000
1948360000 | BLZP 5.08HC/14/90 SN BK BX | 1026.62 | 100 | 24 | 24 | PCE | P311 | PCB-connectors 5 pin pitch | PL | Composants sur CI | PL30 | Connecteurs pour CI pas < 5mm | 4032248624881 | 85366990 | RO | Connecteur PCB (raccordement du conducteur), 320 V, 23 A, Pas en mm: 5.08, 4 mm², Nombre de pôles: 14, Raccordement vissé, Boîte | 672 | G | 1642.2 | CCM | 350 | 138 | 34 | MM | 56 |  |  | https://eshop.weidmueller.com/p/1948360000
1948370000 | BLZP 5.08HC/15/90 SN BK BX | 1099.98 | 100 | 24 | 24 | PCE | P311 | PCB-connectors 5 pin pitch | PL | Composants sur CI | PL30 | Connecteurs pour CI pas < 5mm | 4032248624898 | 85366990 | RO | Connecteur PCB (raccordement du conducteur), 320 V, 23 A, Pas en mm: 5.08, 4 mm², Nombre de pôles: 15, Raccordement vissé, Boîte | 719 | G | 1556.8 | CCM | 350 | 139 | 32 | MM | 56 |  |  | https://eshop.weidmueller.com/p/1948370000
1948380000 | BLZP 5.08HC/16/90 SN BK BX | 1173.31 | 100 | 18 | 18 | PCE | P311 | PCB-connectors 5 pin pitch | PL | Composants sur CI | PL30 | Connecteurs pour CI pas < 5mm | 4032248624904 | 85366990 | RO | Connecteur PCB (raccordement du conducteur), 320 V, 23 A, Pas en mm: 5.08, 4 mm², Nombre de pôles: 16, Raccordement vissé, Boîte | 590 | G | 1570 | CCM | 348 | 141 | 32 | MM | 56 |  |  | https://eshop.weidmueller.com/p/1948380000
1948390000 | BLZP 5.08HC/17/90 SN BK BX | 1246.66 | 100 | 18 | 18 | PCE | P311 | PCB-connectors 5 pin pitch | PL | Composants sur CI | PL30 | Connecteurs pour CI pas < 5mm | 4032248624911 | 85366990 | RO | Connecteur PCB (raccordement du conducteur), 320 V, 23 A, Pas en mm: 5.08, 4 mm², Nombre de pôles: 17, Raccordement vissé, Boîte | 618 | G | 1499 | CCM | 347 | 135 | 32 | MM | 56 |  | 31/10/2026 | https://eshop.weidmueller.com/p/1948390000
1948400000 | BLZP 5.08HC/18/90 SN BK BX | 1319.96 | 100 | 18 | 18 | PCE | P311 | PCB-connectors 5 pin pitch | PL | Composants sur CI | PL30 | Connecteurs pour CI pas < 5mm | 4032248624928 | 85366990 | RO | Connecteur PCB (raccordement du conducteur), 320 V, 23 A, Pas en mm: 5.08, 4 mm², Nombre de pôles: 18, Raccordement vissé, Boîte | 651 | G | 1570.8 | CCM | 350 | 136 | 33 | MM | 56 |  |  | https://eshop.weidmueller.com/p/1948400000
1948410000 | BLZP 5.08HC/19/90 SN BK BX | 1393.33 | 100 | 18 | 18 | PCE | P311 | PCB-connectors 5 pin pitch | PL | Composants sur CI | PL30 | Connecteurs pour CI pas < 5mm | 4032248624935 | 85366990 | RO | Connecteur PCB (raccordement du conducteur), 320 V, 23 A, Pas en mm: 5.08, 4 mm², Nombre de pôles: 19, Raccordement vissé, Boîte | 651 | G | 1186 | CCM | 338 | 130 | 27 | MM | 56 |  | 31/10/2026 | https://eshop.weidmueller.com/p/1948410000
1948420000 | BLZP 5.08HC/20/90 SN BK BX | 1466.66 | 100 | 18 | 18 | PCE | P311 | PCB-connectors 5 pin pitch | PL | Composants sur CI | PL30 | Connecteurs pour CI pas < 5mm | 4032248624942 | 85366990 | RO | Connecteur PCB (raccordement du conducteur), 320 V, 23 A, Pas en mm: 5.08, 4 mm², Nombre de pôles: 20, Raccordement vissé, Boîte | 712 | G | 1617 | CCM | 350 | 140 | 33 | MM | 56 |  |  | https://eshop.weidmueller.com/p/1948420000
1948430000 | BLZP 5.08HC/21/90 SN BK BX | 1539.95 | 100 | 12 | 12 | PCE | P311 | PCB-connectors 5 pin pitch | PL | Composants sur CI | PL30 | Connecteurs pour CI pas < 5mm | 4032248624959 | 85366990 | RO | Connecteur PCB (raccordement du conducteur), 320 V, 23 A, Pas en mm: 5.08, 4 mm², Nombre de pôles: 21, Raccordement vissé, Boîte | 528 | G | 1186 | CCM | 338 | 130 | 27 | MM | 56 |  | 31/10/2026 | https://eshop.weidmueller.com/p/1948430000
1948440000 | BLZP 5.08HC/22/90 SN BK BX | 1613.33 | 100 | 12 | 12 | PCE | P311 | PCB-connectors 5 pin pitch | PL | Composants sur CI | PL30 | Connecteurs pour CI pas < 5mm | 4032248624966 | 85366990 | RO | Connecteur PCB (raccordement du conducteur), 320 V, 23 A, Pas en mm: 5.08, 4 mm², Nombre de pôles: 22, Raccordement vissé, Boîte | 548 | G | 1545.6 | CCM | 350 | 138 | 32 | MM | 56 |  | 31/10/2026 | https://eshop.weidmueller.com/p/1948440000
1948450000 | BLZP 5.08HC/23/90 SN BK BX | 1686.68 | 100 | 12 | 12 | PCE | P311 | PCB-connectors 5 pin pitch | PL | Composants sur CI | PL30 | Connecteurs pour CI pas < 5mm | 4032248624973 | 85366990 | RO | Connecteur PCB (raccordement du conducteur), 320 V, 23 A, Pas en mm: 5.08, 4 mm², Nombre de pôles: 23, Raccordement vissé, Boîte | 569 | G | 1417.5 | CCM | 350 | 135 | 30 | MM | 56 |  | 31/10/2026 | https://eshop.weidmueller.com/p/1948450000
1948460000 | BLZP 5.08HC/24/90 SN BK BX | 1759.94 | 100 | 12 | 12 | PCE | P311 | PCB-connectors 5 pin pitch | PL | Composants sur CI | PL30 | Connecteurs pour CI pas < 5mm | 4032248624980 | 85366990 | RO | Connecteur PCB (raccordement du conducteur), 320 V, 23 A, Pas en mm: 5.08, 4 mm², Nombre de pôles: 24, Raccordement vissé, Boîte | 585 | G | 1559.04 | CCM | 348 | 140 | 32 | MM | 56 |  |  | https://eshop.weidmueller.com/p/1948460000
1948470150 | SAIL-M8GM8GR-3-1.5U | 17.2376 | 1 | 1 | 1 | PCE | I673 | SAI accessories | PB | Connecteurs Etanches/composants passifs | PB46 | SAI Accessoires pour répartiteurs capteurs et actionneurs | 4032248624669 | 85444290 | RO | Câble capteur/actionneur, M8 / M8, Nombre de pôles: 3, 1.5 m, Mâle, droit - Femelle, droite, LED: Non, Blindé: Non | 48 | G | 7 | CCM | 150 | 7 | 7 | MM | 35 |  | 30/09/2026 | https://eshop.weidmueller.com/p/1948470150
1948470300 | SAIL-M8GM8GR-3-3.0U | 19.05 | 1 | 1 | 1 | PCE | I673 | SAI accessories | PB | Connecteurs Etanches/composants passifs | PB46 | SAI Accessoires pour répartiteurs capteurs et actionneurs | 4032248624676 | 85444290 | RO | Câble capteur/actionneur, M8 / M8, Nombre de pôles: 3, 3 m, Mâle, droit - Femelle, droite, LED: Non, Blindé: Non | 74 | G | 94.5 | CCM | 210 | 30 | 15 | MM | 35 |  | 30/09/2026 | https://eshop.weidmueller.com/p/1948470300
1948470500 | SAIL-M8GM8GR-3-5.0U | 21.67 | 1 | 1 | 1 | PCE | I673 | SAI accessories | PB | Connecteurs Etanches/composants passifs | PB46 | SAI Accessoires pour répartiteurs capteurs et actionneurs | 4032248624683 | 85444290 | RO | Câble capteur/actionneur, M8 / M8, Nombre de pôles: 3, 5 m, Mâle, droit - Femelle, droite, LED: Non, Blindé: Non | 118 | G | 396 | CCM | 220 | 90 | 20 | MM | 35 |  | 30/09/2026 | https://eshop.weidmueller.com/p/1948470500
1948471000 | SAIL-M8GM8GR-3-10U | 28.23 | 1 | 1 | 1 | PCE | I673 | SAI accessories | PB | Connecteurs Etanches/composants passifs | PB46 | SAI Accessoires pour répartiteurs capteurs et actionneurs | 4032248624690 | 85444290 | RO | Câble capteur/actionneur, M8 / M8, Nombre de pôles: 3, 10 m, Mâle, droit - Femelle, droite, LED: Non, Blindé: Non | 224 | G | 318 | CCM | 213 | 213 | 7 | MM | 35 |  | 30/09/2026 | https://eshop.weidmueller.com/p/1948471000
1948480150 | SAIL-M8GM8WR-3-1.5U | 17.07 | 1 | 1 | 1 | PCE | I673 | SAI accessories | PB | Connecteurs Etanches/composants passifs | PB46 | SAI Accessoires pour répartiteurs capteurs et actionneurs | 4032248624706 | 85444290 | RO | Câble capteur/actionneur, M8 / M8, Nombre de pôles: 3, 1.5 m, mâle, droit - douille enfichable, 90°, LED: Non, Blindé: Non | 46 | G | 450 | CCM | 150 | 150 | 20 | MM | 35 |  | 30/09/2026 | https://eshop.weidmueller.com/p/1948480150
1948480300 | SAIL-M8GM8WR-3-3.0U | 19.05 | 1 | 1 | 1 | PCE | I673 | SAI accessories | PB | Connecteurs Etanches/composants passifs | PB46 | SAI Accessoires pour répartiteurs capteurs et actionneurs | 4032248625017 | 85444290 | RO | Câble capteur/actionneur, M8 / M8, Nombre de pôles: 3, 3 m, mâle, droit - douille enfichable, 90°, LED: Non, Blindé: Non | 74 | G | 15 | CCM | 300 | 7 | 7 | MM | 35 |  | 30/09/2026 | https://eshop.weidmueller.com/p/1948480300
1948480500 | SAIL-M8GM8WR-3-5.0U | 21.67 | 1 | 1 | 1 | PCE | I673 | SAI accessories | PB | Connecteurs Etanches/composants passifs | PB46 | SAI Accessoires pour répartiteurs capteurs et actionneurs | 4032248625024 | 85444290 | RO | Câble capteur/actionneur, M8 / M8, Nombre de pôles: 3, 5 m, mâle, droit - douille enfichable, 90°, LED: Non, Blindé: Non | 126 | G | 288 | CCM | 120 | 120 | 20 | MM | 35 |  | 30/09/2026 | https://eshop.weidmueller.com/p/1948480500
1948481000 | SAIL-M8GM8WR-3-10U | 28.23 | 1 | 1 | 1 | PCE | I673 | SAI accessories | PB | Connecteurs Etanches/composants passifs | PB46 | SAI Accessoires pour répartiteurs capteurs et actionneurs | 4032248625031 | 85444290 | RO | Câble capteur/actionneur, M8 / M8, Nombre de pôles: 3, 10 m, mâle, droit - douille enfichable, 90°, LED: Non, Blindé: Non | 242 | G | 275 | CCM | 220 | 50 | 25 | MM | 35 |  | 30/09/2026 | https://eshop.weidmueller.com/p/1948481000
1948490150 | SAIL-M8WM8WR-3-1.5U | 17.07 | 1 | 1 | 1 | PCE | I673 | SAI accessories | PB | Connecteurs Etanches/composants passifs | PB46 | SAI Accessoires pour répartiteurs capteurs et actionneurs | 4032248625048 | 85444290 | RO | Câble capteur/actionneur, M8 / M8, Nombre de pôles: 3, 1.5 m, mâle, 90° - douille enfichable 90°, LED: Non, Blindé: Non | 48 | G | 7 | CCM | 150 | 7 | 7 | MM | 35 |  | 30/09/2026 | https://eshop.weidmueller.com/p/1948490150
1948490300 | SAIL-M8WM8WR-3-3.0U | 19.05 | 1 | 1 | 1 | PCE | I673 | SAI accessories | PB | Connecteurs Etanches/composants passifs | PB46 | SAI Accessoires pour répartiteurs capteurs et actionneurs | 4032248625055 | 85444290 | RO | Câble capteur/actionneur, M8 / M8, Nombre de pôles: 3, 3 m, mâle, 90° - douille enfichable 90°, LED: Non, Blindé: Non | 79 | G | 15 | CCM | 300 | 7 | 7 | MM | 35 |  | 30/09/2026 | https://eshop.weidmueller.com/p/1948490300
1948490500 | SAIL-M8WM8WR-3-5.0U | 21.67 | 1 | 1 | 1 | PCE | I673 | SAI accessories | PB | Connecteurs Etanches/composants passifs | PB46 | SAI Accessoires pour répartiteurs capteurs et actionneurs | 4032248625062 | 85444290 | RO | Câble capteur/actionneur, M8 / M8, Nombre de pôles: 3, 5 m, mâle, 90° - douille enfichable 90°, LED: Non, Blindé: Non | 123 | G | 25 | CCM | 500 | 7 | 7 | MM | 35 |  | 30/09/2026 | https://eshop.weidmueller.com/p/1948490500
1948491000 | SAIL-M8WM8WR-3-10U | 28.23 | 1 | 1 | 1 | PCE | I673 | SAI accessories | PB | Connecteurs Etanches/composants passifs | PB46 | SAI Accessoires pour répartiteurs capteurs et actionneurs | 4032248625079 | 85444290 | RO | Câble capteur/actionneur, M8 / M8, Nombre de pôles: 3, 10 m, mâle, 90° - douille enfichable 90°, LED: Non, Blindé: Non | 229 | G | 318 | CCM | 213 | 213 | 7 | MM | 35 |  | 30/09/2026 | https://eshop.weidmueller.com/p/1948491000
1948500150 | SAIL-M8GM8GR-4-1.5U | 19.15 | 1 | 1 | 1 | PCE | I673 | SAI accessories | PB | Connecteurs Etanches/composants passifs | PB46 | SAI Accessoires pour répartiteurs capteurs et actionneurs | 4032248625086 | 85444290 | RO | Câble capteur/actionneur, M8 / M8, Nombre de pôles: 4, 1.5 m, Mâle, droit - Femelle, droite, LED: Non, Blindé: Non | 49 | G | 216 | CCM | 180 | 60 | 20 | MM | 35 |  | 30/09/2026 | https://eshop.weidmueller.com/p/1948500150
1948500200 | SAIL-M8GM8GR-4-2.0U | 20.01 | 1 | 1 | 1 | PCE | I673 | SAI accessories | PB | Connecteurs Etanches/composants passifs | PB46 | SAI Accessoires pour répartiteurs capteurs et actionneurs | 4050118657449 | 85444290 | RO | Câbles capteurs/actionneurs confectionnés pour le raccordement de capteurs/actionneurs et pour la transmission de données. Les connecteurs débrochables sont moulés et testés. | 56 | G | 504.735 | CCM | 165 | 161 | 19 | MM | 91 |  | 30/09/2026 | https://eshop.weidmueller.com/p/1948500200
1948500300 | SAIL-M8GM8GR-4-3.0U | 21.74 | 1 | 1 | 1 | PCE | I673 | SAI accessories | PB | Connecteurs Etanches/composants passifs | PB46 | SAI Accessoires pour répartiteurs capteurs et actionneurs | 4032248625093 | 85444290 | RO | Câble capteur/actionneur, M8 / M8, Nombre de pôles: 4, 3 m, Mâle, droit - Femelle, droite, LED: Non, Blindé: Non | 85 | G | 798.33 | CCM | 195 | 178 | 23 | MM | 35 |  | 30/09/2026 | https://eshop.weidmueller.com/p/1948500300
1948500500 | SAIL-M8GM8GR-4-5.0U | 25.2 | 1 | 1 | 1 | PCE | I673 | SAI accessories | PB | Connecteurs Etanches/composants passifs | PB46 | SAI Accessoires pour répartiteurs capteurs et actionneurs | 4032248625109 | 85444290 | RO | Câble capteur/actionneur, M8 / M8, Nombre de pôles: 4, 5 m, Mâle, droit - Femelle, droite, LED: Non, Blindé: Non | 186 | G | 512 | CCM | 160 | 160 | 20 | MM | 35 |  | 30/09/2026 | https://eshop.weidmueller.com/p/1948500500
1948501000 | SAIL-M8GM8GR-4-10U | 33.84 | 1 | 1 | 1 | PCE | I673 | SAI accessories | PB | Connecteurs Etanches/composants passifs | PB46 | SAI Accessoires pour répartiteurs capteurs et actionneurs | 4032248625116 | 85444290 | RO | Câble capteur/actionneur, M8 / M8, Nombre de pôles: 4, 10 m, Mâle, droit - Femelle, droite, LED: Non, Blindé: Non | 351 | G | 318 | CCM | 213 | 213 | 7 | MM | 35 |  | 30/09/2026 | https://eshop.weidmueller.com/p/1948501000
1948510150 | SAIL-M8GM8WR-4-1.5U | 19.15 | 1 | 1 | 1 | PCE | I673 | SAI accessories | PB | Connecteurs Etanches/composants passifs | PB46 | SAI Accessoires pour répartiteurs capteurs et actionneurs | 4032248625123 | 85444290 | RO | Câble capteur/actionneur, M8 / M8, Nombre de pôles: 4, 1.5 m, Mâle, droit - Femelle, coudée, LED: Non, Blindé: Non | 55 | G | 7 | CCM | 150 | 7 | 7 | MM | 35 |  | 30/09/2026 | https://eshop.weidmueller.com/p/1948510150
1948510300 | SAIL-M8GM8WR-4-3.0U | 21.74 | 1 | 1 | 1 | PCE | I673 | SAI accessories | PB | Connecteurs Etanches/composants passifs | PB46 | SAI Accessoires pour répartiteurs capteurs et actionneurs | 4032248625130 | 85444290 | RO | Câble capteur/actionneur, M8 / M8, Nombre de pôles: 4, 3 m, Mâle, droit - Femelle, coudée, LED: Non, Blindé: Non | 93 | G | 15 | CCM | 300 | 7 | 7 | MM | 35 |  | 30/09/2026 | https://eshop.weidmueller.com/p/1948510300
1948510500 | SAIL-M8GM8WR-4-5.0U | 25.2 | 1 | 1 | 1 | PCE | I673 | SAI accessories | PB | Connecteurs Etanches/composants passifs | PB46 | SAI Accessoires pour répartiteurs capteurs et actionneurs | 4032248625147 | 85444290 | RO | Câble capteur/actionneur, M8 / M8, Nombre de pôles: 4, 5 m, Mâle, droit - Femelle, coudée, LED: Non, Blindé: Non | 145 | G | 25 | CCM | 500 | 7 | 7 | MM | 35 |  | 30/09/2026 | https://eshop.weidmueller.com/p/1948510500
1948511000 | SAIL-M8GM8WR-4-10U | 33.84 | 1 | 1 | 1 | PCE | I673 | SAI accessories | PB | Connecteurs Etanches/composants passifs | PB46 | SAI Accessoires pour répartiteurs capteurs et actionneurs | 4032248625154 | 85444290 | RO | Câble capteur/actionneur, M8 / M8, Nombre de pôles: 4, 10 m, Mâle, droit - Femelle, coudée, LED: Non, Blindé: Non | 274 | G | 318 | CCM | 213 | 213 | 7 | MM | 35 |  | 30/09/2026 | https://eshop.weidmueller.com/p/1948511000
1948520150 | SAIL-M8WM8WR-4-1.5U | 19.15 | 1 | 1 | 1 | PCE | I673 | SAI accessories | PB | Connecteurs Etanches/composants passifs | PB46 | SAI Accessoires pour répartiteurs capteurs et actionneurs | 4032248625161 | 85444290 | RO | Câble capteur/actionneur, M8 / M8, Nombre de pôles: 4, 1.5 m, Mâle, coudé - Femelle, coudée, LED: Non, Blindé: Non | 54 | G | 7 | CCM | 150 | 7 | 7 | MM | 35 |  | 30/09/2026 | https://eshop.weidmueller.com/p/1948520150
1948520300 | SAIL-M8WM8WR-4-3.0U | 21.74 | 1 | 1 | 1 | PCE | I673 | SAI accessories | PB | Connecteurs Etanches/composants passifs | PB46 | SAI Accessoires pour répartiteurs capteurs et actionneurs | 4032248625178 | 85444290 | RO | Câble capteur/actionneur, M8 / M8, Nombre de pôles: 4, 3 m, Mâle, coudé - Femelle, coudée, LED: Non, Blindé: Non | 93 | G | 15 | CCM | 300 | 7 | 7 | MM | 35 |  | 30/09/2026 | https://eshop.weidmueller.com/p/1948520300
1948520500 | SAIL-M8WM8WR-4-5.0U | 25.2 | 1 | 1 | 1 | PCE | I673 | SAI accessories | PB | Connecteurs Etanches/composants passifs | PB46 | SAI Accessoires pour répartiteurs capteurs et actionneurs | 4032248625185 | 85444290 | RO | Câble capteur/actionneur, M8 / M8, Nombre de pôles: 4, 5 m, Mâle, coudé - Femelle, coudée, LED: Non, Blindé: Non | 186 | G | 25 | CCM | 500 | 7 | 7 | MM | 35 |  | 30/09/2026 | https://eshop.weidmueller.com/p/1948520500
1948521000 | SAIL-M8WM8WR-4-10U | 33.84 | 1 | 1 | 1 | PCE | I673 | SAI accessories | PB | Connecteurs Etanches/composants passifs | PB46 | SAI Accessoires pour répartiteurs capteurs et actionneurs | 4032248625192 | 85444290 | RO | Câble capteur/actionneur, M8 / M8, Nombre de pôles: 4, 10 m, Mâle, coudé - Femelle, coudée, LED: Non, Blindé: Non | 351 | G | 318 | CCM | 213 | 213 | 7 | MM | 35 |  | 30/09/2026 | https://eshop.weidmueller.com/p/1948521000
1948540030 | SAIL-M8BWR-4-0.3U | 17.02 | 1 | 1 | 1 | PCE | I673 | SAI accessories | PB | Connecteurs Etanches/composants passifs | PB46 | SAI Accessoires pour répartiteurs capteurs et actionneurs | 4050118560589 | 85444290 | RO | Câbles capteurs/actionneurs confectionnés pour le raccordement de capteurs/actionneurs et pour la transmission de données. Les connecteurs débrochables sont moulés et testés. | 11 | G | 79.101 | CCM | 99 | 47 | 17 | MM | 56 |  | 30/09/2026 | https://eshop.weidmueller.com/p/1948540030
1948540150 | SAIL-M8BWR-4-1.5U | 19.15 | 1 | 1 | 1 | PCE | I673 | SAI accessories | PB | Connecteurs Etanches/composants passifs | PB46 | SAI Accessoires pour répartiteurs capteurs et actionneurs | 4032248625246 | 85444290 | RO | Câble capteur/actionneur, M8, Nombre de pôles: 4, 1.5 m, Femelle coudée, LED: Non, Blindé: Non | 40 | G | 533.8 | CCM | 170 | 157 | 20 | MM | 35 |  | 30/09/2026 | https://eshop.weidmueller.com/p/1948540150
1948540300 | SAIL-M8BWR-4-3.0U | 13.46 | 1 | 1 | 1 | PCE | I673 | SAI accessories | PB | Connecteurs Etanches/composants passifs | PB46 | SAI Accessoires pour répartiteurs capteurs et actionneurs | 4032248625253 | 85444290 | RO | Câble capteur/actionneur, M8, Nombre de pôles: 4, 3 m, Femelle coudée, LED: Non, Blindé: Non | 108 | G | 15 | CCM | 300 | 7 | 7 | MM | 35 |  | 30/09/2026 | https://eshop.weidmueller.com/p/1948540300
1948540500 | SAIL-M8BWR-4-5.0U | 16.92 | 1 | 1 | 1 | PCE | I673 | SAI accessories | PB | Connecteurs Etanches/composants passifs | PB46 | SAI Accessoires pour répartiteurs capteurs et actionneurs | 4032248625260 | 85444290 | RO | Câble capteur/actionneur, M8, Nombre de pôles: 4, 5 m, Femelle coudée, LED: Non, Blindé: Non | 140 | G | 25 | CCM | 500 | 7 | 7 | MM | 35 |  | 30/09/2026 | https://eshop.weidmueller.com/p/1948540500
1948541000 | SAIL-M8BWR-4-10U | 25.56 | 1 | 1 | 1 | PCE | I673 | SAI accessories | PB | Connecteurs Etanches/composants passifs | PB46 | SAI Accessoires pour répartiteurs capteurs et actionneurs | 4032248625277 | 85444290 | RO | Câble capteur/actionneur, M8, Nombre de pôles: 4, 10 m, Femelle coudée, LED: Non, Blindé: Non | 279 | G | 318 | CCM | 213 | 213 | 7 | MM | 35 |  | 30/09/2026 | https://eshop.weidmueller.com/p/1948541000
1948650150 | SAIL-M8GM8GR-3-1.5V | 16.66 | 1 | 1 | 1 | PCE | I673 | SAI accessories | PB | Connecteurs Etanches/composants passifs | PB46 | SAI Accessoires pour répartiteurs capteurs et actionneurs | 4032248625710 | 85444290 | RO | Câble capteur/actionneur, M8 / M8, Nombre de pôles: 3, 1.5 m, Mâle, droit - Femelle, droite, LED: Non, Blindé: Non | 51 | G | 16 | CCM | 160 | 10 | 10 | MM | 35 |  | 30/09/2026 | https://eshop.weidmueller.com/p/1948650150
1948650300 | SAIL-M8GM8GR-3-3.0V | 18.22 | 1 | 1 | 1 | PCE | I673 | SAI accessories | PB | Connecteurs Etanches/composants passifs | PB46 | SAI Accessoires pour répartiteurs capteurs et actionneurs | 4032248625727 | 85444290 | RO | Câble capteur/actionneur, M8 / M8, Nombre de pôles: 3, 3 m, Mâle, droit - Femelle, droite, LED: Non, Blindé: Non | 101 | G | 15 | CCM | 300 | 7 | 7 | MM | 35 |  | 30/09/2026 | https://eshop.weidmueller.com/p/1948650300
1948650500 | SAIL-M8GM8GR-3-5.0V | 20.28 | 1 | 1 | 1 | PCE | I673 | SAI accessories | PB | Connecteurs Etanches/composants passifs | PB46 | SAI Accessoires pour répartiteurs capteurs et actionneurs | 4032248625734 | 85444290 | RO | Câble capteur/actionneur, M8 / M8, Nombre de pôles: 3, 5 m, Mâle, droit - Femelle, droite, LED: Non, Blindé: Non | 151 | G | 25 | CCM | 500 | 7 | 7 | MM | 35 |  | 30/09/2026 | https://eshop.weidmueller.com/p/1948650500
1948651000 | SAIL-M8GM8GR-3-10V | 25.45 | 1 | 1 | 1 | PCE | I673 | SAI accessories | PB | Connecteurs Etanches/composants passifs | PB46 | SAI Accessoires pour répartiteurs capteurs et actionneurs | 4032248625741 | 85444290 | RO | Câble capteur/actionneur, M8 / M8, Nombre de pôles: 3, 10 m, Mâle, droit - Femelle, droite, LED: Non, Blindé: Non | 288 | G | 318 | CCM | 213 | 213 | 7 | MM | 35 |  | 30/09/2026 | https://eshop.weidmueller.com/p/1948651000
1948680150 | SAIL-M8GM8GR-4-1.5V | 18.9412 | 1 | 1 | 1 | PCE | I673 | SAI accessories | PB | Connecteurs Etanches/composants passifs | PB46 | SAI Accessoires pour répartiteurs capteurs et actionneurs | 4032248625833 | 85444290 | RO | Câble capteur/actionneur, M8 / M8, Nombre de pôles: 4, 1.5 m, Mâle, droit - Femelle, droite, LED: Non, Blindé: Non | 67 | G | 7 | CCM | 150 | 7 | 7 | MM | 35 |  | 30/09/2026 | https://eshop.weidmueller.com/p/1948680150
1948680300 | SAIL-M8GM8GR-4-3.0V | 20.9964 | 1 | 1 | 1 | PCE | I673 | SAI accessories | PB | Connecteurs Etanches/composants passifs | PB46 | SAI Accessoires pour répartiteurs capteurs et actionneurs | 4032248625840 | 85444290 | RO | Câble capteur/actionneur, M8 / M8, Nombre de pôles: 4, 3 m, Mâle, droit - Femelle, droite, LED: Non, Blindé: Non | 112 | G | 15 | CCM | 300 | 7 | 7 | MM | 35 |  | 30/09/2026 | https://eshop.weidmueller.com/p/1948680300
1948680500 | SAIL-M8GM8GR-4-5.0V | 23.7368 | 1 | 1 | 1 | PCE | I673 | SAI accessories | PB | Connecteurs Etanches/composants passifs | PB46 | SAI Accessoires pour répartiteurs capteurs et actionneurs | 4032248625857 | 85444290 | RO | Câble capteur/actionneur, M8 / M8, Nombre de pôles: 4, 5 m, Mâle, droit - Femelle, droite, LED: Non, Blindé: Non | 176 | G | 432 | CCM | 180 | 80 | 30 | MM | 35 |  | 30/09/2026 | https://eshop.weidmueller.com/p/1948680500
1948681000 | SAIL-M8GM8GR-4-10V | 30.5876 | 1 | 1 | 1 | PCE | I673 | SAI accessories | PB | Connecteurs Etanches/composants passifs | PB46 | SAI Accessoires pour répartiteurs capteurs et actionneurs | 4032248625864 | 85444290 | RO | Câble capteur/actionneur, M8 / M8, Nombre de pôles: 4, 10 m, Mâle, droit - Femelle, droite, LED: Non, Blindé: Non | 338 | G | 1189 | CCM | 206 | 199 | 29 | MM | 35 |  | 30/09/2026 | https://eshop.weidmueller.com/p/1948681000
1948682000 | SAIL-M8GM8GR-4-20V | 43.42 | 1 | 1 | 1 | PCE | I673 | SAI accessories | PB | Connecteurs Etanches/composants passifs | PB46 | SAI Accessoires pour répartiteurs capteurs et actionneurs | 4050118234138 | 85444290 | RO | Câbles capteurs/actionneurs confectionnés pour le raccordement de capteurs/actionneurs et pour la transmission de données. Les connecteurs débrochables sont moulés et testés. | 687 | G | 1540.13 | CCM | 185 | 185 | 45 | MM | 56 |  | 30/09/2026 | https://eshop.weidmueller.com/p/1948682000
1948710150 | SAIL-M8BGR-3-1.5V | 10.51 | 1 | 1 | 1 | PCE | I673 | SAI accessories | PB | Connecteurs Etanches/composants passifs | PB46 | SAI Accessoires pour répartiteurs capteurs et actionneurs | 4032248625970 | 85444290 | RO | Câble capteur/actionneur, M12 / M8, Nombre de pôles: 3, 1.5 m, Femelle, droite, LED: Non, Blindé: Non | 47 | G | 169 | CCM | 130 | 130 | 10 | MM | 35 |  | 30/09/2026 | https://eshop.weidmueller.com/p/1948710150
1948710300 | SAIL-M8BGR-3-3.0V | 10.66 | 1 | 1 | 1 | PCE | I673 | SAI accessories | PB | Connecteurs Etanches/composants passifs | PB46 | SAI Accessoires pour répartiteurs capteurs et actionneurs | 4032248625987 | 85444290 | RO | Câble capteur/actionneur, M12 / M8, Nombre de pôles: 3, 3 m, Femelle, droite, LED: Non, Blindé: Non | 91 | G | 48 | CCM | 240 | 20 | 10 | MM | 35 |  | 30/09/2026 | https://eshop.weidmueller.com/p/1948710300
1948710500 | SAIL-M8BGR-3-5.0V | 12.73 | 1 | 1 | 1 | PCE | I673 | SAI accessories | PB | Connecteurs Etanches/composants passifs | PB46 | SAI Accessoires pour répartiteurs capteurs et actionneurs | 4032248625994 | 85444290 | RO | Câble capteur/actionneur, M12 / M8, Nombre de pôles: 3, 5 m, Femelle, droite, LED: Non, Blindé: Non | 148 | G | 648 | CCM | 180 | 180 | 20 | MM | 35 |  | 30/09/2026 | https://eshop.weidmueller.com/p/1948710500
1948711000 | SAIL-M8BGR-3-10V | 17.9 | 1 | 1 | 1 | PCE | I673 | SAI accessories | PB | Connecteurs Etanches/composants passifs | PB46 | SAI Accessoires pour répartiteurs capteurs et actionneurs | 4032248626007 | 85444290 | RO | Câble capteur/actionneur, M12 / M8, Nombre de pôles: 3, 10 m, Femelle, droite, LED: Non, Blindé: Non | 297 | G | 1200 | CCM | 200 | 200 | 30 | MM | 35 |  | 30/09/2026 | https://eshop.weidmueller.com/p/1948711000
1948720150 | SAIL-M8BWR-3-1.5V | 9.11 | 1 | 1 | 1 | PCE | I673 | SAI accessories | PB | Connecteurs Etanches/composants passifs | PB46 | SAI Accessoires pour répartiteurs capteurs et actionneurs | 4032248626014 | 85444290 | RO | Câble capteur/actionneur, M12 / M8, Nombre de pôles: 3, 1.5 m, Femelle coudée, LED: Non, Blindé: Non | 52 | G | 7 | CCM | 150 | 7 | 7 | MM | 35 |  | 30/09/2026 | https://eshop.weidmueller.com/p/1948720150
1948720300 | SAIL-M8BWR-3-3.0V | 10.66 | 1 | 1 | 1 | PCE | I673 | SAI accessories | PB | Connecteurs Etanches/composants passifs | PB46 | SAI Accessoires pour répartiteurs capteurs et actionneurs | 4032248626021 | 85444290 | RO | Câble capteur/actionneur, M12 / M8, Nombre de pôles: 3, 3 m, Femelle coudée, LED: Non, Blindé: Non | 91 | G | 612 | CCM | 180 | 179 | 19 | MM | 35 |  | 30/09/2026 | https://eshop.weidmueller.com/p/1948720300
1948720500 | SAIL-M8BWR-3-5.0V | 12.73 | 1 | 1 | 1 | PCE | I673 | SAI accessories | PB | Connecteurs Etanches/composants passifs | PB46 | SAI Accessoires pour répartiteurs capteurs et actionneurs | 4032248626038 | 85444290 | RO | Câble capteur/actionneur, M12 / M8, Nombre de pôles: 3, 5 m, Femelle coudée, LED: Non, Blindé: Non | 144 | G | 384 | CCM | 160 | 160 | 15 | MM | 35 |  | 30/09/2026 | https://eshop.weidmueller.com/p/1948720500
1948721000 | SAIL-M8BWR-3-10V | 17.9 | 1 | 1 | 1 | PCE | I673 | SAI accessories | PB | Connecteurs Etanches/composants passifs | PB46 | SAI Accessoires pour répartiteurs capteurs et actionneurs | 4032248626045 | 85444290 | RO | Câble capteur/actionneur, M12 / M8, Nombre de pôles: 3, 10 m, Femelle coudée, LED: Non, Blindé: Non | 290 | G | 318 | CCM | 213 | 213 | 7 | MM | 35 |  | 30/09/2026 | https://eshop.weidmueller.com/p/1948721000
1948760000 | S2L 3.50/06/90G 2.6AU OR BX SO | 419.73 | 100 | 156 | 156 | PCE | P313 | PCB-Connectors S2L/B2L Minimate | PL | Composants sur CI | PL30 | Connecteurs pour CI pas < 5mm | 4032248626212 | 85366930 | RO | Raccord enfichable du circuit imprimé avec une technologie de connexion innovante qui garantit un maniement sûr et intuitif. | 314 | G | 1276 | CCM | 350 | 135 | 27 | MM | 49 |  |  | https://eshop.weidmueller.com/p/1948760000
1948790000 | BLZP 5.08HC/02/270 SN OR BX | 146.63 | 100 | 180 | 180 | PCE | P311 | PCB-connectors 5 pin pitch | PL | Composants sur CI | PL30 | Connecteurs pour CI pas < 5mm | 4032248626243 | 85366990 | RO | Connecteur PCB (raccordement du conducteur), 320 V, 23 A, Pas en mm: 5.08, 4 mm², Nombre de pôles: 2, Raccordement vissé, Boîte | 721 | G | 1503 | CCM | 348 | 135 | 32 | MM | 56 |  |  | https://eshop.weidmueller.com/p/1948790000
1948800000 | BLZP 5.08HC/03/270 SN OR BX | 219.97 | 100 | 120 | 120 | PCE | P311 | PCB-connectors 5 pin pitch | PL | Composants sur CI | PL30 | Connecteurs pour CI pas < 5mm | 4032248626250 | 85366990 | RO | Connecteur PCB (raccordement du conducteur), 320 V, 23 A, Pas en mm: 5.08, 4 mm², Nombre de pôles: 3, Raccordement vissé, Boîte | 721 | G | 1530.016 | CCM | 349 | 137 | 32 | MM | 49 |  |  | https://eshop.weidmueller.com/p/1948800000
1948810000 | BLZP 5.08HC/04/270 SN OR BX | 293.34 | 100 | 90 | 90 | PCE | P311 | PCB-connectors 5 pin pitch | PL | Composants sur CI | PL30 | Connecteurs pour CI pas < 5mm | 4032248626267 | 85366990 | RO | Connecteur PCB (raccordement du conducteur), 320 V, 23 A, Pas en mm: 5.08, 4 mm², Nombre de pôles: 4, Raccordement vissé, Boîte | 718 | G | 1552.352 | CCM | 349 | 139 | 32 | MM | 56 |  |  | https://eshop.weidmueller.com/p/1948810000
1948820000 | BLZP 5.08HC/05/270 SN OR BX | 366.72 | 100 | 72 | 72 | PCE | P311 | PCB-connectors 5 pin pitch | PL | Composants sur CI | PL30 | Connecteurs pour CI pas < 5mm | 4032248626274 | 85366990 | RO | Connecteur PCB (raccordement du conducteur), 320 V, 23 A, Pas en mm: 5.08, 4 mm², Nombre de pôles: 5, Raccordement vissé, Boîte | 718 | G | 1547.904 | CCM | 348 | 139 | 32 | MM | 56 |  |  | https://eshop.weidmueller.com/p/1948820000
1948830000 | BLZP 5.08HC/06/270 SN OR BX | 440.01 | 100 | 60 | 60 | PCE | P311 | PCB-connectors 5 pin pitch | PL | Composants sur CI | PL30 | Connecteurs pour CI pas < 5mm | 4032248626281 | 85366990 | RO | Connecteur PCB (raccordement du conducteur), 320 V, 23 A, Pas en mm: 5.08, 4 mm², Nombre de pôles: 6, Raccordement vissé, Boîte | 713 | G | 1482.203 | CCM | 349 | 137 | 31 | MM | 49 |  |  | https://eshop.weidmueller.com/p/1948830000
1948840000 | BLZP 5.08HC/07/270 SN OR BX | 513.33 | 100 | 48 | 48 | PCE | P311 | PCB-connectors 5 pin pitch | PL | Composants sur CI | PL30 | Connecteurs pour CI pas < 5mm | 4032248626298 | 85366990 | RO | Connecteur PCB (raccordement du conducteur), 320 V, 23 A, Pas en mm: 5.08, 4 mm², Nombre de pôles: 7, Raccordement vissé, Boîte | 675 | G | 1478 | CCM | 348 | 137 | 31 | MM | 56 |  |  | https://eshop.weidmueller.com/p/1948840000
1948850000 | BLZP 5.08HC/08/270 SN OR BX | 586.66 | 100 | 42 | 42 | PCE | P311 | PCB-connectors 5 pin pitch | PL | Composants sur CI | PL30 | Connecteurs pour CI pas < 5mm | 4032248626304 | 85366990 | RO | Connecteur PCB (raccordement du conducteur), 320 V, 23 A, Pas en mm: 5.08, 4 mm², Nombre de pôles: 8, Raccordement vissé, Boîte | 674 | G | 1536.768 | CCM | 348 | 138 | 32 | MM | 56 |  |  | https://eshop.weidmueller.com/p/1948850000
1948860000 | BLZP 5.08HC/09/270 SN OR BX | 659.96 | 100 | 36 | 36 | PCE | P311 | PCB-connectors 5 pin pitch | PL | Composants sur CI | PL30 | Connecteurs pour CI pas < 5mm | 4032248626311 | 85366990 | RO | Connecteur PCB (raccordement du conducteur), 320 V, 23 A, Pas en mm: 5.08, 4 mm², Nombre de pôles: 9, Raccordement vissé, Boîte | 650 | G | 1514.496 | CCM | 348 | 136 | 32 | MM | 56 |  |  | https://eshop.weidmueller.com/p/1948860000
1948870000 | BLZP 5.08HC/10/270 SN OR BX | 733.3 | 100 | 36 | 36 | PCE | P311 | PCB-connectors 5 pin pitch | PL | Composants sur CI | PL30 | Connecteurs pour CI pas < 5mm | 4032248626328 | 85366990 | RO | Connecteur PCB (raccordement du conducteur), 320 V, 23 A, Pas en mm: 5.08, 4 mm², Nombre de pôles: 10, Raccordement vissé, Boîte | 717 | G | 1552.352 | CCM | 349 | 139 | 32 | MM | 56 |  |  | https://eshop.weidmueller.com/p/1948870000
1948880000 | BLZP 5.08HC/11/270 SN OR BX | 806.66 | 100 | 30 | 30 | PCE | P311 | PCB-connectors 5 pin pitch | PL | Composants sur CI | PL30 | Connecteurs pour CI pas < 5mm | 4032248626335 | 85366990 | RO | Connecteur PCB (raccordement du conducteur), 320 V, 23 A, Pas en mm: 5.08, 4 mm², Nombre de pôles: 11, Raccordement vissé, Boîte | 660 | G | 1503 | CCM | 348 | 135 | 32 | MM | 56 |  |  | https://eshop.weidmueller.com/p/1948880000
1948890000 | BLZP 5.08HC/12/270 SN OR BX | 879.99 | 100 | 30 | 30 | PCE | P311 | PCB-connectors 5 pin pitch | PL | Composants sur CI | PL30 | Connecteurs pour CI pas < 5mm | 4032248626342 | 85366990 | RO | Connecteur PCB (raccordement du conducteur), 320 V, 23 A, Pas en mm: 5.08, 4 mm², Nombre de pôles: 12, Raccordement vissé, Boîte | 723 | G | 1503 | CCM | 348 | 135 | 32 | MM | 56 |  |  | https://eshop.weidmueller.com/p/1948890000
1948900000 | BLZP 5.08HC/13/270 SN OR BX | 953.31 | 100 | 24 | 24 | PCE | P311 | PCB-connectors 5 pin pitch | PL | Composants sur CI | PL30 | Connecteurs pour CI pas < 5mm | 4032248626359 | 85366990 | RO | Connecteur PCB (raccordement du conducteur), 320 V, 23 A, Pas en mm: 5.08, 4 mm², Nombre de pôles: 13, Raccordement vissé, Boîte | 630 | G | 1456 | CCM | 348 | 135 | 31 | MM | 56 |  | 31/10/2026 | https://eshop.weidmueller.com/p/1948900000
1948910000 | BLZP 5.08HC/14/270 SN OR BX | 1026.62 | 100 | 24 | 24 | PCE | P311 | PCB-connectors 5 pin pitch | PL | Composants sur CI | PL30 | Connecteurs pour CI pas < 5mm | 4032248626366 | 85366990 | RO | Connecteur PCB (raccordement du conducteur), 320 V, 23 A, Pas en mm: 5.08, 4 mm², Nombre de pôles: 14, Raccordement vissé, Boîte | 676 | G | 1417.5 | CCM | 350 | 135 | 30 | MM | 56 |  | 31/10/2026 | https://eshop.weidmueller.com/p/1948910000
1948920000 | BLZP 5.08HC/15/270 SN OR BX | 1099.98 | 100 | 24 | 24 | PCE | P311 | PCB-connectors 5 pin pitch | PL | Composants sur CI | PL30 | Connecteurs pour CI pas < 5mm | 4032248626373 | 85366990 | RO | Connecteur PCB (raccordement du conducteur), 320 V, 23 A, Pas en mm: 5.08, 4 mm², Nombre de pôles: 15, Raccordement vissé, Boîte | 714 | G | 1570.176 | CCM | 348 | 141 | 32 | MM | 56 |  |  | https://eshop.weidmueller.com/p/1948920000
1948930000 | BLZP 5.08HC/16/270 SN OR BX | 1173.31 | 100 | 18 | 18 | PCE | P311 | PCB-connectors 5 pin pitch | PL | Composants sur CI | PL30 | Connecteurs pour CI pas < 5mm | 4032248626380 | 85366990 | RO | Connecteur PCB (raccordement du conducteur), 320 V, 23 A, Pas en mm: 5.08, 4 mm², Nombre de pôles: 16, Raccordement vissé, Boîte | 584 | G | 1508 | CCM | 349 | 135 | 32 | MM | 56 |  |  | https://eshop.weidmueller.com/p/1948930000
1948940000 | BLZP 5.08HC/17/270 SN OR BX | 1246.66 | 100 | 18 | 18 | PCE | P311 | PCB-connectors 5 pin pitch | PL | Composants sur CI | PL30 | Connecteurs pour CI pas < 5mm | 4032248626397 | 85366990 | RO | Connecteur PCB (raccordement du conducteur), 320 V, 23 A, Pas en mm: 5.08, 4 mm², Nombre de pôles: 17, Raccordement vissé, Boîte | 582 | G | 1186 | CCM | 338 | 130 | 27 | MM | 56 |  | 31/10/2026 | https://eshop.weidmueller.com/p/1948940000
1948950000 | BLZP 5.08HC/18/270 SN OR BX | 1319.96 | 100 | 18 | 18 | PCE | P311 | PCB-connectors 5 pin pitch | PL | Composants sur CI | PL30 | Connecteurs pour CI pas < 5mm | 4032248626403 | 85366990 | RO | Connecteur PCB (raccordement du conducteur), 320 V, 23 A, Pas en mm: 5.08, 4 mm², Nombre de pôles: 18, Raccordement vissé, Boîte | 652 | G | 1568 | CCM | 350 | 140 | 32 | MM | 56 |  |  | https://eshop.weidmueller.com/p/1948950000
1948960000 | BLZP 5.08HC/19/270 SN OR BX | 1393.33 | 100 | 18 | 18 | PCE | P311 | PCB-connectors 5 pin pitch | PL | Composants sur CI | PL30 | Connecteurs pour CI pas < 5mm | 4032248626410 | 85366990 | RO | Connecteur PCB (raccordement du conducteur), 320 V, 23 A, Pas en mm: 5.08, 4 mm², Nombre de pôles: 19, Raccordement vissé, Boîte | 649 | G | 1186 | CCM | 338 | 130 | 27 | MM | 56 |  |  | https://eshop.weidmueller.com/p/1948960000
1948970000 | BLZP 5.08HC/20/270 SN OR BX | 1466.66 | 100 | 18 | 18 | PCE | P311 | PCB-connectors 5 pin pitch | PL | Composants sur CI | PL30 | Connecteurs pour CI pas < 5mm | 4032248626427 | 85366990 | RO | Connecteur PCB (raccordement du conducteur), 320 V, 23 A, Pas en mm: 5.08, 4 mm², Nombre de pôles: 20, Raccordement vissé, Boîte | 718 | G | 1597.024 | CCM | 349 | 143 | 32 | MM | 56 |  |  | https://eshop.weidmueller.com/p/1948970000
1948980000 | BLZP 5.08HC/21/270 SN OR BX | 1539.95 | 100 | 12 | 12 | PCE | P311 | PCB-connectors 5 pin pitch | PL | Composants sur CI | PL30 | Connecteurs pour CI pas < 5mm | 4032248626434 | 85366990 | RO | Connecteur PCB (raccordement du conducteur), 320 V, 23 A, Pas en mm: 5.08, 4 mm², Nombre de pôles: 21, Raccordement vissé, Boîte | 528 | G | 1186 | CCM | 338 | 130 | 27 | MM | 56 |  | 31/10/2026 | https://eshop.weidmueller.com/p/1948980000
1948990000 | BLZP 5.08HC/22/270 SN OR BX | 1613.33 | 100 | 12 | 12 | PCE | P311 | PCB-connectors 5 pin pitch | PL | Composants sur CI | PL30 | Connecteurs pour CI pas < 5mm | 4032248626441 | 85366990 | RO | Connecteur PCB (raccordement du conducteur), 320 V, 23 A, Pas en mm: 5.08, 4 mm², Nombre de pôles: 22, Raccordement vissé, Boîte | 552 | G | 1186 | CCM | 338 | 130 | 27 | MM | 56 |  | 31/10/2026 | https://eshop.weidmueller.com/p/1948990000
1949000000 | BLZP 5.08HC/23/270 SN OR BX | 1686.68 | 100 | 12 | 12 | PCE | P311 | PCB-connectors 5 pin pitch | PL | Composants sur CI | PL30 | Connecteurs pour CI pas < 5mm | 4032248626458 | 85366990 | RO | Connecteur PCB (raccordement du conducteur), 320 V, 23 A, Pas en mm: 5.08, 4 mm², Nombre de pôles: 23, Raccordement vissé, Boîte | 576 | G | 1186 | CCM | 338 | 130 | 27 | MM | 56 |  | 31/10/2026 | https://eshop.weidmueller.com/p/1949000000
1949010000 | BLZP 5.08HC/24/270 SN OR BX | 1759.94 | 100 | 12 | 12 | PCE | P311 | PCB-connectors 5 pin pitch | PL | Composants sur CI | PL30 | Connecteurs pour CI pas < 5mm | 4032248626465 | 85366990 | RO | Connecteur PCB (raccordement du conducteur), 320 V, 23 A, Pas en mm: 5.08, 4 mm², Nombre de pôles: 24, Raccordement vissé, Boîte | 587 | G | 1398.96 | CCM | 348 | 134 | 30 | MM | 56 |  | 31/10/2026 | https://eshop.weidmueller.com/p/1949010000
1949020000 | BLZP 5.08HC/02/270 SN BK BX | 146.63 | 100 | 180 | 180 | PCE | P311 | PCB-connectors 5 pin pitch | PL | Composants sur CI | PL30 | Connecteurs pour CI pas < 5mm | 4032248626472 | 85366990 | RO | Connecteur PCB (raccordement du conducteur), 320 V, 23 A, Pas en mm: 5.08, 4 mm², Nombre de pôles: 2, Raccordement vissé, Boîte | 724 | G | 1499 | CCM | 347 | 135 | 32 | MM | 56 |  |  | https://eshop.weidmueller.com/p/1949020000
1949030000 | BLZP 5.08HC/03/270 SN BK BX | 219.97 | 100 | 120 | 120 | PCE | P311 | PCB-connectors 5 pin pitch | PL | Composants sur CI | PL30 | Connecteurs pour CI pas < 5mm | 4032248626489 | 85366990 | RO | Connecteur PCB (raccordement du conducteur), 320 V, 23 A, Pas en mm: 5.08, 4 mm², Nombre de pôles: 3, Raccordement vissé, Boîte | 720 | G | 1441 | CCM | 347 | 134 | 31 | MM | 56 |  |  | https://eshop.weidmueller.com/p/1949030000
1949040000 | BLZP 5.08HC/04/270 SN BK BX | 293.34 | 100 | 90 | 90 | PCE | P311 | PCB-connectors 5 pin pitch | PL | Composants sur CI | PL30 | Connecteurs pour CI pas < 5mm | 4032248626496 | 85366990 | RO | Connecteur PCB (raccordement du conducteur), 320 V, 23 A, Pas en mm: 5.08, 4 mm², Nombre de pôles: 4, Raccordement vissé, Boîte | 718 | G | 1482 | CCM | 349 | 137 | 31 | MM | 56 |  |  | https://eshop.weidmueller.com/p/1949040000
1949050000 | BLZP 5.08HC/05/270 SN BK BX | 366.72 | 100 | 72 | 72 | PCE | P311 | PCB-connectors 5 pin pitch | PL | Composants sur CI | PL30 | Connecteurs pour CI pas < 5mm | 4032248626502 | 85366990 | RO | Connecteur PCB (raccordement du conducteur), 320 V, 23 A, Pas en mm: 5.08, 4 mm², Nombre de pôles: 5, Raccordement vissé, Boîte | 715 | G | 1563.52 | CCM | 349 | 140 | 32 | MM | 56 |  |  | https://eshop.weidmueller.com/p/1949050000
1949060000 | BLZP 5.08HC/06/270 SN BK BX | 440.01 | 100 | 60 | 60 | PCE | P311 | PCB-connectors 5 pin pitch | PL | Composants sur CI | PL30 | Connecteurs pour CI pas < 5mm | 4032248626519 | 85366990 | RO | Connecteur PCB (raccordement du conducteur), 320 V, 23 A, Pas en mm: 5.08, 4 mm², Nombre de pôles: 6, Raccordement vissé, Boîte | 712 | G | 1585.856 | CCM | 349 | 142 | 32 | MM | 56 |  |  | https://eshop.weidmueller.com/p/1949060000
1949070000 | BLZP 5.08HC/07/270 SN BK BX | 513.33 | 100 | 48 | 48 | PCE | P311 | PCB-connectors 5 pin pitch | PL | Composants sur CI | PL30 | Connecteurs pour CI pas < 5mm | 4032248626526 | 85366990 | RO | Connecteur PCB (raccordement du conducteur), 320 V, 23 A, Pas en mm: 5.08, 4 mm², Nombre de pôles: 7, Raccordement vissé, Boîte | 682 | G | 1654 | CCM | 350 | 135 | 35 | MM | 56 |  | 31/10/2026 | https://eshop.weidmueller.com/p/1949070000
1949080000 | BLZP 5.08HC/08/270 SN BK BX | 586.66 | 100 | 42 | 42 | PCE | P311 | PCB-connectors 5 pin pitch | PL | Composants sur CI | PL30 | Connecteurs pour CI pas < 5mm | 4032248626533 | 85366990 | RO | Connecteur PCB (raccordement du conducteur), 320 V, 23 A, Pas en mm: 5.08, 4 mm², Nombre de pôles: 8, Raccordement vissé, Boîte | 671 | G | 1541.184 | CCM | 349 | 138 | 32 | MM | 56 |  |  | https://eshop.weidmueller.com/p/1949080000
1949090000 | BLZP 5.08HC/09/270 SN BK BX | 659.96 | 100 | 36 | 36 | PCE | P311 | PCB-connectors 5 pin pitch | PL | Composants sur CI | PL30 | Connecteurs pour CI pas < 5mm | 4032248626540 | 85366990 | RO | Connecteur PCB (raccordement du conducteur), 320 V, 23 A, Pas en mm: 5.08, 4 mm², Nombre de pôles: 9, Raccordement vissé, Boîte | 652 | G | 1503 | CCM | 348 | 135 | 32 | MM | 56 |  |  | https://eshop.weidmueller.com/p/1949090000
1949100000 | BLZP 5.08HC/10/270 SN BK BX | 733.3 | 100 | 36 | 36 | PCE | P311 | PCB-connectors 5 pin pitch | PL | Composants sur CI | PL30 | Connecteurs pour CI pas < 5mm | 4032248626557 | 85366990 | RO | Connecteur PCB (raccordement du conducteur), 320 V, 23 A, Pas en mm: 5.08, 4 mm², Nombre de pôles: 10, Raccordement vissé, Boîte | 723 | G | 1486 | CCM | 350 | 137 | 31 | MM | 56 |  |  | https://eshop.weidmueller.com/p/1949100000
1949110000 | BLZP 5.08HC/11/270 SN BK BX | 806.66 | 100 | 30 | 30 | PCE | P311 | PCB-connectors 5 pin pitch | PL | Composants sur CI | PL30 | Connecteurs pour CI pas < 5mm | 4032248626564 | 85366990 | RO | Connecteur PCB (raccordement du conducteur), 320 V, 23 A, Pas en mm: 5.08, 4 mm², Nombre de pôles: 11, Raccordement vissé, Boîte | 657 | G | 1499 | CCM | 347 | 135 | 32 | MM | 56 |  |  | https://eshop.weidmueller.com/p/1949110000
1949120000 | BLZP 5.08HC/12/270 SN BK BX | 879.99 | 100 | 30 | 30 | PCE | P311 | PCB-connectors 5 pin pitch | PL | Composants sur CI | PL30 | Connecteurs pour CI pas < 5mm | 4032248626571 | 85366990 | RO | Connecteur PCB (raccordement du conducteur), 320 V, 23 A, Pas en mm: 5.08, 4 mm², Nombre de pôles: 12, Raccordement vissé, Boîte | 717 | G | 1418 | CCM | 350 | 135 | 30 | MM | 56 |  |  | https://eshop.weidmueller.com/p/1949120000
1949130000 | BLZP 5.08HC/13/270 SN BK BX | 953.31 | 100 | 24 | 24 | PCE | P311 | PCB-connectors 5 pin pitch | PL | Composants sur CI | PL30 | Connecteurs pour CI pas < 5mm | 4032248626588 | 85366990 | RO | Connecteur PCB (raccordement du conducteur), 320 V, 23 A, Pas en mm: 5.08, 4 mm², Nombre de pôles: 13, Raccordement vissé, Boîte | 658 | G | 1287 | CCM | 220 | 130 | 45 | MM | 56 |  | 31/10/2026 | https://eshop.weidmueller.com/p/1949130000
1949160000 | BLZP 5.08HC/16/270 SN BK BX | 1173.31 | 100 | 18 | 18 | PCE | P311 | PCB-connectors 5 pin pitch | PL | Composants sur CI | PL30 | Connecteurs pour CI pas < 5mm | 4032248626618 | 85366990 | RO | Connecteur PCB (raccordement du conducteur), 320 V, 23 A, Pas en mm: 5.08, 4 mm², Nombre de pôles: 16, Raccordement vissé, Boîte | 588 | G | 1452 | CCM | 347 | 135 | 31 | MM | 56 |  | 31/10/2026 | https://eshop.weidmueller.com/p/1949160000
1949470000 | BL 3.50/06/180F SN DKGY BX PRT | 555.35 | 100 | 66 | 66 | PCE | P310 | PCB-connectors 3 pin pitch | PL | Composants sur CI | PL30 | Connecteurs pour CI pas < 5mm | 4032248626984 | 85366990 | DE | Raccord enfichable du circuit imprimé avec une technologie de connexion innovante qui garantit un maniement sûr et intuitif. | 445 | G | 1193.4 | CCM | 351 | 136 | 25 | MM | 49 |  |  | https://eshop.weidmueller.com/p/1949470000
1949570000 | SL-SMT 3.50/16/180LF 1.5SN BK TR | 606.07 | 100 | 24 | 24 | PCE | P310 | PCB-connectors 3 pin pitch | PL | Composants sur CI | PL30 | Connecteurs pour CI pas < 5mm | 4032248627158 | 85366930 | DE | Raccord enfichable du circuit imprimé avec une technologie de connexion innovante qui garantit un maniement sûr et intuitif. | 184 | G | 786 | CCM | 321 | 136 | 18 | MM | 49 |  |  | https://eshop.weidmueller.com/p/1949570000
1949800000 | BLZP 5.08HC/02/90F SN OR BX | 181.99 | 100 | 90 | 90 | PCE | P311 | PCB-connectors 5 pin pitch | PL | Composants sur CI | PL30 | Connecteurs pour CI pas < 5mm | 4032248627721 | 85366990 | RO | Connecteur PCB (raccordement du conducteur), 320 V, 23 A, Pas en mm: 5.08, 4 mm², Nombre de pôles: 2, Raccordement vissé, Boîte | 489 | G | 1186.38 | CCM | 338 | 130 | 27 | MM | 56 |  |  | https://eshop.weidmueller.com/p/1949800000
1949810000 | BLZP 5.08HC/03/90F SN OR BX | 253.7 | 100 | 72 | 72 | PCE | P311 | PCB-connectors 5 pin pitch | PL | Composants sur CI | PL30 | Connecteurs pour CI pas < 5mm | 4032248627738 | 85366990 | RO | Connecteur PCB (raccordement du conducteur), 320 V, 23 A, Pas en mm: 5.08, 4 mm², Nombre de pôles: 3, Raccordement vissé, Boîte | 544 | G | 1514 | CCM | 348 | 136 | 32 | MM | 56 |  |  | https://eshop.weidmueller.com/p/1949810000
1949820000 | BLZP 5.08HC/04/90F SN OR BX | 325.37 | 100 | 60 | 60 | PCE | P311 | PCB-connectors 5 pin pitch | PL | Composants sur CI | PL30 | Connecteurs pour CI pas < 5mm | 4032248627745 | 85366990 | RO | Connecteur PCB (raccordement du conducteur), 320 V, 23 A, Pas en mm: 5.08, 4 mm², Nombre de pôles: 4, Raccordement vissé, Boîte | 564 | G | 1570.176 | CCM | 348 | 141 | 32 | MM | 56 |  |  | https://eshop.weidmueller.com/p/1949820000
1949830000 | BLZP 5.08HC/05/90F SN OR BX | 397.04 | 100 | 48 | 48 | PCE | P311 | PCB-connectors 5 pin pitch | PL | Composants sur CI | PL30 | Connecteurs pour CI pas < 5mm | 4032248627752 | 85366990 | RO | Connecteur PCB (raccordement du conducteur), 320 V, 23 A, Pas en mm: 5.08, 4 mm², Nombre de pôles: 5, Raccordement vissé, Boîte | 561 | G | 1514 | CCM | 348 | 136 | 32 | MM | 56 |  |  | https://eshop.weidmueller.com/p/1949830000
1949840000 | BLZP 5.08HC/06/90F SN OR BX | 468.74 | 100 | 42 | 42 | PCE | P311 | PCB-connectors 5 pin pitch | PL | Composants sur CI | PL30 | Connecteurs pour CI pas < 5mm | 4032248627769 | 85366990 | RO | Connecteur PCB (raccordement du conducteur), 320 V, 23 A, Pas en mm: 5.08, 4 mm², Nombre de pôles: 6, Raccordement vissé, Boîte | 567 | G | 1508 | CCM | 349 | 135 | 32 | MM | 56 |  |  | https://eshop.weidmueller.com/p/1949840000
1949850000 | BLZP 5.08HC/07/90F SN OR BX | 540.39 | 100 | 36 | 36 | PCE | P311 | PCB-connectors 5 pin pitch | PL | Composants sur CI | PL30 | Connecteurs pour CI pas < 5mm | 4032248627776 | 85366990 | RO | Connecteur PCB (raccordement du conducteur), 320 V, 23 A, Pas en mm: 5.08, 4 mm², Nombre de pôles: 7, Raccordement vissé, Boîte | 560 | G | 1503 | CCM | 348 | 135 | 32 | MM | 56 |  |  | https://eshop.weidmueller.com/p/1949850000
1949860000 | BLZP 5.08HC/08/90F SN OR BX | 612.12 | 100 | 36 | 36 | PCE | P311 | PCB-connectors 5 pin pitch | PL | Composants sur CI | PL30 | Connecteurs pour CI pas < 5mm | 4032248627783 | 85366990 | RO | Connecteur PCB (raccordement du conducteur), 320 V, 23 A, Pas en mm: 5.08, 4 mm², Nombre de pôles: 8, Raccordement vissé, Boîte | 626 | G | 1508 | CCM | 349 | 135 | 32 | MM | 56 |  |  | https://eshop.weidmueller.com/p/1949860000
1949870000 | BLZP 5.08HC/09/90F SN OR BX | 683.79 | 100 | 30 | 30 | PCE | P311 | PCB-connectors 5 pin pitch | PL | Composants sur CI | PL30 | Connecteurs pour CI pas < 5mm | 4032248627790 | 85366990 | RO | Connecteur PCB (raccordement du conducteur), 320 V, 23 A, Pas en mm: 5.08, 4 mm², Nombre de pôles: 9, Raccordement vissé, Boîte | 581 | G | 1521 | CCM | 347 | 137 | 32 | MM | 56 |  |  | https://eshop.weidmueller.com/p/1949870000
1949880000 | BLZP 5.08HC/10/90F SN OR BX | 755.46 | 100 | 30 | 30 | PCE | P311 | PCB-connectors 5 pin pitch | PL | Composants sur CI | PL30 | Connecteurs pour CI pas < 5mm | 4032248627806 | 85366990 | RO | Connecteur PCB (raccordement du conducteur), 320 V, 23 A, Pas en mm: 5.08, 4 mm², Nombre de pôles: 10, Raccordement vissé, Boîte | 634 | G | 1600.863 | CCM | 349 | 139 | 33 | MM | 56 |  |  | https://eshop.weidmueller.com/p/1949880000
1949890000 | BLZP 5.08HC/11/90F SN OR BX | 827.15 | 100 | 24 | 24 | PCE | P311 | PCB-connectors 5 pin pitch | PL | Composants sur CI | PL30 | Connecteurs pour CI pas < 5mm | 4032248627813 | 85366990 | RO | Connecteur PCB (raccordement du conducteur), 320 V, 23 A, Pas en mm: 5.08, 4 mm², Nombre de pôles: 11, Raccordement vissé, Boîte | 567 | G | 1574.688 | CCM | 349 | 141 | 32 | MM | 56 |  |  | https://eshop.weidmueller.com/p/1949890000
1949900000 | BLZP 5.08HC/12/90F SN OR BX | 898.8 | 100 | 24 | 24 | PCE | P311 | PCB-connectors 5 pin pitch | PL | Composants sur CI | PL30 | Connecteurs pour CI pas < 5mm | 4032248627837 | 85366990 | RO | Connecteur PCB (raccordement du conducteur), 320 V, 23 A, Pas en mm: 5.08, 4 mm², Nombre de pôles: 12, Raccordement vissé, Boîte | 611 | G | 1499 | CCM | 347 | 135 | 32 | MM | 56 |  |  | https://eshop.weidmueller.com/p/1949900000
1949910000 | BLZP 5.08HC/13/90F SN OR BX | 970.53 | 100 | 24 | 24 | PCE | P311 | PCB-connectors 5 pin pitch | PL | Composants sur CI | PL30 | Connecteurs pour CI pas < 5mm | 4032248627844 | 85366990 | RO | Connecteur PCB (raccordement du conducteur), 320 V, 23 A, Pas en mm: 5.08, 4 mm², Nombre de pôles: 13, Raccordement vissé, Boîte | 653 | G | 1499 | CCM | 347 | 135 | 32 | MM | 56 |  |  | https://eshop.weidmueller.com/p/1949910000
1949920000 | BLZP 5.08HC/14/90F SN OR BX | 1042.21 | 100 | 18 | 18 | PCE | P311 | PCB-connectors 5 pin pitch | PL | Composants sur CI | PL30 | Connecteurs pour CI pas < 5mm | 4032248627851 | 85366990 | RO | Connecteur PCB (raccordement du conducteur), 320 V, 23 A, Pas en mm: 5.08, 4 mm², Nombre de pôles: 14, Raccordement vissé, Boîte | 537 | G | 1552.352 | CCM | 349 | 139 | 32 | MM | 56 |  |  | https://eshop.weidmueller.com/p/1949920000
1949930000 | BLZP 5.08HC/15/90F SN OR BX | 1113.9 | 100 | 18 | 18 | PCE | P311 | PCB-connectors 5 pin pitch | PL | Composants sur CI | PL30 | Connecteurs pour CI pas < 5mm | 4032248627868 | 85366990 | RO | Connecteur PCB (raccordement du conducteur), 320 V, 23 A, Pas en mm: 5.08, 4 mm², Nombre de pôles: 15, Raccordement vissé, Boîte | 573 | G | 1503 | CCM | 348 | 135 | 32 | MM | 56 |  |  | https://eshop.weidmueller.com/p/1949930000
1949940000 | BLZP 5.08HC/16/90F SN OR BX | 1185.55 | 100 | 18 | 18 | PCE | P311 | PCB-connectors 5 pin pitch | PL | Composants sur CI | PL30 | Connecteurs pour CI pas < 5mm | 4032248627875 | 85366990 | RO | Connecteur PCB (raccordement du conducteur), 320 V, 23 A, Pas en mm: 5.08, 4 mm², Nombre de pôles: 16, Raccordement vissé, Boîte | 602 | G | 1570.176 | CCM | 348 | 141 | 32 | MM | 56 |  |  | https://eshop.weidmueller.com/p/1949940000
1949950000 | BLZP 5.08HC/17/90F SN OR BX | 1257.25 | 100 | 18 | 18 | PCE | P311 | PCB-connectors 5 pin pitch | PL | Composants sur CI | PL30 | Connecteurs pour CI pas < 5mm | 4032248627882 | 85366990 | RO | Connecteur PCB (raccordement du conducteur), 320 V, 23 A, Pas en mm: 5.08, 4 mm², Nombre de pôles: 17, Raccordement vissé, Boîte | 644 | G | 1417.5 | CCM | 350 | 135 | 30 | MM | 56 |  | 31/10/2026 | https://eshop.weidmueller.com/p/1949950000
1949960000 | BLZP 5.08HC/18/90F SN OR BX | 1328.96 | 100 | 18 | 18 | PCE | P311 | PCB-connectors 5 pin pitch | PL | Composants sur CI | PL30 | Connecteurs pour CI pas < 5mm | 4032248627899 | 85366990 | RO | Connecteur PCB (raccordement du conducteur), 320 V, 23 A, Pas en mm: 5.08, 4 mm², Nombre de pôles: 18, Raccordement vissé, Boîte | 669 | G | 1499 | CCM | 347 | 135 | 32 | MM | 56 |  |  | https://eshop.weidmueller.com/p/1949960000
1949970000 | BLZP 5.08HC/19/90F SN OR BX | 1400.62 | 100 | 12 | 12 | PCE | P311 | PCB-connectors 5 pin pitch | PL | Composants sur CI | PL30 | Connecteurs pour CI pas < 5mm | 4032248627905 | 85366990 | RO | Connecteur PCB (raccordement du conducteur), 320 V, 23 A, Pas en mm: 5.08, 4 mm², Nombre de pôles: 19, Raccordement vissé, Boîte | 491 | G | 1456 | CCM | 348 | 135 | 31 | MM | 56 |  | 31/10/2026 | https://eshop.weidmueller.com/p/1949970000
1949980000 | BLZP 5.08HC/20/90F SN OR BX | 1472.29 | 100 | 12 | 12 | PCE | P311 | PCB-connectors 5 pin pitch | PL | Composants sur CI | PL30 | Connecteurs pour CI pas < 5mm | 4032248627912 | 85366990 | RO | Connecteur PCB (raccordement du conducteur), 320 V, 23 A, Pas en mm: 5.08, 4 mm², Nombre de pôles: 20, Raccordement vissé, Boîte | 512 | G | 1563.52 | CCM | 349 | 140 | 32 | MM | 56 |  |  | https://eshop.weidmueller.com/p/1949980000
1949990000 | BLZP 5.08HC/21/90F SN OR BX | 1543.95 | 100 | 12 | 12 | PCE | P311 | PCB-connectors 5 pin pitch | PL | Composants sur CI | PL30 | Connecteurs pour CI pas < 5mm | 4032248627929 | 85366990 | RO | Connecteur PCB (raccordement du conducteur), 320 V, 23 A, Pas en mm: 5.08, 4 mm², Nombre de pôles: 21, Raccordement vissé, Boîte | 535 | G | 1461 | CCM | 349 | 135 | 31 | MM | 56 |  | 31/10/2026 | https://eshop.weidmueller.com/p/1949990000
1950010000 | BLZP 5.08HC/22/90F SN OR BX | 1615.65 | 100 | 12 | 12 | PCE | P311 | PCB-connectors 5 pin pitch | PL | Composants sur CI | PL30 | Connecteurs pour CI pas < 5mm | 4032248627936 | 85366990 | RO | Connecteur PCB (raccordement du conducteur), 320 V, 23 A, Pas en mm: 5.08, 4 mm², Nombre de pôles: 22, Raccordement vissé, Boîte | 553 | G | 1541.184 | CCM | 349 | 138 | 32 | MM | 56 |  |  | https://eshop.weidmueller.com/p/1950010000
1950020000 | BLZP 5.08HC/23/90F SN OR BX | 1687.39 | 100 | 12 | 12 | PCE | P311 | PCB-connectors 5 pin pitch | PL | Composants sur CI | PL30 | Connecteurs pour CI pas < 5mm | 4032248627950 | 85366990 | RO | Connecteur PCB (raccordement du conducteur), 320 V, 23 A, Pas en mm: 5.08, 4 mm², Nombre de pôles: 23, Raccordement vissé, Boîte | 587 | G | 1417.5 | CCM | 350 | 135 | 30 | MM | 56 |  | 31/10/2026 | https://eshop.weidmueller.com/p/1950020000
1950030000 | BLZP 5.08HC/24/90F SN OR BX | 1759.01 | 100 | 12 | 12 | PCE | P311 | PCB-connectors 5 pin pitch | PL | Composants sur CI | PL30 | Connecteurs pour CI pas < 5mm | 4032248627967 | 85366990 | RO | Connecteur PCB (raccordement du conducteur), 320 V, 23 A, Pas en mm: 5.08, 4 mm², Nombre de pôles: 24, Raccordement vissé, Boîte | 601 | G | 1519 | CCM | 349 | 136 | 32 | MM | 56 |  |  | https://eshop.weidmueller.com/p/1950030000
1950040000 | BLZP 5.08HC/02/90F SN BK BX | 181.99 | 100 | 90 | 90 | PCE | P311 | PCB-connectors 5 pin pitch | PL | Composants sur CI | PL30 | Connecteurs pour CI pas < 5mm | 4032248627974 | 85366990 | RO | Connecteur PCB (raccordement du conducteur), 320 V, 23 A, Pas en mm: 5.08, 4 mm², Nombre de pôles: 2, Raccordement vissé, Boîte | 489 | G | 1547.904 | CCM | 348 | 139 | 32 | MM | 56 |  |  | https://eshop.weidmueller.com/p/1950040000
1950050000 | BLZP 5.08HC/03/90F SN BK BX | 253.7 | 100 | 72 | 72 | PCE | P311 | PCB-connectors 5 pin pitch | PL | Composants sur CI | PL30 | Connecteurs pour CI pas < 5mm | 4032248627981 | 85366990 | RO | Connecteur PCB (raccordement du conducteur), 320 V, 23 A, Pas en mm: 5.08, 4 mm², Nombre de pôles: 3, Raccordement vissé, Boîte | 533 | G | 1446 | CCM | 348 | 134 | 31 | MM | 56 |  |  | https://eshop.weidmueller.com/p/1950050000
1950060000 | BLZP 5.08HC/04/90F SN BK BX | 325.37 | 100 | 60 | 60 | PCE | P311 | PCB-connectors 5 pin pitch | PL | Composants sur CI | PL30 | Connecteurs pour CI pas < 5mm | 4032248627998 | 85366990 | RO | Connecteur PCB (raccordement du conducteur), 320 V, 23 A, Pas en mm: 5.08, 4 mm², Nombre de pôles: 4, Raccordement vissé, Boîte | 565 | G | 1508 | CCM | 349 | 135 | 32 | MM | 56 |  |  | https://eshop.weidmueller.com/p/1950060000
1950070000 | BLZP 5.08HC/05/90F SN BK BX | 397.04 | 100 | 48 | 48 | PCE | P311 | PCB-connectors 5 pin pitch | PL | Composants sur CI | PL30 | Connecteurs pour CI pas < 5mm | 4032248628001 | 85366990 | RO | Connecteur PCB (raccordement du conducteur), 320 V, 23 A, Pas en mm: 5.08, 4 mm², Nombre de pôles: 5, Raccordement vissé, Boîte | 552 | G | 1497 | CCM | 349 | 134 | 32 | MM | 56 |  |  | https://eshop.weidmueller.com/p/1950070000
1950080000 | BLZP 5.08HC/06/90F SN BK BX | 468.74 | 100 | 42 | 42 | PCE | P311 | PCB-connectors 5 pin pitch | PL | Composants sur CI | PL30 | Connecteurs pour CI pas < 5mm | 4032248628018 | 85366990 | RO | Connecteur PCB (raccordement du conducteur), 320 V, 23 A, Pas en mm: 5.08, 4 mm², Nombre de pôles: 6, Raccordement vissé, Boîte | 566 | G | 1499 | CCM | 347 | 135 | 32 | MM | 56 |  |  | https://eshop.weidmueller.com/p/1950080000
1950090000 | BLZP 5.08HC/07/90F SN BK BX | 540.39 | 100 | 36 | 36 | PCE | P311 | PCB-connectors 5 pin pitch | PL | Composants sur CI | PL30 | Connecteurs pour CI pas < 5mm | 4032248628025 | 85366990 | RO | Connecteur PCB (raccordement du conducteur), 320 V, 23 A, Pas en mm: 5.08, 4 mm², Nombre de pôles: 7, Raccordement vissé, Boîte | 568 | G | 1163.75 | CCM | 350 | 133 | 25 | MM | 56 |  | 31/10/2026 | https://eshop.weidmueller.com/p/1950090000
1950100000 | BLZP 5.08HC/08/90F SN BK BX | 612.12 | 100 | 36 | 36 | PCE | P311 | PCB-connectors 5 pin pitch | PL | Composants sur CI | PL30 | Connecteurs pour CI pas < 5mm | 4032248628032 | 85366990 | RO | Connecteur PCB (raccordement du conducteur), 320 V, 23 A, Pas en mm: 5.08, 4 mm², Nombre de pôles: 8, Raccordement vissé, Boîte | 625 | G | 1519 | CCM | 349 | 136 | 32 | MM | 56 |  |  | https://eshop.weidmueller.com/p/1950100000
1950110000 | BLZP 5.08HC/09/90F SN BK BX | 683.79 | 100 | 30 | 30 | PCE | P311 | PCB-connectors 5 pin pitch | PL | Composants sur CI | PL30 | Connecteurs pour CI pas < 5mm | 4032248628049 | 85366990 | RO | Connecteur PCB (raccordement du conducteur), 320 V, 23 A, Pas en mm: 5.08, 4 mm², Nombre de pôles: 9, Raccordement vissé, Boîte | 587 | G | 1471 | CCM | 349 | 136 | 31 | MM | 56 |  |  | https://eshop.weidmueller.com/p/1950110000
1950120000 | BLZP 5.08HC/10/90F SN BK BX | 755.46 | 100 | 30 | 30 | PCE | P311 | PCB-connectors 5 pin pitch | PL | Composants sur CI | PL30 | Connecteurs pour CI pas < 5mm | 4032248628056 | 85366990 | RO | Connecteur PCB (raccordement du conducteur), 320 V, 23 A, Pas en mm: 5.08, 4 mm², Nombre de pôles: 10, Raccordement vissé, Boîte | 640 | G | 1508 | CCM | 349 | 135 | 32 | MM | 56 |  |  | https://eshop.weidmueller.com/p/1950120000
1950140000 | BLZP 5.08HC/12/90F SN BK BX | 898.8 | 100 | 24 | 24 | PCE | P311 | PCB-connectors 5 pin pitch | PL | Composants sur CI | PL30 | Connecteurs pour CI pas < 5mm | 4032248628070 | 85366990 | RO | Connecteur PCB (raccordement du conducteur), 320 V, 23 A, Pas en mm: 5.08, 4 mm², Nombre de pôles: 12, Raccordement vissé, Boîte | 610 | G | 1574.688 | CCM | 349 | 141 | 32 | MM | 56 |  |  | https://eshop.weidmueller.com/p/1950140000
1950150000 | BLZP 5.08HC/13/90F SN BK BX | 970.53 | 100 | 24 | 24 | PCE | P311 | PCB-connectors 5 pin pitch | PL | Composants sur CI | PL30 | Connecteurs pour CI pas < 5mm | 4032248628087 | 85366990 | RO | Connecteur PCB (raccordement du conducteur), 320 V, 23 A, Pas en mm: 5.08, 4 mm², Nombre de pôles: 13, Raccordement vissé, Boîte | 654 | G | 1503 | CCM | 348 | 135 | 32 | MM | 56 |  |  | https://eshop.weidmueller.com/p/1950150000
1950160000 | BLZP 5.08HC/14/90F SN BK BX | 1042.21 | 100 | 18 | 18 | PCE | P311 | PCB-connectors 5 pin pitch | PL | Composants sur CI | PL30 | Connecteurs pour CI pas < 5mm | 4032248628094 | 85366990 | RO | Connecteur PCB (raccordement du conducteur), 320 V, 23 A, Pas en mm: 5.08, 4 mm², Nombre de pôles: 14, Raccordement vissé, Boîte | 543 | G | 1417.5 | CCM | 350 | 135 | 30 | MM | 56 |  | 31/10/2026 | https://eshop.weidmueller.com/p/1950160000
1950170000 | BLZP 5.08HC/15/90F SN BK BX | 1113.9 | 100 | 18 | 18 | PCE | P311 | PCB-connectors 5 pin pitch | PL | Composants sur CI | PL30 | Connecteurs pour CI pas < 5mm | 4032248628100 | 85366990 | RO | Connecteur PCB (raccordement du conducteur), 320 V, 23 A, Pas en mm: 5.08, 4 mm², Nombre de pôles: 15, Raccordement vissé, Boîte | 575 | G | 1653.75 | CCM | 350 | 135 | 35 | MM | 56 |  | 31/10/2026 | https://eshop.weidmueller.com/p/1950170000
1950180000 | BLZP 5.08HC/16/90F SN BK BX | 1185.55 | 100 | 18 | 18 | PCE | P311 | PCB-connectors 5 pin pitch | PL | Composants sur CI | PL30 | Connecteurs pour CI pas < 5mm | 4032248628117 | 85366990 | RO | Connecteur PCB (raccordement du conducteur), 320 V, 23 A, Pas en mm: 5.08, 4 mm², Nombre de pôles: 16, Raccordement vissé, Boîte | 604 | G | 1574.688 | CCM | 349 | 141 | 32 | MM | 56 |  |  | https://eshop.weidmueller.com/p/1950180000
1950190000 | BLZP 5.08HC/17/90F SN BK BX | 1257.25 | 100 | 18 | 18 | PCE | P311 | PCB-connectors 5 pin pitch | PL | Composants sur CI | PL30 | Connecteurs pour CI pas < 5mm | 4032248628124 | 85366990 | RO | Connecteur PCB (raccordement du conducteur), 320 V, 23 A, Pas en mm: 5.08, 4 mm², Nombre de pôles: 17, Raccordement vissé, Boîte | 636 | G | 1600.863 | CCM | 349 | 139 | 33 | MM | 56 |  | 31/10/2026 | https://eshop.weidmueller.com/p/1950190000
1950200000 | BLZP 5.08HC/18/90F SN BK BX | 1328.96 | 100 | 18 | 18 | PCE | P311 | PCB-connectors 5 pin pitch | PL | Composants sur CI | PL30 | Connecteurs pour CI pas < 5mm | 4032248628131 | 85366990 | RO | Connecteur PCB (raccordement du conducteur), 320 V, 23 A, Pas en mm: 5.08, 4 mm², Nombre de pôles: 18, Raccordement vissé, Boîte | 672 | G | 1456 | CCM | 348 | 135 | 31 | MM | 56 |  |  | https://eshop.weidmueller.com/p/1950200000
1950220000 | BLZP 5.08HC/20/90F SN BK BX | 1472.29 | 100 | 12 | 12 | PCE | P311 | PCB-connectors 5 pin pitch | PL | Composants sur CI | PL30 | Connecteurs pour CI pas < 5mm | 4032248628155 | 85366990 | RO | Connecteur PCB (raccordement du conducteur), 320 V, 23 A, Pas en mm: 5.08, 4 mm², Nombre de pôles: 20, Raccordement vissé, Boîte | 509 | G | 1612.38 | CCM | 349 | 140 | 33 | MM | 56 |  |  | https://eshop.weidmueller.com/p/1950220000
1950260000 | BLZP 5.08HC/24/90F SN BK BX | 1759.01 | 100 | 12 | 12 | PCE | P311 | PCB-connectors 5 pin pitch | PL | Composants sur CI | PL30 | Connecteurs pour CI pas < 5mm | 4032248628193 | 85366990 | RO | Connecteur PCB (raccordement du conducteur), 320 V, 23 A, Pas en mm: 5.08, 4 mm², Nombre de pôles: 24, Raccordement vissé, Boîte | 600 | G | 1503 | CCM | 348 | 135 | 32 | MM | 56 |  |  | https://eshop.weidmueller.com/p/1950260000
1950270000 | SAIE-EW-M20/PG9-SW24-VA | 26.4 | 1 | 1 | 1 | PCE | I673 | SAI accessories | PB | Connecteurs Etanches/composants passifs | PB46 | SAI Accessoires pour répartiteurs capteurs et actionneurs | 4032248632794 | 85366990 | DE | Connecteur mâle rond, installation (technique de raccordement de circuits imprimés) | 19 | G | 28.21 | CCM | 70 | 31 | 13 | MM | 63 |  |  | https://eshop.weidmueller.com/p/1950270000
1950280000 | HDC CM RJ45 M | 16.3 | 1 | 1 | 1 | PCE | P200 | Heavy duty connectors | PB | Connecteurs Etanches/composants passifs | PB72 | CIE Connecteurs industriels étanches | 4032248628872 | 85366990 | CZ | Insert RJ45 pour connecteur débrochable industriel. CIE Connecteurs industriels étanches | 32 | G | 258.72 | CCM | 132 | 56 | 35 | MM | 7 |  |  | https://eshop.weidmueller.com/p/1950280000
1950290000 | HDC CM RJ45 F | 78.9 | 1 | 1 | 1 | PCE | P200 | Heavy duty connectors | PB | Connecteurs Etanches/composants passifs | PB72 | CIE Connecteurs industriels étanches | 4032248628865 | 85366990 | CZ | Insert RJ45 pour connecteur débrochable industriel. CIE Connecteurs industriels étanches | 47 | G | 252.84 | CCM | 129 | 56 | 35 | MM | 7 |  |  | https://eshop.weidmueller.com/p/1950290000
1950310000 | BLZP 5.08HC/02/270F SN OR BX | 181.99 | 100 | 90 | 90 | PCE | P311 | PCB-connectors 5 pin pitch | PL | Composants sur CI | PL30 | Connecteurs pour CI pas < 5mm | 4032248628421 | 85366990 | RO | Connecteur PCB (raccordement du conducteur), 320 V, 23 A, Pas en mm: 5.08, 4 mm², Nombre de pôles: 2, Raccordement vissé, Boîte | 494 | G | 1508 | CCM | 349 | 135 | 32 | MM | 56 |  |  | https://eshop.weidmueller.com/p/1950310000
1950320000 | BLZP 5.08HC/03/270F SN OR BX | 253.7 | 100 | 72 | 72 | PCE | P311 | PCB-connectors 5 pin pitch | PL | Composants sur CI | PL30 | Connecteurs pour CI pas < 5mm | 4032248628438 | 85366990 | RO | Connecteur PCB (raccordement du conducteur), 320 V, 23 A, Pas en mm: 5.08, 4 mm², Nombre de pôles: 3, Raccordement vissé, Boîte | 534 | G | 1559.04 | CCM | 348 | 140 | 32 | MM | 56 |  |  | https://eshop.weidmueller.com/p/1950320000
1950330000 | BLZP 5.08HC/04/270F SN OR BX | 325.37 | 100 | 60 | 60 | PCE | P311 | PCB-connectors 5 pin pitch | PL | Composants sur CI | PL30 | Connecteurs pour CI pas < 5mm | 4032248628445 | 85366990 | RO | Connecteur PCB (raccordement du conducteur), 320 V, 23 A, Pas en mm: 5.08, 4 mm², Nombre de pôles: 4, Raccordement vissé, Boîte | 565 | G | 1552.352 | CCM | 349 | 139 | 32 | MM | 56 |  |  | https://eshop.weidmueller.com/p/1950330000
1950340000 | BLZP 5.08HC/05/270F SN OR BX | 397.04 | 100 | 48 | 48 | PCE | P311 | PCB-connectors 5 pin pitch | PL | Composants sur CI | PL30 | Connecteurs pour CI pas < 5mm | 4032248628469 | 85366990 | RO | Connecteur PCB (raccordement du conducteur), 320 V, 23 A, Pas en mm: 5.08, 4 mm², Nombre de pôles: 5, Raccordement vissé, Boîte | 549 | G | 1568 | CCM | 350 | 140 | 32 | MM | 56 |  |  | https://eshop.weidmueller.com/p/1950340000
1950350000 | BLZP 5.08HC/06/270F SN OR BX | 468.74 | 100 | 42 | 42 | PCE | P311 | PCB-connectors 5 pin pitch | PL | Composants sur CI | PL30 | Connecteurs pour CI pas < 5mm | 4032248628476 | 85366990 | RO | Connecteur PCB (raccordement du conducteur), 320 V, 23 A, Pas en mm: 5.08, 4 mm², Nombre de pôles: 6, Raccordement vissé, Boîte | 563 | G | 1546 | CCM | 350 | 138 | 32 | MM | 56 |  |  | https://eshop.weidmueller.com/p/1950350000
1950360000 | BLZP 5.08HC/07/270F SN OR BX | 540.39 | 100 | 36 | 36 | PCE | P311 | PCB-connectors 5 pin pitch | PL | Composants sur CI | PL30 | Connecteurs pour CI pas < 5mm | 4032248628483 | 85366990 | RO | Connecteur PCB (raccordement du conducteur), 320 V, 23 A, Pas en mm: 5.08, 4 mm², Nombre de pôles: 7, Raccordement vissé, Boîte | 562 | G | 1526 | CCM | 348 | 137 | 32 | MM | 56 |  |  | https://eshop.weidmueller.com/p/1950360000
1950370000 | BLZP 5.08HC/08/270F SN OR BX | 612.12 | 100 | 36 | 36 | PCE | P311 | PCB-connectors 5 pin pitch | PL | Composants sur CI | PL30 | Connecteurs pour CI pas < 5mm | 4032248628490 | 85366990 | RO | Connecteur PCB (raccordement du conducteur), 320 V, 23 A, Pas en mm: 5.08, 4 mm², Nombre de pôles: 8, Raccordement vissé, Boîte | 625 | G | 1503 | CCM | 348 | 135 | 32 | MM | 56 |  |  | https://eshop.weidmueller.com/p/1950370000
1950380000 | BLZP 5.08HC/09/270F SN OR BX | 683.79 | 100 | 30 | 30 | PCE | P311 | PCB-connectors 5 pin pitch | PL | Composants sur CI | PL30 | Connecteurs pour CI pas < 5mm | 4032248628506 | 85366990 | RO | Connecteur PCB (raccordement du conducteur), 320 V, 23 A, Pas en mm: 5.08, 4 mm², Nombre de pôles: 9, Raccordement vissé, Boîte | 583 | G | 1526 | CCM | 348 | 137 | 32 | MM | 56 |  |  | https://eshop.weidmueller.com/p/1950380000
1950390000 | BLZP 5.08HC/10/270F SN OR BX | 755.46 | 100 | 30 | 30 | PCE | P311 | PCB-connectors 5 pin pitch | PL | Composants sur CI | PL30 | Connecteurs pour CI pas < 5mm | 4032248628513 | 85366990 | RO | Connecteur PCB (raccordement du conducteur), 320 V, 23 A, Pas en mm: 5.08, 4 mm², Nombre de pôles: 10, Raccordement vissé, Boîte | 643 | G | 1563.52 | CCM | 349 | 140 | 32 | MM | 56 |  |  | https://eshop.weidmueller.com/p/1950390000
1950400000 | BLZP 5.08HC/11/270F SN OR BX | 827.15 | 100 | 24 | 24 | PCE | P311 | PCB-connectors 5 pin pitch | PL | Composants sur CI | PL30 | Connecteurs pour CI pas < 5mm | 4032248628520 | 85366990 | RO | Connecteur PCB (raccordement du conducteur), 320 V, 23 A, Pas en mm: 5.08, 4 mm², Nombre de pôles: 11, Raccordement vissé, Boîte | 571 | G | 1514.496 | CCM | 348 | 136 | 32 | MM | 56 |  |  | https://eshop.weidmueller.com/p/1950400000
1950410000 | BLZP 5.08HC/12/270F SN OR BX | 898.8 | 100 | 24 | 24 | PCE | P311 | PCB-connectors 5 pin pitch | PL | Composants sur CI | PL30 | Connecteurs pour CI pas < 5mm | 4032248628537 | 85366990 | RO | Connecteur PCB (raccordement du conducteur), 320 V, 23 A, Pas en mm: 5.08, 4 mm², Nombre de pôles: 12, Raccordement vissé, Boîte | 611 | G | 1452 | CCM | 347 | 135 | 31 | MM | 56 |  |  | https://eshop.weidmueller.com/p/1950410000
1950420000 | BLZP 5.08HC/13/270F SN OR BX | 970.53 | 100 | 24 | 24 | PCE | P311 | PCB-connectors 5 pin pitch | PL | Composants sur CI | PL30 | Connecteurs pour CI pas < 5mm | 4032248628544 | 85366990 | RO | Connecteur PCB (raccordement du conducteur), 320 V, 23 A, Pas en mm: 5.08, 4 mm², Nombre de pôles: 13, Raccordement vissé, Boîte | 640 | G | 1186 | CCM | 338 | 130 | 27 | MM | 56 |  | 31/10/2026 | https://eshop.weidmueller.com/p/1950420000
1950430000 | BLZP 5.08HC/14/270F SN OR BX | 1042.21 | 100 | 18 | 18 | PCE | P311 | PCB-connectors 5 pin pitch | PL | Composants sur CI | PL30 | Connecteurs pour CI pas < 5mm | 4032248628551 | 85366990 | RO | Connecteur PCB (raccordement du conducteur), 320 V, 23 A, Pas en mm: 5.08, 4 mm², Nombre de pôles: 14, Raccordement vissé, Boîte | 519 | G | 1186 | CCM | 338 | 130 | 27 | MM | 56 |  | 31/10/2026 | https://eshop.weidmueller.com/p/1950430000
1950440000 | BLZP 5.08HC/15/270F SN OR BX | 1113.9 | 100 | 18 | 18 | PCE | P311 | PCB-connectors 5 pin pitch | PL | Composants sur CI | PL30 | Connecteurs pour CI pas < 5mm | 4032248628568 | 85366990 | RO | Connecteur PCB (raccordement du conducteur), 320 V, 23 A, Pas en mm: 5.08, 4 mm², Nombre de pôles: 15, Raccordement vissé, Boîte | 582 | G | 1181.25 | CCM | 350 | 135 | 25 | MM | 56 |  | 31/10/2026 | https://eshop.weidmueller.com/p/1950440000
1950450000 | BLZP 5.08HC/16/270F SN OR BX | 1185.55 | 100 | 18 | 18 | PCE | P311 | PCB-connectors 5 pin pitch | PL | Composants sur CI | PL30 | Connecteurs pour CI pas < 5mm | 4032248628575 | 85366990 | RO | Connecteur PCB (raccordement du conducteur), 320 V, 23 A, Pas en mm: 5.08, 4 mm², Nombre de pôles: 16, Raccordement vissé, Boîte | 605 | G | 1689.8 | CCM | 350 | 142 | 34 | MM | 56 |  |  | https://eshop.weidmueller.com/p/1950450000
1950460000 | BLZP 5.08HC/17/270F SN OR BX | 1257.25 | 100 | 18 | 18 | PCE | P311 | PCB-connectors 5 pin pitch | PL | Composants sur CI | PL30 | Connecteurs pour CI pas < 5mm | 4032248628582 | 85366990 | RO | Connecteur PCB (raccordement du conducteur), 320 V, 23 A, Pas en mm: 5.08, 4 mm², Nombre de pôles: 17, Raccordement vissé, Boîte | 606 | G | 1186 | CCM | 338 | 130 | 27 | MM | 56 |  | 31/10/2026 | https://eshop.weidmueller.com/p/1950460000
1950470000 | BLZP 5.08HC/18/270F SN OR BX | 1328.96 | 100 | 18 | 18 | PCE | P311 | PCB-connectors 5 pin pitch | PL | Composants sur CI | PL30 | Connecteurs pour CI pas < 5mm | 4032248628599 | 85366990 | RO | Connecteur PCB (raccordement du conducteur), 320 V, 23 A, Pas en mm: 5.08, 4 mm², Nombre de pôles: 18, Raccordement vissé, Boîte | 669 | G | 1545.885 | CCM | 347 | 135 | 33 | MM | 56 |  |  | https://eshop.weidmueller.com/p/1950470000
1950480000 | BLZP 5.08HC/19/270F SN OR BX | 1400.62 | 100 | 12 | 12 | PCE | P311 | PCB-connectors 5 pin pitch | PL | Composants sur CI | PL30 | Connecteurs pour CI pas < 5mm | 4032248628605 | 85366990 | RO | Connecteur PCB (raccordement du conducteur), 320 V, 23 A, Pas en mm: 5.08, 4 mm², Nombre de pôles: 19, Raccordement vissé, Boîte | 456 | G | 1186 | CCM | 338 | 130 | 27 | MM | 56 |  | 31/10/2026 | https://eshop.weidmueller.com/p/1950480000
1950490000 | BLZP 5.08HC/20/270F SN OR BX | 1472.29 | 100 | 12 | 12 | PCE | P311 | PCB-connectors 5 pin pitch | PL | Composants sur CI | PL30 | Connecteurs pour CI pas < 5mm | 4032248628612 | 85366990 | RO | Connecteur PCB (raccordement du conducteur), 320 V, 23 A, Pas en mm: 5.08, 4 mm², Nombre de pôles: 20, Raccordement vissé, Boîte | 512 | G | 1476 | CCM | 350 | 136 | 31 | MM | 56 |  | 31/10/2026 | https://eshop.weidmueller.com/p/1950490000
1950500000 | BLZP 5.08HC/21/270F SN OR BX | 1543.95 | 100 | 12 | 12 | PCE | P311 | PCB-connectors 5 pin pitch | PL | Composants sur CI | PL30 | Connecteurs pour CI pas < 5mm | 4032248628629 | 85366990 | RO | Connecteur PCB (raccordement du conducteur), 320 V, 23 A, Pas en mm: 5.08, 4 mm², Nombre de pôles: 21, Raccordement vissé, Boîte | 501 | G | 1186 | CCM | 338 | 130 | 27 | MM | 56 |  | 31/10/2026 | https://eshop.weidmueller.com/p/1950500000
1950510000 | BLZP 5.08HC/22/270F SN OR BX | 1615.65 | 100 | 12 | 12 | PCE | P311 | PCB-connectors 5 pin pitch | PL | Composants sur CI | PL30 | Connecteurs pour CI pas < 5mm | 4032248628636 | 85366990 | RO | Connecteur PCB (raccordement du conducteur), 320 V, 23 A, Pas en mm: 5.08, 4 mm², Nombre de pôles: 22, Raccordement vissé, Boîte | 524 | G | 1186 | CCM | 338 | 130 | 27 | MM | 56 |  | 31/10/2026 | https://eshop.weidmueller.com/p/1950510000
1950520000 | BLZP 5.08HC/23/270F SN OR BX | 1687.39 | 100 | 12 | 12 | PCE | P311 | PCB-connectors 5 pin pitch | PL | Composants sur CI | PL30 | Connecteurs pour CI pas < 5mm | 4032248628643 | 85366990 | RO | Connecteur PCB (raccordement du conducteur), 320 V, 23 A, Pas en mm: 5.08, 4 mm², Nombre de pôles: 23, Raccordement vissé, Boîte | 546 | G | 1186 | CCM | 338 | 130 | 27 | MM | 56 |  | 31/10/2026 | https://eshop.weidmueller.com/p/1950520000
1950540000 | BLZP 5.08HC/24/270F SN OR BX | 1759.01 | 100 | 12 | 12 | PCE | P311 | PCB-connectors 5 pin pitch | PL | Composants sur CI | PL30 | Connecteurs pour CI pas < 5mm | 4032248628650 | 85366990 | RO | Connecteur PCB (raccordement du conducteur), 320 V, 23 A, Pas en mm: 5.08, 4 mm², Nombre de pôles: 24, Raccordement vissé, Boîte | 598 | G | 1417.5 | CCM | 350 | 135 | 30 | MM | 56 |  | 31/10/2026 | https://eshop.weidmueller.com/p/1950540000
1950550000 | BLZP 5.08HC/02/270F SN BK BX | 181.99 | 100 | 90 | 90 | PCE | P311 | PCB-connectors 5 pin pitch | PL | Composants sur CI | PL30 | Connecteurs pour CI pas < 5mm | 4032248628674 | 85366990 | RO | Connecteur PCB (raccordement du conducteur), 320 V, 23 A, Pas en mm: 5.08, 4 mm², Nombre de pôles: 2, Raccordement vissé, Boîte | 489 | G | 1559.04 | CCM | 348 | 140 | 32 | MM | 49 |  |  | https://eshop.weidmueller.com/p/1950550000
1950560000 | BLZP 5.08HC/03/270F SN BK BX | 253.7 | 100 | 72 | 72 | PCE | P311 | PCB-connectors 5 pin pitch | PL | Composants sur CI | PL30 | Connecteurs pour CI pas < 5mm | 4032248628698 | 85366990 | RO | Connecteur PCB (raccordement du conducteur), 320 V, 23 A, Pas en mm: 5.08, 4 mm², Nombre de pôles: 3, Raccordement vissé, Boîte | 534 | G | 1507.68 | CCM | 349 | 135 | 32 | MM | 56 |  |  | https://eshop.weidmueller.com/p/1950560000
1950570000 | BLZP 5.08HC/04/270F SN BK BX | 325.37 | 100 | 60 | 60 | PCE | P311 | PCB-connectors 5 pin pitch | PL | Composants sur CI | PL30 | Connecteurs pour CI pas < 5mm | 4032248628704 | 85366990 | RO | Connecteur PCB (raccordement du conducteur), 320 V, 23 A, Pas en mm: 5.08, 4 mm², Nombre de pôles: 4, Raccordement vissé, Boîte | 566 | G | 1512 | CCM | 350 | 135 | 32 | MM | 56 |  | 31/10/2026 | https://eshop.weidmueller.com/p/1950570000
1950580000 | BLZP 5.08HC/05/270F SN BK BX | 397.04 | 100 | 48 | 48 | PCE | P311 | PCB-connectors 5 pin pitch | PL | Composants sur CI | PL30 | Connecteurs pour CI pas < 5mm | 4032248628711 | 85366990 | RO | Connecteur PCB (raccordement du conducteur), 320 V, 23 A, Pas en mm: 5.08, 4 mm², Nombre de pôles: 5, Raccordement vissé, Boîte | 550 | G | 1536.768 | CCM | 348 | 138 | 32 | MM | 56 |  |  | https://eshop.weidmueller.com/p/1950580000
1950620000 | BLZP 5.08HC/06/270F SN BK BX | 468.74 | 100 | 42 | 42 | PCE | P311 | PCB-connectors 5 pin pitch | PL | Composants sur CI | PL30 | Connecteurs pour CI pas < 5mm | 4032248628896 | 85366990 | RO | Connecteur PCB (raccordement du conducteur), 320 V, 23 A, Pas en mm: 5.08, 4 mm², Nombre de pôles: 6, Raccordement vissé, Boîte | 568 | G | 1418 | CCM | 350 | 135 | 30 | MM | 56 |  |  | https://eshop.weidmueller.com/p/1950620000
1950630000 | BLZP 5.08HC/07/270F SN BK BX | 540.39 | 100 | 36 | 36 | PCE | P311 | PCB-connectors 5 pin pitch | PL | Composants sur CI | PL30 | Connecteurs pour CI pas < 5mm | 4032248628902 | 85366990 | RO | Connecteur PCB (raccordement du conducteur), 320 V, 23 A, Pas en mm: 5.08, 4 mm², Nombre de pôles: 7, Raccordement vissé, Boîte | 570 | G | 1417.5 | CCM | 350 | 135 | 30 | MM | 56 |  | 31/10/2026 | https://eshop.weidmueller.com/p/1950630000
1950640000 | BLZP 5.08HC/08/270F SN BK BX | 612.12 | 100 | 36 | 36 | PCE | P311 | PCB-connectors 5 pin pitch | PL | Composants sur CI | PL30 | Connecteurs pour CI pas < 5mm | 4032248629015 | 85366990 | RO | Connecteur PCB (raccordement du conducteur), 320 V, 23 A, Pas en mm: 5.08, 4 mm², Nombre de pôles: 8, Raccordement vissé, Boîte | 619 | G | 1545.6 | CCM | 350 | 138 | 32 | MM | 56 |  |  | https://eshop.weidmueller.com/p/1950640000
1950650000 | BLZP 5.08HC/09/270F SN BK BX | 683.79 | 100 | 30 | 30 | PCE | P311 | PCB-connectors 5 pin pitch | PL | Composants sur CI | PL30 | Connecteurs pour CI pas < 5mm | 4032248629022 | 85366990 | RO | Connecteur PCB (raccordement du conducteur), 320 V, 23 A, Pas en mm: 5.08, 4 mm², Nombre de pôles: 9, Raccordement vissé, Boîte | 590 | G | 1417.5 | CCM | 350 | 135 | 30 | MM | 56 |  | 31/10/2026 | https://eshop.weidmueller.com/p/1950650000
1950660000 | BLZP 5.08HC/10/270F SN BK BX | 755.46 | 100 | 30 | 30 | PCE | P311 | PCB-connectors 5 pin pitch | PL | Composants sur CI | PL30 | Connecteurs pour CI pas < 5mm | 4032248629039 | 85366990 | RO | Connecteur PCB (raccordement du conducteur), 320 V, 23 A, Pas en mm: 5.08, 4 mm², Nombre de pôles: 10, Raccordement vissé, Boîte | 639 | G | 1492 | CCM | 348 | 134 | 32 | MM | 56 |  |  | https://eshop.weidmueller.com/p/1950660000
1950670000 | BLZP 5.08HC/11/270F SN BK BX | 827.15 | 100 | 24 | 24 | PCE | P311 | PCB-connectors 5 pin pitch | PL | Composants sur CI | PL30 | Connecteurs pour CI pas < 5mm | 4032248629046 | 85366990 | RO | Connecteur PCB (raccordement du conducteur), 320 V, 23 A, Pas en mm: 5.08, 4 mm², Nombre de pôles: 11, Raccordement vissé, Boîte | 574 | G | 1653.75 | CCM | 350 | 135 | 35 | MM | 56 |  | 31/10/2026 | https://eshop.weidmueller.com/p/1950670000
1950680000 | WTR 2.5 RT | 341.9 | 100 | 100 | 100 | PCE | P110 | Terminals W series | PT | Blocs de Jonction | PT10 | Série W -blocs de jonction à raccordment vissé | 4032248672172 | 85369010 | RO | Bloc de jonction de test sectionnable, Raccordement vissé, Rouge, 2.5 mm², 24 A, 500 V, Nombre de raccordements: 2, Nombre d'étages: 1 | 916 | G | 1854 | CCM | 318 | 110 | 53 | MM | 21 |  |  | https://eshop.weidmueller.com/p/1950680000
1950690000 | BLZP 5.08HC/12/270F SN BK BX | 898.8 | 100 | 24 | 24 | PCE | P311 | PCB-connectors 5 pin pitch | PL | Composants sur CI | PL30 | Connecteurs pour CI pas < 5mm | 4032248628995 | 85366990 | RO | Connecteur PCB (raccordement du conducteur), 320 V, 23 A, Pas en mm: 5.08, 4 mm², Nombre de pôles: 12, Raccordement vissé, Boîte | 611 | G | 1503 | CCM | 348 | 135 | 32 | MM | 56 |  | 31/10/2026 | https://eshop.weidmueller.com/p/1950690000
1950700000 | BLZP 5.08HC/13/270F SN BK BX | 970.53 | 100 | 24 | 24 | PCE | P311 | PCB-connectors 5 pin pitch | PL | Composants sur CI | PL30 | Connecteurs pour CI pas < 5mm | 4032248629008 | 85366990 | RO | Connecteur PCB (raccordement du conducteur), 320 V, 23 A, Pas en mm: 5.08, 4 mm², Nombre de pôles: 13, Raccordement vissé, Boîte | 685 | G | 1186 | CCM | 338 | 130 | 27 | MM | 56 |  |  | https://eshop.weidmueller.com/p/1950700000
1950750000 | BLZP 5.08HC/18/270F SN BK BX | 1328.96 | 100 | 18 | 18 | PCE | P311 | PCB-connectors 5 pin pitch | PL | Composants sur CI | PL30 | Connecteurs pour CI pas < 5mm | 4032248629152 | 85366990 | RO | Connecteur PCB (raccordement du conducteur), 320 V, 23 A, Pas en mm: 5.08, 4 mm², Nombre de pôles: 18, Raccordement vissé, Boîte | 670 | G | 1417.5 | CCM | 350 | 135 | 30 | MM | 56 |  | 31/10/2026 | https://eshop.weidmueller.com/p/1950750000
1950810000 | BLZP 5.08HC/24/270F SN BK BX | 1759.01 | 100 | 12 | 12 | PCE | P311 | PCB-connectors 5 pin pitch | PL | Composants sur CI | PL30 | Connecteurs pour CI pas < 5mm | 4032248629268 | 85366990 | RO | Connecteur PCB (raccordement du conducteur), 320 V, 23 A, Pas en mm: 5.08, 4 mm², Nombre de pôles: 24, Raccordement vissé, Boîte | 600 | G | 1417.5 | CCM | 350 | 135 | 30 | MM | 56 |  | 31/10/2026 | https://eshop.weidmueller.com/p/1950810000
1950820000 | SF-TOOL 00-6 | 53.89 | 100 | 10 | 10 | PCE | D900 | Miscellaneous | PI | Produits d'Installation | PI85 | Goulotte de Câblage | 4032248629473 | 39269097 | DE | Aides au montage (repères de câbles) L'outil de montage permet une mise en place facile, même lorsqu'il s'agit de petits repères. | 14 | G | 113.904 | CCM | 113 | 63 | 16 | MM | 21 |  |  | https://eshop.weidmueller.com/p/1950820000
1950880000 | SVZ 7.62HP/02/180FC SN BK BX | 487.03 | 100 | 100 | 100 | PCE | P315 | PCB-Connectors SV/BU;SU/BU | PL | Composants sur CI | PL33 | Connecteurs de puissance pour CI pas 7,62 mm, ou> | 4032248629732 | 85366990 | DE | Connecteur PCB (raccordement du conducteur), 1000 V, 57 A, Pas en mm: 7.62, 6 mm², Nombre de pôles: 2, Raccordement vissé, Boîte | 1317 | G | 4426 | CCM | 336 | 148 | 89 | MM | 70 |  |  | https://eshop.weidmueller.com/p/1950880000
1950890000 | SVZ 7.62HP/03/180FC SN BK BX | 702.02 | 100 | 100 | 100 | PCE | P315 | PCB-Connectors SV/BU;SU/BU | PL | Composants sur CI | PL33 | Connecteurs de puissance pour CI pas 7,62 mm, ou> | 4032248629756 | 85366990 | DE | Connecteur PCB (raccordement du conducteur), 1000 V, 57 A, Pas en mm: 7.62, 6 mm², Nombre de pôles: 3, Raccordement vissé, Boîte | 1770 | G | 4406 | CCM | 336 | 149 | 88 | MM | 70 |  |  | https://eshop.weidmueller.com/p/1950890000
1950900000 | SVZ 7.62HP/04/180FC SN BK BX | 917.06 | 100 | 100 | 100 | PCE | P315 | PCB-Connectors SV/BU;SU/BU | PL | Composants sur CI | PL33 | Connecteurs de puissance pour CI pas 7,62 mm, ou> | 4032248629763 | 85366990 | DE | Connecteur PCB (raccordement du conducteur), 1000 V, 57 A, Pas en mm: 7.62, 6 mm², Nombre de pôles: 4, Raccordement vissé, Boîte | 2279 | G | 6507 | CCM | 347 | 133 | 141 | MM | 70 |  |  | https://eshop.weidmueller.com/p/1950900000
1950910000 | SVZ 7.62HP/05/180FC SN BK BX | 1132.09 | 100 | 50 | 50 | PCE | P315 | PCB-Connectors SV/BU;SU/BU | PL | Composants sur CI | PL33 | Connecteurs de puissance pour CI pas 7,62 mm, ou> | 4032248629787 | 85366990 | DE | Connecteur PCB (raccordement du conducteur), 1000 V, 57 A, Pas en mm: 7.62, 6 mm², Nombre de pôles: 5, Raccordement vissé, Boîte | 1396 | G | 4396 | CCM | 336 | 147 | 89 | MM | 70 |  |  | https://eshop.weidmueller.com/p/1950910000
1950920000 | SVZ 7.62HP/06/180FC SN BK BX | 1347.09 | 100 | 50 | 50 | PCE | P315 | PCB-Connectors SV/BU;SU/BU | PL | Composants sur CI | PL33 | Connecteurs de puissance pour CI pas 7,62 mm, ou> | 4032248629800 | 85366990 | DE | Connecteur PCB (raccordement du conducteur), 1000 V, 57 A, Pas en mm: 7.62, 6 mm², Nombre de pôles: 6, Raccordement vissé, Boîte | 1631 | G | 4366 | CCM | 336 | 146 | 89 | MM | 70 |  |  | https://eshop.weidmueller.com/p/1950920000
1950940000 | SVZ 7.62HP/08/180FC SN BK BX | 1497.48 | 100 | 50 | 50 | PCE | P315 | PCB-Connectors SV/BU;SU/BU | PL | Composants sur CI | PL33 | Connecteurs de puissance pour CI pas 7,62 mm, ou> | 4032248629831 | 85366930 | DE | SVZ 7.62HP/08/180FC SN BK BX Connecteurs de puissance pour CI pas 7,62 mm, ou> Composants sur CI | 2139.2 | G | [5 empty] | MM | 70 |  | 31/03/2027 | https://eshop.weidmueller.com/p/1950940000
1950950000 | SVZ 7.62HP/09/180FC SN BK BX | 1678.67 | 100 | 50 | 50 | PCE | P315 | PCB-Connectors SV/BU;SU/BU | PL | Composants sur CI | PL33 | Connecteurs de puissance pour CI pas 7,62 mm, ou> | 4032248629855 | 85366930 | DE | SVZ 7.62HP/09/180FC SN BK BX Connecteurs de puissance pour CI pas 7,62 mm, ou> Composants sur CI | 2319.55 | G | [5 empty] | MM | 70 |  | 31/03/2027 | https://eshop.weidmueller.com/p/1950950000
1950960000 | SVZ 7.62HP/10/180FC SN BK BX | 1739.8 | 100 | 50 | 50 | PCE | P315 | PCB-Connectors SV/BU;SU/BU | PL | Composants sur CI | PL33 | Connecteurs de puissance pour CI pas 7,62 mm, ou> | 4032248629862 | 85366990 | DE | Connecteur PCB (raccordement du conducteur), 1000 V, 57 A, Pas en mm: 7.62, 6 mm², Nombre de pôles: 10, Raccordement vissé, Boîte | 2605 | G | 5327.868 | CCM | 364 | 119 | 123 | MM | 70 |  | 31/03/2027 | https://eshop.weidmueller.com/p/1950960000
1950990000 | SVZ 7.62HP/02/180SFC SN BK BX | 496.55 | 100 | 100 | 100 | PCE | P315 | PCB-Connectors SV/BU;SU/BU | PL | Composants sur CI | PL33 | Connecteurs de puissance pour CI pas 7,62 mm, ou> | 4032248629893 | 85366990 | DE | Connecteur PCB (raccordement du conducteur), 1000 V, 57 A, Pas en mm: 7.62, 6 mm², Nombre de pôles: 2, Raccordement vissé, Boîte | 1493 | G | 4363 | CCM | 335 | 148 | 88 | MM | 70 |  |  | https://eshop.weidmueller.com/p/1950990000
1951000000 | SVZ 7.62HP/03/180SFC SN BK BX | 711.55 | 100 | 100 | 100 | PCE | P315 | PCB-Connectors SV/BU;SU/BU | PL | Composants sur CI | PL33 | Connecteurs de puissance pour CI pas 7,62 mm, ou> | 4032248629909 | 85366990 | DE | Connecteur PCB (raccordement du conducteur), 1000 V, 57 A, Pas en mm: 7.62, 6 mm², Nombre de pôles: 3, Raccordement vissé, Boîte | 1951 | G | 4475 | CCM | 333 | 151 | 89 | MM | 70 |  |  | https://eshop.weidmueller.com/p/1951000000
1951010000 | SVZ 7.62HP/04/180SFC SN BK BX | 926.59 | 100 | 100 | 100 | PCE | P315 | PCB-Connectors SV/BU;SU/BU | PL | Composants sur CI | PL33 | Connecteurs de puissance pour CI pas 7,62 mm, ou> | 4032248629916 | 85366990 | DE | Connecteur PCB (raccordement du conducteur), 1000 V, 57 A, Pas en mm: 7.62, 6 mm², Nombre de pôles: 4, Raccordement vissé, Boîte | 2475 | G | 6800.64 | CCM | 352 | 138 | 140 | MM | 70 |  |  | https://eshop.weidmueller.com/p/1951010000
1951020000 | SVZ 7.62HP/05/180SFC SN BK BX | 1141.59 | 100 | 50 | 50 | PCE | P315 | PCB-Connectors SV/BU;SU/BU | PL | Composants sur CI | PL33 | Connecteurs de puissance pour CI pas 7,62 mm, ou> | 4032248629923 | 85366990 | DE | Connecteur PCB (raccordement du conducteur), 1000 V, 57 A, Pas en mm: 7.62, 6 mm², Nombre de pôles: 5, Raccordement vissé, Boîte | 1484 | G | 4383 | CCM | 335 | 147 | 89 | MM | 70 |  |  | https://eshop.weidmueller.com/p/1951020000
1951030000 | SVZ 7.62HP/06/180SFC SN BK BX | 1356.63 | 100 | 50 | 50 | PCE | P315 | PCB-Connectors SV/BU;SU/BU | PL | Composants sur CI | PL33 | Connecteurs de puissance pour CI pas 7,62 mm, ou> | 4032248629930 | 85366990 | DE | Connecteur PCB (raccordement du conducteur), 1000 V, 57 A, Pas en mm: 7.62, 6 mm², Nombre de pôles: 6, Raccordement vissé, Boîte | 1722 | G | 4359.432 | CCM | 337 | 147 | 88 | MM | 70 |  |  | https://eshop.weidmueller.com/p/1951030000
1951050000 | SVZ 7.62HP/07/180SFC SN BK BX | 1571.61 | 100 | 50 | 50 | PCE | P315 | PCB-Connectors SV/BU;SU/BU | PL | Composants sur CI | PL33 | Connecteurs de puissance pour CI pas 7,62 mm, ou> | 4032248629954 | 85366990 | DE | Connecteur PCB (raccordement du conducteur), 1000 V, 57 A, Pas en mm: 7.62, 6 mm², Nombre de pôles: 7, Raccordement vissé, Boîte | 1964 | G | 4422 | CCM | 335 | 150 | 88 | MM | 70 |  |  | https://eshop.weidmueller.com/p/1951050000
1951060000 | SVZ 7.62HP/08/180SFC SN BK BX | 1506.51 | 100 | 50 | 50 | PCE | P315 | PCB-Connectors SV/BU;SU/BU | PL | Composants sur CI | PL33 | Connecteurs de puissance pour CI pas 7,62 mm, ou> | 4032248629961 | 85366930 | DE | SVZ 7.62HP/08/180SFC SN BK BX Connecteurs de puissance pour CI pas 7,62 mm, ou> Composants sur CI | 2183.2 | G | [5 empty] | MM | 70 |  | 31/03/2027 | https://eshop.weidmueller.com/p/1951060000
1951070000 | SVZ 7.62HP/09/180SFC SN BK BX | 1686.67 | 100 | 50 | 50 | PCE | P315 | PCB-Connectors SV/BU;SU/BU | PL | Composants sur CI | PL33 | Connecteurs de puissance pour CI pas 7,62 mm, ou> | 4032248629978 | 85366930 | DE | SVZ 7.62HP/09/180SFC SN BK BX Connecteurs de puissance pour CI pas 7,62 mm, ou> Composants sur CI | 2411.15 | G | [5 empty] | MM | 70 |  | 31/03/2027 | https://eshop.weidmueller.com/p/1951070000
1951080000 | SVZ 7.62HP/10/180SFC SN BK BX | 2204.98 | 100 | 50 | 50 | PCE | P315 | PCB-Connectors SV/BU;SU/BU | PL | Composants sur CI | PL33 | Connecteurs de puissance pour CI pas 7,62 mm, ou> | 4032248629985 | 85369010 | DE | Connecteur PCB (raccordement du conducteur), 1000 V, 57 A, Pas en mm: 7.62, 6 mm², Nombre de pôles: 10, Raccordement vissé, Boîte | 2782 | G | 5312.124 | CCM | 366 | 118 | 123 | MM | 70 |  |  | https://eshop.weidmueller.com/p/1951080000
1951150000 | SVZ 7.62HP/03/180RSH180C SN BK BX | 1091.54 | 100 | 50 | 50 | PCE | P315 | PCB-Connectors SV/BU;SU/BU | PL | Composants sur CI | PL33 | Connecteurs de puissance pour CI pas 7,62 mm, ou> | 4032248630127 | 85366990 | DE | Connecteur PCB (raccordement du conducteur), 1000 V, 57 A, Pas en mm: 7.62, 6 mm², Nombre de pôles: 3, Raccordement vissé, Boîte | 2211 | G | 4389 | CCM | 337 | 148 | 88 | MM | 70 |  |  | https://eshop.weidmueller.com/p/1951150000
1951160000 | SVZ 7.62HP/04/180RSH180C SN BK BX | 1306.58 | 100 | 25 | 25 | PCE | P315 | PCB-Connectors SV/BU;SU/BU | PL | Composants sur CI | PL33 | Connecteurs de puissance pour CI pas 7,62 mm, ou> | 4032248630134 | 85366990 | DE | Connecteur PCB (raccordement du conducteur), 1000 V, 57 A, Pas en mm: 7.62, 6 mm², Nombre de pôles: 4, Raccordement vissé, Boîte | 1315 | G | 3349 | CCM | 260 | 159 | 81 | MM | 70 |  |  | https://eshop.weidmueller.com/p/1951160000
1951170000 | SVZ 7.62HP/05/180RSH180C SN BK BX | 1521.59 | 100 | 25 | 25 | PCE | P315 | PCB-Connectors SV/BU;SU/BU | PL | Composants sur CI | PL33 | Connecteurs de puissance pour CI pas 7,62 mm, ou> | 4032248630141 | 85366990 | DE | Connecteur PCB (raccordement du conducteur), 1000 V, 57 A, Pas en mm: 7.62, 6 mm², Nombre de pôles: 5, Raccordement vissé, Boîte | 1510 | G | 3217 | CCM | 261 | 158 | 78 | MM | 70 |  |  | https://eshop.weidmueller.com/p/1951170000
1951180000 | SVZ 7.62HP/06/180RSH180C SN BK BX | 1736.6 | 100 | 25 | 25 | PCE | P315 | PCB-Connectors SV/BU;SU/BU | PL | Composants sur CI | PL33 | Connecteurs de puissance pour CI pas 7,62 mm, ou> | 4032248630158 | 85366990 | DE | Connecteur PCB (raccordement du conducteur), 1000 V, 57 A, Pas en mm: 7.62, 6 mm², Nombre de pôles: 6, Raccordement vissé, Boîte | 1801 | G | 3096.66 | CCM | 292 | 101 | 105 | MM | 70 |  |  | https://eshop.weidmueller.com/p/1951180000
1951870000 | WS 8/5 PLUS MC NE WS | 11.2 | 100 | 600 | 600 | PCE | P175 | Multicard markers | PI | Produits d'Installation | PI82 | Borniers d'installation | 4032248631605 | 39269097 | DE | Repérage de blocs de jonction, blanc, Pas en mm: 5.00, Caractères imprimés: vierge | 98 | G | 769.56 | CCM | 265 | 88 | 33 | MM | 7 |  |  | https://eshop.weidmueller.com/p/1951870000
1951880000 | WS 8/6 PLUS MC NE WS | 11.2 | 100 | 600 | 600 | PCE | P175 | Multicard markers | PI | Produits d'Installation | PI82 | Borniers d'installation | 4032248632114 | 39269097 | DE | Repérage de blocs de jonction, blanc, Pas en mm: 6.00, Caractères imprimés: vierge | 109 | G | 802 | CCM | 265 | 89 | 34 | MM | 7 |  |  | https://eshop.weidmueller.com/p/1951880000
1951920000 | DEK 5/30 MC NE WS | 17.6 | 100 | 100 | 100 | PCE | P175 | Multicard markers | PI | Produits d'Installation | PI82 | Borniers d'installation | 4032248632121 | 39269097 | DE | Repérage de blocs de jonction, blanc, Caractères imprimés: vierge, honrizontal et vertical | 81 | G | 793 | CCM | 265 | 88 | 34 | MM | 21 |  |  | https://eshop.weidmueller.com/p/1951920000
1952100000 | LX 15.00/07/90 4.5SN GY BX PRT | 3150.76 | 100 | 10 | 10 | PCE | P304 | PCB-termianls more and 4 qmm standard | PL | Composants sur CI | PL34 | Blocs de jonction de puissance pour CI pas 6mm ou > | 4032248632060 | 85369010 | RO | Bloc de jonction pour circuit imprimé (terminal imprimé, terminal carte) pour une transmission simple et sûre des données directement vers l'API. | 1148.08 | G | 2328.48 | CCM | 352 | 135 | 49 | MM | 49 |  |  | https://eshop.weidmueller.com/p/1952100000
1952120000 | PTS 4 | 13.1 | 1 | 10 | 10 | PCE | I661 | FieldPower and Pick-to-Light | PB | Connecteurs Etanches/composants passifs | PB40 | Connecteurs etanches | 4032248632909 | 85366990 | RO | Connecteur débrochable, PUSH IN, Nombre de pôles: Le connecteur débrochable garantit une distribution sûre et efficace de l'électricité aux consommateurs. | 382 | G | 983.386 | CCM | 194 | 137 | 37 | MM | 7 |  |  | https://eshop.weidmueller.com/p/1952120000
1952130000 | PTDS 4 | 14.2 | 1 | 10 | 10 | PCE | I661 | FieldPower and Pick-to-Light | PB | Connecteurs Etanches/composants passifs | PB40 | Connecteurs etanches | 4032248632084 | 85366990 | RO | Connecteur débrochable, PUSH IN, Nombre de pôles: Le connecteur débrochable garantit une distribution sûre et efficace de l'électricité aux consommateurs. | 465 | G | 1070.16 | CCM | 196 | 140 | 39 | MM | 21 |  |  | https://eshop.weidmueller.com/p/1952130000
1952190000 | SL 5.00/02/90B 3.2SN BK BX | 47.78 | 100 | 100 | 100 | PCE | P311 | PCB-connectors 5 pin pitch | PL | Composants sur CI | PL30 | Connecteurs pour CI pas < 5mm | 4032248632251 | 85366930 | DE | Connecteur PCB (raccordement sur platine), 320 V, 18 A, Pas en mm: 5.00, Nombre de pôles: 2, Raccordement soudé THT, Boîte | 92 | G | 493 | CCM | 166 | 69 | 43 | MM | 42 |  |  | https://eshop.weidmueller.com/p/1952190000
1952200000 | SL 5.00/04/90B 3.2SN BK BX | 95.56 | 100 | 100 | 100 | PCE | P311 | PCB-connectors 5 pin pitch | PL | Composants sur CI | PL30 | Connecteurs pour CI pas < 5mm | 4032248632268 | 85366930 | DE | Connecteur PCB (raccordement sur platine), 320 V, 18 A, Pas en mm: 5.00, Nombre de pôles: 4, Raccordement soudé THT, Boîte | 162 | G | 756 | CCM | 167 | 116 | 39 | MM | 42 |  |  | https://eshop.weidmueller.com/p/1952200000
1952230010 | SAIL-M8GM8G-K24-0.1U | 16.2044 | 1 | 1 | 1 | PCE | I673 | SAI accessories | PB | Connecteurs Etanches/composants passifs | PB46 | SAI Accessoires pour répartiteurs capteurs et actionneurs | 4050118045246 | 85444290 | RO | Câbles capteurs/actionneurs confectionnés pour le raccordement de capteurs/actionneurs et pour la transmission de données. Les connecteurs débrochables sont moulés et testés. | 14 | G | 38.61 | CCM | 195 | 18 | 11 | MM | 56 |  |  | https://eshop.weidmueller.com/p/1952230010
1952230030 | SAIL-M8GM8G-K24-0.3U | 16.4682 | 1 | 1 | 1 | PCE | I673 | SAI accessories | PB | Connecteurs Etanches/composants passifs | PB46 | SAI Accessoires pour répartiteurs capteurs et actionneurs | 4050118548501 | 85444290 | RO | Câbles capteurs/actionneurs confectionnés pour le raccordement de capteurs/actionneurs et pour la transmission de données. Les connecteurs débrochables sont moulés et testés. | 17 | G | 286.715 | CCM | 401 | 65 | 11 | MM | 56 |  |  | https://eshop.weidmueller.com/p/1952230030
1952230060 | SAIL-M8GM8G-K24-0.6U | 16.8639 | 1 | 1 | 1 | PCE | I673 | SAI accessories | PB | Connecteurs Etanches/composants passifs | PB46 | SAI Accessoires pour répartiteurs capteurs et actionneurs | 4050118548464 | 85444290 | RO | Câbles capteurs/actionneurs confectionnés pour le raccordement de capteurs/actionneurs et pour la transmission de données. Les connecteurs débrochables sont moulés et testés. | 17 | G | 403.788 | CCM | 209 | 138 | 14 | MM | 56 |  |  | https://eshop.weidmueller.com/p/1952230060
1952230070 | SAIL-M8GM8G-K24-0.7U | 16.9958 | 1 | 1 | 1 | PCE | I673 | SAI accessories | PB | Connecteurs Etanches/composants passifs | PB46 | SAI Accessoires pour répartiteurs capteurs et actionneurs | 4099987017015 | 85444290 | RO | Câble capteur/actionneur, M8 / M8, Nombre de pôles: 3, 0.7 m, Mâle, droit - Femelle, droite, LED: Non, Blindé: Non | 25 | G | 299.13 | CCM | 177 | 130 | 13 | MM | 35 |  |  | https://eshop.weidmueller.com/p/1952230070
1952230090 | SAIL-M8GM8G-K24-0.9U | 17.01 | 1 | 1 | 1 | PCE | I673 | SAI accessories | PB | Connecteurs Etanches/composants passifs | PB46 | SAI Accessoires pour répartiteurs capteurs et actionneurs | 4099987016995 | 85444290 | RO | Câble capteur/actionneur, M8 / M8, Nombre de pôles: 3, 0.9 m, Mâle, droit - Femelle, droite, LED: Non, Blindé: Non | 80 | G | [6 empty] | 35 |  | 30/09/2026 | https://eshop.weidmueller.com/p/1952230090
1952230100 | SAIL-M8GM8G-K24-1.0U | 17.3915 | 1 | 1 | 1 | PCE | I673 | SAI accessories | PB | Connecteurs Etanches/composants passifs | PB46 | SAI Accessoires pour répartiteurs capteurs et actionneurs | 4099987017008 | 85444290 | RO | Câble capteur/actionneur, M8 / M8, Nombre de pôles: 3, 1 m, Mâle, droit - Femelle, droite, LED: Non, Blindé: Non | 31 | G | 218.688 | CCM | 136 | 134 | 12 | MM | 35 |  |  | https://eshop.weidmueller.com/p/1952230100
1952230110 | SAIL-M8GM8G-K24-1.1U | 6.91 | 1 | 1 | 1 | PCE | I673 | SAI accessories | PB | Connecteurs Etanches/composants passifs | PB46 | SAI Accessoires pour répartiteurs capteurs et actionneurs | 4099987597173 | 85444290 | RO | SAIL-M8GM8G-K24-1.1U SAI Accessoires pour répartiteurs capteurs et actionneurs Connecteurs Etanches/composants passifs | 90 | G | [5 empty] | MM | 7 |  | 30/09/2026 | https://eshop.weidmueller.com/p/1952230110
1952230120 | SAIL-M8GM8G-K24-1.2U | 18.09 | 1 | 1 | 1 | PCE | I673 | SAI accessories | PB | Connecteurs Etanches/composants passifs | PB46 | SAI Accessoires pour répartiteurs capteurs et actionneurs | 4099987597180 | 85444290 | RO | SAIL-M8GM8G-K24-1.2U SAI Accessoires pour répartiteurs capteurs et actionneurs Connecteurs Etanches/composants passifs | 35 | G | 211.5 | CCM | 150 | 141 | 10 | MM | 7 |  |  | https://eshop.weidmueller.com/p/1952230120
1952230150 | SAIL-M8GM8G-K24-1.5U | 18.051 | 1 | 1 | 1 | PCE | I673 | SAI accessories | PB | Connecteurs Etanches/composants passifs | PB46 | SAI Accessoires pour répartiteurs capteurs et actionneurs | 4032248700387 | 85444290 | RO | Câble capteur/actionneur, M8 / M8, Nombre de pôles: 3, 1.5 m, Mâle, droit - Femelle, droite, LED: Non, Blindé: Non | 40 | G | 567.12 | CCM | 139 | 136 | 30 | MM | 35 |  |  | https://eshop.weidmueller.com/p/1952230150
1952230160 | SAIL-M8GM8G-K24-1.6U | 17.93 | 1 | 1 | 1 | PCE | I673 | SAI accessories | PB | Connecteurs Etanches/composants passifs | PB46 | SAI Accessoires pour répartiteurs capteurs et actionneurs | 4099987016988 | 85444290 | RO | Câble capteur/actionneur, M8 / M8, Nombre de pôles: 3, 1.6 m, Mâle, droit - Femelle, droite, LED: Non, Blindé: Non | 100 | G | [6 empty] | 35 |  | 30/09/2026 | https://eshop.weidmueller.com/p/1952230160
1952230200 | SAIL-M8GM8G-K24-2.0U | 18.7105 | 1 | 1 | 1 | PCE | I673 | SAI accessories | PB | Connecteurs Etanches/composants passifs | PB46 | SAI Accessoires pour répartiteurs capteurs et actionneurs | 4050118154221 | 85444290 | RO | Câbles capteurs/actionneurs confectionnés pour le raccordement de capteurs/actionneurs et pour la transmission de données. Les connecteurs débrochables sont moulés et testés. | 55 | G | 216 | CCM | 120 | 120 | 15 | MM | 56 |  |  | https://eshop.weidmueller.com/p/1952230200
1952230210 | SAIL-M8GM8G-K24-2.1U | 19.32 | 1 | 1 | 1 | PCE | I673 | SAI accessories | PB | Connecteurs Etanches/composants passifs | PB46 | SAI Accessoires pour répartiteurs capteurs et actionneurs | 4099987597289 | 85444290 | RO | SAIL-M8GM8G-K24-2.1U SAI Accessoires pour répartiteurs capteurs et actionneurs Connecteurs Etanches/composants passifs | 49 | G | 635.712 | CCM | 172 | 168 | 22 | MM | 7 |  |  | https://eshop.weidmueller.com/p/1952230210
1952230250 | SAIL-M8GM8G-K24-2.5U | 19.37 | 1 | 1 | 1 | PCE | I673 | SAI accessories | PB | Connecteurs Etanches/composants passifs | PB46 | SAI Accessoires pour répartiteurs capteurs et actionneurs | 4099987036610 | 85444290 | RO | Câble capteur/actionneur, M8 / M8, Nombre de pôles: 3, 2.5 m, Mâle, droit - Femelle, droite, LED: Non, Blindé: Non | 62 | G | 705.2 | CCM | 172 | 164 | 25 | MM | 49 |  |  | https://eshop.weidmueller.com/p/1952230250
1952230263 | SAIL-M8GM8G-K24-2.63U | 19.5415 | 1 | 1 | 1 | PCE | I673 | SAI accessories | PB | Connecteurs Etanches/composants passifs | PB46 | SAI Accessoires pour répartiteurs capteurs et actionneurs | 4050118350227 | 85444290 | RO | Câbles capteurs/actionneurs confectionnés pour le raccordement de capteurs/actionneurs et pour la transmission de données. Les connecteurs débrochables sont moulés et testés. | 62 | G | 435.24 | CCM | 156 | 155 | 18 | MM | 56 |  |  | https://eshop.weidmueller.com/p/1952230263
1952230300 | SAIL-M8GM8G-K24-3.0U | 20.0295 | 1 | 1 | 1 | PCE | I673 | SAI accessories | PB | Connecteurs Etanches/composants passifs | PB46 | SAI Accessoires pour répartiteurs capteurs et actionneurs | 4032248632596 | 85444290 | RO | Câble capteur/actionneur, M8 / M8, Nombre de pôles: 3, 3 m, Mâle, droit - Femelle, droite, LED: Non, Blindé: Non | 81 | G | 180 | CCM | 100 | 100 | 18 | MM | 35 |  |  | https://eshop.weidmueller.com/p/1952230300
1952230500 | SAIL-M8GM8G-K24-5.0U | 22.6674 | 1 | 1 | 1 | PCE | I673 | SAI accessories | PB | Connecteurs Etanches/composants passifs | PB46 | SAI Accessoires pour répartiteurs capteurs et actionneurs | 4032248636617 | 85444290 | RO | Câble capteur/actionneur, M8 / M8, Nombre de pôles: 3, 5 m, Mâle, droit - Femelle, droite, LED: Non, Blindé: Non | 120 | G | 431.2 | CCM | 140 | 140 | 22 | MM | 35 |  |  | https://eshop.weidmueller.com/p/1952230500
1952231000 | SAIL-M8GM8G-K24-10U | 29.2623 | 1 | 1 | 1 | PCE | I673 | SAI accessories | PB | Connecteurs Etanches/composants passifs | PB46 | SAI Accessoires pour répartiteurs capteurs et actionneurs | 4050118338911 | 85444290 | RO | Câbles capteurs/actionneurs confectionnés pour le raccordement de capteurs/actionneurs et pour la transmission de données. Les connecteurs débrochables sont moulés et testés. | 188 | G | 809.172 | CCM | 171 | 169 | 28 | MM | 56 |  |  | https://eshop.weidmueller.com/p/1952231000
1952240000 | LMZF 7/2/135 3.5SW | 60.5 | 100 | 100 | 100 | PCE | P300 | PCB-terminals up to 1,5 qmm standard | PL | Composants sur CI | PL32 | Blocs de jonction pour CI pas > 10mm | 4032248662357 | 85369010 | CN | Bloc de jonction pour circuit imprimé, 800 V, 24 A, Pas en mm: 7.50, 2.5 mm², Nombre de pôles: 2, Raccordement à ressort, Raccordement soudé THT, 135° | 304 | G | 1610 | CCM | 50 | 140 | 230 | MM | 84 |  |  | https://eshop.weidmueller.com/p/1952240000
1952250000 | LMZF 7/3/135 3.5SW | 90.75 | 100 | 100 | 100 | PCE | P300 | PCB-terminals up to 1,5 qmm standard | PL | Composants sur CI | PL32 | Blocs de jonction pour CI pas > 10mm | 4032248662395 | 85369010 | CN | Bloc de jonction pour circuit imprimé, 800 V, 24 A, Pas en mm: 7.50, 2.5 mm², Nombre de pôles: 3, Raccordement à ressort, Raccordement soudé THT, 135° | 546 | G | 2607.918 | CCM | 278 | 159 | 59 | MM | 84 |  |  | https://eshop.weidmueller.com/p/1952250000
1952260000 | LMZF 7/4/135 3.5SW | 120.93 | 100 | 100 | 100 | PCE | P300 | PCB-terminals up to 1,5 qmm standard | PL | Composants sur CI | PL32 | Blocs de jonction pour CI pas > 10mm | 4032248662432 | 85369010 | CN | Bloc de jonction pour circuit imprimé, 800 V, 24 A, Pas en mm: 7.50, 2.5 mm², Nombre de pôles: 4, Raccordement à ressort, Raccordement soudé THT, 135° | 670 | G | 1512 | CCM | 45 | 120 | 280 | MM | 84 |  |  | https://eshop.weidmueller.com/p/1952260000
1952270000 | LMZF 7/5/135 3.5SW | 151.2 | 100 | 100 | 100 | PCE | P300 | PCB-terminals up to 1,5 qmm standard | PL | Composants sur CI | PL32 | Blocs de jonction pour CI pas > 10mm | 4032248662470 | 85369010 | CN | Bloc de jonction pour circuit imprimé, 800 V, 24 A, Pas en mm: 7.50, 2.5 mm², Nombre de pôles: 5, Raccordement à ressort, Raccordement soudé THT, 135° | 736 | G | 3190 | CCM | 80 | 145 | 275 | MM | 84 |  |  | https://eshop.weidmueller.com/p/1952270000
1952280000 | LMZF 7/6/135 3.5SW | 181.44 | 100 | 100 | 100 | PCE | P300 | PCB-terminals up to 1,5 qmm standard | PL | Composants sur CI | PL32 | Blocs de jonction pour CI pas > 10mm | 4032248662517 | 85369010 | CN | Bloc de jonction pour circuit imprimé, 800 V, 24 A, Pas en mm: 7.50, 2.5 mm², Nombre de pôles: 6, Raccordement à ressort, Raccordement soudé THT, 135° | 1042 | G | 5007.42 | CCM | 281 | 162 | 110 | MM | 84 |  |  | https://eshop.weidmueller.com/p/1952280000
1952320000 | LMZF 7/10/135 3.5SW | 302.43 | 100 | 100 | 100 | PCE | P300 | PCB-terminals up to 1,5 qmm standard | PL | Composants sur CI | PL32 | Blocs de jonction pour CI pas > 10mm | 4032248662234 | 85369010 | CN | Bloc de jonction pour circuit imprimé, 800 V, 24 A, Pas en mm: 7.50, 2.5 mm², Nombre de pôles: 10, Raccordement à ressort, Raccordement soudé THT, 135 | 1658 | G | 6160 | CCM | 275 | 280 | 80 | MM | 84 |  |  | https://eshop.weidmueller.com/p/1952320000
1952570000 | LMZF 7/2/135 3.5OR | 60.5 | 100 | 100 | 100 | PCE | P300 | PCB-terminals up to 1,5 qmm standard | PL | Composants sur CI | PL32 | Blocs de jonction pour CI pas > 10mm | 4032248662340 | 85369010 | CN | Bloc de jonction pour circuit imprimé, 800 V, 24 A, Pas en mm: 7.50, 2.5 mm², Nombre de pôles: 2, Raccordement à ressort, Raccordement soudé THT, 135° | 409 | G | 2476 | CCM | 279 | 153 | 58 | MM | 35 |  |  | https://eshop.weidmueller.com/p/1952570000
1952580000 | LMZF 7/3/135 3.5OR | 90.75 | 100 | 100 | 100 | PCE | P300 | PCB-terminals up to 1,5 qmm standard | PL | Composants sur CI | PL32 | Blocs de jonction pour CI pas > 10mm | 4032248662388 | 85369010 | CN | Bloc de jonction pour circuit imprimé, 800 V, 24 A, Pas en mm: 7.50, 2.5 mm², Nombre de pôles: 3, Raccordement à ressort, Raccordement soudé THT, 135° | 541 | G | 2476 | CCM | 279 | 153 | 58 | MM | 35 |  |  | https://eshop.weidmueller.com/p/1952580000
1952590000 | LMZF 7/4/135 3.5OR | 120.93 | 100 | 100 | 100 | PCE | P300 | PCB-terminals up to 1,5 qmm standard | PL | Composants sur CI | PL32 | Blocs de jonction pour CI pas > 10mm | 4032248662425 | 85369010 | CN | Bloc de jonction pour circuit imprimé, 800 V, 24 A, Pas en mm: 7.50, 2.5 mm², Nombre de pôles: 4, Raccordement à ressort, Raccordement soudé THT, 135° | 731 | G | 3716.16 | CCM | 280 | 158 | 84 | MM | 35 |  |  | https://eshop.weidmueller.com/p/1952590000
1952600000 | LMZF 7/5/135 3.5OR | 151.2 | 100 | 100 | 100 | PCE | P300 | PCB-terminals up to 1,5 qmm standard | PL | Composants sur CI | PL32 | Blocs de jonction pour CI pas > 10mm | 4032248662463 | 85369010 | CN | Bloc de jonction pour circuit imprimé, 800 V, 24 A, Pas en mm: 7.50, 2.5 mm², Nombre de pôles: 5, Raccordement à ressort, Raccordement soudé THT, 135° | 864 | G | 3666 | CCM | 280 | 154 | 85 | MM | 84 |  |  | https://eshop.weidmueller.com/p/1952600000
1952610000 | LMZF 7/6/135 3.5OR | 181.44 | 100 | 100 | 100 | PCE | P300 | PCB-terminals up to 1,5 qmm standard | PL | Composants sur CI | PL32 | Blocs de jonction pour CI pas > 10mm | 4032248662500 | 85369010 | CN | Bloc de jonction pour circuit imprimé, 800 V, 24 A, Pas en mm: 7.50, 2.5 mm², Nombre de pôles: 6, Raccordement à ressort, Raccordement soudé THT, 135° | 1054 | G | 4684 | CCM | 279 | 154 | 109 | MM | 35 |  |  | https://eshop.weidmueller.com/p/1952610000
1952620000 | LMZF 7/7/135 3.5OR | 211.68 | 100 | 100 | 100 | PCE | P300 | PCB-terminals up to 1,5 qmm standard | PL | Composants sur CI | PL32 | Blocs de jonction pour CI pas > 10mm | 4032248662548 | 85369010 | CN | Bloc de jonction pour circuit imprimé, 800 V, 24 A, Pas en mm: 7.50, 2.5 mm², Nombre de pôles: 7, Raccordement à ressort, Raccordement soudé THT, 135° | 1180 | G | 4813 | CCM | 283 | 156 | 109 | MM | 84 |  |  | https://eshop.weidmueller.com/p/1952620000
1952630000 | LMZF 7/8/135 3.5OR | 241.94 | 100 | 100 | 100 | PCE | P300 | PCB-terminals up to 1,5 qmm standard | PL | Composants sur CI | PL32 | Blocs de jonction pour CI pas > 10mm | 4032248662586 | 85369010 | CN | Bloc de jonction pour circuit imprimé, 800 V, 24 A, Pas en mm: 7.50, 2.5 mm², Nombre de pôles: 8, Raccordement à ressort, Raccordement soudé THT, 135° | 1300 | G | 4707 | CCM | 283 | 154 | 108 | MM | 84 |  |  | https://eshop.weidmueller.com/p/1952630000
1952640000 | LMZF 7/9/135 3.5OR | 272.2 | 100 | 100 | 100 | PCE | P300 | PCB-terminals up to 1,5 qmm standard | PL | Composants sur CI | PL32 | Blocs de jonction pour CI pas > 10mm | 4032248662623 | 85369010 | CN | Bloc de jonction pour circuit imprimé, 800 V, 24 A, Pas en mm: 7.50, 2.5 mm², Nombre de pôles: 9, Raccordement à ressort, Raccordement soudé THT, 135° | 1516 | G | 7305.872 | CCM | 296 | 287 | 86 | MM | 84 |  |  | https://eshop.weidmueller.com/p/1952640000
1952650000 | LMZF 7/10/135 3.5OR | 302.43 | 100 | 100 | 100 | PCE | P300 | PCB-terminals up to 1,5 qmm standard | PL | Composants sur CI | PL32 | Blocs de jonction pour CI pas > 10mm | 4032248662227 | 85369010 | CN | Bloc de jonction pour circuit imprimé, 800 V, 24 A, Pas en mm: 7.50, 2.5 mm², Nombre de pôles: 10, Raccordement à ressort, Raccordement soudé THT, 135 | 1649 | G | 7340.886 | CCM | 294 | 287 | 87 | MM | 84 |  |  | https://eshop.weidmueller.com/p/1952650000
1952660000 | LMZF 7/11/135 3.5OR | 332.65 | 100 | 100 | 100 | PCE | P300 | PCB-terminals up to 1,5 qmm standard | PL | Composants sur CI | PL32 | Blocs de jonction pour CI pas > 10mm | 4032248662265 | 85369010 | CN | Bloc de jonction pour circuit imprimé, 800 V, 24 A, Pas en mm: 7.50, 2.5 mm², Nombre de pôles: 11, Raccordement à ressort, Raccordement soudé THT, 135 | 1772 | G | 7296 | CCM | 297 | 289 | 85 | MM | 84 |  |  | https://eshop.weidmueller.com/p/1952660000
1952670000 | LMZF 7/12/135 3.5OR | 362.93 | 100 | 100 | 100 | PCE | P300 | PCB-terminals up to 1,5 qmm standard | PL | Composants sur CI | PL32 | Blocs de jonction pour CI pas > 10mm | 4032248662302 | 85369010 | CN | Bloc de jonction pour circuit imprimé, 800 V, 24 A, Pas en mm: 7.50, 2.5 mm², Nombre de pôles: 12, Raccordement à ressort, Raccordement soudé THT, 135 | 2048 | G | 9858 | CCM | 292 | 279 | 121 | MM | 84 |  |  | https://eshop.weidmueller.com/p/1952670000
1952680000 | LMZFL 7/2/135 3.5SW | 62.66 | 100 | 100 | 100 | PCE | P300 | PCB-terminals up to 1,5 qmm standard | PL | Composants sur CI | PL32 | Blocs de jonction pour CI pas > 10mm | 4032248663231 | 85369010 | CN | Bloc de jonction pour circuit imprimé, 800 V, 24 A, Pas en mm: 7.50, 2.5 mm², Nombre de pôles: 2, Bloc de jonction à ressort avec actionneur, Raccorde | 430 | G | 2652.12 | CCM | 278 | 159 | 60 | MM | 35 |  |  | https://eshop.weidmueller.com/p/1952680000
1952690000 | LMZFL 7/3/135 3.5SW | 93.98 | 100 | 100 | 100 | PCE | P300 | PCB-terminals up to 1,5 qmm standard | PL | Composants sur CI | PL32 | Blocs de jonction pour CI pas > 10mm | 4032248663279 | 85369010 | CN | Bloc de jonction pour circuit imprimé, 800 V, 24 A, Pas en mm: 7.50, 2.5 mm², Nombre de pôles: 3, Bloc de jonction à ressort avec actionneur, Raccorde | 565 | G | 2472 | CCM | 278 | 156 | 57 | MM | 35 |  |  | https://eshop.weidmueller.com/p/1952690000
1952700000 | LMZFL 7/4/135 3.5SW | 125.38 | 100 | 100 | 100 | PCE | P300 | PCB-terminals up to 1,5 qmm standard | PL | Composants sur CI | PL32 | Blocs de jonction pour CI pas > 10mm | 4032248663316 | 85369010 | CN | Bloc de jonction pour circuit imprimé, 800 V, 24 A, Pas en mm: 7.50, 2.5 mm², Nombre de pôles: 4, Bloc de jonction à ressort avec actionneur, Raccorde | 702 | G | 2635.44 | CCM | 278 | 158 | 60 | MM | 35 |  |  | https://eshop.weidmueller.com/p/1952700000
1952710000 | LMZFL 7/5/135 3.5SW | 156.69 | 100 | 100 | 100 | PCE | P300 | PCB-terminals up to 1,5 qmm standard | PL | Composants sur CI | PL32 | Blocs de jonction pour CI pas > 10mm | 4032248663354 | 85369010 | CN | Bloc de jonction pour circuit imprimé, 800 V, 24 A, Pas en mm: 7.50, 2.5 mm², Nombre de pôles: 5, Bloc de jonction à ressort avec actionneur, Raccorde | 895 | G | 4200 | CCM | 100 | 150 | 280 | MM | 84 |  |  | https://eshop.weidmueller.com/p/1952710000
1952720000 | LMZFL 7/6/135 3.5SW | 188.04 | 100 | 100 | 100 | PCE | P300 | PCB-terminals up to 1,5 qmm standard | PL | Composants sur CI | PL32 | Blocs de jonction pour CI pas > 10mm | 4032248663392 | 85369010 | CN | Bloc de jonction pour circuit imprimé, 800 V, 24 A, Pas en mm: 7.50, 2.5 mm², Nombre de pôles: 6, Bloc de jonction à ressort avec actionneur, Raccorde | 1097 | G | 4714 | CCM | 279 | 155 | 109 | MM | 84 |  |  | https://eshop.weidmueller.com/p/1952720000
1952730000 | LMZFL 7/7/135 3.5SW | 219.34 | 100 | 100 | 100 | PCE | P300 | PCB-terminals up to 1,5 qmm standard | PL | Composants sur CI | PL32 | Blocs de jonction pour CI pas > 10mm | 4032248663439 | 85369010 | CN | Bloc de jonction pour circuit imprimé, 800 V, 24 A, Pas en mm: 7.50, 2.5 mm², Nombre de pôles: 7, Bloc de jonction à ressort avec actionneur, Raccorde | 1233 | G | 4200 | CCM | 100 | 150 | 280 | MM | 84 |  |  | https://eshop.weidmueller.com/p/1952730000
1952740000 | LMZFL 7/8/135 3.5SW | 250.68 | 100 | 100 | 100 | PCE | P300 | PCB-terminals up to 1,5 qmm standard | PL | Composants sur CI | PL32 | Blocs de jonction pour CI pas > 10mm | 4032248663477 | 85369010 | CN | Bloc de jonction pour circuit imprimé, 800 V, 24 A, Pas en mm: 7.50, 2.5 mm², Nombre de pôles: 8, Bloc de jonction à ressort avec actionneur, Raccorde | 1356 | G | 4200 | CCM | 100 | 150 | 280 | MM | 84 |  |  | https://eshop.weidmueller.com/p/1952740000
1952760000 | LMZFL 7/10/135 3.5SW | 313.39 | 100 | 100 | 100 | PCE | P300 | PCB-terminals up to 1,5 qmm standard | PL | Composants sur CI | PL32 | Blocs de jonction pour CI pas > 10mm | 4032248663118 | 85369010 | CN | Bloc de jonction pour circuit imprimé, 800 V, 24 A, Pas en mm: 7.50, 2.5 mm², Nombre de pôles: 10, Bloc de jonction à ressort avec actionneur, Raccord | 1746 | G | 6902 | CCM | 85 | 280 | 290 | MM | 84 |  |  | https://eshop.weidmueller.com/p/1952760000
1953010000 | LMZFL 7/2/135 3.5OR | 62.66 | 100 | 100 | 100 | PCE | P300 | PCB-terminals up to 1,5 qmm standard | PL | Composants sur CI | PL32 | Blocs de jonction pour CI pas > 10mm | 4032248663224 | 85369010 | CN | Bloc de jonction pour circuit imprimé, 800 V, 24 A, Pas en mm: 7.50, 2.5 mm², Nombre de pôles: 2, Bloc de jonction à ressort avec actionneur, Raccorde | 431 | G | 2578 | CCM | 280 | 156 | 59 | MM | 35 |  |  | https://eshop.weidmueller.com/p/1953010000
1953020000 | LMZFL 7/3/135 3.5OR | 93.98 | 100 | 100 | 100 | PCE | P300 | PCB-terminals up to 1,5 qmm standard | PL | Composants sur CI | PL32 | Blocs de jonction pour CI pas > 10mm | 4032248663262 | 85369010 | CN | Bloc de jonction pour circuit imprimé, 800 V, 24 A, Pas en mm: 7.50, 2.5 mm², Nombre de pôles: 3, Bloc de jonction à ressort avec actionneur, Raccorde | 565 | G | 2500 | CCM | 278 | 155 | 58 | MM | 35 |  |  | https://eshop.weidmueller.com/p/1953020000
1953030000 | LMZFL 7/4/135 3.5OR | 125.38 | 100 | 100 | 100 | PCE | P300 | PCB-terminals up to 1,5 qmm standard | PL | Composants sur CI | PL32 | Blocs de jonction pour CI pas > 10mm | 4032248663309 | 85369010 | CN | Bloc de jonction pour circuit imprimé, 800 V, 24 A, Pas en mm: 7.50, 2.5 mm², Nombre de pôles: 4, Bloc de jonction à ressort avec actionneur, Raccorde | 701 | G | 2868.058 | CCM | 277 | 167 | 62 | MM | 84 |  |  | https://eshop.weidmueller.com/p/1953030000
1953040000 | LMZFL 7/5/135 3.5OR | 156.69 | 100 | 100 | 100 | PCE | P300 | PCB-terminals up to 1,5 qmm standard | PL | Composants sur CI | PL32 | Blocs de jonction pour CI pas > 10mm | 4032248663347 | 85369010 | CN | Bloc de jonction pour circuit imprimé, 800 V, 24 A, Pas en mm: 7.50, 2.5 mm², Nombre de pôles: 5, Bloc de jonction à ressort avec actionneur, Raccorde | 890 | G | 3648 | CCM | 282 | 154 | 84 | MM | 84 |  |  | https://eshop.weidmueller.com/p/1953040000
1953050000 | LMZFL 7/6/135 3.5OR | 188.04 | 100 | 100 | 100 | PCE | P300 | PCB-terminals up to 1,5 qmm standard | PL | Composants sur CI | PL32 | Blocs de jonction pour CI pas > 10mm | 4032248663385 | 85369010 | CN | Bloc de jonction pour circuit imprimé, 800 V, 24 A, Pas en mm: 7.50, 2.5 mm², Nombre de pôles: 6, Bloc de jonction à ressort avec actionneur, Raccorde | 1081 | G | 4738 | CCM | 283 | 155 | 108 | MM | 84 |  |  | https://eshop.weidmueller.com/p/1953050000
1953060000 | LMZFL 7/7/135 3.5OR | 219.34 | 100 | 100 | 100 | PCE | P300 | PCB-terminals up to 1,5 qmm standard | PL | Composants sur CI | PL32 | Blocs de jonction pour CI pas > 10mm | 4032248663422 | 85369010 | CN | Bloc de jonction pour circuit imprimé, 800 V, 24 A, Pas en mm: 7.50, 2.5 mm², Nombre de pôles: 7, Bloc de jonction à ressort avec actionneur, Raccorde | 1212 | G | 4670 | CCM | 280 | 153 | 109 | MM | 84 |  |  | https://eshop.weidmueller.com/p/1953060000
1953070000 | LMZFL 7/8/135 3.5OR | 250.68 | 100 | 100 | 100 | PCE | P300 | PCB-terminals up to 1,5 qmm standard | PL | Composants sur CI | PL32 | Blocs de jonction pour CI pas > 10mm | 4032248663460 | 85369010 | CN | Bloc de jonction pour circuit imprimé, 800 V, 24 A, Pas en mm: 7.50, 2.5 mm², Nombre de pôles: 8, Bloc de jonction à ressort avec actionneur, Raccorde | 1364 | G | 4702.914 | CCM | 282 | 153 | 109 | MM | 84 |  |  | https://eshop.weidmueller.com/p/1953070000
1953080000 | LMZFL 7/9/135 3.5OR | 281.98 | 100 | 100 | 100 | PCE | P300 | PCB-terminals up to 1,5 qmm standard | PL | Composants sur CI | PL32 | Blocs de jonction pour CI pas > 10mm | 4032248663507 | 85369010 | CN | Bloc de jonction pour circuit imprimé, 800 V, 24 A, Pas en mm: 7.50, 2.5 mm², Nombre de pôles: 9, Bloc de jonction à ressort avec actionneur, Raccorde | 1572 | G | 7241.01 | CCM | 290 | 287 | 87 | MM | 84 |  |  | https://eshop.weidmueller.com/p/1953080000
1953090000 | LMZFL 7/10/135 3.5OR | 313.39 | 100 | 100 | 100 | PCE | P300 | PCB-terminals up to 1,5 qmm standard | PL | Composants sur CI | PL32 | Blocs de jonction pour CI pas > 10mm | 4032248663101 | 85369010 | CN | Bloc de jonction pour circuit imprimé, 800 V, 24 A, Pas en mm: 7.50, 2.5 mm², Nombre de pôles: 10, Bloc de jonction à ressort avec actionneur, Raccord | 1707 | G | 7058.536 | CCM | 289 | 284 | 86 | MM | 35 |  |  | https://eshop.weidmueller.com/p/1953090000
1953100000 | LMZFL 7/11/135 3.5OR | 344.71 | 100 | 100 | 100 | PCE | P300 | PCB-terminals up to 1,5 qmm standard | PL | Composants sur CI | PL32 | Blocs de jonction pour CI pas > 10mm | 4032248663149 | 85369010 | CN | Bloc de jonction pour circuit imprimé, 800 V, 24 A, Pas en mm: 7.50, 2.5 mm², Nombre de pôles: 11, Bloc de jonction à ressort avec actionneur, Raccord | 1842 | G | 7241 | CCM | 292 | 285 | 87 | MM | 84 |  |  | https://eshop.weidmueller.com/p/1953100000
1953110000 | LMZFL 7/12/135 3.5OR | 376.04 | 100 | 100 | 100 | PCE | P300 | PCB-terminals up to 1,5 qmm standard | PL | Composants sur CI | PL32 | Blocs de jonction pour CI pas > 10mm | 4032248663187 | 85369010 | CN | Bloc de jonction pour circuit imprimé, 800 V, 24 A, Pas en mm: 7.50, 2.5 mm², Nombre de pôles: 12, Bloc de jonction à ressort avec actionneur, Raccord | 2067 | G | 9940.56 | CCM | 291 | 280 | 122 | MM | 84 |  |  | https://eshop.weidmueller.com/p/1953110000
1953120000 | LMZF 10/2/135 3.5SW | 64.84 | 100 | 100 | 100 | PCE | P300 | PCB-terminals up to 1,5 qmm standard | PL | Composants sur CI | PL32 | Blocs de jonction pour CI pas > 10mm | 4032248661916 | 85369010 | CN | Bloc de jonction pour circuit imprimé, 1000 V, 24 A, Pas en mm: 10.00, 2.5 mm², Nombre de pôles: 2, Raccordement à ressort, Raccordement soudé THT, 13 | 363 | G | 1764 | CCM | 45 | 140 | 280 | MM | 84 |  |  | https://eshop.weidmueller.com/p/1953120000
1953130000 | LMZF 10/3/135 3.5SW | 97.21 | 100 | 100 | 100 | PCE | P300 | PCB-terminals up to 1,5 qmm standard | PL | Composants sur CI | PL32 | Blocs de jonction pour CI pas > 10mm | 4032248661954 | 85369010 | CN | Bloc de jonction pour circuit imprimé, 1000 V, 24 A, Pas en mm: 10.00, 2.5 mm², Nombre de pôles: 3, Raccordement à ressort, Raccordement soudé THT, 13 | 593 | G | 2635.44 | CCM | 278 | 158 | 60 | MM | 84 |  |  | https://eshop.weidmueller.com/p/1953130000
1953140000 | LMZF 10/4/135 3.5SW | 129.64 | 100 | 100 | 100 | PCE | P300 | PCB-terminals up to 1,5 qmm standard | PL | Composants sur CI | PL32 | Blocs de jonction pour CI pas > 10mm | 4032248661992 | 85369010 | CN | Bloc de jonction pour circuit imprimé, 1000 V, 24 A, Pas en mm: 10.00, 2.5 mm², Nombre de pôles: 4, Raccordement à ressort, Raccordement soudé THT, 13 | 788 | G | 1512 | CCM | 45 | 120 | 280 | MM | 84 |  |  | https://eshop.weidmueller.com/p/1953140000
1953150000 | LMZF 10/5/135 3.5SW | 162.08 | 100 | 100 | 100 | PCE | P300 | PCB-terminals up to 1,5 qmm standard | PL | Composants sur CI | PL32 | Blocs de jonction pour CI pas > 10mm | 4032248662036 | 85369010 | CN | Bloc de jonction pour circuit imprimé, 1000 V, 24 A, Pas en mm: 10.00, 2.5 mm², Nombre de pôles: 5, Raccordement à ressort, Raccordement soudé THT, 13 | 1020 | G | 1680 | CCM | 50 | 120 | 280 | MM | 84 |  |  | https://eshop.weidmueller.com/p/1953150000
1953160000 | LMZF 10/6/135 3.5SW | 194.46 | 100 | 100 | 100 | PCE | P300 | PCB-terminals up to 1,5 qmm standard | PL | Composants sur CI | PL32 | Blocs de jonction pour CI pas > 10mm | 4032248662074 | 85369010 | CN | Bloc de jonction pour circuit imprimé, 1000 V, 24 A, Pas en mm: 10.00, 2.5 mm², Nombre de pôles: 6, Raccordement à ressort, Raccordement soudé THT, 13 | 1146 | G | 4331 | CCM | 275 | 150 | 105 | MM | 84 |  |  | https://eshop.weidmueller.com/p/1953160000
1953200000 | LMZF 10/10/135 3.5SW | 324.11 | 100 | 100 | 100 | PCE | P300 | PCB-terminals up to 1,5 qmm standard | PL | Composants sur CI | PL32 | Blocs de jonction pour CI pas > 10mm | 4032248661398 | 85369010 | CN | Bloc de jonction pour circuit imprimé, 1000 V, 24 A, Pas en mm: 10.00, 2.5 mm², Nombre de pôles: 10, Raccordement à ressort, Raccordement soudé THT, 1 | 2018 | G | 10328.032 | CCM | 296 | 286 | 122 | MM | 84 |  |  | https://eshop.weidmueller.com/p/1953200000
1953470000 | LMZF 10/2/135 3.5OR | 64.84 | 100 | 100 | 100 | PCE | P300 | PCB-terminals up to 1,5 qmm standard | PL | Composants sur CI | PL32 | Blocs de jonction pour CI pas > 10mm | 4032248661909 | 85369010 | CN | Bloc de jonction pour circuit imprimé, 1000 V, 24 A, Pas en mm: 10.00, 2.5 mm², Nombre de pôles: 2, Raccordement à ressort, Raccordement soudé THT, 13 | 452 | G | 2591.516 | CCM | 278 | 158 | 59 | MM | 84 |  |  | https://eshop.weidmueller.com/p/1953470000
1953480000 | LMZF 10/3/135 3.5OR | 97.21 | 100 | 100 | 100 | PCE | P300 | PCB-terminals up to 1,5 qmm standard | PL | Composants sur CI | PL32 | Blocs de jonction pour CI pas > 10mm | 4032248661947 | 85369010 | CN | Bloc de jonction pour circuit imprimé, 1000 V, 24 A, Pas en mm: 10.00, 2.5 mm², Nombre de pôles: 3, Raccordement à ressort, Raccordement soudé THT, 13 | 597 | G | 2484 | CCM | 278 | 154 | 58 | MM | 84 |  |  | https://eshop.weidmueller.com/p/1953480000
1953490000 | LMZF 10/4/135 3.5OR | 129.64 | 100 | 100 | 100 | PCE | P300 | PCB-terminals up to 1,5 qmm standard | PL | Composants sur CI | PL32 | Blocs de jonction pour CI pas > 10mm | 4032248661985 | 85369010 | CN | Bloc de jonction pour circuit imprimé, 1000 V, 24 A, Pas en mm: 10.00, 2.5 mm², Nombre de pôles: 4, Raccordement à ressort, Raccordement soudé THT, 13 | 808 | G | 3643 | CCM | 285 | 154 | 83 | MM | 84 |  |  | https://eshop.weidmueller.com/p/1953490000
1953500000 | LMZF 10/5/135 3.5OR | 162.08 | 100 | 100 | 100 | PCE | P300 | PCB-terminals up to 1,5 qmm standard | PL | Composants sur CI | PL32 | Blocs de jonction pour CI pas > 10mm | 4032248662029 | 85369010 | CN | Bloc de jonction pour circuit imprimé, 1000 V, 24 A, Pas en mm: 10.00, 2.5 mm², Nombre de pôles: 5, Raccordement à ressort, Raccordement soudé THT, 13 | 1017 | G | 4707 | CCM | 283 | 154 | 108 | MM | 84 |  |  | https://eshop.weidmueller.com/p/1953500000
1953510000 | LMZF 10/6/135 3.5OR | 194.46 | 100 | 100 | 100 | PCE | P300 | PCB-terminals up to 1,5 qmm standard | PL | Composants sur CI | PL32 | Blocs de jonction pour CI pas > 10mm | 4032248662067 | 85369010 | CN | Bloc de jonction pour circuit imprimé, 1000 V, 24 A, Pas en mm: 10.00, 2.5 mm², Nombre de pôles: 6, Raccordement à ressort, Raccordement soudé THT, 13 | 1159 | G | 4670.46 | CCM | 279 | 155 | 108 | MM | 84 |  |  | https://eshop.weidmueller.com/p/1953510000
1953520000 | LMZF 10/7/135 3.5OR | 226.86 | 100 | 100 | 100 | PCE | P300 | PCB-terminals up to 1,5 qmm standard | PL | Composants sur CI | PL32 | Blocs de jonction pour CI pas > 10mm | 4032248662104 | 85369010 | CN | Bloc de jonction pour circuit imprimé, 1000 V, 24 A, Pas en mm: 10.00, 2.5 mm², Nombre de pôles: 7, Raccordement à ressort, Raccordement soudé THT, 13 | 1388 | G | 7084 | CCM | 289 | 285 | 86 | MM | 84 |  |  | https://eshop.weidmueller.com/p/1953520000
1953530000 | LMZF 10/8/135 3.5OR | 259.31 | 100 | 100 | 100 | PCE | P300 | PCB-terminals up to 1,5 qmm standard | PL | Composants sur CI | PL32 | Blocs de jonction pour CI pas > 10mm | 4032248662142 | 85369010 | CN | Bloc de jonction pour circuit imprimé, 1000 V, 24 A, Pas en mm: 10.00, 2.5 mm², Nombre de pôles: 8, Raccordement à ressort, Raccordement soudé THT, 13 | 1529 | G | 7270 | CCM | 298 | 287 | 85 | MM | 84 |  |  | https://eshop.weidmueller.com/p/1953530000
1953540000 | LMZF 10/9/135 3.5OR | 291.66 | 100 | 100 | 100 | PCE | P300 | PCB-terminals up to 1,5 qmm standard | PL | Composants sur CI | PL32 | Blocs de jonction pour CI pas > 10mm | 4032248662180 | 85369010 | CN | Bloc de jonction pour circuit imprimé, 1000 V, 24 A, Pas en mm: 10.00, 2.5 mm², Nombre de pôles: 9, Raccordement à ressort, Raccordement soudé THT, 13 | 1799 | G | 9824 | CCM | 291 | 279 | 121 | MM | 84 |  |  | https://eshop.weidmueller.com/p/1953540000
1953550000 | LMZF 10/10/135 3.5OR | 324.11 | 100 | 100 | 100 | PCE | P300 | PCB-terminals up to 1,5 qmm standard | PL | Composants sur CI | PL32 | Blocs de jonction pour CI pas > 10mm | 4032248661381 | 85369010 | CN | Bloc de jonction pour circuit imprimé, 1000 V, 24 A, Pas en mm: 10.00, 2.5 mm², Nombre de pôles: 10, Raccordement à ressort, Raccordement soudé THT, 1 | 1941 | G | 10065 | CCM | 296 | 281 | 121 | MM | 84 |  |  | https://eshop.weidmueller.com/p/1953550000
1953560000 | LMZF 10/11/135 3.5OR | 356.53 | 100 | 100 | 100 | PCE | P300 | PCB-terminals up to 1,5 qmm standard | PL | Composants sur CI | PL32 | Blocs de jonction pour CI pas > 10mm | 4032248661824 | 85369010 | CN | Bloc de jonction pour circuit imprimé, 1000 V, 24 A, Pas en mm: 10.00, 2.5 mm², Nombre de pôles: 11, Raccordement à ressort, Raccordement soudé THT, 1 | 2086 | G | 10105 | CCM | 290 | 281 | 124 | MM | 84 |  |  | https://eshop.weidmueller.com/p/1953560000
1953570000 | LMZF 10/12/135 3.5OR | 388.95 | 100 | 100 | 100 | PCE | P300 | PCB-terminals up to 1,5 qmm standard | PL | Composants sur CI | PL32 | Blocs de jonction pour CI pas > 10mm | 4032248661862 | 85369010 | CN | Bloc de jonction pour circuit imprimé, 1000 V, 24 A, Pas en mm: 10.00, 2.5 mm², Nombre de pôles: 12, Raccordement à ressort, Raccordement soudé THT, 1 | 2233 | G | 9836 | CCM | 290 | 278 | 122 | MM | 84 |  |  | https://eshop.weidmueller.com/p/1953570000
1953580000 | LMZFL 10/2/135 3.5SW | 67.23 | 100 | 100 | 100 | PCE | P300 | PCB-terminals up to 1,5 qmm standard | PL | Composants sur CI | PL32 | Blocs de jonction pour CI pas > 10mm | 4032248662791 | 85369010 | CN | Bloc de jonction pour circuit imprimé, 1000 V, 24 A, Pas en mm: 10.00, 2.5 mm², Nombre de pôles: 2, Bloc de jonction à ressort avec actionneur, Raccor | 461 | G | 1463 | CCM | 50 | 130 | 225 | MM | 84 |  |  | https://eshop.weidmueller.com/p/1953580000
1953590000 | LMZFL 10/3/135 3.5SW | 100.85 | 100 | 100 | 100 | PCE | P300 | PCB-terminals up to 1,5 qmm standard | PL | Composants sur CI | PL32 | Blocs de jonction pour CI pas > 10mm | 4032248662838 | 85369010 | CN | Bloc de jonction pour circuit imprimé, 1000 V, 24 A, Pas en mm: 10.00, 2.5 mm², Nombre de pôles: 3, Bloc de jonction à ressort avec actionneur, Raccor | 615 | G | 1553 | CCM | 50 | 135 | 230 | MM | 84 |  |  | https://eshop.weidmueller.com/p/1953590000
1953600000 | LMZFL 10/4/135 3.5SW | 134.45 | 100 | 100 | 100 | PCE | P300 | PCB-terminals up to 1,5 qmm standard | PL | Composants sur CI | PL32 | Blocs de jonction pour CI pas > 10mm | 4032248662876 | 85369010 | CN | Bloc de jonction pour circuit imprimé, 1000 V, 24 A, Pas en mm: 10.00, 2.5 mm², Nombre de pôles: 4, Bloc de jonction à ressort avec actionneur, Raccor | 691 | G | 2016 | CCM | 45 | 140 | 320 | MM | 84 |  |  | https://eshop.weidmueller.com/p/1953600000
1953620000 | LMZFL 10/6/135 3.5SW | 201.66 | 100 | 100 | 100 | PCE | P300 | PCB-terminals up to 1,5 qmm standard | PL | Composants sur CI | PL32 | Blocs de jonction pour CI pas > 10mm | 4032248662951 | 85369010 | CN | Bloc de jonction pour circuit imprimé, 1000 V, 24 A, Pas en mm: 10.00, 2.5 mm², Nombre de pôles: 6, Bloc de jonction à ressort avec actionneur, Raccor | 1199 | G | 4410 | CCM | 105 | 150 | 280 | MM | 84 |  |  | https://eshop.weidmueller.com/p/1953620000
1953630000 | LMZFL 10/7/135 3.5SW | 235.3 | 100 | 100 | 100 | PCE | P300 | PCB-terminals up to 1,5 qmm standard | PL | Composants sur CI | PL32 | Blocs de jonction pour CI pas > 10mm | 4032248662999 | 85369010 | CN | Bloc de jonction pour circuit imprimé, 1000 V, 24 A, Pas en mm: 10.00, 2.5 mm², Nombre de pôles: 7, Bloc de jonction à ressort avec actionneur, Raccor | 1470 | G | 6496 | CCM | 80 | 280 | 290 | MM | 84 |  |  | https://eshop.weidmueller.com/p/1953630000
1953930000 | LMZFL 10/2/135 3.5OR | 67.23 | 100 | 100 | 100 | PCE | P300 | PCB-terminals up to 1,5 qmm standard | PL | Composants sur CI | PL32 | Blocs de jonction pour CI pas > 10mm | 4032248662784 | 85369010 | CN | Bloc de jonction pour circuit imprimé, 1000 V, 24 A, Pas en mm: 10.00, 2.5 mm², Nombre de pôles: 2, Bloc de jonction à ressort avec actionneur, Raccor | 478 | G | 2702.16 | CCM | 278 | 162 | 60 | MM | 35 |  |  | https://eshop.weidmueller.com/p/1953930000
1953940000 | LMZFL 10/3/135 3.5OR | 100.85 | 100 | 100 | 100 | PCE | P300 | PCB-terminals up to 1,5 qmm standard | PL | Composants sur CI | PL32 | Blocs de jonction pour CI pas > 10mm | 4032248662821 | 85369010 | CN | Bloc de jonction pour circuit imprimé, 1000 V, 24 A, Pas en mm: 10.00, 2.5 mm², Nombre de pôles: 3, Bloc de jonction à ressort avec actionneur, Raccor | 690 | G | 3692.64 | CCM | 280 | 157 | 84 | MM | 84 |  |  | https://eshop.weidmueller.com/p/1953940000
1953950000 | LMZFL 10/4/135 3.5OR | 134.45 | 100 | 100 | 100 | PCE | P300 | PCB-terminals up to 1,5 qmm standard | PL | Composants sur CI | PL32 | Blocs de jonction pour CI pas > 10mm | 4032248662869 | 85369010 | CN | Bloc de jonction pour circuit imprimé, 1000 V, 24 A, Pas en mm: 10.00, 2.5 mm², Nombre de pôles: 4, Bloc de jonction à ressort avec actionneur, Raccor | 840 | G | 3666 | CCM | 280 | 154 | 85 | MM | 84 |  |  | https://eshop.weidmueller.com/p/1953950000
1953960000 | LMZFL 10/5/135 3.5OR | 168.06 | 100 | 100 | 100 | PCE | P300 | PCB-terminals up to 1,5 qmm standard | PL | Composants sur CI | PL32 | Blocs de jonction pour CI pas > 10mm | 4032248662906 | 85369010 | CN | Bloc de jonction pour circuit imprimé, 1000 V, 24 A, Pas en mm: 10.00, 2.5 mm², Nombre de pôles: 5, Bloc de jonction à ressort avec actionneur, Raccor | 659 | G | 1514.496 | CCM | 348 | 136 | 32 | MM | 84 |  |  | https://eshop.weidmueller.com/p/1953960000
1953970000 | LMZFL 10/6/135 3.5OR | 201.66 | 100 | 100 | 100 | PCE | P300 | PCB-terminals up to 1,5 qmm standard | PL | Composants sur CI | PL32 | Blocs de jonction pour CI pas > 10mm | 4032248662944 | 85369010 | CN | Bloc de jonction pour circuit imprimé, 1000 V, 24 A, Pas en mm: 10.00, 2.5 mm², Nombre de pôles: 6, Bloc de jonction à ressort avec actionneur, Raccor | 1192 | G | 4684 | CCM | 279 | 154 | 109 | MM | 84 |  |  | https://eshop.weidmueller.com/p/1953970000
1953980000 | LMZFL 10/7/135 3.5OR | 235.3 | 100 | 100 | 100 | PCE | P300 | PCB-terminals up to 1,5 qmm standard | PL | Composants sur CI | PL32 | Blocs de jonction pour CI pas > 10mm | 4032248662982 | 85369010 | CN | Bloc de jonction pour circuit imprimé, 1000 V, 24 A, Pas en mm: 10.00, 2.5 mm², Nombre de pôles: 7, Bloc de jonction à ressort avec actionneur, Raccor | 1442 | G | 7390.824 | CCM | 296 | 287 | 87 | MM | 84 |  |  | https://eshop.weidmueller.com/p/1953980000
1953990000 | LMZFL 10/8/135 3.5OR | 268.86 | 100 | 100 | 100 | PCE | P300 | PCB-terminals up to 1,5 qmm standard | PL | Composants sur CI | PL32 | Blocs de jonction pour CI pas > 10mm | 4032248663026 | 85369010 | CN | Bloc de jonction pour circuit imprimé, 1000 V, 24 A, Pas en mm: 10.00, 2.5 mm², Nombre de pôles: 8, Bloc de jonction à ressort avec actionneur, Raccor | 1590 | G | 7266 | CCM | 292 | 286 | 87 | MM | 84 |  |  | https://eshop.weidmueller.com/p/1953990000
1954000000 | LMZFL 10/9/135 3.5OR | 302.53 | 100 | 100 | 100 | PCE | P300 | PCB-terminals up to 1,5 qmm standard | PL | Composants sur CI | PL32 | Blocs de jonction pour CI pas > 10mm | 4032248663064 | 85369010 | CN | Bloc de jonction pour circuit imprimé, 1000 V, 24 A, Pas en mm: 10.00, 2.5 mm², Nombre de pôles: 9, Bloc de jonction à ressort avec actionneur, Raccor | 1933 | G | 10315.56 | CCM | 295 | 282 | 124 | MM | 35 |  |  | https://eshop.weidmueller.com/p/1954000000
1954010000 | LMZFL 10/10/135 3.5OR | 336.09 | 100 | 100 | 100 | PCE | P300 | PCB-terminals up to 1,5 qmm standard | PL | Composants sur CI | PL32 | Blocs de jonction pour CI pas > 10mm | 4032248662661 | 85369010 | CN | Bloc de jonction pour circuit imprimé, 1000 V, 24 A, Pas en mm: 10.00, 2.5 mm², Nombre de pôles: 10, Bloc de jonction à ressort avec actionneur, Racco | 2070 | G | 9790 | CCM | 290 | 279 | 121 | MM | 84 |  |  | https://eshop.weidmueller.com/p/1954010000
1954020000 | LMZFL 10/11/135 3.5OR | 369.76 | 100 | 100 | 100 | PCE | P300 | PCB-terminals up to 1,5 qmm standard | PL | Composants sur CI | PL32 | Blocs de jonction pour CI pas > 10mm | 4032248662708 | 85369010 | CN | Bloc de jonction pour circuit imprimé, 1000 V, 24 A, Pas en mm: 10.00, 2.5 mm², Nombre de pôles: 11, Bloc de jonction à ressort avec actionneur, Racco | 2170 | G | 9859.08 | CCM | 291 | 280 | 121 | MM | 84 |  |  | https://eshop.weidmueller.com/p/1954020000
1954030000 | LMZFL 10/12/135 3.5OR | 403.35 | 100 | 100 | 100 | PCE | P300 | PCB-terminals up to 1,5 qmm standard | PL | Composants sur CI | PL32 | Blocs de jonction pour CI pas > 10mm | 4032248662746 | 85369010 | CN | Bloc de jonction pour circuit imprimé, 1000 V, 24 A, Pas en mm: 10.00, 2.5 mm², Nombre de pôles: 12, Bloc de jonction à ressort avec actionneur, Racco | 2323 | G | 9823.869 | CCM | 291 | 279 | 121 | MM | 84 |  |  | https://eshop.weidmueller.com/p/1954030000
1954050000 | MF 5/10 MC NE WS | 12.8 | 100 | 250 | 250 | PCE | P175 | Multicard markers | PI | Produits d'Installation | PI82 | Borniers d'installation | 4032248632923 | 39269097 | DE | Repérage de blocs de jonction, blanc, Pas en mm: 10.00, Caractères imprimés: vierge | 85 | G | 808 | CCM | 267 | 89 | 34 | MM | 7 |  |  | https://eshop.weidmueller.com/p/1954050000
1954060000 | BL 3.50/05/180F SN BK BX PRT | 477.61 | 100 | 72 | 72 | PCE | P310 | PCB-connectors 3 pin pitch | PL | Composants sur CI | PL30 | Connecteurs pour CI pas < 5mm | 4032248632930 | 85366990 | DE | Raccord enfichable du circuit imprimé avec une technologie de connexion innovante qui garantit un maniement sûr et intuitif. | 420 | G | 1200.2 | CCM | 353 | 136 | 25 | MM | 35 |  |  | https://eshop.weidmueller.com/p/1954060000
1954070000 | THM MT30X 8/8 WS | 334.5 | 1 | 1 | 1 | PCE | P176 | Labels markers | PI | Produits d'Installation | PI83 | Matériels d'installation | 4032248632947 | 39199080 | DE | Repérage d’appareils, Largeur: 8 mm, Caractères imprimés: sans, Polyester, blanc, -40...150 °C | 163 | G | 416.25 | CCM | 75 | 75 | 74 | MM | 35 |  |  | https://eshop.weidmueller.com/p/1954070000
1954260000 | BLZP 5.00HC/24/180 SN OR BX | 1692.29 | 100 | 12 | 12 | PCE | P311 | PCB-connectors 5 pin pitch | PL | Composants sur CI | PL30 | Connecteurs pour CI pas < 5mm | 4032248632985 | 85366990 | DE | Connecteur PCB (raccordement du conducteur), 320 V, 23 A, Pas en mm: 5.00, 4 mm², Nombre de pôles: 24, Raccordement vissé, Boîte | 513 | G | 1419.84 | CCM | 348 | 136 | 30 | MM | 35 |  |  | https://eshop.weidmueller.com/p/1954260000
1954270000 | BLZP 5.00HC/23/180 SN OR BX | 1621.75 | 100 | 12 | 12 | PCE | P311 | PCB-connectors 5 pin pitch | PL | Composants sur CI | PL30 | Connecteurs pour CI pas < 5mm | 4032248632992 | 85366990 | DE | Connecteur PCB (raccordement du conducteur), 320 V, 23 A, Pas en mm: 5.00, 4 mm², Nombre de pôles: 23, Raccordement vissé, Boîte | 701 | G | 1020.7 | CCM | 295 | 173 | 20 | MM | 35 |  | 30/10/2026 | https://eshop.weidmueller.com/p/1954270000
1954280000 | BLZP 5.00HC/22/180 SN OR BX | 1551.26 | 100 | 12 | 12 | PCE | P311 | PCB-connectors 5 pin pitch | PL | Composants sur CI | PL30 | Connecteurs pour CI pas < 5mm | 4032248633005 | 85366990 | DE | Connecteur PCB (raccordement du conducteur), 320 V, 23 A, Pas en mm: 5.00, 4 mm², Nombre de pôles: 22, Raccordement vissé, Boîte | 481 | G | 1525.479 | CCM | 349 | 141 | 31 | MM | 35 |  |  | https://eshop.weidmueller.com/p/1954280000
1954290000 | BLZP 5.00HC/21/180 SN OR BX | 1480.73 | 100 | 12 | 12 | PCE | P311 | PCB-connectors 5 pin pitch | PL | Composants sur CI | PL30 | Connecteurs pour CI pas < 5mm | 4032248633012 | 85366990 | DE | Connecteur PCB (raccordement du conducteur), 320 V, 23 A, Pas en mm: 5.00, 4 mm², Nombre de pôles: 21, Raccordement vissé, Boîte | 444 | G | 1186 | CCM | 338 | 130 | 27 | MM | 35 |  | 30/10/2026 | https://eshop.weidmueller.com/p/1954290000
1954300000 | BLZP 5.00HC/20/180 SN OR BX | 1410.22 | 100 | 18 | 18 | PCE | P311 | PCB-connectors 5 pin pitch | PL | Composants sur CI | PL30 | Connecteurs pour CI pas < 5mm | 4032248633029 | 85366990 | DE | Connecteur PCB (raccordement du conducteur), 320 V, 23 A, Pas en mm: 5.00, 4 mm², Nombre de pôles: 20, Raccordement vissé, Boîte | 624 | G | 1449 | CCM | 350 | 138 | 30 | MM | 35 |  |  | https://eshop.weidmueller.com/p/1954300000
1954310000 | BLZP 5.00HC/19/180 SN OR BX | 1339.72 | 100 | 18 | 18 | PCE | P311 | PCB-connectors 5 pin pitch | PL | Composants sur CI | PL30 | Connecteurs pour CI pas < 5mm | 4032248633036 | 85366990 | DE | Connecteur PCB (raccordement du conducteur), 320 V, 23 A, Pas en mm: 5.00, 4 mm², Nombre de pôles: 19, Raccordement vissé, Boîte | 598 | G | 1514 | CCM | 348 | 136 | 32 | MM | 35 |  | 31/10/2026 | https://eshop.weidmueller.com/p/1954310000
1954320000 | BLZP 5.00HC/18/180 SN OR BX | 1269.26 | 100 | 18 | 18 | PCE | P311 | PCB-connectors 5 pin pitch | PL | Composants sur CI | PL30 | Connecteurs pour CI pas < 5mm | 4032248633043 | 85366990 | DE | Connecteur PCB (raccordement du conducteur), 320 V, 23 A, Pas en mm: 5.00, 4 mm², Nombre de pôles: 18, Raccordement vissé, Boîte | 572 | G | 1497.3 | CCM | 350 | 138 | 31 | MM | 35 |  |  | https://eshop.weidmueller.com/p/1954320000
1954330000 | BLZP 5.00HC/17/180 SN OR BX | 1198.66 | 100 | 18 | 18 | PCE | P311 | PCB-connectors 5 pin pitch | PL | Composants sur CI | PL30 | Connecteurs pour CI pas < 5mm | 4032248633050 | 85366990 | DE | Connecteur PCB (raccordement du conducteur), 320 V, 23 A, Pas en mm: 5.00, 4 mm², Nombre de pôles: 17, Raccordement vissé, Boîte | 550 | G | 1417.5 | CCM | 350 | 135 | 30 | MM | 35 |  | 31/10/2026 | https://eshop.weidmueller.com/p/1954330000
1954350000 | BLZP 5.00HC/16/180 SN OR BX | 1128.2 | 100 | 18 | 18 | PCE | P311 | PCB-connectors 5 pin pitch | PL | Composants sur CI | PL30 | Connecteurs pour CI pas < 5mm | 4032248633067 | 85366990 | DE | Connecteur PCB (raccordement du conducteur), 320 V, 23 A, Pas en mm: 5.00, 4 mm², Nombre de pôles: 16, Raccordement vissé, Boîte | 518 | G | 1514 | CCM | 348 | 136 | 32 | MM | 35 |  |  | https://eshop.weidmueller.com/p/1954350000
1954360000 | BLZP 5.00HC/15/180 SN OR BX | 1057.7 | 100 | 24 | 24 | PCE | P311 | PCB-connectors 5 pin pitch | PL | Composants sur CI | PL30 | Connecteurs pour CI pas < 5mm | 4032248633074 | 85366990 | DE | Connecteur PCB (raccordement du conducteur), 320 V, 23 A, Pas en mm: 5.00, 4 mm², Nombre de pôles: 15, Raccordement vissé, Boîte | 630 | G | 1446 | CCM | 348 | 134 | 31 | MM | 35 |  |  | https://eshop.weidmueller.com/p/1954360000
1954370000 | BLZP 5.00HC/14/180 SN OR BX | 987.19 | 100 | 24 | 24 | PCE | P311 | PCB-connectors 5 pin pitch | PL | Composants sur CI | PL30 | Connecteurs pour CI pas < 5mm | 4032248633081 | 85366990 | DE | Connecteur PCB (raccordement du conducteur), 320 V, 23 A, Pas en mm: 5.00, 4 mm², Nombre de pôles: 14, Raccordement vissé, Boîte | 591 | G | 1514 | CCM | 348 | 136 | 32 | MM | 35 |  |  | https://eshop.weidmueller.com/p/1954370000
1954380000 | BLZP 5.00HC/13/180 SN OR BX | 916.65 | 100 | 24 | 24 | PCE | P311 | PCB-connectors 5 pin pitch | PL | Composants sur CI | PL30 | Connecteurs pour CI pas < 5mm | 4032248633098 | 85366990 | DE | Connecteur PCB (raccordement du conducteur), 320 V, 23 A, Pas en mm: 5.00, 4 mm², Nombre de pôles: 13, Raccordement vissé, Boîte | 560 | G | 1471 | CCM | 349 | 136 | 31 | MM | 35 |  | 31/10/2026 | https://eshop.weidmueller.com/p/1954380000
1954390000 | BLZP 5.00HC/12/180 SN OR BX | 846.14 | 100 | 30 | 30 | PCE | P311 | PCB-connectors 5 pin pitch | PL | Composants sur CI | PL30 | Connecteurs pour CI pas < 5mm | 4032248633104 | 85366990 | DE | Connecteur PCB (raccordement du conducteur), 320 V, 23 A, Pas en mm: 5.00, 4 mm², Nombre de pôles: 12, Raccordement vissé, Boîte | 631 | G | 1467 | CCM | 348 | 136 | 31 | MM | 35 |  |  | https://eshop.weidmueller.com/p/1954390000
1954400000 | BLZP 5.00HC/11/180 SN OR BX | 775.66 | 100 | 30 | 30 | PCE | P311 | PCB-connectors 5 pin pitch | PL | Composants sur CI | PL30 | Connecteurs pour CI pas < 5mm | 4032248633111 | 85366990 | DE | Connecteur PCB (raccordement du conducteur), 320 V, 23 A, Pas en mm: 5.00, 4 mm², Nombre de pôles: 11, Raccordement vissé, Boîte | 584 | G | 1452 | CCM | 347 | 135 | 31 | MM | 35 |  |  | https://eshop.weidmueller.com/p/1954400000
1954410000 | BLZP 5.00HC/10/180 SN OR BX | 705.11 | 100 | 36 | 36 | PCE | P311 | PCB-connectors 5 pin pitch | PL | Composants sur CI | PL30 | Connecteurs pour CI pas < 5mm | 4032248633128 | 85366990 | DE | Connecteur PCB (raccordement du conducteur), 320 V, 23 A, Pas en mm: 5.00, 4 mm², Nombre de pôles: 10, Raccordement vissé, Boîte | 632 | G | 1424 | CCM | 349 | 136 | 30 | MM | 35 |  |  | https://eshop.weidmueller.com/p/1954410000
1954420000 | BLZP 5.00HC/09/180 SN OR BX | 634.6 | 100 | 36 | 36 | PCE | P311 | PCB-connectors 5 pin pitch | PL | Composants sur CI | PL30 | Connecteurs pour CI pas < 5mm | 4032248633135 | 85366990 | DE | Connecteur PCB (raccordement du conducteur), 320 V, 23 A, Pas en mm: 5.00, 4 mm², Nombre de pôles: 9, Raccordement vissé, Boîte | 579 | G | 1536.298 | CCM | 349 | 142 | 31 | MM | 35 |  |  | https://eshop.weidmueller.com/p/1954420000
1954430000 | BLZP 5.00HC/08/180 SN OR BX | 564.1 | 100 | 42 | 42 | PCE | P311 | PCB-connectors 5 pin pitch | PL | Composants sur CI | PL30 | Connecteurs pour CI pas < 5mm | 4032248633142 | 85366990 | DE | Connecteur PCB (raccordement du conducteur), 320 V, 23 A, Pas en mm: 5.00, 4 mm², Nombre de pôles: 8, Raccordement vissé, Boîte | 595 | G | 1424 | CCM | 349 | 136 | 30 | MM | 35 |  |  | https://eshop.weidmueller.com/p/1954430000
1954440000 | BLZP 5.00HC/07/180 SN OR BX | 493.58 | 100 | 48 | 48 | PCE | P311 | PCB-connectors 5 pin pitch | PL | Composants sur CI | PL30 | Connecteurs pour CI pas < 5mm | 4032248633159 | 85366990 | DE | Connecteur PCB (raccordement du conducteur), 320 V, 23 A, Pas en mm: 5.00, 4 mm², Nombre de pôles: 7, Raccordement vissé, Boîte | 593 | G | 1486.45 | CCM | 350 | 137 | 31 | MM | 35 |  |  | https://eshop.weidmueller.com/p/1954440000
1954450000 | BLZP 5.00HC/06/180 SN OR BX | 423.08 | 100 | 60 | 60 | PCE | P311 | PCB-connectors 5 pin pitch | PL | Composants sur CI | PL30 | Connecteurs pour CI pas < 5mm | 4032248633166 | 85366990 | DE | Connecteur PCB (raccordement du conducteur), 320 V, 23 A, Pas en mm: 5.00, 4 mm², Nombre de pôles: 6, Raccordement vissé, Boîte | 636 | G | 1407 | CCM | 350 | 134 | 30 | MM | 35 |  |  | https://eshop.weidmueller.com/p/1954450000
1954460000 | BLZP 5.00HC/05/180 SN OR BX | 352.54 | 100 | 72 | 72 | PCE | P311 | PCB-connectors 5 pin pitch | PL | Composants sur CI | PL30 | Connecteurs pour CI pas < 5mm | 4032248633173 | 85366990 | DE | Connecteur PCB (raccordement du conducteur), 320 V, 23 A, Pas en mm: 5.00, 4 mm², Nombre de pôles: 5, Raccordement vissé, Boîte | 640 | G | 1434 | CCM | 349 | 137 | 30 | MM | 35 |  |  | https://eshop.weidmueller.com/p/1954460000
1954470000 | BLZP 5.00HC/04/180 SN OR BX | 282.04 | 100 | 90 | 90 | PCE | P311 | PCB-connectors 5 pin pitch | PL | Composants sur CI | PL30 | Connecteurs pour CI pas < 5mm | 4032248633180 | 85366990 | DE | Connecteur PCB (raccordement du conducteur), 320 V, 23 A, Pas en mm: 5.00, 4 mm², Nombre de pôles: 4, Raccordement vissé, Boîte | 640 | G | 1420 | CCM | 348 | 136 | 30 | MM | 35 |  |  | https://eshop.weidmueller.com/p/1954470000
1954480000 | BLZP 5.00HC/03/180 SN OR BX | 211.52 | 100 | 120 | 120 | PCE | P311 | PCB-connectors 5 pin pitch | PL | Composants sur CI | PL30 | Connecteurs pour CI pas < 5mm | 4032248633197 | 85366990 | DE | Connecteur PCB (raccordement du conducteur), 320 V, 23 A, Pas en mm: 5.00, 4 mm², Nombre de pôles: 3, Raccordement vissé, Boîte | 647 | G | 1467 | CCM | 348 | 136 | 31 | MM | 35 |  |  | https://eshop.weidmueller.com/p/1954480000
1954490000 | BLZP 5.00HC/02/180 SN OR BX | 141.03 | 100 | 180 | 180 | PCE | P311 | PCB-connectors 5 pin pitch | PL | Composants sur CI | PL30 | Connecteurs pour CI pas < 5mm | 4032248633203 | 85366990 | DE | Connecteur PCB (raccordement du conducteur), 320 V, 23 A, Pas en mm: 5.00, 4 mm², Nombre de pôles: 2, Raccordement vissé, Boîte | 642 | G | 1503 | CCM | 348 | 135 | 32 | MM | 35 |  |  | https://eshop.weidmueller.com/p/1954490000
1955340000 | SAIEND CAN M8 4P | 15.2 | 1 | 1 | 1 | PCE | I673 | SAI accessories | PB | Connecteurs Etanches/composants passifs | PB46 | SAI Accessoires pour répartiteurs capteurs et actionneurs | 4032248633821 | 85369010 | DE | Accessoires répartiteurs capteurs actionneurs SAI SAI Accessoires pour répartiteurs capteurs et actionneurs | 6 | G | 19.8 | CCM | 66 | 30 | 10 | MM | 35 |  |  | https://eshop.weidmueller.com/p/1955340000
1955390000 | BLZP 5.00HC/20/180 SN BK BX | 1410.22 | 100 | 18 | 18 | PCE | P311 | PCB-connectors 5 pin pitch | PL | Composants sur CI | PL30 | Connecteurs pour CI pas < 5mm | 4032248633876 | 85366990 | DE | Connecteur PCB (raccordement du conducteur), 320 V, 23 A, Pas en mm: 5.00, 4 mm², Nombre de pôles: 20, Raccordement vissé, Boîte | 601 | G | 1050 | CCM | 240 | 175 | 25 | MM | 35 |  |  | https://eshop.weidmueller.com/p/1955390000
1955400000 | BLZP 5.00HC/19/180 SN BK BX | 1339.72 | 100 | 18 | 18 | PCE | P311 | PCB-connectors 5 pin pitch | PL | Composants sur CI | PL30 | Connecteurs pour CI pas < 5mm | 4032248633883 | 85366990 | DE | Connecteur PCB (raccordement du conducteur), 320 V, 23 A, Pas en mm: 5.00, 4 mm², Nombre de pôles: 19, Raccordement vissé, Boîte | 599 | G | 1556.8 | CCM | 350 | 139 | 32 | MM | 35 |  |  | https://eshop.weidmueller.com/p/1955400000
1955410000 | BLZP 5.00HC/18/180 SN BK BX | 1269.26 | 100 | 18 | 18 | PCE | P311 | PCB-connectors 5 pin pitch | PL | Composants sur CI | PL30 | Connecteurs pour CI pas < 5mm | 4032248633890 | 85366990 | DE | Connecteur PCB (raccordement du conducteur), 320 V, 23 A, Pas en mm: 5.00, 4 mm², Nombre de pôles: 18, Raccordement vissé, Boîte | 550 | G | 904.75 | CCM | 235 | 175 | 22 | MM | 35 |  | 30/10/2026 | https://eshop.weidmueller.com/p/1955410000
1955420000 | BLZP 5.00HC/17/180 SN BK BX | 1198.66 | 100 | 18 | 18 | PCE | P311 | PCB-connectors 5 pin pitch | PL | Composants sur CI | PL30 | Connecteurs pour CI pas < 5mm | 4032248633906 | 85366990 | DE | Connecteur PCB (raccordement du conducteur), 320 V, 23 A, Pas en mm: 5.00, 4 mm², Nombre de pôles: 17, Raccordement vissé, Boîte | 542 | G | 840 | CCM | 240 | 175 | 20 | MM | 35 |  | 30/10/2026 | https://eshop.weidmueller.com/p/1955420000
1955430000 | BLZP 5.00HC/16/180 SN BK BX | 1128.2 | 100 | 18 | 18 | PCE | P311 | PCB-connectors 5 pin pitch | PL | Composants sur CI | PL30 | Connecteurs pour CI pas < 5mm | 4032248633913 | 85366990 | DE | Connecteur PCB (raccordement du conducteur), 320 V, 23 A, Pas en mm: 5.00, 4 mm², Nombre de pôles: 16, Raccordement vissé, Boîte | 516 | G | 1508.15 | CCM | 350 | 139 | 31 | MM | 35 |  | 31/10/2026 | https://eshop.weidmueller.com/p/1955430000
1955440000 | BLZP 5.00HC/15/180 SN BK BX | 1057.7 | 100 | 24 | 24 | PCE | P311 | PCB-connectors 5 pin pitch | PL | Composants sur CI | PL30 | Connecteurs pour CI pas < 5mm | 4032248633920 | 85366990 | DE | Connecteur PCB (raccordement du conducteur), 320 V, 23 A, Pas en mm: 5.00, 4 mm², Nombre de pôles: 15, Raccordement vissé, Boîte | 625 | G | 1225 | CCM | 350 | 175 | 20 | MM | 35 |  |  | https://eshop.weidmueller.com/p/1955440000
1955450000 | BLZP 5.00HC/14/180 SN BK BX | 987.19 | 100 | 24 | 24 | PCE | P311 | PCB-connectors 5 pin pitch | PL | Composants sur CI | PL30 | Connecteurs pour CI pas < 5mm | 4032248633944 | 85366990 | DE | Connecteur PCB (raccordement du conducteur), 320 V, 23 A, Pas en mm: 5.00, 4 mm², Nombre de pôles: 14, Raccordement vissé, Boîte | 590 | G | 1516.768 | CCM | 352 | 139 | 31 | MM | 35 |  |  | https://eshop.weidmueller.com/p/1955450000
1955470000 | BLZP 5.00HC/12/180 SN BK BX | 846.14 | 100 | 30 | 30 | PCE | P311 | PCB-connectors 5 pin pitch | PL | Composants sur CI | PL30 | Connecteurs pour CI pas < 5mm | 4032248633968 | 85366990 | DE | Connecteur PCB (raccordement du conducteur), 320 V, 23 A, Pas en mm: 5.00, 4 mm², Nombre de pôles: 12, Raccordement vissé, Boîte | 628 | G | 1477.956 | CCM | 348 | 137 | 31 | MM | 35 |  |  | https://eshop.weidmueller.com/p/1955470000
1955480000 | BLZP 5.00HC/11/180 SN BK BX | 775.66 | 100 | 30 | 30 | PCE | P311 | PCB-connectors 5 pin pitch | PL | Composants sur CI | PL30 | Connecteurs pour CI pas < 5mm | 4032248633975 | 85366990 | DE | Connecteur PCB (raccordement du conducteur), 320 V, 23 A, Pas en mm: 5.00, 4 mm², Nombre de pôles: 11, Raccordement vissé, Boîte | 582 | G | 1033 | CCM | 295 | 175 | 20 | MM | 35 |  | 30/10/2026 | https://eshop.weidmueller.com/p/1955480000
1955490000 | BLZP 5.00HC/10/180 SN BK BX | 705.11 | 100 | 36 | 36 | PCE | P311 | PCB-connectors 5 pin pitch | PL | Composants sur CI | PL30 | Connecteurs pour CI pas < 5mm | 4032248633982 | 85366990 | DE | Connecteur PCB (raccordement du conducteur), 320 V, 23 A, Pas en mm: 5.00, 4 mm², Nombre de pôles: 10, Raccordement vissé, Boîte | 636 | G | 1478 | CCM | 348 | 137 | 31 | MM | 35 |  |  | https://eshop.weidmueller.com/p/1955490000
1955500000 | BLZP 5.00HC/09/180 SN BK BX | 634.6 | 100 | 36 | 36 | PCE | P311 | PCB-connectors 5 pin pitch | PL | Composants sur CI | PL30 | Connecteurs pour CI pas < 5mm | 4032248633999 | 85366990 | DE | Connecteur PCB (raccordement du conducteur), 320 V, 23 A, Pas en mm: 5.00, 4 mm², Nombre de pôles: 9, Raccordement vissé, Boîte | 581 | G | 1456 | CCM | 348 | 135 | 31 | MM | 35 |  |  | https://eshop.weidmueller.com/p/1955500000
1955510000 | BLZP 5.00HC/08/180 SN BK BX | 564.1 | 100 | 42 | 42 | PCE | P311 | PCB-connectors 5 pin pitch | PL | Composants sur CI | PL30 | Connecteurs pour CI pas < 5mm | 4032248634002 | 85366990 | DE | Connecteur PCB (raccordement du conducteur), 320 V, 23 A, Pas en mm: 5.00, 4 mm², Nombre de pôles: 8, Raccordement vissé, Boîte | 594 | G | 1484 | CCM | 347 | 138 | 31 | MM | 35 |  |  | https://eshop.weidmueller.com/p/1955510000
1955520000 | BLZP 5.00HC/07/180 SN BK BX | 493.58 | 100 | 48 | 48 | PCE | P311 | PCB-connectors 5 pin pitch | PL | Composants sur CI | PL30 | Connecteurs pour CI pas < 5mm | 4032248634019 | 85366990 | DE | Connecteur PCB (raccordement du conducteur), 320 V, 23 A, Pas en mm: 5.00, 4 mm², Nombre de pôles: 7, Raccordement vissé, Boîte | 591 | G | 1493.022 | CCM | 349 | 138 | 31 | MM | 35 |  |  | https://eshop.weidmueller.com/p/1955520000
1955530000 | BLZP 5.00HC/06/180 SN BK BX | 423.08 | 100 | 60 | 60 | PCE | P311 | PCB-connectors 5 pin pitch | PL | Composants sur CI | PL30 | Connecteurs pour CI pas < 5mm | 4032248634026 | 85366990 | DE | Connecteur PCB (raccordement du conducteur), 320 V, 23 A, Pas en mm: 5.00, 4 mm², Nombre de pôles: 6, Raccordement vissé, Boîte | 639 | G | 1456 | CCM | 348 | 135 | 31 | MM | 35 |  |  | https://eshop.weidmueller.com/p/1955530000
1955540000 | BLZP 5.00HC/05/180 SN BK BX | 352.54 | 100 | 72 | 72 | PCE | P311 | PCB-connectors 5 pin pitch | PL | Composants sur CI | PL30 | Connecteurs pour CI pas < 5mm | 4032248634033 | 85366990 | DE | Connecteur PCB (raccordement du conducteur), 320 V, 23 A, Pas en mm: 5.00, 4 mm², Nombre de pôles: 5, Raccordement vissé, Boîte | 634 | G | 1471 | CCM | 349 | 136 | 31 | MM | 35 |  |  | https://eshop.weidmueller.com/p/1955540000
1955550000 | BLZP 5.00HC/04/180 SN BK BX | 282.04 | 100 | 90 | 90 | PCE | P311 | PCB-connectors 5 pin pitch | PL | Composants sur CI | PL30 | Connecteurs pour CI pas < 5mm | 4032248634040 | 85366990 | DE | Connecteur PCB (raccordement du conducteur), 320 V, 23 A, Pas en mm: 5.00, 4 mm², Nombre de pôles: 4, Raccordement vissé, Boîte | 625 | G | 1436.58 | CCM | 347 | 138 | 30 | MM | 35 |  |  | https://eshop.weidmueller.com/p/1955550000
1955560000 | BLZP 5.00HC/03/180 SN BK BX | 211.52 | 100 | 120 | 120 | PCE | P311 | PCB-connectors 5 pin pitch | PL | Composants sur CI | PL30 | Connecteurs pour CI pas < 5mm | 4032248634057 | 85366990 | DE | Connecteur PCB (raccordement du conducteur), 320 V, 23 A, Pas en mm: 5.00, 4 mm², Nombre de pôles: 3, Raccordement vissé, Boîte | 641 | G | 1409 | CCM | 348 | 135 | 30 | MM | 35 |  |  | https://eshop.weidmueller.com/p/1955560000
1955570000 | BLZP 5.00HC/02/180 SN BK BX | 141.03 | 100 | 180 | 180 | PCE | P311 | PCB-connectors 5 pin pitch | PL | Composants sur CI | PL30 | Connecteurs pour CI pas < 5mm | 4032248634064 | 85366990 | DE | Connecteur PCB (raccordement du conducteur), 320 V, 23 A, Pas en mm: 5.00, 4 mm², Nombre de pôles: 2, Raccordement vissé, Boîte | 638 | G | 1514.66 | CCM | 349 | 140 | 31 | MM | 35 |  |  | https://eshop.weidmueller.com/p/1955570000
1955580000 | BLZP 5.00HC/24/180F SN OR BX | 1731.83 | 100 | 12 | 12 | PCE | P311 | PCB-connectors 5 pin pitch | PL | Composants sur CI | PL30 | Connecteurs pour CI pas < 5mm | 4032248634118 | 85366990 | DE | Connecteur PCB (raccordement du conducteur), 320 V, 23 A, Pas en mm: 5.00, 4 mm², Nombre de pôles: 24, Raccordement vissé, Boîte | 528 | G | 1568 | CCM | 350 | 140 | 32 | MM | 35 |  |  | https://eshop.weidmueller.com/p/1955580000
1955590000 | BLZP 5.00HC/23/180F SN OR BX | 1661.3 | 100 | 12 | 12 | PCE | P311 | PCB-connectors 5 pin pitch | PL | Composants sur CI | PL30 | Connecteurs pour CI pas < 5mm | 4032248634125 | 85366990 | DE | Connecteur PCB (raccordement du conducteur), 320 V, 23 A, Pas en mm: 5.00, 4 mm², Nombre de pôles: 23, Raccordement vissé, Boîte | 514 | G | 1461 | CCM | 349 | 135 | 31 | MM | 35 |  | 31/10/2026 | https://eshop.weidmueller.com/p/1955590000
1955600000 | BLZP 5.00HC/22/180F SN OR BX | 1590.76 | 100 | 12 | 12 | PCE | P311 | PCB-connectors 5 pin pitch | PL | Composants sur CI | PL30 | Connecteurs pour CI pas < 5mm | 4032248634132 | 85366990 | DE | Connecteur PCB (raccordement du conducteur), 320 V, 23 A, Pas en mm: 5.00, 4 mm², Nombre de pôles: 22, Raccordement vissé, Boîte | 484 | G | 1493.022 | CCM | 349 | 138 | 31 | MM | 35 |  | 31/10/2026 | https://eshop.weidmueller.com/p/1955600000
1955610000 | BLZP 5.00HC/21/180F SN OR BX | 1520.24 | 100 | 12 | 12 | PCE | P311 | PCB-connectors 5 pin pitch | PL | Composants sur CI | PL30 | Connecteurs pour CI pas < 5mm | 4032248634149 | 85366990 | DE | Connecteur PCB (raccordement du conducteur), 320 V, 23 A, Pas en mm: 5.00, 4 mm², Nombre de pôles: 21, Raccordement vissé, Boîte | 472 | G | 1186 | CCM | 338 | 130 | 27 | MM | 35 |  | 31/10/2026 | https://eshop.weidmueller.com/p/1955610000
1955620000 | BLZP 5.00HC/20/180F SN OR BX | 1449.73 | 100 | 12 | 12 | PCE | P311 | PCB-connectors 5 pin pitch | PL | Composants sur CI | PL30 | Connecteurs pour CI pas < 5mm | 4032248634156 | 85366990 | DE | Connecteur PCB (raccordement du conducteur), 320 V, 23 A, Pas en mm: 5.00, 4 mm², Nombre de pôles: 20, Raccordement vissé, Boîte | 451 | G | 1186 | CCM | 338 | 130 | 27 | MM | 35 |  | 31/10/2026 | https://eshop.weidmueller.com/p/1955620000
1955630000 | BLZP 5.00HC/19/180F SN OR BX | 1379.26 | 100 | 12 | 12 | PCE | P311 | PCB-connectors 5 pin pitch | PL | Composants sur CI | PL30 | Connecteurs pour CI pas < 5mm | 4032248634163 | 85366990 | DE | Connecteur PCB (raccordement du conducteur), 320 V, 23 A, Pas en mm: 5.00, 4 mm², Nombre de pôles: 19, Raccordement vissé, Boîte | 429 | G | 1467.168 | CCM | 348 | 136 | 31 | MM | 35 |  |  | https://eshop.weidmueller.com/p/1955630000
1955640000 | BLZP 5.00HC/18/180F SN OR BX | 1308.72 | 100 | 18 | 18 | PCE | P311 | PCB-connectors 5 pin pitch | PL | Composants sur CI | PL30 | Connecteurs pour CI pas < 5mm | 4032248634170 | 85366990 | DE | Connecteur PCB (raccordement du conducteur), 320 V, 23 A, Pas en mm: 5.00, 4 mm², Nombre de pôles: 18, Raccordement vissé, Boîte | 593 | G | 1417.5 | CCM | 350 | 135 | 30 | MM | 35 |  | 31/10/2026 | https://eshop.weidmueller.com/p/1955640000
1955650000 | BLZP 5.00HC/17/180F SN OR BX | 1238.24 | 100 | 18 | 18 | PCE | P311 | PCB-connectors 5 pin pitch | PL | Composants sur CI | PL30 | Connecteurs pour CI pas < 5mm | 4032248634187 | 85366990 | DE | Connecteur PCB (raccordement du conducteur), 320 V, 23 A, Pas en mm: 5.00, 4 mm², Nombre de pôles: 17, Raccordement vissé, Boîte | 562 | G | 1482 | CCM | 349 | 137 | 31 | MM | 35 |  | 31/10/2026 | https://eshop.weidmueller.com/p/1955650000
1955660000 | BLZP 5.00HC/16/180F SN OR BX | 1167.7 | 100 | 18 | 18 | PCE | P311 | PCB-connectors 5 pin pitch | PL | Composants sur CI | PL30 | Connecteurs pour CI pas < 5mm | 4032248634194 | 85366990 | DE | Connecteur PCB (raccordement du conducteur), 320 V, 23 A, Pas en mm: 5.00, 4 mm², Nombre de pôles: 16, Raccordement vissé, Boîte | 533 | G | 1475.6 | CCM | 350 | 136 | 31 | MM | 35 |  | 31/10/2026 | https://eshop.weidmueller.com/p/1955660000
1955670000 | BLZP 5.00HC/15/180F SN OR BX | 1097.22 | 100 | 18 | 18 | PCE | P311 | PCB-connectors 5 pin pitch | PL | Composants sur CI | PL30 | Connecteurs pour CI pas < 5mm | 4032248634200 | 85366990 | DE | Connecteur PCB (raccordement du conducteur), 320 V, 23 A, Pas en mm: 5.00, 4 mm², Nombre de pôles: 15, Raccordement vissé, Boîte | 512 | G | 1452 | CCM | 347 | 135 | 31 | MM | 35 |  | 31/10/2026 | https://eshop.weidmueller.com/p/1955670000
1955680000 | BLZP 5.00HC/14/180F SN OR BX | 1026.69 | 100 | 18 | 18 | PCE | P311 | PCB-connectors 5 pin pitch | PL | Composants sur CI | PL30 | Connecteurs pour CI pas < 5mm | 4032248634217 | 85366990 | DE | Connecteur PCB (raccordement du conducteur), 320 V, 23 A, Pas en mm: 5.00, 4 mm², Nombre de pôles: 14, Raccordement vissé, Boîte | 485 | G | 1399 | CCM | 348 | 134 | 30 | MM | 35 |  | 31/10/2026 | https://eshop.weidmueller.com/p/1955680000
1955690000 | BLZP 5.00HC/13/180F SN OR BX | 956.18 | 100 | 24 | 24 | PCE | P311 | PCB-connectors 5 pin pitch | PL | Composants sur CI | PL30 | Connecteurs pour CI pas < 5mm | 4032248634224 | 85366990 | DE | Connecteur PCB (raccordement du conducteur), 320 V, 23 A, Pas en mm: 5.00, 4 mm², Nombre de pôles: 13, Raccordement vissé, Boîte | 583 | G | 1456 | CCM | 348 | 135 | 31 | MM | 35 |  | 31/10/2026 | https://eshop.weidmueller.com/p/1955690000
1955700000 | BLZP 5.00HC/12/180F SN OR BX | 885.67 | 100 | 24 | 24 | PCE | P311 | PCB-connectors 5 pin pitch | PL | Composants sur CI | PL30 | Connecteurs pour CI pas < 5mm | 4032248634231 | 85366990 | DE | Connecteur PCB (raccordement du conducteur), 320 V, 23 A, Pas en mm: 5.00, 4 mm², Nombre de pôles: 12, Raccordement vissé, Boîte | 546 | G | 1467 | CCM | 348 | 136 | 31 | MM | 35 |  |  | https://eshop.weidmueller.com/p/1955700000
1955710000 | BLZP 5.00HC/11/180F SN OR BX | 815.14 | 100 | 24 | 24 | PCE | P311 | PCB-connectors 5 pin pitch | PL | Composants sur CI | PL30 | Connecteurs pour CI pas < 5mm | 4032248634248 | 85366990 | DE | Connecteur PCB (raccordement du conducteur), 320 V, 23 A, Pas en mm: 5.00, 4 mm², Nombre de pôles: 11, Raccordement vissé, Boîte | 507 | G | 1419.84 | CCM | 348 | 136 | 30 | MM | 35 |  |  | https://eshop.weidmueller.com/p/1955710000
1955720000 | BLZP 5.00HC/10/180F SN OR BX | 744.67 | 100 | 30 | 30 | PCE | P311 | PCB-connectors 5 pin pitch | PL | Composants sur CI | PL30 | Connecteurs pour CI pas < 5mm | 4032248634255 | 85366990 | DE | Connecteur PCB (raccordement du conducteur), 320 V, 23 A, Pas en mm: 5.00, 4 mm², Nombre de pôles: 10, Raccordement vissé, Boîte | 574 | G | 1474 | CCM | 347 | 137 | 31 | MM | 35 |  |  | https://eshop.weidmueller.com/p/1955720000
1955730000 | BLZP 5.00HC/09/180F SN OR BX | 674.13 | 100 | 30 | 30 | PCE | P311 | PCB-connectors 5 pin pitch | PL | Composants sur CI | PL30 | Connecteurs pour CI pas < 5mm | 4032248634262 | 85366990 | DE | Connecteur PCB (raccordement du conducteur), 320 V, 23 A, Pas en mm: 5.00, 4 mm², Nombre de pôles: 9, Raccordement vissé, Boîte | 524 | G | 1417.5 | CCM | 350 | 135 | 30 | MM | 35 |  |  | https://eshop.weidmueller.com/p/1955730000
1955740000 | BLZP 5.00HC/08/180F SN OR BX | 603.62 | 100 | 36 | 36 | PCE | P311 | PCB-connectors 5 pin pitch | PL | Composants sur CI | PL30 | Connecteurs pour CI pas < 5mm | 4032248634279 | 85366990 | DE | Connecteur PCB (raccordement du conducteur), 320 V, 23 A, Pas en mm: 5.00, 4 mm², Nombre de pôles: 8, Raccordement vissé, Boîte | 557 | G | 1467 | CCM | 348 | 136 | 31 | MM | 35 |  |  | https://eshop.weidmueller.com/p/1955740000
1955750000 | BLZP 5.00HC/07/180F SN OR BX | 533.06 | 100 | 36 | 36 | PCE | P311 | PCB-connectors 5 pin pitch | PL | Composants sur CI | PL30 | Connecteurs pour CI pas < 5mm | 4032248634293 | 85366990 | DE | Connecteur PCB (raccordement du conducteur), 320 V, 23 A, Pas en mm: 5.00, 4 mm², Nombre de pôles: 7, Raccordement vissé, Boîte | 503 | G | 1452 | CCM | 347 | 135 | 31 | MM | 56 |  |  | https://eshop.weidmueller.com/p/1955750000
1955760000 | BLZP 5.00HC/06/180F SN OR BX | 462.6 | 100 | 42 | 42 | PCE | P311 | PCB-connectors 5 pin pitch | PL | Composants sur CI | PL30 | Connecteurs pour CI pas < 5mm | 4032248634309 | 85366990 | DE | Connecteur PCB (raccordement du conducteur), 320 V, 23 A, Pas en mm: 5.00, 4 mm², Nombre de pôles: 6, Raccordement vissé, Boîte | 508 | G | 1467 | CCM | 348 | 136 | 31 | MM | 35 |  |  | https://eshop.weidmueller.com/p/1955760000
1955770000 | BLZP 5.00HC/05/180F SN OR BX | 392.05 | 100 | 48 | 48 | PCE | P311 | PCB-connectors 5 pin pitch | PL | Composants sur CI | PL30 | Connecteurs pour CI pas < 5mm | 4032248634316 | 85366990 | DE | Connecteur PCB (raccordement du conducteur), 320 V, 23 A, Pas en mm: 5.00, 4 mm², Nombre de pôles: 5, Raccordement vissé, Boîte | 497 | G | 1534 | CCM | 350 | 137 | 32 | MM | 35 |  |  | https://eshop.weidmueller.com/p/1955770000
1955780000 | BLZP 5.00HC/04/180F SN OR BX | 321.58 | 100 | 60 | 60 | PCE | P311 | PCB-connectors 5 pin pitch | PL | Composants sur CI | PL30 | Connecteurs pour CI pas < 5mm | 4032248634323 | 85366990 | DE | Connecteur PCB (raccordement du conducteur), 320 V, 23 A, Pas en mm: 5.00, 4 mm², Nombre de pôles: 4, Raccordement vissé, Boîte | 506 | G | 1525.479 | CCM | 349 | 141 | 31 | MM | 35 |  |  | https://eshop.weidmueller.com/p/1955780000
1955790000 | BLZP 5.00HC/03/180F SN OR BX | 251.05 | 100 | 72 | 72 | PCE | P311 | PCB-connectors 5 pin pitch | PL | Composants sur CI | PL30 | Connecteurs pour CI pas < 5mm | 4032248634330 | 85366990 | DE | Connecteur PCB (raccordement du conducteur), 320 V, 23 A, Pas en mm: 5.00, 4 mm², Nombre de pôles: 3, Raccordement vissé, Boîte | 488 | G | 1405 | CCM | 347 | 135 | 30 | MM | 35 |  |  | https://eshop.weidmueller.com/p/1955790000
1955800000 | BLZP 5.00HC/02/180F SN OR BX | 180.55 | 100 | 90 | 90 | PCE | P311 | PCB-connectors 5 pin pitch | PL | Composants sur CI | PL30 | Connecteurs pour CI pas < 5mm | 4032248634347 | 85366990 | DE | Connecteur PCB (raccordement du conducteur), 320 V, 23 A, Pas en mm: 5.00, 4 mm², Nombre de pôles: 2, Raccordement vissé, Boîte | 432 | G | 1523 | CCM | 350 | 136 | 32 | MM | 35 |  |  | https://eshop.weidmueller.com/p/1955800000
1955830000 | BLZP 5.00HC/22/180F SN BK BX | 1590.76 | 100 | 12 | 12 | PCE | P311 | PCB-connectors 5 pin pitch | PL | Composants sur CI | PL30 | Connecteurs pour CI pas < 5mm | 4032248634385 | 85366990 | DE | Connecteur PCB (raccordement du conducteur), 320 V, 23 A, Pas en mm: 5.00, 4 mm², Nombre de pôles: 22, Raccordement vissé, Boîte | 494 | G | 1417.5 | CCM | 350 | 135 | 30 | MM | 35 |  | 31/10/2026 | https://eshop.weidmueller.com/p/1955830000
1955850000 | BLZP 5.00HC/20/180F SN BK BX | 1449.73 | 100 | 12 | 12 | PCE | P311 | PCB-connectors 5 pin pitch | PL | Composants sur CI | PL30 | Connecteurs pour CI pas < 5mm | 4032248634408 | 85366990 | DE | Connecteur PCB (raccordement du conducteur), 320 V, 23 A, Pas en mm: 5.00, 4 mm², Nombre de pôles: 20, Raccordement vissé, Boîte | 461 | G | 1032.5 | CCM | 295 | 175 | 20 | MM | 35 |  | 31/10/2026 | https://eshop.weidmueller.com/p/1955850000
1955890000 | BLZP 5.00HC/16/180F SN BK BX | 1167.7 | 100 | 18 | 18 | PCE | P311 | PCB-connectors 5 pin pitch | PL | Composants sur CI | PL30 | Connecteurs pour CI pas < 5mm | 4032248634453 | 85366990 | DE | Connecteur PCB (raccordement du conducteur), 320 V, 23 A, Pas en mm: 5.00, 4 mm², Nombre de pôles: 16, Raccordement vissé, Boîte | 547 | G | 1417.5 | CCM | 350 | 135 | 30 | MM | 35 |  | 31/10/2026 | https://eshop.weidmueller.com/p/1955890000
1955900000 | BLZP 5.00HC/15/180F SN BK BX | 1097.22 | 100 | 18 | 18 | PCE | P311 | PCB-connectors 5 pin pitch | PL | Composants sur CI | PL30 | Connecteurs pour CI pas < 5mm | 4032248634460 | 85366990 | DE | Connecteur PCB (raccordement du conducteur), 320 V, 23 A, Pas en mm: 5.00, 4 mm², Nombre de pôles: 15, Raccordement vissé, Boîte | 506 | G | 1181.25 | CCM | 350 | 135 | 25 | MM | 35 |  | 31/10/2026 | https://eshop.weidmueller.com/p/1955900000
1955930000 | BLZP 5.00HC/12/180F SN BK BX | 885.67 | 100 | 24 | 24 | PCE | P311 | PCB-connectors 5 pin pitch | PL | Composants sur CI | PL30 | Connecteurs pour CI pas < 5mm | 4032248634507 | 85366990 | DE | Connecteur PCB (raccordement du conducteur), 320 V, 23 A, Pas en mm: 5.00, 4 mm², Nombre de pôles: 12, Raccordement vissé, Boîte | 537 | G | 1508.15 | CCM | 350 | 139 | 31 | MM | 35 |  |  | https://eshop.weidmueller.com/p/1955930000
1955950000 | BLZP 5.00HC/10/180F SN BK BX | 744.67 | 100 | 30 | 30 | PCE | P311 | PCB-connectors 5 pin pitch | PL | Composants sur CI | PL30 | Connecteurs pour CI pas < 5mm | 4032248634521 | 85366990 | DE | Connecteur PCB (raccordement du conducteur), 320 V, 23 A, Pas en mm: 5.00, 4 mm², Nombre de pôles: 10, Raccordement vissé, Boîte | 566 | G | 1417.5 | CCM | 350 | 135 | 30 | MM | 35 |  | 31/10/2026 | https://eshop.weidmueller.com/p/1955950000
1955970000 | BLZP 5.00HC/08/180F SN BK BX | 603.62 | 100 | 36 | 36 | PCE | P311 | PCB-connectors 5 pin pitch | PL | Composants sur CI | PL30 | Connecteurs pour CI pas < 5mm | 4032248634545 | 85366990 | DE | BLZP 5.00HC/08/180F SN BK BX - BLZP 5.00HC/08/180F SN BK BX Connecteurs pour CI pas < 5mm Composants sur CI | 556 | G | 1486.45 | CCM | 350 | 137 | 31 | MM | 99 |  | 31/10/2026 | https://eshop.weidmueller.com/p/1955970000
1955990000 | BLZP 5.00HC/06/180F SN BK BX | 462.6 | 100 | 42 | 42 | PCE | P311 | PCB-connectors 5 pin pitch | PL | Composants sur CI | PL30 | Connecteurs pour CI pas < 5mm | 4032248634569 | 85366990 | DE | Connecteur PCB (raccordement du conducteur), 320 V, 23 A, Pas en mm: 5.00, 4 mm², Nombre de pôles: 6, Raccordement vissé, Boîte | 517 | G | 1417.5 | CCM | 350 | 135 | 30 | MM | 35 |  | 31/10/2026 | https://eshop.weidmueller.com/p/1955990000
1956000000 | BLZP 5.00HC/05/180F SN BK BX | 392.05 | 100 | 48 | 48 | PCE | P311 | PCB-connectors 5 pin pitch | PL | Composants sur CI | PL30 | Connecteurs pour CI pas < 5mm | 4032248634576 | 85366990 | DE | Connecteur PCB (raccordement du conducteur), 320 V, 23 A, Pas en mm: 5.00, 4 mm², Nombre de pôles: 5, Raccordement vissé, Boîte | 495 | G | 1417.5 | CCM | 350 | 135 | 30 | MM | 35 |  | 31/10/2026 | https://eshop.weidmueller.com/p/1956000000
1956020000 | BLZP 5.00HC/03/180F SN BK BX | 251.05 | 100 | 72 | 72 | PCE | P311 | PCB-connectors 5 pin pitch | PL | Composants sur CI | PL30 | Connecteurs pour CI pas < 5mm | 4032248634590 | 85366990 | DE | Connecteur PCB (raccordement du conducteur), 320 V, 23 A, Pas en mm: 5.00, 4 mm², Nombre de pôles: 3, Raccordement vissé, Boîte | 486 | G | 1345.5 | CCM | 230 | 130 | 45 | MM | 35 |  |  | https://eshop.weidmueller.com/p/1956020000
1956030000 | BLZP 5.00HC/02/180F SN BK BX | 180.55 | 100 | 90 | 90 | PCE | P311 | PCB-connectors 5 pin pitch | PL | Composants sur CI | PL30 | Connecteurs pour CI pas < 5mm | 4032248634606 | 85366990 | DE | Connecteur PCB (raccordement du conducteur), 320 V, 23 A, Pas en mm: 5.00, 4 mm², Nombre de pôles: 2, Raccordement vissé, Boîte | 447 | G | 1482.203 | CCM | 349 | 137 | 31 | MM | 35 |  |  | https://eshop.weidmueller.com/p/1956030000
1956120000 | BLZ 7.50/05/180 SN OR BX PRT | 573.27 | 100 | 50 | 50 | PCE | P312 | PCB-connectors 7 pin pitch | PL | Composants sur CI | PL43 | PCB Connector | 4032248634682 | 85366990 | DE | Raccord enfichable du circuit imprimé avec une technologie de connexion innovante qui garantit un maniement sûr et intuitif. | 493 | G | 1124.734 | CCM | 239 | 181 | 26 | MM | 35 |  |  | https://eshop.weidmueller.com/p/1956120000
1956150000 | BLZP 5.00HC/24/180LR SN OR BX | 1691.05 | 100 | 12 | 12 | PCE | P311 | PCB-connectors 5 pin pitch | PL | Composants sur CI | PL30 | Connecteurs pour CI pas < 5mm | 4032248634828 | 85366990 | DE | Connecteur PCB (raccordement du conducteur), 320 V, 23 A, Pas en mm: 5.00, 4 mm², Nombre de pôles: 24, Raccordement vissé, Boîte | 538 | G | 1050 | CCM | 300 | 175 | 20 | MM | 49 |  | 31/10/2026 | https://eshop.weidmueller.com/p/1956150000
1956160000 | BLZP 5.00HC/23/180LR SN OR BX | 1623.3 | 100 | 12 | 12 | PCE | P311 | PCB-connectors 5 pin pitch | PL | Composants sur CI | PL30 | Connecteurs pour CI pas < 5mm | 4032248634842 | 85366990 | DE | Connecteur PCB (raccordement du conducteur), 320 V, 23 A, Pas en mm: 5.00, 4 mm², Nombre de pôles: 23, Raccordement vissé, Boîte | 491 | G | 1186 | CCM | 338 | 130 | 27 | MM | 49 |  | 31/10/2026 | https://eshop.weidmueller.com/p/1956160000
1956170000 | BLZP 5.00HC/22/180LR SN OR BX | 1555.51 | 100 | 12 | 12 | PCE | P311 | PCB-connectors 5 pin pitch | PL | Composants sur CI | PL30 | Connecteurs pour CI pas < 5mm | 4032248634859 | 85366990 | DE | Connecteur PCB (raccordement du conducteur), 320 V, 23 A, Pas en mm: 5.00, 4 mm², Nombre de pôles: 22, Raccordement vissé, Boîte | 471 | G | 1186 | CCM | 338 | 130 | 27 | MM | 49 |  | 31/10/2026 | https://eshop.weidmueller.com/p/1956170000
1956180000 | BLZP 5.00HC/21/180LR SN OR BX | 1487.9 | 100 | 12 | 12 | PCE | P311 | PCB-connectors 5 pin pitch | PL | Composants sur CI | PL30 | Connecteurs pour CI pas < 5mm | 4032248634873 | 85366990 | DE | Connecteur PCB (raccordement du conducteur), 320 V, 23 A, Pas en mm: 5.00, 4 mm², Nombre de pôles: 21, Raccordement vissé, Boîte | 451 | G | 1186 | CCM | 338 | 130 | 27 | MM | 49 |  | 31/10/2026 | https://eshop.weidmueller.com/p/1956180000
1956190000 | BLZP 5.00HC/20/180LR SN OR BX | 1420.23 | 100 | 12 | 12 | PCE | P311 | PCB-connectors 5 pin pitch | PL | Composants sur CI | PL30 | Connecteurs pour CI pas < 5mm | 4032248634880 | 85366990 | DE | Connecteur PCB (raccordement du conducteur), 320 V, 23 A, Pas en mm: 5.00, 4 mm², Nombre de pôles: 20, Raccordement vissé, Boîte | 432 | G | 1186 | CCM | 338 | 130 | 27 | MM | 49 |  | 31/10/2026 | https://eshop.weidmueller.com/p/1956190000
1956200000 | BLZP 5.00HC/19/180LR SN OR BX | 1352.61 | 100 | 12 | 12 | PCE | P311 | PCB-connectors 5 pin pitch | PL | Composants sur CI | PL30 | Connecteurs pour CI pas < 5mm | 4032248634897 | 85366990 | DE | Connecteur PCB (raccordement du conducteur), 320 V, 23 A, Pas en mm: 5.00, 4 mm², Nombre de pôles: 19, Raccordement vissé, Boîte | 410 | G | 1186 | CCM | 338 | 130 | 27 | MM | 49 |  | 31/10/2026 | https://eshop.weidmueller.com/p/1956200000
1956210000 | BLZP 5.00HC/18/180LR SN OR BX | 1284.98 | 100 | 18 | 18 | PCE | P311 | PCB-connectors 5 pin pitch | PL | Composants sur CI | PL30 | Connecteurs pour CI pas < 5mm | 4032248634903 | 85366990 | DE | Connecteur PCB (raccordement du conducteur), 320 V, 23 A, Pas en mm: 5.00, 4 mm², Nombre de pôles: 18, Raccordement vissé, Boîte | 601 | G | 1482.203 | CCM | 349 | 137 | 31 | MM | 49 |  | 31/10/2026 | https://eshop.weidmueller.com/p/1956210000
1956220000 | BLZP 5.00HC/17/180LR SN OR BX | 1217.37 | 100 | 18 | 18 | PCE | P311 | PCB-connectors 5 pin pitch | PL | Composants sur CI | PL30 | Connecteurs pour CI pas < 5mm | 4032248634910 | 85366990 | DE | Connecteur PCB (raccordement du conducteur), 320 V, 23 A, Pas en mm: 5.00, 4 mm², Nombre de pôles: 17, Raccordement vissé, Boîte | 531 | G | 1186 | CCM | 338 | 130 | 27 | MM | 49 |  | 31/10/2026 | https://eshop.weidmueller.com/p/1956220000
1956230000 | BLZP 5.00HC/16/180LR SN OR BX | 1149.71 | 100 | 18 | 18 | PCE | P311 | PCB-connectors 5 pin pitch | PL | Composants sur CI | PL30 | Connecteurs pour CI pas < 5mm | 4032248634927 | 85366990 | DE | Connecteur PCB (raccordement du conducteur), 320 V, 23 A, Pas en mm: 5.00, 4 mm², Nombre de pôles: 16, Raccordement vissé, Boîte | 502 | G | 1186 | CCM | 338 | 130 | 27 | MM | 49 |  | 31/10/2026 | https://eshop.weidmueller.com/p/1956230000
1956240000 | BLZP 5.00HC/15/180LR SN OR BX | 1082.12 | 100 | 18 | 18 | PCE | P311 | PCB-connectors 5 pin pitch | PL | Composants sur CI | PL30 | Connecteurs pour CI pas < 5mm | 4032248634934 | 85366990 | DE | Connecteur PCB (raccordement du conducteur), 320 V, 23 A, Pas en mm: 5.00, 4 mm², Nombre de pôles: 15, Raccordement vissé, Boîte | 482 | G | 1186 | CCM | 338 | 130 | 27 | MM | 49 |  | 31/10/2026 | https://eshop.weidmueller.com/p/1956240000
1956250000 | BLZP 5.00HC/14/180LR SN OR BX | 1014.44 | 100 | 18 | 18 | PCE | P311 | PCB-connectors 5 pin pitch | PL | Composants sur CI | PL30 | Connecteurs pour CI pas < 5mm | 4032248634941 | 85366990 | DE | Connecteur PCB (raccordement du conducteur), 320 V, 23 A, Pas en mm: 5.00, 4 mm², Nombre de pôles: 14, Raccordement vissé, Boîte | 452 | G | 1186 | CCM | 338 | 130 | 27 | MM | 49 |  | 31/10/2026 | https://eshop.weidmueller.com/p/1956250000
1956260000 | BLZP 5.00HC/13/180LR SN OR BX | 946.83 | 100 | 24 | 24 | PCE | P311 | PCB-connectors 5 pin pitch | PL | Composants sur CI | PL30 | Connecteurs pour CI pas < 5mm | 4032248634958 | 85366990 | DE | Connecteur PCB (raccordement du conducteur), 320 V, 23 A, Pas en mm: 5.00, 4 mm², Nombre de pôles: 13, Raccordement vissé, Boîte | 557 | G | 1186 | CCM | 338 | 130 | 27 | MM | 49 |  | 31/10/2026 | https://eshop.weidmueller.com/p/1956260000
1956270000 | BLZP 5.00HC/12/180LR SN OR BX | 879.21 | 100 | 24 | 24 | PCE | P311 | PCB-connectors 5 pin pitch | PL | Composants sur CI | PL30 | Connecteurs pour CI pas < 5mm | 4032248634965 | 85366990 | DE | Connecteur PCB (raccordement du conducteur), 320 V, 23 A, Pas en mm: 5.00, 4 mm², Nombre de pôles: 12, Raccordement vissé, Boîte | 560 | G | 1428 | CCM | 350 | 136 | 30 | MM | 49 |  |  | https://eshop.weidmueller.com/p/1956270000
1956280000 | BLZP 5.00HC/11/180LR SN OR BX | 811.57 | 100 | 24 | 24 | PCE | P311 | PCB-connectors 5 pin pitch | PL | Composants sur CI | PL30 | Connecteurs pour CI pas < 5mm | 4032248634972 | 85366990 | DE | Connecteur PCB (raccordement du conducteur), 320 V, 23 A, Pas en mm: 5.00, 4 mm², Nombre de pôles: 11, Raccordement vissé, Boîte | 521 | G | 1566.312 | CCM | 349 | 136 | 33 | MM | 49 |  |  | https://eshop.weidmueller.com/p/1956280000
1956290000 | BLZP 5.00HC/10/180LR SN OR BX | 743.94 | 100 | 30 | 30 | PCE | P311 | PCB-connectors 5 pin pitch | PL | Composants sur CI | PL30 | Connecteurs pour CI pas < 5mm | 4032248634996 | 85366990 | DE | Connecteur PCB (raccordement du conducteur), 320 V, 23 A, Pas en mm: 5.00, 4 mm², Nombre de pôles: 10, Raccordement vissé, Boîte | 582 | G | 1536.768 | CCM | 348 | 138 | 32 | MM | 49 |  |  | https://eshop.weidmueller.com/p/1956290000
1956300000 | BLZP 5.00HC/09/180LR SN OR BX | 676.29 | 100 | 30 | 30 | PCE | P311 | PCB-connectors 5 pin pitch | PL | Composants sur CI | PL30 | Connecteurs pour CI pas < 5mm | 4032248635009 | 85366990 | DE | Connecteur PCB (raccordement du conducteur), 320 V, 23 A, Pas en mm: 5.00, 4 mm², Nombre de pôles: 9, Raccordement vissé, Boîte | 541 | G | 1482 | CCM | 349 | 137 | 31 | MM | 49 |  |  | https://eshop.weidmueller.com/p/1956300000
1956310000 | BLZP 5.00HC/08/180LR SN OR BX | 608.69 | 100 | 36 | 36 | PCE | P311 | PCB-connectors 5 pin pitch | PL | Composants sur CI | PL30 | Connecteurs pour CI pas < 5mm | 4032248635016 | 85366990 | DE | Connecteur PCB (raccordement du conducteur), 320 V, 23 A, Pas en mm: 5.00, 4 mm², Nombre de pôles: 8, Raccordement vissé, Boîte | 576 | G | 1469.462 | CCM | 346 | 137 | 31 | MM | 49 |  |  | https://eshop.weidmueller.com/p/1956310000
1956320000 | BLZP 5.00HC/07/180LR SN OR BX | 541.03 | 100 | 36 | 36 | PCE | P311 | PCB-connectors 5 pin pitch | PL | Composants sur CI | PL30 | Connecteurs pour CI pas < 5mm | 4032248635023 | 85366990 | DE | Connecteur PCB (raccordement du conducteur), 320 V, 23 A, Pas en mm: 5.00, 4 mm², Nombre de pôles: 7, Raccordement vissé, Boîte | 525 | G | 1477.956 | CCM | 348 | 137 | 31 | MM | 49 |  |  | https://eshop.weidmueller.com/p/1956320000
1956330000 | BLZP 5.00HC/06/180LR SN OR BX | 493.04 | 100 | 42 | 42 | PCE | P311 | PCB-connectors 5 pin pitch | PL | Composants sur CI | PL30 | Connecteurs pour CI pas < 5mm | 4032248635030 | 85366990 | DE | Connecteur PCB (raccordement du conducteur), 320 V, 23 A, Pas en mm: 5.00, 4 mm², Nombre de pôles: 6, Raccordement vissé, Boîte | 532 | G | 1409.4 | CCM | 348 | 135 | 30 | MM | 49 |  |  | https://eshop.weidmueller.com/p/1956330000
1956340000 | BLZP 5.00HC/05/180LR SN OR BX | 405.81 | 100 | 48 | 48 | PCE | P311 | PCB-connectors 5 pin pitch | PL | Composants sur CI | PL30 | Connecteurs pour CI pas < 5mm | 4032248635047 | 85366990 | DE | Connecteur PCB (raccordement du conducteur), 320 V, 23 A, Pas en mm: 5.00, 4 mm², Nombre de pôles: 5, Raccordement vissé, Boîte | 528 | G | 1471 | CCM | 349 | 136 | 31 | MM | 49 |  |  | https://eshop.weidmueller.com/p/1956340000
1956350000 | BLZP 5.00HC/04/180LR SN OR BX | 338.16 | 100 | 60 | 60 | PCE | P311 | PCB-connectors 5 pin pitch | PL | Composants sur CI | PL30 | Connecteurs pour CI pas < 5mm | 4032248635054 | 85366990 | DE | Connecteur PCB (raccordement du conducteur), 320 V, 23 A, Pas en mm: 5.00, 4 mm², Nombre de pôles: 4, Raccordement vissé, Boîte | 548 | G | 1557.336 | CCM | 347 | 136 | 33 | MM | 49 |  |  | https://eshop.weidmueller.com/p/1956350000
1956360000 | BLZP 5.00HC/03/180LR SN OR BX | 270.47 | 100 | 72 | 72 | PCE | P311 | PCB-connectors 5 pin pitch | PL | Composants sur CI | PL30 | Connecteurs pour CI pas < 5mm | 4032248635061 | 85366990 | DE | Connecteur PCB (raccordement du conducteur), 320 V, 23 A, Pas en mm: 5.00, 4 mm², Nombre de pôles: 3, Raccordement vissé, Boîte | 525 | G | 1526 | CCM | 348 | 137 | 32 | MM | 49 |  |  | https://eshop.weidmueller.com/p/1956360000
1956370000 | BLZP 5.00HC/02/180LR SN OR BX | 202.9 | 100 | 90 | 90 | PCE | P311 | PCB-connectors 5 pin pitch | PL | Composants sur CI | PL30 | Connecteurs pour CI pas < 5mm | 4032248635078 | 85366990 | DE | Connecteur PCB (raccordement du conducteur), 320 V, 23 A, Pas en mm: 5.00, 4 mm², Nombre de pôles: 2, Raccordement vissé, Boîte | 501 | G | 1423.92 | CCM | 349 | 136 | 30 | MM | 49 |  |  | https://eshop.weidmueller.com/p/1956370000
1956420000 | BLZP 5.00HC/20/180LR SN BK BX | 1420.23 | 100 | 12 | 12 | PCE | P311 | PCB-connectors 5 pin pitch | PL | Composants sur CI | PL30 | Connecteurs pour CI pas < 5mm | 4032248635184 | 85366990 | DE | Connecteur PCB (raccordement du conducteur), 320 V, 23 A, Pas en mm: 5.00, 4 mm², Nombre de pôles: 20, Raccordement vissé, Boîte | 459 | G | 1623.024 | CCM | 351 | 136 | 34 | MM | 49 |  | 31/10/2026 | https://eshop.weidmueller.com/p/1956420000
1956460000 | BLZP 5.00HC/16/180LR SN BK BX | 1149.71 | 100 | 18 | 18 | PCE | P311 | PCB-connectors 5 pin pitch | PL | Composants sur CI | PL30 | Connecteurs pour CI pas < 5mm | 4032248635238 | 85366990 | DE | Connecteur PCB (raccordement du conducteur), 320 V, 23 A, Pas en mm: 5.00, 4 mm², Nombre de pôles: 16, Raccordement vissé, Boîte | 548 | G | 1653.75 | CCM | 350 | 135 | 35 | MM | 49 |  | 31/10/2026 | https://eshop.weidmueller.com/p/1956460000
1956520000 | BLZP 5.00HC/10/180LR SN BK BX | 743.94 | 100 | 30 | 30 | PCE | P311 | PCB-connectors 5 pin pitch | PL | Composants sur CI | PL30 | Connecteurs pour CI pas < 5mm | 4032248635306 | 85366990 | DE | Connecteur PCB (raccordement du conducteur), 320 V, 23 A, Pas en mm: 5.00, 4 mm², Nombre de pôles: 10, Raccordement vissé, Boîte | 582 | G | 1536.768 | CCM | 348 | 138 | 32 | MM | 42 |  | 31/10/2026 | https://eshop.weidmueller.com/p/1956520000
1956540000 | BLZP 5.00HC/08/180LR SN BK BX | 608.69 | 100 | 36 | 36 | PCE | P311 | PCB-connectors 5 pin pitch | PL | Composants sur CI | PL30 | Connecteurs pour CI pas < 5mm | 4032248635337 | 85366990 | DE | Connecteur PCB (raccordement du conducteur), 320 V, 23 A, Pas en mm: 5.00, 4 mm², Nombre de pôles: 8, Raccordement vissé, Boîte | 583 | G | 1470 | CCM | 350 | 140 | 30 | MM | 49 |  | 31/10/2026 | https://eshop.weidmueller.com/p/1956540000
1956550000 | BLZP 5.00HC/07/180LR SN BK BX | 541.03 | 100 | 36 | 36 | PCE | P311 | PCB-connectors 5 pin pitch | PL | Composants sur CI | PL30 | Connecteurs pour CI pas < 5mm | 4032248635351 | 85366990 | DE | Connecteur PCB (raccordement du conducteur), 320 V, 23 A, Pas en mm: 5.00, 4 mm², Nombre de pôles: 7, Raccordement vissé, Boîte | 517 | G | 1653.75 | CCM | 350 | 135 | 35 | MM | 49 |  | 31/10/2026 | https://eshop.weidmueller.com/p/1956550000
1956570000 | BLZP 5.00HC/05/180LR SN BK BX | 405.81 | 100 | 48 | 48 | PCE | P311 | PCB-connectors 5 pin pitch | PL | Composants sur CI | PL30 | Connecteurs pour CI pas < 5mm | 4032248635382 | 85366990 | DE | Connecteur PCB (raccordement du conducteur), 320 V, 23 A, Pas en mm: 5.00, 4 mm², Nombre de pôles: 5, Raccordement vissé, Boîte | 527 | G | 1417.5 | CCM | 350 | 135 | 30 | MM | 49 |  | 31/10/2026 | https://eshop.weidmueller.com/p/1956570000
1956580000 | BLZP 5.00HC/04/180LR SN BK BX | 1117.59 | 100 | 60 | 60 | PCE | P311 | PCB-connectors 5 pin pitch | PL | Composants sur CI | PL30 | Connecteurs pour CI pas < 5mm | 4032248635405 | 85366990 | DE | Connecteur PCB (raccordement du conducteur), 320 V, 23 A, Pas en mm: 5.00, 4 mm², Nombre de pôles: 4, Raccordement vissé, Boîte | 539.94 | G | [6 empty] | 49 |  | 31/10/2026 | https://eshop.weidmueller.com/p/1956580000
1956590000 | BLZP 5.00HC/03/180LR SN BK BX | 270.47 | 100 | 72 | 72 | PCE | P311 | PCB-connectors 5 pin pitch | PL | Composants sur CI | PL30 | Connecteurs pour CI pas < 5mm | 4032248635412 | 85366990 | DE | Connecteur PCB (raccordement du conducteur), 320 V, 23 A, Pas en mm: 5.00, 4 mm², Nombre de pôles: 3, Raccordement vissé, Boîte | 524 | G | 1653.75 | CCM | 350 | 135 | 35 | MM | 49 |  | 31/10/2026 | https://eshop.weidmueller.com/p/1956590000
1956600000 | BLZP 5.00HC/02/180LR SN BK BX | 202.9 | 100 | 90 | 90 | PCE | P311 | PCB-connectors 5 pin pitch | PL | Composants sur CI | PL30 | Connecteurs pour CI pas < 5mm | 4032248635436 | 85366990 | DE | Connecteur PCB (raccordement du conducteur), 320 V, 23 A, Pas en mm: 5.00, 4 mm², Nombre de pôles: 2, Raccordement vissé, Boîte | 508 | G | 1503.841 | CCM | 349 | 139 | 31 | MM | 49 |  |  | https://eshop.weidmueller.com/p/1956600000
1956770000 | BLZP 5.00HC/18/180LH SN OR BX | 1284.98 | 100 | 18 | 18 | PCE | P311 | PCB-connectors 5 pin pitch | PL | Composants sur CI | PL30 | Connecteurs pour CI pas < 5mm | 4032248635719 | 85366990 | DE | Connecteur PCB (raccordement du conducteur), 320 V, 23 A, Pas en mm: 5.00, 4 mm², Nombre de pôles: 18, Raccordement vissé, Boîte | 610 | G | 1417.5 | CCM | 350 | 135 | 30 | MM | 49 |  | 31/10/2026 | https://eshop.weidmueller.com/p/1956770000
1957100000 | BLZP 5.00HC/14/180LH SN BK BX | 1014.44 | 100 | 18 | 18 | PCE | P311 | PCB-connectors 5 pin pitch | PL | Composants sur CI | PL30 | Connecteurs pour CI pas < 5mm | 4032248635986 | 85366990 | DE | Connecteur PCB (raccordement du conducteur), 320 V, 23 A, Pas en mm: 5.00, 4 mm², Nombre de pôles: 14, Raccordement vissé, Boîte | 495 | G | 1417.5 | CCM | 350 | 135 | 30 | MM | 49 |  | 31/10/2026 | https://eshop.weidmueller.com/p/1957100000
1957340000 | MFF 10/6 MC NE GE | 12.8 | 100 | 600 | 600 | PCE | P175 | Multicard markers | PI | Produits d'Installation | PI82 | Borniers d'installation | 4032248636440 | 39269097 | DE | Repérage de blocs de jonction, jaune, Pas en mm: 6.00, Caractères imprimés: vierge | 125 | G | 787 | CCM | 266 | 87 | 34 | MM | 21 |  |  | https://eshop.weidmueller.com/p/1957340000
1957580000 | FP BOX | 60.3 | 1 | 1 | 1 | PCE | I661 | FieldPower and Pick-to-Light | PB | Connecteurs Etanches/composants passifs | PB40 | Connecteurs etanches | 4032248636655 | 85369095 | RO | Bloc de jonction de distribution d’énergie avec boîtiers, AC, IP65, complet, Polycarbonate, GRP, Distribution | 614 | G | 1913.344 | CCM | 202 | 128 | 74 | MM | 7 |  |  | https://eshop.weidmueller.com/p/1957580000
1957590000 | FP BOX 10P | 125.9 | 1 | 1 | 1 | PCE | I661 | FieldPower and Pick-to-Light | PB | Connecteurs Etanches/composants passifs | PB40 | Connecteurs etanches | 4032248636662 | 85369010 | RO | Bloc de jonction de distribution d’énergie avec boîtiers, AC, IP65, complet, Polycarbonate, GRP, Distribution | 1058 | G | 4225 | CCM | 210 | 188 | 107 | MM | 21 |  |  | https://eshop.weidmueller.com/p/1957590000
1957620000 | PT6 | 35.5 | 1 | 1 | 1 | PCE | I661 | FieldPower and Pick-to-Light | PB | Connecteurs Etanches/composants passifs | PB40 | Connecteurs etanches | 4032248642489 | 85369010 | RO | Bloc de jonction de distribution d’énergie, IP20, Raccordement à déplacement d'isolant (IDC), PUSH IN, Nombre de pôles: | 264 | G | 1599.84 | CCM | 202 | 99 | 80 | MM | 7 |  |  | https://eshop.weidmueller.com/p/1957620000
1957650000 | BL I/O 3.5/30F LED BEDR | 4379.73 | 100 | 20 | 20 | PCE | P310 | PCB-connectors 3 pin pitch | PL | Composants sur CI | PL30 | Connecteurs pour CI pas < 5mm | 4032248636860 | 85366990 | HU | Raccord enfichable du circuit imprimé avec une technologie de connexion innovante qui garantit un maniement sûr et intuitif. | 471 | G | 780 | CCM | 185 | 108 | 39 | MM | 49 |  |  | https://eshop.weidmueller.com/p/1957650000
1957670000 | BVZ 7.62HP/04/180RSH150 SN BK BX PRT | 1171.27 | 100 | 25 | 25 | PCE | P315 | PCB-Connectors SV/BU;SU/BU | PL | Composants sur CI | PL33 | Connecteurs de puissance pour CI pas 7,62 mm, ou> | 4032248636884 | 85366990 | CZ | Raccord enfichable du circuit imprimé avec une technologie de connexion innovante qui garantit un maniement sûr et intuitif. | 1318 | G | 2708 | CCM | 223 | 184 | 66 | MM | 56 |  |  | https://eshop.weidmueller.com/p/1957670000
1957680000 | BVZ 7.62HP/02/180F SN BK BX PRT | 446.61 | 100 | 100 | 100 | PCE | P315 | PCB-Connectors SV/BU;SU/BU | PL | Composants sur CI | PL33 | Connecteurs de puissance pour CI pas 7,62 mm, ou> | 4032248636891 | 85366990 | DE | Raccord enfichable du circuit imprimé avec une technologie de connexion innovante qui garantit un maniement sûr et intuitif. | 1388 | G | 4128.875 | CCM | 335 | 145 | 85 | MM | 49 |  | 31/03/2027 | https://eshop.weidmueller.com/p/1957680000
1957690000 | BVZ 7.62HP/03/180F SN BK PRT | 614.18 | 100 | 100 | 100 | PCE | P315 | PCB-Connectors SV/BU;SU/BU | PL | Composants sur CI | PL33 | Connecteurs de puissance pour CI pas 7,62 mm, ou> | 4032248636907 | 85366990 | DE | Connecteur débrochable pour circuit imprimé (raccordement filaire), 7.62 mm, Nombre de pôles: 3, Raccordement vissé | 1892 | G | 3840.82 | CCM | 322 | 142 | 84 | MM | 7 |  |  | https://eshop.weidmueller.com/p/1957690000
1957710000 | WAP WTL6/1 EN | 77.2 | 100 | 20 | 20 | PCE | P171 | Accessories W series | PT | Blocs de Jonction | PT10 | Série W -blocs de jonction à raccordment vissé | 4032248654024 | 85472000 | RO | Plaque d’extrémité pour blocs de jonction, Beige foncé, Hauteur: 65 mm, Largeur: 1.5 mm, V-0, Wemid, enclipsable: Oui | 80 | G | 280.47 | CCM | 113 | 73 | 34 | MM | 7 |  |  | https://eshop.weidmueller.com/p/1957710000
1957720000 | LMZFL 5/13/135 3.5SW | 319.53 | 100 | 50 | 50 | PCE | P300 | PCB-terminals up to 1,5 qmm standard | PL | Composants sur CI | PL32 | Blocs de jonction pour CI pas > 10mm | 4032248650668 | 85369010 | CN | Bloc de jonction pour circuit imprimé, 320 V, 24 A, Pas en mm: 5.00, 2.5 mm², Nombre de pôles: 13, Bloc de jonction à ressort avec actionneur, Raccord | 1021 | G | 4835 | CCM | 281 | 155 | 111 | MM | 35 |  |  | https://eshop.weidmueller.com/p/1957720000
1957730000 | LMZFL 5/14/135 3.5SW | 343.95 | 100 | 50 | 50 | PCE | P300 | PCB-terminals up to 1,5 qmm standard | PL | Composants sur CI | PL32 | Blocs de jonction pour CI pas > 10mm | 4032248650675 | 85369010 | CN | Bloc de jonction pour circuit imprimé, 320 V, 24 A, Pas en mm: 5.00, 2.5 mm², Nombre de pôles: 14, Bloc de jonction à ressort avec actionneur, Raccord | 1065 | G | 4557 | CCM | 105 | 155 | 280 | MM | 84 |  |  | https://eshop.weidmueller.com/p/1957730000
1957740000 | LMZFL 5/15/135 3.5SW | 368.33 | 100 | 50 | 50 | PCE | P300 | PCB-terminals up to 1,5 qmm standard | PL | Composants sur CI | PL32 | Blocs de jonction pour CI pas > 10mm | 4032248650682 | 85369010 | CN | Bloc de jonction pour circuit imprimé, 320 V, 24 A, Pas en mm: 5.00, 2.5 mm², Nombre de pôles: 15, Bloc de jonction à ressort avec actionneur, Raccord | 1147 | G | 4963.2 | CCM | 282 | 160 | 110 | MM | 35 |  |  | https://eshop.weidmueller.com/p/1957740000
1957750000 | LMZFL 5/16/135 3.5SW | 392.73 | 100 | 50 | 50 | PCE | P300 | PCB-terminals up to 1,5 qmm standard | PL | Composants sur CI | PL32 | Blocs de jonction pour CI pas > 10mm | 4032248650699 | 85369010 | CN | Bloc de jonction pour circuit imprimé, 320 V, 24 A, Pas en mm: 5.00, 2.5 mm², Nombre de pôles: 16, Bloc de jonction à ressort avec actionneur, Raccord | 1211 | G | 4703 | CCM | 60 | 275 | 285 | MM | 84 |  |  | https://eshop.weidmueller.com/p/1957750000
1957770000 | LMZFL 5/18/135 3.5SW | 441.53 | 100 | 50 | 50 | PCE | P300 | PCB-terminals up to 1,5 qmm standard | PL | Composants sur CI | PL32 | Blocs de jonction pour CI pas > 10mm | 4032248651153 | 85369010 | CN | Bloc de jonction pour circuit imprimé, 320 V, 24 A, Pas en mm: 5.00, 2.5 mm², Nombre de pôles: 18, Bloc de jonction à ressort avec actionneur, Raccord | 1309 | G | 4410 | CCM | 105 | 150 | 280 | MM | 84 |  |  | https://eshop.weidmueller.com/p/1957770000
1957780000 | BLZP 5.00HC/24/90 SN OR BX | 1759.94 | 100 | 12 | 12 | PCE | P311 | PCB-connectors 5 pin pitch | PL | Composants sur CI | PL30 | Connecteurs pour CI pas < 5mm | 4032248636945 | 85366990 | RO | Connecteur PCB (raccordement du conducteur), 320 V, 23 A, Pas en mm: 5.00, 4 mm², Nombre de pôles: 24, Raccordement vissé, Boîte | 587 | G | 1417.5 | CCM | 350 | 135 | 30 | MM | 56 |  | 31/10/2026 | https://eshop.weidmueller.com/p/1957780000
1957790000 | LMZFL 5/19/135 3.5SW | 465.94 | 100 | 50 | 50 | PCE | P300 | PCB-terminals up to 1,5 qmm standard | PL | Composants sur CI | PL32 | Blocs de jonction pour CI pas > 10mm | 4032248651160 | 85369010 | CN | Bloc de jonction pour circuit imprimé, 320 V, 24 A, Pas en mm: 5.00, 2.5 mm², Nombre de pôles: 19, Bloc de jonction à ressort avec actionneur, Raccord | 1364 | G | 7146 | CCM | 85 | 285 | 295 | MM | 84 |  |  | https://eshop.weidmueller.com/p/1957790000
1957800000 | BLZP 5.00HC/23/90 SN OR BX | 1686.68 | 100 | 12 | 12 | PCE | P311 | PCB-connectors 5 pin pitch | PL | Composants sur CI | PL30 | Connecteurs pour CI pas < 5mm | 4032248636952 | 85366990 | RO | Connecteur PCB (raccordement du conducteur), 320 V, 23 A, Pas en mm: 5.00, 4 mm², Nombre de pôles: 23, Raccordement vissé, Boîte | 553 | G | 1552.352 | CCM | 349 | 139 | 32 | MM | 56 |  |  | https://eshop.weidmueller.com/p/1957800000
1957820000 | BLZP 5.00HC/22/90 SN OR BX | 1613.33 | 100 | 12 | 12 | PCE | P311 | PCB-connectors 5 pin pitch | PL | Composants sur CI | PL30 | Connecteurs pour CI pas < 5mm | 4032248636969 | 85366990 | RO | Connecteur PCB (raccordement du conducteur), 320 V, 23 A, Pas en mm: 5.00, 4 mm², Nombre de pôles: 22, Raccordement vissé, Boîte | 552 | G | 1186 | CCM | 338 | 130 | 27 | MM | 56 |  | 31/10/2026 | https://eshop.weidmueller.com/p/1957820000
1957830000 | BLZP 5.00HC/21/90 SN OR BX | 1539.95 | 100 | 12 | 12 | PCE | P311 | PCB-connectors 5 pin pitch | PL | Composants sur CI | PL30 | Connecteurs pour CI pas < 5mm | 4032248636976 | 85366990 | RO | Connecteur PCB (raccordement du conducteur), 320 V, 23 A, Pas en mm: 5.00, 4 mm², Nombre de pôles: 21, Raccordement vissé, Boîte | 528 | G | 1186 | CCM | 338 | 130 | 27 | MM | 56 |  | 31/10/2026 | https://eshop.weidmueller.com/p/1957830000
1957850000 | BLZP 5.00HC/20/90 SN OR BX | 1466.66 | 100 | 18 | 18 | PCE | P311 | PCB-connectors 5 pin pitch | PL | Composants sur CI | PL30 | Connecteurs pour CI pas < 5mm | 4032248636983 | 85366990 | RO | Connecteur PCB (raccordement du conducteur), 320 V, 23 A, Pas en mm: 5.00, 4 mm², Nombre de pôles: 20, Raccordement vissé, Boîte | 704 | G | 1574.688 | CCM | 349 | 141 | 32 | MM | 56 |  |  | https://eshop.weidmueller.com/p/1957850000
1957880000 | BLZP 5.00HC/19/90 SN OR BX | 1393.33 | 100 | 18 | 18 | PCE | P311 | PCB-connectors 5 pin pitch | PL | Composants sur CI | PL30 | Connecteurs pour CI pas < 5mm | 4032248636990 | 85366990 | RO | Connecteur PCB (raccordement du conducteur), 320 V, 23 A, Pas en mm: 5.00, 4 mm², Nombre de pôles: 19, Raccordement vissé, Boîte | 651 | G | 1186 | CCM | 338 | 130 | 27 | MM | 56 |  | 31/10/2026 | https://eshop.weidmueller.com/p/1957880000
1957890000 | LMZFL 5/24/135 3.5SW | 574.05 | 100 | 50 | 50 | PCE | P300 | PCB-terminals up to 1,5 qmm standard | PL | Composants sur CI | PL32 | Blocs de jonction pour CI pas > 10mm | 4032248651214 | 85369010 | CN | Bloc de jonction pour circuit imprimé, 320 V, 24 A, Pas en mm: 5.00, 2.5 mm², Nombre de pôles: 24, Bloc de jonction à ressort avec actionneur, Raccord | 1667 | G | 4774 | CCM | 110 | 155 | 280 | MM | 84 |  |  | https://eshop.weidmueller.com/p/1957890000
1957900000 | BLZP 5.00HC/18/90 SN OR BX | 1319.96 | 100 | 18 | 18 | PCE | P311 | PCB-connectors 5 pin pitch | PL | Composants sur CI | PL30 | Connecteurs pour CI pas < 5mm | 4032248637003 | 85366990 | RO | Connecteur PCB (raccordement du conducteur), 320 V, 23 A, Pas en mm: 5.00, 4 mm², Nombre de pôles: 18, Raccordement vissé, Boîte | 606 | G | 1186 | CCM | 338 | 130 | 27 | MM | 56 |  | 31/10/2026 | https://eshop.weidmueller.com/p/1957900000
1957910000 | BLZP 5.00HC/17/90 SN OR BX | 1246.66 | 100 | 18 | 18 | PCE | P311 | PCB-connectors 5 pin pitch | PL | Composants sur CI | PL30 | Connecteurs pour CI pas < 5mm | 4032248637010 | 85366990 | RO | Connecteur PCB (raccordement du conducteur), 320 V, 23 A, Pas en mm: 5.00, 4 mm², Nombre de pôles: 17, Raccordement vissé, Boîte | 577 | G | 1186 | CCM | 338 | 130 | 27 | MM | 56 |  | 31/10/2026 | https://eshop.weidmueller.com/p/1957910000
1957960000 | BLZP 5.00HC/16/90 SN OR BX | 1173.31 | 100 | 18 | 18 | PCE | P311 | PCB-connectors 5 pin pitch | PL | Composants sur CI | PL30 | Connecteurs pour CI pas < 5mm | 4032248637027 | 85366990 | RO | Connecteur PCB (raccordement du conducteur), 320 V, 23 A, Pas en mm: 5.00, 4 mm², Nombre de pôles: 16, Raccordement vissé, Boîte | 576 | G | 1519 | CCM | 349 | 136 | 32 | MM | 56 |  |  | https://eshop.weidmueller.com/p/1957960000
1958040000 | BLZP 5.00HC/15/90 SN OR BX | 1099.98 | 100 | 24 | 24 | PCE | P311 | PCB-connectors 5 pin pitch | PL | Composants sur CI | PL30 | Connecteurs pour CI pas < 5mm | 4032248637034 | 85366990 | RO | Connecteur PCB (raccordement du conducteur), 320 V, 23 A, Pas en mm: 5.00, 4 mm², Nombre de pôles: 15, Raccordement vissé, Boîte | 698 | G | 1530.016 | CCM | 349 | 137 | 32 | MM | 56 |  |  | https://eshop.weidmueller.com/p/1958040000
1958060000 | BLZP 5.00HC/14/90 SN OR BX | 1026.62 | 100 | 24 | 24 | PCE | P311 | PCB-connectors 5 pin pitch | PL | Composants sur CI | PL30 | Connecteurs pour CI pas < 5mm | 4032248637041 | 85366990 | RO | Connecteur PCB (raccordement du conducteur), 320 V, 23 A, Pas en mm: 5.00, 4 mm², Nombre de pôles: 14, Raccordement vissé, Boîte | 665 | G | 1461 | CCM | 349 | 135 | 31 | MM | 49 |  |  | https://eshop.weidmueller.com/p/1958060000
1958090000 | BLZP 5.00HC/13/90 SN OR BX | 953.31 | 100 | 24 | 24 | PCE | P311 | PCB-connectors 5 pin pitch | PL | Composants sur CI | PL30 | Connecteurs pour CI pas < 5mm | 4032248637058 | 85366990 | RO | Connecteur PCB (raccordement du conducteur), 320 V, 23 A, Pas en mm: 5.00, 4 mm², Nombre de pôles: 13, Raccordement vissé, Boîte | 618 | G | 1492 | CCM | 348 | 134 | 32 | MM | 56 |  |  | https://eshop.weidmueller.com/p/1958090000
1958120000 | BLZP 5.00HC/12/90 SN OR BX | 879.99 | 100 | 30 | 30 | PCE | P311 | PCB-connectors 5 pin pitch | PL | Composants sur CI | PL30 | Connecteurs pour CI pas < 5mm | 4032248637065 | 85366990 | RO | Connecteur PCB (raccordement du conducteur), 320 V, 23 A, Pas en mm: 5.00, 4 mm², Nombre de pôles: 12, Raccordement vissé, Boîte | 705 | G | 1570.176 | CCM | 348 | 141 | 32 | MM | 56 |  |  | https://eshop.weidmueller.com/p/1958120000
1958130000 | BLZP 5.00HC/11/90 SN OR BX | 806.66 | 100 | 30 | 30 | PCE | P311 | PCB-connectors 5 pin pitch | PL | Composants sur CI | PL30 | Connecteurs pour CI pas < 5mm | 4032248637072 | 85366990 | RO | Connecteur PCB (raccordement du conducteur), 320 V, 23 A, Pas en mm: 5.00, 4 mm², Nombre de pôles: 11, Raccordement vissé, Boîte | 648 | G | 1543 | CCM | 349 | 134 | 33 | MM | 56 |  |  | https://eshop.weidmueller.com/p/1958130000
1958160000 | BLZP 5.00HC/10/90 SN OR BX | 733.3 | 100 | 36 | 36 | PCE | P311 | PCB-connectors 5 pin pitch | PL | Composants sur CI | PL30 | Connecteurs pour CI pas < 5mm | 4032248637089 | 85366990 | RO | Connecteur PCB (raccordement du conducteur), 320 V, 23 A, Pas en mm: 5.00, 4 mm², Nombre de pôles: 10, Raccordement vissé, Boîte | 707 | G | 1541.184 | CCM | 349 | 138 | 32 | MM | 56 |  |  | https://eshop.weidmueller.com/p/1958160000
1958190000 | BLZP 5.00HC/09/90 SN OR BX | 659.96 | 100 | 36 | 36 | PCE | P311 | PCB-connectors 5 pin pitch | PL | Composants sur CI | PL30 | Connecteurs pour CI pas < 5mm | 4032248637096 | 85366990 | RO | Connecteur PCB (raccordement du conducteur), 320 V, 23 A, Pas en mm: 5.00, 4 mm², Nombre de pôles: 9, Raccordement vissé, Boîte | 645 | G | 1467 | CCM | 348 | 136 | 31 | MM | 56 |  |  | https://eshop.weidmueller.com/p/1958190000
1958230000 | BLZP 5.00HC/08/90 SN OR BX | 586.66 | 100 | 42 | 42 | PCE | P311 | PCB-connectors 5 pin pitch | PL | Composants sur CI | PL30 | Connecteurs pour CI pas < 5mm | 4032248637102 | 85366990 | RO | Connecteur PCB (raccordement du conducteur), 320 V, 23 A, Pas en mm: 5.00, 4 mm², Nombre de pôles: 8, Raccordement vissé, Boîte | 665 | G | 1461 | CCM | 349 | 135 | 31 | MM | 56 |  |  | https://eshop.weidmueller.com/p/1958230000
1958250000 | BLZP 5.00HC/07/90 SN OR BX | 513.33 | 100 | 48 | 48 | PCE | P311 | PCB-connectors 5 pin pitch | PL | Composants sur CI | PL30 | Connecteurs pour CI pas < 5mm | 4032248637119 | 85366990 | RO | Connecteur PCB (raccordement du conducteur), 320 V, 23 A, Pas en mm: 5.00, 4 mm², Nombre de pôles: 7, Raccordement vissé, Boîte | 662 | G | 1508 | CCM | 349 | 135 | 32 | MM | 56 |  |  | https://eshop.weidmueller.com/p/1958250000
1958260000 | BLZP 5.00HC/06/90 SN OR BX | 440.01 | 100 | 60 | 60 | PCE | P311 | PCB-connectors 5 pin pitch | PL | Composants sur CI | PL30 | Connecteurs pour CI pas < 5mm | 4032248637126 | 85366990 | RO | Connecteur PCB (raccordement du conducteur), 320 V, 23 A, Pas en mm: 5.00, 4 mm², Nombre de pôles: 6, Raccordement vissé, Boîte | 705 | G | 1532.352 | CCM | 347 | 138 | 32 | MM | 56 |  |  | https://eshop.weidmueller.com/p/1958260000
1958270000 | BLZP 5.00HC/05/90 SN OR BX | 366.72 | 100 | 72 | 72 | PCE | P311 | PCB-connectors 5 pin pitch | PL | Composants sur CI | PL30 | Connecteurs pour CI pas < 5mm | 4032248637133 | 85366990 | RO | Connecteur PCB (raccordement du conducteur), 320 V, 23 A, Pas en mm: 5.00, 4 mm², Nombre de pôles: 5, Raccordement vissé, Boîte | 709 | G | 1541.184 | CCM | 349 | 138 | 32 | MM | 56 |  |  | https://eshop.weidmueller.com/p/1958270000
1958280000 | BLZP 5.00HC/04/90 SN OR BX | 293.34 | 100 | 90 | 90 | PCE | P311 | PCB-connectors 5 pin pitch | PL | Composants sur CI | PL30 | Connecteurs pour CI pas < 5mm | 4032248637140 | 85366990 | RO | Connecteur PCB (raccordement du conducteur), 320 V, 23 A, Pas en mm: 5.00, 4 mm², Nombre de pôles: 4, Raccordement vissé, Boîte | 710 | G | 1547.904 | CCM | 348 | 139 | 32 | MM | 56 |  |  | https://eshop.weidmueller.com/p/1958280000
1958290000 | BLZP 5.00HC/03/90 SN OR BX | 219.97 | 100 | 120 | 120 | PCE | P311 | PCB-connectors 5 pin pitch | PL | Composants sur CI | PL30 | Connecteurs pour CI pas < 5mm | 4032248637157 | 85366990 | RO | Connecteur PCB (raccordement du conducteur), 320 V, 23 A, Pas en mm: 5.00, 4 mm², Nombre de pôles: 3, Raccordement vissé, Boîte | 710 | G | 1547.904 | CCM | 348 | 139 | 32 | MM | 49 |  |  | https://eshop.weidmueller.com/p/1958290000
1958300000 | BLZP 5.00HC/02/90 SN OR BX | 146.63 | 100 | 180 | 180 | PCE | P311 | PCB-connectors 5 pin pitch | PL | Composants sur CI | PL30 | Connecteurs pour CI pas < 5mm | 4032248637164 | 85366990 | RO | Connecteur PCB (raccordement du conducteur), 320 V, 23 A, Pas en mm: 5.00, 4 mm², Nombre de pôles: 2, Raccordement vissé, Boîte | 726 | G | 1417.5 | CCM | 350 | 135 | 30 | MM | 56 |  |  | https://eshop.weidmueller.com/p/1958300000
1958320000 | LMZFL 5/13/135 3.5OR | 319.53 | 100 | 50 | 50 | PCE | P300 | PCB-terminals up to 1,5 qmm standard | PL | Composants sur CI | PL32 | Blocs de jonction pour CI pas > 10mm | 4032248650781 | 85369010 | CN | Bloc de jonction pour circuit imprimé, 320 V, 24 A, Pas en mm: 5.00, 2.5 mm², Nombre de pôles: 13, Bloc de jonction à ressort avec actionneur, Raccord | 826 | G | 4331 | CCM | 275 | 150 | 105 | MM | 84 |  |  | https://eshop.weidmueller.com/p/1958320000
1958330000 | LMZFL 5/14/135 3.5OR | 343.95 | 100 | 50 | 50 | PCE | P300 | PCB-terminals up to 1,5 qmm standard | PL | Composants sur CI | PL32 | Blocs de jonction pour CI pas > 10mm | 4032248650798 | 85369010 | CN | Bloc de jonction pour circuit imprimé, 320 V, 24 A, Pas en mm: 5.00, 2.5 mm², Nombre de pôles: 14, Bloc de jonction à ressort avec actionneur, Raccord | 1088 | G | 4825.15 | CCM | 283 | 155 | 110 | MM | 35 |  |  | https://eshop.weidmueller.com/p/1958330000
1958350000 | LMZFL 5/15/135 3.5OR | 368.33 | 100 | 50 | 50 | PCE | P300 | PCB-terminals up to 1,5 qmm standard | PL | Composants sur CI | PL32 | Blocs de jonction pour CI pas > 10mm | 4032248650804 | 85369010 | CN | Bloc de jonction pour circuit imprimé, 320 V, 24 A, Pas en mm: 5.00, 2.5 mm², Nombre de pôles: 15, Bloc de jonction à ressort avec actionneur, Raccord | 1142 | G | 4557 | CCM | 105 | 155 | 280 | MM | 84 |  |  | https://eshop.weidmueller.com/p/1958350000
1958370000 | LMZFL 5/16/135 3.5OR | 392.73 | 100 | 50 | 50 | PCE | P300 | PCB-terminals up to 1,5 qmm standard | PL | Composants sur CI | PL32 | Blocs de jonction pour CI pas > 10mm | 4032248650811 | 85369010 | CN | Bloc de jonction pour circuit imprimé, 320 V, 24 A, Pas en mm: 5.00, 2.5 mm², Nombre de pôles: 16, Bloc de jonction à ressort avec actionneur, Raccord | 1217 | G | 4803.414 | CCM | 281 | 154 | 111 | MM | 35 |  |  | https://eshop.weidmueller.com/p/1958370000
1958390000 | LMZFL 5/17/135 3.5OR | 417.11 | 100 | 50 | 50 | PCE | P300 | PCB-terminals up to 1,5 qmm standard | PL | Composants sur CI | PL32 | Blocs de jonction pour CI pas > 10mm | 4032248651382 | 85369010 | CN | Bloc de jonction pour circuit imprimé, 320 V, 24 A, Pas en mm: 5.00, 2.5 mm², Nombre de pôles: 17, Bloc de jonction à ressort avec actionneur, Raccord | 1074 | G | 4331 | CCM | 275 | 150 | 105 | MM | 84 |  |  | https://eshop.weidmueller.com/p/1958390000
1958400000 | BLZP 5.00HC/20/90 SN BK BX | 1466.66 | 100 | 18 | 18 | PCE | P311 | PCB-connectors 5 pin pitch | PL | Composants sur CI | PL30 | Connecteurs pour CI pas < 5mm | 4032248637218 | 85366990 | RO | Connecteur PCB (raccordement du conducteur), 320 V, 23 A, Pas en mm: 5.00, 4 mm², Nombre de pôles: 20, Raccordement vissé, Boîte | 746 | G | 1186 | CCM | 338 | 130 | 27 | MM | 56 |  | 31/10/2026 | https://eshop.weidmueller.com/p/1958400000
1958410000 | LMZFL 5/18/135 3.5OR | 441.53 | 100 | 50 | 50 | PCE | P300 | PCB-terminals up to 1,5 qmm standard | PL | Composants sur CI | PL32 | Blocs de jonction pour CI pas > 10mm | 4032248651399 | 85369010 | CN | Bloc de jonction pour circuit imprimé, 320 V, 24 A, Pas en mm: 5.00, 2.5 mm², Nombre de pôles: 18, Bloc de jonction à ressort avec actionneur, Raccord | 1331 | G | 4829.136 | CCM | 284 | 156 | 109 | MM | 84 |  |  | https://eshop.weidmueller.com/p/1958410000
1958440000 | LMZFL 5/19/135 3.5OR | 465.94 | 100 | 50 | 50 | PCE | P300 | PCB-terminals up to 1,5 qmm standard | PL | Composants sur CI | PL32 | Blocs de jonction pour CI pas > 10mm | 4032248651405 | 85369010 | CN | Bloc de jonction pour circuit imprimé, 320 V, 24 A, Pas en mm: 5.00, 2.5 mm², Nombre de pôles: 19, Bloc de jonction à ressort avec actionneur, Raccord | 1199 | G | 4331 | CCM | 275 | 150 | 105 | MM | 84 |  |  | https://eshop.weidmueller.com/p/1958440000
1958450000 | LMZFL 5/20/135 3.5OR | 490.35 | 100 | 50 | 50 | PCE | P300 | PCB-terminals up to 1,5 qmm standard | PL | Composants sur CI | PL32 | Blocs de jonction pour CI pas > 10mm | 4032248651412 | 85369010 | CN | Bloc de jonction pour circuit imprimé, 320 V, 24 A, Pas en mm: 5.00, 2.5 mm², Nombre de pôles: 20, Bloc de jonction à ressort avec actionneur, Raccord | 1261 | G | 4331 | CCM | 275 | 150 | 105 | MM | 84 |  |  | https://eshop.weidmueller.com/p/1958450000
1958470000 | LMZFL 5/21/135 3.5OR | 514.73 | 100 | 50 | 50 | PCE | P300 | PCB-terminals up to 1,5 qmm standard | PL | Composants sur CI | PL32 | Blocs de jonction pour CI pas > 10mm | 4032248648719 | 85369010 | CN | Bloc de jonction pour circuit imprimé, 320 V, 24 A, Pas en mm: 5.00, 2.5 mm², Nombre de pôles: 21, Bloc de jonction à ressort avec actionneur, Raccord | 4900 | G | 3447 | CCM | 80 | 155 | 278 | MM | 84 |  |  | https://eshop.weidmueller.com/p/1958470000
1958490000 | LMZFL 5/22/135 3.5OR | 539.13 | 100 | 50 | 50 | PCE | P300 | PCB-terminals up to 1,5 qmm standard | PL | Composants sur CI | PL32 | Blocs de jonction pour CI pas > 10mm | 4032248651429 | 85369010 | CN | Bloc de jonction pour circuit imprimé, 320 V, 24 A, Pas en mm: 5.00, 2.5 mm², Nombre de pôles: 22, Bloc de jonction à ressort avec actionneur, Raccord | 1385 | G | 4331 | CCM | 275 | 150 | 105 | MM | 84 |  |  | https://eshop.weidmueller.com/p/1958490000
1958500000 | LMZFL 5/23/135 3.5OR | 563.5 | 100 | 50 | 50 | PCE | P300 | PCB-terminals up to 1,5 qmm standard | PL | Composants sur CI | PL32 | Blocs de jonction pour CI pas > 10mm | 4032248651436 | 85369010 | CN | Bloc de jonction pour circuit imprimé, 320 V, 24 A, Pas en mm: 5.00, 2.5 mm², Nombre de pôles: 23, Bloc de jonction à ressort avec actionneur, Raccord | 1584 | G | 4331 | CCM | 275 | 150 | 105 | MM | 84 |  |  | https://eshop.weidmueller.com/p/1958500000
1958510000 | LMZFL 5/24/135 3.5OR | 587.93 | 100 | 50 | 50 | PCE | P300 | PCB-terminals up to 1,5 qmm standard | PL | Composants sur CI | PL32 | Blocs de jonction pour CI pas > 10mm | 4032248651443 | 85369010 | CN | Bloc de jonction pour circuit imprimé, 320 V, 24 A, Pas en mm: 5.00, 2.5 mm², Nombre de pôles: 24, Bloc de jonction à ressort avec actionneur, Raccord | 1627 | G | 4774 | CCM | 110 | 155 | 280 | MM | 84 |  |  | https://eshop.weidmueller.com/p/1958510000
1958540000 | BLZP 5.00HC/13/90 SN BK BX | 953.31 | 100 | 24 | 24 | PCE | P311 | PCB-connectors 5 pin pitch | PL | Composants sur CI | PL30 | Connecteurs pour CI pas < 5mm | 4032248637287 | 85366990 | RO | Connecteur PCB (raccordement du conducteur), 320 V, 23 A, Pas en mm: 5.00, 4 mm², Nombre de pôles: 13, Raccordement vissé, Boîte | 623 | G | 1417.5 | CCM | 350 | 135 | 30 | MM | 56 |  | 31/10/2026 | https://eshop.weidmueller.com/p/1958540000
1958550000 | BLZP 5.00HC/12/90 SN BK BX | 879.99 | 100 | 30 | 30 | PCE | P311 | PCB-connectors 5 pin pitch | PL | Composants sur CI | PL30 | Connecteurs pour CI pas < 5mm | 4032248637294 | 85366990 | RO | Connecteur PCB (raccordement du conducteur), 320 V, 23 A, Pas en mm: 5.00, 4 mm², Nombre de pôles: 12, Raccordement vissé, Boîte | 706 | G | 1418 | CCM | 350 | 135 | 30 | MM | 56 |  | 31/10/2026 | https://eshop.weidmueller.com/p/1958550000
1958570000 | BLZP 5.00HC/10/90 SN BK BX | 733.3 | 100 | 36 | 36 | PCE | P311 | PCB-connectors 5 pin pitch | PL | Composants sur CI | PL30 | Connecteurs pour CI pas < 5mm | 4032248637317 | 85366990 | RO | Connecteur PCB (raccordement du conducteur), 320 V, 23 A, Pas en mm: 5.00, 4 mm², Nombre de pôles: 10, Raccordement vissé, Boîte | 702 | G | 1563.52 | CCM | 349 | 140 | 32 | MM | 56 |  |  | https://eshop.weidmueller.com/p/1958570000
1958580000 | BLZP 5.00HC/09/90 SN BK BX | 659.96 | 100 | 36 | 36 | PCE | P311 | PCB-connectors 5 pin pitch | PL | Composants sur CI | PL30 | Connecteurs pour CI pas < 5mm | 4032248637324 | 85366990 | RO | Connecteur PCB (raccordement du conducteur), 320 V, 23 A, Pas en mm: 5.00, 4 mm², Nombre de pôles: 9, Raccordement vissé, Boîte | 643 | G | 1534 | CCM | 347 | 134 | 33 | MM | 56 |  |  | https://eshop.weidmueller.com/p/1958580000
1958590000 | BLZP 5.00HC/08/90 SN BK BX | 586.66 | 100 | 42 | 42 | PCE | P311 | PCB-connectors 5 pin pitch | PL | Composants sur CI | PL30 | Connecteurs pour CI pas < 5mm | 4032248637331 | 85366990 | RO | Connecteur PCB (raccordement du conducteur), 320 V, 23 A, Pas en mm: 5.00, 4 mm², Nombre de pôles: 8, Raccordement vissé, Boîte | 660 | G | 1628.55 | CCM | 350 | 141 | 33 | MM | 56 |  |  | https://eshop.weidmueller.com/p/1958590000
1958610000 | BLZP 5.00HC/06/90 SN BK BX | 440.01 | 100 | 60 | 60 | PCE | P311 | PCB-connectors 5 pin pitch | PL | Composants sur CI | PL30 | Connecteurs pour CI pas < 5mm | 4032248637348 | 85366990 | RO | Connecteur PCB (raccordement du conducteur), 320 V, 23 A, Pas en mm: 5.00, 4 mm², Nombre de pôles: 6, Raccordement vissé, Boîte | 704 | G | 1536.768 | CCM | 348 | 138 | 32 | MM | 56 |  |  | https://eshop.weidmueller.com/p/1958610000
1958620000 | BLZP 5.00HC/05/90 SN BK BX | 366.72 | 100 | 72 | 72 | PCE | P311 | PCB-connectors 5 pin pitch | PL | Composants sur CI | PL30 | Connecteurs pour CI pas < 5mm | 4032248637355 | 85366990 | RO | Connecteur PCB (raccordement du conducteur), 320 V, 23 A, Pas en mm: 5.00, 4 mm², Nombre de pôles: 5, Raccordement vissé, Boîte | 705 | G | 1530.02 | CCM | 349 | 137 | 32 | MM | 56 |  |  | https://eshop.weidmueller.com/p/1958620000
1958630000 | BLZP 5.00HC/04/90 SN BK BX | 293.34 | 100 | 90 | 90 | PCE | P311 | PCB-connectors 5 pin pitch | PL | Composants sur CI | PL30 | Connecteurs pour CI pas < 5mm | 4032248637362 | 85366990 | RO | Connecteur PCB (raccordement du conducteur), 320 V, 23 A, Pas en mm: 5.00, 4 mm², Nombre de pôles: 4, Raccordement vissé, Boîte | 709 | G | 1552.352 | CCM | 349 | 139 | 32 | MM | 56 |  |  | https://eshop.weidmueller.com/p/1958630000
1958640000 | BLZP 5.00HC/03/90 SN BK BX | 219.97 | 100 | 120 | 120 | PCE | P311 | PCB-connectors 5 pin pitch | PL | Composants sur CI | PL30 | Connecteurs pour CI pas < 5mm | 4032248637379 | 85366990 | RO | Connecteur PCB (raccordement du conducteur), 320 V, 23 A, Pas en mm: 5.00, 4 mm², Nombre de pôles: 3, Raccordement vissé, Boîte | 706 | G | 1547.904 | CCM | 348 | 139 | 32 | MM | 56 |  |  | https://eshop.weidmueller.com/p/1958640000
1958650000 | BLZP 5.00HC/02/90 SN BK BX | 146.63 | 100 | 180 | 180 | PCE | P311 | PCB-connectors 5 pin pitch | PL | Composants sur CI | PL30 | Connecteurs pour CI pas < 5mm | 4032248637386 | 85366990 | RO | Connecteur PCB (raccordement du conducteur), 320 V, 23 A, Pas en mm: 5.00, 4 mm², Nombre de pôles: 2, Raccordement vissé, Boîte | 715 | G | 1499 | CCM | 347 | 135 | 32 | MM | 56 |  |  | https://eshop.weidmueller.com/p/1958650000
1958660000 | BLZP 5.00HC/24/270 SN OR BX | 1759.94 | 100 | 12 | 12 | PCE | P311 | PCB-connectors 5 pin pitch | PL | Composants sur CI | PL30 | Connecteurs pour CI pas < 5mm | 4032248637393 | 85366990 | RO | Connecteur PCB (raccordement du conducteur), 320 V, 23 A, Pas en mm: 5.00, 4 mm², Nombre de pôles: 24, Raccordement vissé, Boîte | 580 | G | 1417.5 | CCM | 350 | 135 | 30 | MM | 56 |  | 31/10/2026 | https://eshop.weidmueller.com/p/1958660000
1958670000 | BLZP 5.00HC/23/270 SN OR BX | 1686.68 | 100 | 12 | 12 | PCE | P311 | PCB-connectors 5 pin pitch | PL | Composants sur CI | PL30 | Connecteurs pour CI pas < 5mm | 4032248637409 | 85366990 | RO | Connecteur PCB (raccordement du conducteur), 320 V, 23 A, Pas en mm: 5.00, 4 mm², Nombre de pôles: 23, Raccordement vissé, Boîte | 576 | G | 1186 | CCM | 338 | 130 | 27 | MM | 56 |  |  | https://eshop.weidmueller.com/p/1958670000
1958680000 | BLZP 5.00HC/22/270 SN OR BX | 1613.33 | 100 | 12 | 12 | PCE | P311 | PCB-connectors 5 pin pitch | PL | Composants sur CI | PL30 | Connecteurs pour CI pas < 5mm | 4032248637515 | 85366990 | RO | Connecteur PCB (raccordement du conducteur), 320 V, 23 A, Pas en mm: 5.00, 4 mm², Nombre de pôles: 22, Raccordement vissé, Boîte | 552 | G | 1186 | CCM | 338 | 130 | 27 | MM | 56 |  | 31/10/2026 | https://eshop.weidmueller.com/p/1958680000
1958690000 | BLZP 5.00HC/21/270 SN OR BX | 1539.95 | 100 | 12 | 12 | PCE | P311 | PCB-connectors 5 pin pitch | PL | Composants sur CI | PL30 | Connecteurs pour CI pas < 5mm | 4032248637522 | 85366990 | RO | Connecteur PCB (raccordement du conducteur), 320 V, 23 A, Pas en mm: 5.00, 4 mm², Nombre de pôles: 21, Raccordement vissé, Boîte | 528 | G | 1186 | CCM | 338 | 130 | 27 | MM | 56 |  | 31/10/2026 | https://eshop.weidmueller.com/p/1958690000
1958700000 | BLZP 5.00HC/20/270 SN OR BX | 1466.66 | 100 | 18 | 18 | PCE | P311 | PCB-connectors 5 pin pitch | PL | Composants sur CI | PL30 | Connecteurs pour CI pas < 5mm | 4032248637539 | 85366990 | RO | Connecteur PCB (raccordement du conducteur), 320 V, 23 A, Pas en mm: 5.00, 4 mm², Nombre de pôles: 20, Raccordement vissé, Boîte | 705 | G | 1526 | CCM | 348 | 137 | 32 | MM | 56 |  | 31/10/2026 | https://eshop.weidmueller.com/p/1958700000
1958710000 | BLZP 5.00HC/19/270 SN OR BX | 1393.33 | 100 | 18 | 18 | PCE | P311 | PCB-connectors 5 pin pitch | PL | Composants sur CI | PL30 | Connecteurs pour CI pas < 5mm | 4032248637546 | 85366990 | RO | Connecteur PCB (raccordement du conducteur), 320 V, 23 A, Pas en mm: 5.00, 4 mm², Nombre de pôles: 19, Raccordement vissé, Boîte | 670 | G | 1530.016 | CCM | 349 | 137 | 32 | MM | 56 |  | 31/10/2026 | https://eshop.weidmueller.com/p/1958710000
1958720000 | BLZP 5.00HC/18/270 SN OR BX | 1319.96 | 100 | 18 | 18 | PCE | P311 | PCB-connectors 5 pin pitch | PL | Composants sur CI | PL30 | Connecteurs pour CI pas < 5mm | 4032248637553 | 85366990 | RO | Connecteur PCB (raccordement du conducteur), 320 V, 23 A, Pas en mm: 5.00, 4 mm², Nombre de pôles: 18, Raccordement vissé, Boîte | 645 | G | 1463 | CCM | 347 | 136 | 31 | MM | 56 |  | 31/10/2026 | https://eshop.weidmueller.com/p/1958720000
1958730000 | BLZP 5.00HC/17/270 SN OR BX | 1246.66 | 100 | 18 | 18 | PCE | P311 | PCB-connectors 5 pin pitch | PL | Composants sur CI | PL30 | Connecteurs pour CI pas < 5mm | 4032248637560 | 85366990 | RO | Connecteur PCB (raccordement du conducteur), 320 V, 23 A, Pas en mm: 5.00, 4 mm², Nombre de pôles: 17, Raccordement vissé, Boîte | 637 | G | 1186 | CCM | 338 | 130 | 27 | MM | 56 |  | 31/10/2026 | https://eshop.weidmueller.com/p/1958730000
1958740000 | BLZP 5.00HC/16/270 SN OR BX | 1173.31 | 100 | 18 | 18 | PCE | P311 | PCB-connectors 5 pin pitch | PL | Composants sur CI | PL30 | Connecteurs pour CI pas < 5mm | 4032248637577 | 85366990 | RO | Connecteur PCB (raccordement du conducteur), 320 V, 23 A, Pas en mm: 5.00, 4 mm², Nombre de pôles: 16, Raccordement vissé, Boîte | 585 | G | 1417.5 | CCM | 350 | 135 | 30 | MM | 56 |  | 31/10/2026 | https://eshop.weidmueller.com/p/1958740000
1958750000 | BLZP 5.00HC/15/270 SN OR BX | 1099.98 | 100 | 24 | 24 | PCE | P311 | PCB-connectors 5 pin pitch | PL | Composants sur CI | PL30 | Connecteurs pour CI pas < 5mm | 4032248637584 | 85366990 | RO | Connecteur PCB (raccordement du conducteur), 320 V, 23 A, Pas en mm: 5.00, 4 mm², Nombre de pôles: 15, Raccordement vissé, Boîte | 710 | G | 1417.5 | CCM | 350 | 135 | 30 | MM | 56 |  | 31/10/2026 | https://eshop.weidmueller.com/p/1958750000
1958760000 | BLZP 5.00HC/14/270 SN OR BX | 1026.62 | 100 | 24 | 24 | PCE | P311 | PCB-connectors 5 pin pitch | PL | Composants sur CI | PL30 | Connecteurs pour CI pas < 5mm | 4032248637591 | 85366990 | RO | Connecteur PCB (raccordement du conducteur), 320 V, 23 A, Pas en mm: 5.00, 4 mm², Nombre de pôles: 14, Raccordement vissé, Boîte | 664 | G | 1186 | CCM | 338 | 130 | 27 | MM | 56 |  | 31/10/2026 | https://eshop.weidmueller.com/p/1958760000
1958770000 | BLZP 5.00HC/13/270 SN OR BX | 953.31 | 100 | 24 | 24 | PCE | P311 | PCB-connectors 5 pin pitch | PL | Composants sur CI | PL30 | Connecteurs pour CI pas < 5mm | 4032248637607 | 85366990 | RO | Connecteur PCB (raccordement du conducteur), 320 V, 23 A, Pas en mm: 5.00, 4 mm², Nombre de pôles: 13, Raccordement vissé, Boîte | 614 | G | 1186 | CCM | 338 | 130 | 27 | MM | 56 |  | 31/10/2026 | https://eshop.weidmueller.com/p/1958770000
1958780000 | BLZP 5.00HC/11/270 SN OR BX | 806.66 | 100 | 30 | 30 | PCE | P311 | PCB-connectors 5 pin pitch | PL | Composants sur CI | PL30 | Connecteurs pour CI pas < 5mm | 4032248637614 | 85366990 | RO | Connecteur PCB (raccordement du conducteur), 320 V, 23 A, Pas en mm: 5.00, 4 mm², Nombre de pôles: 11, Raccordement vissé, Boîte | 654 | G | 1471 | CCM | 349 | 136 | 31 | MM | 56 |  |  | https://eshop.weidmueller.com/p/1958780000
1958790000 | BLZP 5.00HC/10/270 SN OR BX | 733.3 | 100 | 36 | 36 | PCE | P311 | PCB-connectors 5 pin pitch | PL | Composants sur CI | PL30 | Connecteurs pour CI pas < 5mm | 4032248637621 | 85366990 | RO | Connecteur PCB (raccordement du conducteur), 320 V, 23 A, Pas en mm: 5.00, 4 mm², Nombre de pôles: 10, Raccordement vissé, Boîte | 703 | G | 1563.52 | CCM | 349 | 140 | 32 | MM | 56 |  |  | https://eshop.weidmueller.com/p/1958790000
1958800000 | BLZP 5.00HC/09/270 SN OR BX | 659.96 | 100 | 36 | 36 | PCE | P311 | PCB-connectors 5 pin pitch | PL | Composants sur CI | PL30 | Connecteurs pour CI pas < 5mm | 4032248637638 | 85366990 | RO | Connecteur PCB (raccordement du conducteur), 320 V, 23 A, Pas en mm: 5.00, 4 mm², Nombre de pôles: 9, Raccordement vissé, Boîte | 640 | G | 1503 | CCM | 348 | 135 | 32 | MM | 56 |  |  | https://eshop.weidmueller.com/p/1958800000
1958810000 | BLZP 5.00HC/08/270 SN OR BX | 586.66 | 100 | 42 | 42 | PCE | P311 | PCB-connectors 5 pin pitch | PL | Composants sur CI | PL30 | Connecteurs pour CI pas < 5mm | 4032248637645 | 85366990 | RO | Connecteur PCB (raccordement du conducteur), 320 V, 23 A, Pas en mm: 5.00, 4 mm², Nombre de pôles: 8, Raccordement vissé, Boîte | 663 | G | 1552.352 | CCM | 349 | 139 | 32 | MM | 56 |  |  | https://eshop.weidmueller.com/p/1958810000
1958820000 | BLZP 5.00HC/07/270 SN OR BX | 513.33 | 100 | 48 | 48 | PCE | P311 | PCB-connectors 5 pin pitch | PL | Composants sur CI | PL30 | Connecteurs pour CI pas < 5mm | 4032248637652 | 85366990 | RO | Connecteur PCB (raccordement du conducteur), 320 V, 23 A, Pas en mm: 5.00, 4 mm², Nombre de pôles: 7, Raccordement vissé, Boîte | 666 | G | 1550.34 | CCM | 348 | 135 | 33 | MM | 56 |  |  | https://eshop.weidmueller.com/p/1958820000
1958830000 | BLZP 5.00HC/06/270 SN OR BX | 440.01 | 100 | 60 | 60 | PCE | P311 | PCB-connectors 5 pin pitch | PL | Composants sur CI | PL30 | Connecteurs pour CI pas < 5mm | 4032248637669 | 85366990 | RO | Connecteur PCB (raccordement du conducteur), 320 V, 23 A, Pas en mm: 5.00, 4 mm², Nombre de pôles: 6, Raccordement vissé, Boîte | 703 | G | 1568 | CCM | 350 | 140 | 32 | MM | 56 |  |  | https://eshop.weidmueller.com/p/1958830000
1958840000 | BLZP 5.00HC/05/270 SN OR BX | 366.72 | 100 | 72 | 72 | PCE | P311 | PCB-connectors 5 pin pitch | PL | Composants sur CI | PL30 | Connecteurs pour CI pas < 5mm | 4032248637676 | 85366990 | RO | Connecteur PCB (raccordement du conducteur), 320 V, 23 A, Pas en mm: 5.00, 4 mm², Nombre de pôles: 5, Raccordement vissé, Boîte | 710 | G | 1581.312 | CCM | 348 | 142 | 32 | MM | 56 |  |  | https://eshop.weidmueller.com/p/1958840000
1958850000 | BLZP 5.00HC/04/270 SN OR BX | 293.34 | 100 | 90 | 90 | PCE | P311 | PCB-connectors 5 pin pitch | PL | Composants sur CI | PL30 | Connecteurs pour CI pas < 5mm | 4032248637683 | 85366990 | RO | Connecteur PCB (raccordement du conducteur), 320 V, 23 A, Pas en mm: 5.00, 4 mm², Nombre de pôles: 4, Raccordement vissé, Boîte | 526 | G | 1398.96 | CCM | 348 | 134 | 30 | MM | 56 |  |  | https://eshop.weidmueller.com/p/1958850000
1958860000 | BLZP 5.00HC/03/270 SN OR BX | 219.97 | 100 | 120 | 120 | PCE | P311 | PCB-connectors 5 pin pitch | PL | Composants sur CI | PL30 | Connecteurs pour CI pas < 5mm | 4032248637690 | 85366990 | RO | Connecteur PCB (raccordement du conducteur), 320 V, 23 A, Pas en mm: 5.00, 4 mm², Nombre de pôles: 3, Raccordement vissé, Boîte | 714 | G | 1499 | CCM | 347 | 135 | 32 | MM | 56 |  |  | https://eshop.weidmueller.com/p/1958860000
1958870000 | BLZP 5.00HC/02/270 SN OR BX | 146.63 | 100 | 180 | 180 | PCE | P311 | PCB-connectors 5 pin pitch | PL | Composants sur CI | PL30 | Connecteurs pour CI pas < 5mm | 4032248637706 | 85366990 | RO | Connecteur PCB (raccordement du conducteur), 320 V, 23 A, Pas en mm: 5.00, 4 mm², Nombre de pôles: 2, Raccordement vissé, Boîte | 713 | G | 1589.346 | CCM | 349 | 138 | 33 | MM | 56 |  |  | https://eshop.weidmueller.com/p/1958870000
1958910000 | BLZP 5.00HC/21/270 SN BK BX | 1539.95 | 100 | 12 | 12 | PCE | P311 | PCB-connectors 5 pin pitch | PL | Composants sur CI | PL30 | Connecteurs pour CI pas < 5mm | 4032248637843 | 85366990 | RO | Connecteur PCB (raccordement du conducteur), 320 V, 23 A, Pas en mm: 5.00, 4 mm², Nombre de pôles: 21, Raccordement vissé, Boîte | 520 | G | 1181.25 | CCM | 350 | 135 | 25 | MM | 56 |  | 31/10/2026 | https://eshop.weidmueller.com/p/1958910000
1958970000 | BLZP 5.00HC/15/270 SN BK BX | 1099.98 | 100 | 24 | 24 | PCE | P311 | PCB-connectors 5 pin pitch | PL | Composants sur CI | PL30 | Connecteurs pour CI pas < 5mm | 4032248637904 | 85366990 | RO | Connecteur PCB (raccordement du conducteur), 320 V, 23 A, Pas en mm: 5.00, 4 mm², Nombre de pôles: 15, Raccordement vissé, Boîte | 706 | G | 1417.5 | CCM | 350 | 135 | 30 | MM | 56 |  | 31/10/2026 | https://eshop.weidmueller.com/p/1958970000
1959000000 | BLZP 5.00HC/12/270 SN BK BX | 879.99 | 100 | 30 | 30 | PCE | P311 | PCB-connectors 5 pin pitch | PL | Composants sur CI | PL30 | Connecteurs pour CI pas < 5mm | 4032248637935 | 85366990 | RO | Connecteur PCB (raccordement du conducteur), 320 V, 23 A, Pas en mm: 5.00, 4 mm², Nombre de pôles: 12, Raccordement vissé, Boîte | 703 | G | 1418 | CCM | 350 | 135 | 30 | MM | 56 |  | 31/10/2026 | https://eshop.weidmueller.com/p/1959000000
1959010000 | BLZP 5.00HC/11/270 SN BK BX | 806.66 | 100 | 30 | 30 | PCE | P311 | PCB-connectors 5 pin pitch | PL | Composants sur CI | PL30 | Connecteurs pour CI pas < 5mm | 4032248637942 | 85366990 | RO | Connecteur PCB (raccordement du conducteur), 320 V, 23 A, Pas en mm: 5.00, 4 mm², Nombre de pôles: 11, Raccordement vissé, Boîte | 660 | G | 1418 | CCM | 350 | 135 | 30 | MM | 56 |  | 31/10/2026 | https://eshop.weidmueller.com/p/1959010000
1959030000 | BLZP 5.00HC/09/270 SN BK BX | 659.96 | 100 | 36 | 36 | PCE | P311 | PCB-connectors 5 pin pitch | PL | Composants sur CI | PL30 | Connecteurs pour CI pas < 5mm | 4032248637966 | 85366990 | RO | Connecteur PCB (raccordement du conducteur), 320 V, 23 A, Pas en mm: 5.00, 4 mm², Nombre de pôles: 9, Raccordement vissé, Boîte | 648 | G | 1418 | CCM | 350 | 135 | 30 | MM | 56 |  | 31/10/2026 | https://eshop.weidmueller.com/p/1959030000
1959040000 | BLZP 5.00HC/08/270 SN BK BX | 586.66 | 100 | 42 | 42 | PCE | P311 | PCB-connectors 5 pin pitch | PL | Composants sur CI | PL30 | Connecteurs pour CI pas < 5mm | 4032248637973 | 85366990 | RO | Connecteur PCB (raccordement du conducteur), 320 V, 23 A, Pas en mm: 5.00, 4 mm², Nombre de pôles: 8, Raccordement vissé, Boîte | 669 | G | 1499 | CCM | 347 | 135 | 32 | MM | 56 |  | 31/10/2026 | https://eshop.weidmueller.com/p/1959040000
1959060000 | BLZP 5.00HC/06/270 SN BK BX | 440.01 | 100 | 60 | 60 | PCE | P311 | PCB-connectors 5 pin pitch | PL | Composants sur CI | PL30 | Connecteurs pour CI pas < 5mm | 4032248637997 | 85366990 | RO | Connecteur PCB (raccordement du conducteur), 320 V, 23 A, Pas en mm: 5.00, 4 mm², Nombre de pôles: 6, Raccordement vissé, Boîte | 709 | G | 1461 | CCM | 349 | 135 | 31 | MM | 56 |  | 31/10/2026 | https://eshop.weidmueller.com/p/1959060000
1959070000 | BLZP 5.00HC/05/270 SN BK BX | 366.72 | 100 | 72 | 72 | PCE | P311 | PCB-connectors 5 pin pitch | PL | Composants sur CI | PL30 | Connecteurs pour CI pas < 5mm | 4032248638000 | 85366990 | RO | Connecteur PCB (raccordement du conducteur), 320 V, 23 A, Pas en mm: 5.00, 4 mm², Nombre de pôles: 5, Raccordement vissé, Boîte | 717 | G | 1418 | CCM | 350 | 135 | 30 | MM | 56 |  | 31/10/2026 | https://eshop.weidmueller.com/p/1959070000
1959080000 | BLZP 5.00HC/04/270 SN BK BX | 293.34 | 100 | 90 | 90 | PCE | P311 | PCB-connectors 5 pin pitch | PL | Composants sur CI | PL30 | Connecteurs pour CI pas < 5mm | 4032248638017 | 85366990 | RO | Connecteur PCB (raccordement du conducteur), 320 V, 23 A, Pas en mm: 5.00, 4 mm², Nombre de pôles: 4, Raccordement vissé, Boîte | 706 | G | 1561.248 | CCM | 351 | 139 | 32 | MM | 56 |  | 31/10/2026 | https://eshop.weidmueller.com/p/1959080000
1959090000 | BLZP 5.00HC/03/270 SN BK BX | 219.97 | 100 | 120 | 120 | PCE | P311 | PCB-connectors 5 pin pitch | PL | Composants sur CI | PL30 | Connecteurs pour CI pas < 5mm | 4032248638024 | 85366990 | RO | Connecteur PCB (raccordement du conducteur), 320 V, 23 A, Pas en mm: 5.00, 4 mm², Nombre de pôles: 3, Raccordement vissé, Boîte | 705 | G | 1449 | CCM | 350 | 138 | 30 | MM | 56 |  | 31/10/2026 | https://eshop.weidmueller.com/p/1959090000
1959150000 | BLZP 5.00HC/12/270 SN OR BX | 879.99 | 100 | 30 | 30 | PCE | P311 | PCB-connectors 5 pin pitch | PL | Composants sur CI | PL30 | Connecteurs pour CI pas < 5mm | 4032248638079 | 85366990 | RO | Connecteur PCB (raccordement du conducteur), 320 V, 23 A, Pas en mm: 5.00, 4 mm², Nombre de pôles: 12, Raccordement vissé, Boîte | 702 | G | 1518.848 | CCM | 349 | 136 | 32 | MM | 56 |  |  | https://eshop.weidmueller.com/p/1959150000
1959200000 | BLZP 5.00HC/24/90F SN OR BX | 1759.18 | 100 | 12 | 12 | PCE | P311 | PCB-connectors 5 pin pitch | PL | Composants sur CI | PL30 | Connecteurs pour CI pas < 5mm | 4032248637737 | 85366990 | RO | Connecteur PCB (raccordement du conducteur), 320 V, 23 A, Pas en mm: 5.00, 4 mm², Nombre de pôles: 24, Raccordement vissé, Boîte | 570 | G | 1186 | CCM | 338 | 130 | 27 | MM | 56 |  | 31/10/2026 | https://eshop.weidmueller.com/p/1959200000
1959220000 | BLZP 5.00HC/23/90F SN OR BX | 1687.48 | 100 | 12 | 12 | PCE | P311 | PCB-connectors 5 pin pitch | PL | Composants sur CI | PL30 | Connecteurs pour CI pas < 5mm | 4032248637744 | 85366990 | RO | Connecteur PCB (raccordement du conducteur), 320 V, 23 A, Pas en mm: 5.00, 4 mm², Nombre de pôles: 23, Raccordement vissé, Boîte | 579 | G | 1323 | CCM | 350 | 135 | 28 | MM | 56 |  | 31/10/2026 | https://eshop.weidmueller.com/p/1959220000
1959240000 | BLZP 5.00HC/22/90F SN OR BX | 1615.79 | 100 | 12 | 12 | PCE | P311 | PCB-connectors 5 pin pitch | PL | Composants sur CI | PL30 | Connecteurs pour CI pas < 5mm | 4032248637751 | 85366990 | RO | Connecteur PCB (raccordement du conducteur), 320 V, 23 A, Pas en mm: 5.00, 4 mm², Nombre de pôles: 22, Raccordement vissé, Boîte | 556 | G | 1417.5 | CCM | 350 | 135 | 30 | MM | 56 |  | 31/10/2026 | https://eshop.weidmueller.com/p/1959240000
1959250000 | BLZP 5.00HC/21/90F SN OR BX | 1544.11 | 100 | 12 | 12 | PCE | P311 | PCB-connectors 5 pin pitch | PL | Composants sur CI | PL30 | Connecteurs pour CI pas < 5mm | 4032248637768 | 85366990 | RO | Connecteur PCB (raccordement du conducteur), 320 V, 23 A, Pas en mm: 5.00, 4 mm², Nombre de pôles: 21, Raccordement vissé, Boîte | 504 | G | 1186 | CCM | 338 | 130 | 27 | MM | 56 |  | 31/10/2026 | https://eshop.weidmueller.com/p/1959250000
1959270000 | BLZP 5.00HC/20/90F SN OR BX | 1472.45 | 100 | 12 | 12 | PCE | P311 | PCB-connectors 5 pin pitch | PL | Composants sur CI | PL30 | Connecteurs pour CI pas < 5mm | 4032248637775 | 85366990 | RO | Connecteur PCB (raccordement du conducteur), 320 V, 23 A, Pas en mm: 5.00, 4 mm², Nombre de pôles: 20, Raccordement vissé, Boîte | 511 | G | 1417.5 | CCM | 350 | 135 | 30 | MM | 56 |  | 31/10/2026 | https://eshop.weidmueller.com/p/1959270000
1959290000 | BLZP 5.00HC/19/90F SN OR BX | 1400.74 | 100 | 12 | 12 | PCE | P311 | PCB-connectors 5 pin pitch | PL | Composants sur CI | PL30 | Connecteurs pour CI pas < 5mm | 4032248637782 | 85366990 | RO | Connecteur PCB (raccordement du conducteur), 320 V, 23 A, Pas en mm: 5.00, 4 mm², Nombre de pôles: 19, Raccordement vissé, Boîte | 492 | G | 1653.75 | CCM | 350 | 135 | 35 | MM | 56 |  | 31/10/2026 | https://eshop.weidmueller.com/p/1959290000
1959300000 | BLZP 5.00HC/18/90F SN OR BX | 1329.03 | 100 | 18 | 18 | PCE | P311 | PCB-connectors 5 pin pitch | PL | Composants sur CI | PL30 | Connecteurs pour CI pas < 5mm | 4032248637799 | 85366990 | RO | Connecteur PCB (raccordement du conducteur), 320 V, 23 A, Pas en mm: 5.00, 4 mm², Nombre de pôles: 18, Raccordement vissé, Boîte | 667 | G | 1653.75 | CCM | 350 | 135 | 35 | MM | 56 |  | 31/10/2026 | https://eshop.weidmueller.com/p/1959300000
1959320000 | BLZP 5.00HC/17/90F SN OR BX | 1257.36 | 100 | 18 | 18 | PCE | P311 | PCB-connectors 5 pin pitch | PL | Composants sur CI | PL30 | Connecteurs pour CI pas < 5mm | 4032248637805 | 85366990 | RO | Connecteur PCB (raccordement du conducteur), 320 V, 23 A, Pas en mm: 5.00, 4 mm², Nombre de pôles: 17, Raccordement vissé, Boîte | 631 | G | 1479 | CCM | 340 | 145 | 30 | MM | 56 |  |  | https://eshop.weidmueller.com/p/1959320000
1959330000 | BLZP 5.00HC/16/90F SN OR BX | 1185.68 | 100 | 18 | 18 | PCE | P311 | PCB-connectors 5 pin pitch | PL | Composants sur CI | PL30 | Connecteurs pour CI pas < 5mm | 4032248638215 | 85366990 | RO | Connecteur PCB (raccordement du conducteur), 320 V, 23 A, Pas en mm: 5.00, 4 mm², Nombre de pôles: 16, Raccordement vissé, Boîte | 596 | G | 1556.8 | CCM | 350 | 139 | 32 | MM | 56 |  | 31/10/2026 | https://eshop.weidmueller.com/p/1959330000
1959340000 | BLZP 5.00HC/15/90F SN OR BX | 1113.96 | 100 | 18 | 18 | PCE | P311 | PCB-connectors 5 pin pitch | PL | Composants sur CI | PL30 | Connecteurs pour CI pas < 5mm | 4032248638222 | 85366990 | RO | Connecteur PCB (raccordement du conducteur), 320 V, 23 A, Pas en mm: 5.00, 4 mm², Nombre de pôles: 15, Raccordement vissé, Boîte | 575 | G | 1417.5 | CCM | 350 | 135 | 30 | MM | 56 |  | 31/10/2026 | https://eshop.weidmueller.com/p/1959340000
1959350000 | BLZP 5.00HC/14/90F SN OR BX | 1042.29 | 100 | 18 | 18 | PCE | P311 | PCB-connectors 5 pin pitch | PL | Composants sur CI | PL30 | Connecteurs pour CI pas < 5mm | 4032248638239 | 85366990 | RO | Connecteur PCB (raccordement du conducteur), 320 V, 23 A, Pas en mm: 5.00, 4 mm², Nombre de pôles: 14, Raccordement vissé, Boîte | 533 | G | 1545.6 | CCM | 350 | 138 | 32 | MM | 56 |  |  | https://eshop.weidmueller.com/p/1959350000
1959360000 | BLZP 5.00HC/13/90F SN OR BX | 970.59 | 100 | 24 | 24 | PCE | P311 | PCB-connectors 5 pin pitch | PL | Composants sur CI | PL30 | Connecteurs pour CI pas < 5mm | 4032248638246 | 85366990 | RO | Connecteur PCB (raccordement du conducteur), 320 V, 23 A, Pas en mm: 5.00, 4 mm², Nombre de pôles: 13, Raccordement vissé, Boîte | 604 | G | 1186 | CCM | 338 | 130 | 27 | MM | 56 |  | 31/10/2026 | https://eshop.weidmueller.com/p/1959360000
1959370000 | BLZP 5.00HC/12/90F SN OR BX | 898.91 | 100 | 24 | 24 | PCE | P311 | PCB-connectors 5 pin pitch | PL | Composants sur CI | PL30 | Connecteurs pour CI pas < 5mm | 4032248638253 | 85366990 | RO | Connecteur PCB (raccordement du conducteur), 320 V, 23 A, Pas en mm: 5.00, 4 mm², Nombre de pôles: 12, Raccordement vissé, Boîte | 600 | G | 1503 | CCM | 348 | 135 | 32 | MM | 56 |  |  | https://eshop.weidmueller.com/p/1959370000
1959390000 | BLZP 5.00HC/11/90F SN OR BX | 827.24 | 100 | 24 | 24 | PCE | P311 | PCB-connectors 5 pin pitch | PL | Composants sur CI | PL30 | Connecteurs pour CI pas < 5mm | 4032248638260 | 85366990 | RO | Connecteur PCB (raccordement du conducteur), 320 V, 23 A, Pas en mm: 5.00, 4 mm², Nombre de pôles: 11, Raccordement vissé, Boîte | 562 | G | 1499.04 | CCM | 347 | 135 | 32 | MM | 56 |  |  | https://eshop.weidmueller.com/p/1959390000
1959430000 | BLZP 5.00HC/10/90F SN OR BX | 755.52 | 100 | 30 | 30 | PCE | P311 | PCB-connectors 5 pin pitch | PL | Composants sur CI | PL30 | Connecteurs pour CI pas < 5mm | 4032248638277 | 85366990 | RO | Connecteur PCB (raccordement du conducteur), 320 V, 23 A, Pas en mm: 5.00, 4 mm², Nombre de pôles: 10, Raccordement vissé, Boîte | 644 | G | 1417.5 | CCM | 350 | 135 | 30 | MM | 56 |  |  | https://eshop.weidmueller.com/p/1959430000
1959440000 | BLZP 5.00HC/09/90F SN OR BX | 683.86 | 100 | 30 | 30 | PCE | P311 | PCB-connectors 5 pin pitch | PL | Composants sur CI | PL30 | Connecteurs pour CI pas < 5mm | 4032248638284 | 85366990 | RO | Connecteur PCB (raccordement du conducteur), 320 V, 23 A, Pas en mm: 5.00, 4 mm², Nombre de pôles: 9, Raccordement vissé, Boîte | 575 | G | 1510 | CCM | 347 | 136 | 32 | MM | 56 |  |  | https://eshop.weidmueller.com/p/1959440000
1959460000 | BLZP 5.00HC/08/90F SN OR BX | 612.14 | 100 | 36 | 36 | PCE | P311 | PCB-connectors 5 pin pitch | PL | Composants sur CI | PL30 | Connecteurs pour CI pas < 5mm | 4032248638291 | 85366990 | RO | Connecteur PCB (raccordement du conducteur), 320 V, 23 A, Pas en mm: 5.00, 4 mm², Nombre de pôles: 8, Raccordement vissé, Boîte | 614 | G | 1499 | CCM | 347 | 135 | 32 | MM | 56 |  |  | https://eshop.weidmueller.com/p/1959460000
1959470000 | BLZP 5.00HC/07/90F SN OR BX | 540.44 | 100 | 36 | 36 | PCE | P311 | PCB-connectors 5 pin pitch | PL | Composants sur CI | PL30 | Connecteurs pour CI pas < 5mm | 4032248638307 | 85366990 | RO | Connecteur PCB (raccordement du conducteur), 320 V, 23 A, Pas en mm: 5.00, 4 mm², Nombre de pôles: 7, Raccordement vissé, Boîte | 552 | G | 1507.68 | CCM | 349 | 135 | 32 | MM | 56 |  |  | https://eshop.weidmueller.com/p/1959470000
1959480000 | BLZP 5.00HC/06/90F SN OR BX | 468.93 | 100 | 42 | 42 | PCE | P311 | PCB-connectors 5 pin pitch | PL | Composants sur CI | PL30 | Connecteurs pour CI pas < 5mm | 4032248638413 | 85366990 | RO | Connecteur PCB (raccordement du conducteur), 320 V, 23 A, Pas en mm: 5.00, 4 mm², Nombre de pôles: 6, Raccordement vissé, Boîte | 556 | G | 1452 | CCM | 347 | 135 | 31 | MM | 56 |  |  | https://eshop.weidmueller.com/p/1959480000
1959490000 | BLZP 5.00HC/05/90F SN OR BX | 397.09 | 100 | 48 | 48 | PCE | P311 | PCB-connectors 5 pin pitch | PL | Composants sur CI | PL30 | Connecteurs pour CI pas < 5mm | 4032248638420 | 85366990 | RO | Connecteur PCB (raccordement du conducteur), 320 V, 23 A, Pas en mm: 5.00, 4 mm², Nombre de pôles: 5, Raccordement vissé, Boîte | 545 | G | 1446 | CCM | 348 | 134 | 31 | MM | 56 |  | 31/10/2026 | https://eshop.weidmueller.com/p/1959490000
1959500000 | BLZP 5.00HC/04/90F SN OR BX | 325.38 | 100 | 60 | 60 | PCE | P311 | PCB-connectors 5 pin pitch | PL | Composants sur CI | PL30 | Connecteurs pour CI pas < 5mm | 4032248638437 | 85366990 | RO | Connecteur PCB (raccordement du conducteur), 320 V, 23 A, Pas en mm: 5.00, 4 mm², Nombre de pôles: 4, Raccordement vissé, Boîte | 556 | G | 1521 | CCM | 347 | 137 | 32 | MM | 56 |  |  | https://eshop.weidmueller.com/p/1959500000
1959510000 | BLZP 5.00HC/03/90F SN OR BX | 253.71 | 100 | 72 | 72 | PCE | P311 | PCB-connectors 5 pin pitch | PL | Composants sur CI | PL30 | Connecteurs pour CI pas < 5mm | 4032248638444 | 85366990 | RO | Connecteur PCB (raccordement du conducteur), 320 V, 23 A, Pas en mm: 5.00, 4 mm², Nombre de pôles: 3, Raccordement vissé, Boîte | 530 | G | 1503 | CCM | 348 | 135 | 32 | MM | 56 |  |  | https://eshop.weidmueller.com/p/1959510000
1959520000 | BLZP 5.00HC/02/90F SN OR BX | 182.01 | 100 | 90 | 90 | PCE | P311 | PCB-connectors 5 pin pitch | PL | Composants sur CI | PL30 | Connecteurs pour CI pas < 5mm | 4032248638451 | 85366990 | RO | Connecteur PCB (raccordement du conducteur), 320 V, 23 A, Pas en mm: 5.00, 4 mm², Nombre de pôles: 2, Raccordement vissé, Boîte | 484 | G | 1526 | CCM | 348 | 137 | 32 | MM | 56 |  |  | https://eshop.weidmueller.com/p/1959520000
1959570000 | BLZP 5.00HC/20/90F SN BK BX | 1472.29 | 100 | 12 | 12 | PCE | P311 | PCB-connectors 5 pin pitch | PL | Composants sur CI | PL30 | Connecteurs pour CI pas < 5mm | 4032248638505 | 85366990 | RO | Connecteur PCB (raccordement du conducteur), 320 V, 23 A, Pas en mm: 5.00, 4 mm², Nombre de pôles: 20, Raccordement vissé, Boîte | 502 | G | 1590.4 | CCM | 350 | 142 | 32 | MM | 49 |  |  | https://eshop.weidmueller.com/p/1959570000
1959580000 | BLZP 5.00HC/19/90F SN BK BX | 1400.74 | 100 | 12 | 12 | PCE | P311 | PCB-connectors 5 pin pitch | PL | Composants sur CI | PL30 | Connecteurs pour CI pas < 5mm | 4032248638512 | 85366990 | RO | Connecteur PCB (raccordement du conducteur), 320 V, 23 A, Pas en mm: 5.00, 4 mm², Nombre de pôles: 19, Raccordement vissé, Boîte | 497 | G | 1229 | CCM | 350 | 135 | 26 | MM | 56 |  | 31/10/2026 | https://eshop.weidmueller.com/p/1959580000
1959590000 | BLZP 5.00HC/18/90F SN BK BX | 1329.03 | 100 | 18 | 18 | PCE | P311 | PCB-connectors 5 pin pitch | PL | Composants sur CI | PL30 | Connecteurs pour CI pas < 5mm | 4032248638529 | 85366990 | RO | Connecteur PCB (raccordement du conducteur), 320 V, 23 A, Pas en mm: 5.00, 4 mm², Nombre de pôles: 18, Raccordement vissé, Boîte | 666 | G | 1417.5 | CCM | 350 | 135 | 30 | MM | 56 |  | 31/10/2026 | https://eshop.weidmueller.com/p/1959590000
1959600000 | BLZP 5.00HC/17/90F SN BK BX | 1257.25 | 100 | 18 | 18 | PCE | P311 | PCB-connectors 5 pin pitch | PL | Composants sur CI | PL30 | Connecteurs pour CI pas < 5mm | 4032248638536 | 85366990 | RO | Connecteur PCB (raccordement du conducteur), 320 V, 23 A, Pas en mm: 5.00, 4 mm², Nombre de pôles: 17, Raccordement vissé, Boîte | 623 | G | 1563.52 | CCM | 349 | 140 | 32 | MM | 63 |  |  | https://eshop.weidmueller.com/p/1959600000
1959610000 | BLZP 5.00HC/16/90F SN BK BX | 1185.55 | 100 | 18 | 18 | PCE | P311 | PCB-connectors 5 pin pitch | PL | Composants sur CI | PL30 | Connecteurs pour CI pas < 5mm | 4032248638543 | 85366990 | RO | Connecteur PCB (raccordement du conducteur), 320 V, 23 A, Pas en mm: 5.00, 4 mm², Nombre de pôles: 16, Raccordement vissé, Boîte | 600 | G | 1449 | CCM | 350 | 138 | 30 | MM | 63 |  |  | https://eshop.weidmueller.com/p/1959610000
1959630000 | BLZP 5.00HC/14/90F SN BK BX | 1042.29 | 100 | 18 | 18 | PCE | P311 | PCB-connectors 5 pin pitch | PL | Composants sur CI | PL30 | Connecteurs pour CI pas < 5mm | 4032248638567 | 85366990 | RO | Connecteur PCB (raccordement du conducteur), 320 V, 23 A, Pas en mm: 5.00, 4 mm², Nombre de pôles: 14, Raccordement vissé, Boîte | 533 | G | 1545.6 | CCM | 350 | 138 | 32 | MM | 56 |  |  | https://eshop.weidmueller.com/p/1959630000
1959650000 | BLZP 5.00HC/12/90F SN BK BX | 898.8 | 100 | 24 | 24 | PCE | P311 | PCB-connectors 5 pin pitch | PL | Composants sur CI | PL30 | Connecteurs pour CI pas < 5mm | 4032248638581 | 85366990 | RO | Connecteur PCB (raccordement du conducteur), 320 V, 23 A, Pas en mm: 5.00, 4 mm², Nombre de pôles: 12, Raccordement vissé, Boîte | 601 | G | 1610.037 | CCM | 351 | 139 | 33 | MM | 63 |  | 31/10/2026 | https://eshop.weidmueller.com/p/1959650000
1959670000 | BLZP 5.00HC/10/90F SN BK BX | 755.52 | 100 | 30 | 30 | PCE | P311 | PCB-connectors 5 pin pitch | PL | Composants sur CI | PL30 | Connecteurs pour CI pas < 5mm | 4032248638604 | 85366990 | RO | Connecteur PCB (raccordement du conducteur), 320 V, 23 A, Pas en mm: 5.00, 4 mm², Nombre de pôles: 10, Raccordement vissé, Boîte | 630 | G | 1514.496 | CCM | 348 | 136 | 32 | MM | 56 |  |  | https://eshop.weidmueller.com/p/1959670000
1959690000 | BLZP 5.00HC/08/90F SN BK BX | 612.12 | 100 | 36 | 36 | PCE | P311 | PCB-connectors 5 pin pitch | PL | Composants sur CI | PL30 | Connecteurs pour CI pas < 5mm | 4032248638628 | 85366990 | RO | Connecteur PCB (raccordement du conducteur), 320 V, 23 A, Pas en mm: 5.00, 4 mm², Nombre de pôles: 8, Raccordement vissé, Boîte | 612 | G | 1507.68 | CCM | 349 | 135 | 32 | MM | 63 |  | 31/10/2026 | https://eshop.weidmueller.com/p/1959690000
1959750000 | BLZP 5.00HC/02/90F SN BK BX | 182.01 | 100 | 90 | 90 | PCE | P311 | PCB-connectors 5 pin pitch | PL | Composants sur CI | PL30 | Connecteurs pour CI pas < 5mm | 4032248638680 | 85366990 | RO | Connecteur PCB (raccordement du conducteur), 320 V, 23 A, Pas en mm: 5.00, 4 mm², Nombre de pôles: 2, Raccordement vissé, Boîte | 486 | G | 1417.5 | CCM | 350 | 135 | 30 | MM | 56 |  | 31/10/2026 | https://eshop.weidmueller.com/p/1959750000
1959760000 | LMZF 5/13/135 3.5SW | 324.1 | 100 | 100 | 100 | PCE | P300 | PCB-terminals up to 1,5 qmm standard | PL | Composants sur CI | PL32 | Blocs de jonction pour CI pas > 10mm | 4032248650309 | 85369010 | CN | Bloc de jonction pour circuit imprimé, 320 V, 24 A, Pas en mm: 5.00, 2.5 mm², Nombre de pôles: 13, Raccordement à ressort, Raccordement soudé THT, 135 | 1743 | G | 7562.508 | CCM | 292 | 291 | 89 | MM | 84 |  |  | https://eshop.weidmueller.com/p/1959760000
1959770000 | LMZF 5/14/135 3.5SW | 349.03 | 100 | 100 | 100 | PCE | P300 | PCB-terminals up to 1,5 qmm standard | PL | Composants sur CI | PL32 | Blocs de jonction pour CI pas > 10mm | 4032248650514 | 85369010 | CN | Bloc de jonction pour circuit imprimé, 320 V, 24 A, Pas en mm: 5.00, 2.5 mm², Nombre de pôles: 14, Raccordement à ressort, Raccordement soudé THT, 135 | 1826 | G | 217.404 | CCM | 338 | 130 | 27 | MM | 56 |  |  | https://eshop.weidmueller.com/p/1959770000
1959780000 | LMZF 5/15/135 3.5SW | 355.15 | 100 | 100 | 100 | PCE | P300 | PCB-terminals up to 1,5 qmm standard | PL | Composants sur CI | PL32 | Blocs de jonction pour CI pas > 10mm | 4032248650521 | 85369010 | CN | Bloc de jonction pour circuit imprimé, 320 V, 24 A, Pas en mm: 5.00, 2.5 mm², Nombre de pôles: 15, Raccordement à ressort, Raccordement soudé THT, 135 | 1962 | G | 7146 | CCM | 85 | 285 | 295 | MM | 84 |  |  | https://eshop.weidmueller.com/p/1959780000
1959800000 | LMZF 5/17/135 3.5SW | 402.19 | 100 | 50 | 50 | PCE | P300 | PCB-terminals up to 1,5 qmm standard | PL | Composants sur CI | PL32 | Blocs de jonction pour CI pas > 10mm | 4032248650828 | 85369010 | CN | Bloc de jonction pour circuit imprimé, 320 V, 24 A, Pas en mm: 5.00, 2.5 mm², Nombre de pôles: 17, Raccordement à ressort, Raccordement soudé THT, 135 | 1157 | G | 4498 | CCM | 105 | 153 | 280 | MM | 84 |  |  | https://eshop.weidmueller.com/p/1959800000
1959830000 | LMZF 5/20/135 3.5SW | 472.74 | 100 | 50 | 50 | PCE | P300 | PCB-terminals up to 1,5 qmm standard | PL | Composants sur CI | PL32 | Blocs de jonction pour CI pas > 10mm | 4032248650859 | 85369010 | CN | Bloc de jonction pour circuit imprimé, 320 V, 24 A, Pas en mm: 5.00, 2.5 mm², Nombre de pôles: 20, Raccordement à ressort, Raccordement soudé THT, 135 | 1329 | G | 4311 | CCM | 55 | 275 | 285 | MM | 84 |  |  | https://eshop.weidmueller.com/p/1959830000
1960140000 | LMZF 5/13/135 3.5OR | 308.15 | 100 | 100 | 100 | PCE | P300 | PCB-terminals up to 1,5 qmm standard | PL | Composants sur CI | PL32 | Blocs de jonction pour CI pas > 10mm | 4032248650620 | 85369010 | CN | Bloc de jonction pour circuit imprimé, 320 V, 24 A, Pas en mm: 5.00, 2.5 mm², Nombre de pôles: 13, Raccordement à ressort, Raccordement soudé THT, 135 | 1789 | G | 7666.46 | CCM | 295 | 292 | 89 | MM | 84 |  |  | https://eshop.weidmueller.com/p/1960140000
1960150000 | LMZF 5/14/135 3.5OR | 331.63 | 100 | 100 | 100 | PCE | P300 | PCB-terminals up to 1,5 qmm standard | PL | Composants sur CI | PL32 | Blocs de jonction pour CI pas > 10mm | 4032248650637 | 85369010 | CN | Bloc de jonction pour circuit imprimé, 320 V, 24 A, Pas en mm: 5.00, 2.5 mm², Nombre de pôles: 14, Raccordement à ressort, Raccordement soudé THT, 135 | 1790 | G | 6612 | CCM | 80 | 285 | 290 | MM | 84 |  |  | https://eshop.weidmueller.com/p/1960150000
1960160000 | LMZF 5/15/135 3.5OR | 355.15 | 100 | 100 | 100 | PCE | P300 | PCB-terminals up to 1,5 qmm standard | PL | Composants sur CI | PL32 | Blocs de jonction pour CI pas > 10mm | 4032248650644 | 85369010 | CN | Bloc de jonction pour circuit imprimé, 320 V, 24 A, Pas en mm: 5.00, 2.5 mm², Nombre de pôles: 15, Raccordement à ressort, Raccordement soudé THT, 135 | 1666 | G | 6160 | CCM | 275 | 280 | 80 | MM | 84 |  |  | https://eshop.weidmueller.com/p/1960160000
1960170000 | LMZF 5/16/135 3.5OR | 378.66 | 100 | 100 | 100 | PCE | P300 | PCB-terminals up to 1,5 qmm standard | PL | Composants sur CI | PL32 | Blocs de jonction pour CI pas > 10mm | 4032248650651 | 85369010 | CN | Bloc de jonction pour circuit imprimé, 320 V, 24 A, Pas en mm: 5.00, 2.5 mm², Nombre de pôles: 16, Raccordement à ressort, Raccordement soudé THT, 135 | 2098 | G | 6498 | CCM | 285 | 285 | 80 | MM | 84 |  |  | https://eshop.weidmueller.com/p/1960170000
1960180000 | LMZF 5/17/135 3.5OR | 402.19 | 100 | 50 | 50 | PCE | P300 | PCB-terminals up to 1,5 qmm standard | PL | Composants sur CI | PL32 | Blocs de jonction pour CI pas > 10mm | 4032248651061 | 85369010 | CN | Bloc de jonction pour circuit imprimé, 320 V, 24 A, Pas en mm: 5.00, 2.5 mm², Nombre de pôles: 17, Raccordement à ressort, Raccordement soudé THT, 135 | 953 | G | 4235 | CCM | 275 | 280 | 55 | MM | 84 |  |  | https://eshop.weidmueller.com/p/1960180000
1960190000 | LMZF 5/18/135 3.5OR | 425.69 | 100 | 50 | 50 | PCE | P300 | PCB-terminals up to 1,5 qmm standard | PL | Composants sur CI | PL32 | Blocs de jonction pour CI pas > 10mm | 4032248651078 | 85369010 | CN | Bloc de jonction pour circuit imprimé, 320 V, 24 A, Pas en mm: 5.00, 2.5 mm², Nombre de pôles: 18, Raccordement à ressort, Raccordement soudé THT, 135 | 1185 | G | 4698 | CCM | 60 | 270 | 290 | MM | 84 |  |  | https://eshop.weidmueller.com/p/1960190000
1960200000 | LMZF 5/19/135 3.5OR | 449.25 | 100 | 50 | 50 | PCE | P300 | PCB-terminals up to 1,5 qmm standard | PL | Composants sur CI | PL32 | Blocs de jonction pour CI pas > 10mm | 4032248651085 | 85369010 | CN | Bloc de jonction pour circuit imprimé, 320 V, 24 A, Pas en mm: 5.00, 2.5 mm², Nombre de pôles: 19, Raccordement à ressort, Raccordement soudé THT, 135 | 1063 | G | 4235 | CCM | 275 | 280 | 55 | MM | 84 |  |  | https://eshop.weidmueller.com/p/1960200000
1960210000 | LMZF 5/20/135 3.5OR | 472.74 | 100 | 50 | 50 | PCE | P300 | PCB-terminals up to 1,5 qmm standard | PL | Composants sur CI | PL32 | Blocs de jonction pour CI pas > 10mm | 4032248651092 | 85369010 | CN | Bloc de jonction pour circuit imprimé, 320 V, 24 A, Pas en mm: 5.00, 2.5 mm², Nombre de pôles: 20, Raccordement à ressort, Raccordement soudé THT, 135 | 1287 | G | 4698 | CCM | 60 | 270 | 290 | MM | 84 |  |  | https://eshop.weidmueller.com/p/1960210000
1960220000 | LMZF 5/21/135 3.5OR | 496.26 | 100 | 50 | 50 | PCE | P300 | PCB-terminals up to 1,5 qmm standard | PL | Composants sur CI | PL32 | Blocs de jonction pour CI pas > 10mm | 4032248651108 | 85369010 | CN | Bloc de jonction pour circuit imprimé, 320 V, 24 A, Pas en mm: 5.00, 2.5 mm², Nombre de pôles: 21, Raccordement à ressort, Raccordement soudé THT, 135 | 1357 | G | 4785 | CCM | 60 | 275 | 290 | MM | 84 |  |  | https://eshop.weidmueller.com/p/1960220000
1960230000 | LMZF 5/22/135 3.5OR | 519.81 | 100 | 50 | 50 | PCE | P300 | PCB-terminals up to 1,5 qmm standard | PL | Composants sur CI | PL32 | Blocs de jonction pour CI pas > 10mm | 4032248651115 | 85369010 | CN | Bloc de jonction pour circuit imprimé, 320 V, 24 A, Pas en mm: 5.00, 2.5 mm², Nombre de pôles: 22, Raccordement à ressort, Raccordement soudé THT, 135 | 1388 | G | 4872 | CCM | 60 | 280 | 290 | MM | 84 |  |  | https://eshop.weidmueller.com/p/1960230000
1960240000 | LMZF 5/23/135 3.5OR | 543.29 | 100 | 50 | 50 | PCE | P300 | PCB-terminals up to 1,5 qmm standard | PL | Composants sur CI | PL32 | Blocs de jonction pour CI pas > 10mm | 4032248651122 | 85369010 | CN | Bloc de jonction pour circuit imprimé, 320 V, 24 A, Pas en mm: 5.00, 2.5 mm², Nombre de pôles: 23, Raccordement à ressort, Raccordement soudé THT, 135 | 1282 | G | 4235 | CCM | 275 | 280 | 55 | MM | 84 |  |  | https://eshop.weidmueller.com/p/1960240000
1960250000 | LMZF 5/24/135 3.5OR | 566.83 | 100 | 50 | 50 | PCE | P300 | PCB-terminals up to 1,5 qmm standard | PL | Composants sur CI | PL32 | Blocs de jonction pour CI pas > 10mm | 4032248651139 | 85369010 | CN | Bloc de jonction pour circuit imprimé, 320 V, 24 A, Pas en mm: 5.00, 2.5 mm², Nombre de pôles: 24, Raccordement à ressort, Raccordement soudé THT, 135 | 1443 | G | 4463.1 | CCM | 57 | 270 | 290 | MM | 84 |  |  | https://eshop.weidmueller.com/p/1960250000
1960360000 | BL 3.50/03/270 SN OR BX PRT | 290.05 | 100 | 174 | 174 | PCE | P310 | PCB-connectors 3 pin pitch | PL | Composants sur CI | PL30 | Connecteurs pour CI pas < 5mm | 4032248639007 | 85366990 | CZ | Raccord enfichable du circuit imprimé avec une technologie de connexion innovante qui garantit un maniement sûr et intuitif. | 566 | G | 546 | CCM | 105 | 80 | 65 | MM | 49 |  | 31/10/2026 | https://eshop.weidmueller.com/p/1960360000
1960390000 | BLZP 5.00HC/09/270F SN OR BX | 683.79 | 100 | 30 | 30 | PCE | P311 | PCB-connectors 5 pin pitch | PL | Composants sur CI | PL30 | Connecteurs pour CI pas < 5mm | 4032248639250 | 85366990 | RO | Connecteur PCB (raccordement du conducteur), 320 V, 23 A, Pas en mm: 5.00, 4 mm², Nombre de pôles: 9, Raccordement vissé, Boîte | 577 | G | 1530 | CCM | 349 | 137 | 32 | MM | 56 |  |  | https://eshop.weidmueller.com/p/1960390000
1960410000 | BLZP 5.00HC/07/270F SN OR BX | 540.39 | 100 | 36 | 36 | PCE | P311 | PCB-connectors 5 pin pitch | PL | Composants sur CI | PL30 | Connecteurs pour CI pas < 5mm | 4032248639274 | 85366990 | RO | Connecteur PCB (raccordement du conducteur), 320 V, 23 A, Pas en mm: 5.00, 4 mm², Nombre de pôles: 7, Raccordement vissé, Boîte | 553 | G | 1471 | CCM | 349 | 136 | 31 | MM | 56 |  |  | https://eshop.weidmueller.com/p/1960410000
1960420000 | BLZP 5.00HC/06/270F SN OR BX | 468.74 | 100 | 42 | 42 | PCE | P311 | PCB-connectors 5 pin pitch | PL | Composants sur CI | PL30 | Connecteurs pour CI pas < 5mm | 4032248639281 | 85366990 | RO | Connecteur PCB (raccordement du conducteur), 320 V, 23 A, Pas en mm: 5.00, 4 mm², Nombre de pôles: 6, Raccordement vissé, Boîte | 557 | G | 1499.04 | CCM | 347 | 135 | 32 | MM | 56 |  |  | https://eshop.weidmueller.com/p/1960420000
1960440000 | BLZP 5.00HC/04/270F SN OR BX | 325.37 | 100 | 60 | 60 | PCE | P311 | PCB-connectors 5 pin pitch | PL | Composants sur CI | PL30 | Connecteurs pour CI pas < 5mm | 4032248639304 | 85366990 | RO | Connecteur PCB (raccordement du conducteur), 320 V, 23 A, Pas en mm: 5.00, 4 mm², Nombre de pôles: 4, Raccordement vissé, Boîte | 557 | G | 1510 | CCM | 347 | 136 | 32 | MM | 56 |  |  | https://eshop.weidmueller.com/p/1960440000
1960470000 | PTSC 2.5X12 T8 | 17.02 | 100 | 500 | 500 | PCE | P311 | PCB-connectors 5 pin pitch | PL | Composants sur CI | PL39 | Accessoires/échantillons/autres | 4032248639465 | 73181558 | DE | PTSC 2.5X12 T8 - Boîtier (interfaces capteur/actionneur) Accessoires/échantillons/autres | 221 | G | 148.9 | CCM | 99 | 94 | 16 | MM | 21 |  |  | https://eshop.weidmueller.com/p/1960470000
1960580000 | BLZP 5.00HC/16/270F SN BK BX | 1185.68 | 100 | 18 | 18 | PCE | P311 | PCB-connectors 5 pin pitch | PL | Composants sur CI | PL30 | Connecteurs pour CI pas < 5mm | 4032248639540 | 85366990 | RO | Connecteur PCB (raccordement du conducteur), 320 V, 23 A, Pas en mm: 5.00, 4 mm², Nombre de pôles: 16, Raccordement vissé, Boîte | 558 | G | 1186 | CCM | 338 | 130 | 27 | MM | 56 |  | 31/10/2026 | https://eshop.weidmueller.com/p/1960580000
1960600000 | BLZP 5.00HC/14/270F SN BK BX | 1042.21 | 100 | 18 | 18 | PCE | P311 | PCB-connectors 5 pin pitch | PL | Composants sur CI | PL30 | Connecteurs pour CI pas < 5mm | 4032248639564 | 85366990 | RO | Connecteur PCB (raccordement du conducteur), 320 V, 23 A, Pas en mm: 5.00, 4 mm², Nombre de pôles: 14, Raccordement vissé, Boîte | 534 | G | 1479 | CCM | 340 | 145 | 30 | MM | 56 |  | 31/10/2026 | https://eshop.weidmueller.com/p/1960600000
1960680000 | SAI-AU ET SET M12 PG9 | 21926.6 | 100 | 25 | 25 | PCE | D900 | Miscellaneous | PC | Technologie d'interface électronique | PC73 | E/S u-remote IP20 | 4032248639472 | 85366990 | DE | SAI Accessoires pour répartiteurs capteurs et actionneurs -SAI-AU ET SET M12 PG9 SAI Accessoires pour répartiteurs capteurs et actionneurs | 230 | G | 992 | CCM | 226 | 77 | 57 | MM | 28 |  |  | https://eshop.weidmueller.com/p/1960680000
1960700000 | BLZP 5.00HC/05/270F SN BK BX | 397.04 | 100 | 48 | 48 | PCE | P311 | PCB-connectors 5 pin pitch | PL | Composants sur CI | PL30 | Connecteurs pour CI pas < 5mm | 4032248639496 | 85366990 | RO | Connecteur PCB (raccordement du conducteur), 320 V, 23 A, Pas en mm: 5.00, 4 mm², Nombre de pôles: 5, Raccordement vissé, Boîte | 543 | G | 1600.863 | CCM | 349 | 139 | 33 | MM | 56 |  |  | https://eshop.weidmueller.com/p/1960700000
1960720000 | BLZP 5.00HC/03/270F SN BK BX | 253.7 | 100 | 72 | 72 | PCE | P311 | PCB-connectors 5 pin pitch | PL | Composants sur CI | PL30 | Connecteurs pour CI pas < 5mm | 4032248639717 | 85366990 | RO | Connecteur PCB (raccordement du conducteur), 320 V, 23 A, Pas en mm: 5.00, 4 mm², Nombre de pôles: 3, Raccordement vissé, Boîte | 536 | G | 1417.5 | CCM | 350 | 135 | 30 | MM | 56 |  | 31/10/2026 | https://eshop.weidmueller.com/p/1960720000
1961020000 | BLZP 5.00HC/19/270LR SN BK BX | 1377.18 | 100 | 12 | 12 | PCE | P311 | PCB-connectors 5 pin pitch | PL | Composants sur CI | PL30 | Connecteurs pour CI pas < 5mm | 4032248640072 | 85366990 | RO | Connecteur PCB (raccordement du conducteur), 320 V, 23 A, Pas en mm: 5.00, 4 mm², Nombre de pôles: 19, Raccordement vissé, Boîte | 463 | G | 1186 | CCM | 338 | 130 | 27 | MM | 56 |  | 31/10/2026 | https://eshop.weidmueller.com/p/1961020000
1961050000 | BLZP 5.00HC/16/270LR SN BK BX | 1170.46 | 100 | 18 | 18 | PCE | P311 | PCB-connectors 5 pin pitch | PL | Composants sur CI | PL30 | Connecteurs pour CI pas < 5mm | 4032248640102 | 85366990 | RO | Connecteur PCB (raccordement du conducteur), 320 V, 23 A, Pas en mm: 5.00, 4 mm², Nombre de pôles: 16, Raccordement vissé, Boîte | 601 | G | 1637.508 | CCM | 349 | 138 | 34 | MM | 56 |  |  | https://eshop.weidmueller.com/p/1961050000
1961150000 | BLZP 5.00HC/06/270LR SN BK BX | 478.86 | 100 | 42 | 42 | PCE | P311 | PCB-connectors 5 pin pitch | PL | Composants sur CI | PL30 | Connecteurs pour CI pas < 5mm | 4032248640225 | 85366990 | RO | Connecteur PCB (raccordement du conducteur), 320 V, 23 A, Pas en mm: 5.00, 4 mm², Nombre de pôles: 6, Raccordement vissé, Boîte | 588 | G | 1417.5 | CCM | 350 | 135 | 30 | MM | 56 |  | 31/10/2026 | https://eshop.weidmueller.com/p/1961150000
1961180000 | BLZP 5.00HC/03/270LR SN BK BX | 271.32 | 100 | 72 | 72 | PCE | P311 | PCB-connectors 5 pin pitch | PL | Composants sur CI | PL30 | Connecteurs pour CI pas < 5mm | 4032248640270 | 85366990 | RO | Connecteur PCB (raccordement du conducteur), 320 V, 23 A, Pas en mm: 5.00, 4 mm², Nombre de pôles: 3, Raccordement vissé, Boîte | 565 | G | 1181.25 | CCM | 350 | 135 | 25 | MM | 56 |  | 31/10/2026 | https://eshop.weidmueller.com/p/1961180000
1961300000 | BLZP 5.00HC/16/270LH SN OR BX | 1170.46 | 100 | 18 | 18 | PCE | P311 | PCB-connectors 5 pin pitch | PL | Composants sur CI | PL30 | Connecteurs pour CI pas < 5mm | 4032248640560 | 85366990 | RO | Connecteur PCB (raccordement du conducteur), 320 V, 23 A, Pas en mm: 5.00, 4 mm², Nombre de pôles: 16, Raccordement vissé, Boîte | 606 | G | 1470 | CCM | 350 | 140 | 30 | MM | 56 |  | 31/10/2026 | https://eshop.weidmueller.com/p/1961300000
1961750000 | WTR 2.5 D+ 2STB 6.9/2.3 | 761.4 | 100 | 25 | 25 | PCE | P400 | Terminals with components | PT | Blocs de Jonction | PT10 | Série W -blocs de jonction à raccordment vissé | 4032248642496 | 85369010 | DE | Bloc de jonction de test sectionnable, Raccordement vissé, Beige foncé, 2.5 mm², 0.5 A, 500 V, Nombre de raccordements: 2, Nombre d'étages: 1 | 251 | G | 594.425 | CCM | 155 | 65 | 59 | MM | 7 |  |  | https://eshop.weidmueller.com/p/1961750000
1961760000 | SL 5.00/03/90 2.6SN OR BX | 71.7 | 100 | 100 | 100 | PCE | P311 | PCB-connectors 5 pin pitch | PL | Composants sur CI | PL30 | Connecteurs pour CI pas < 5mm | 4032248641611 | 85366930 | DE | Raccord enfichable du circuit imprimé avec une technologie de connexion innovante qui garantit un maniement sûr et intuitif. | 114 | G | 485 | CCM | 166 | 68 | 43 | MM | 49 |  |  | https://eshop.weidmueller.com/p/1961760000
1961770000 | PTSI 4/LD 400V AC | 37.8 | 1 | 1 | 1 | PCE | I661 | FieldPower and Pick-to-Light | PB | Connecteurs Etanches/composants passifs | PB40 | Connecteurs etanches | 4032248641765 | 85369010 | RO | Connecteur débrochable, PUSH IN, Nombre de pôles: , Fusible Le connecteur débrochable garantit une distribution sûre et efficace de l'électricité aux consommateurs. | 120 | G | 460.79 | CCM | 110 | 71 | 59 | MM | 21 |  |  | https://eshop.weidmueller.com/p/1961770000
1961780000 | FP BOX FUSE | 108.2 | 1 | 1 | 1 | PCE | I661 | FieldPower and Pick-to-Light | PB | Connecteurs Etanches/composants passifs | PB40 | Connecteurs etanches | 4032248641772 | 85363010 | RO | Bloc de jonction de distribution d’énergie avec boîtiers, AC, IP65, complet, Polycarbonate, GRP, Fusible | 953 | G | 4317.702 | CCM | 251 | 183 | 94 | MM | 7 |  |  | https://eshop.weidmueller.com/p/1961780000
1961880000 | AP 90 OR | 159.5 | 100 | 20 | 20 | PCE | P420 | Empty housings electronic | PL | Composants sur CI | PL36 | Boitiers électronique (vides) | 4032248642434 | 85389099 | DE | Plaque d’extrémité (boîtier du profilé), Largeur: 12.3 , IP00, PA 66, Orange Une plaque d’extrémité pour boîtier électronique peut être fixée des deux côtés. | 57 | G | 458.78 | CCM | 144 | 118 | 27 | MM | 28 |  |  | https://eshop.weidmueller.com/p/1961880000
1961900000 | HSS-HF 1/8 1.8-2.8/50Y | 73.3 | 100 | 5000 | 5000 | PCE | P176 | Labels markers | PI | Produits d'Installation | PI83 | Matériels d'installation | 4032248642595 | 39173200 | DK | Système de codage des câbles, jaune, Diamètre extérieur du conducteur:1.8 - 2.8 mm, sans, Polyoléfine, -55...105 °C | 2525 | G | 9857 | CCM | 278 | 277 | 128 | MM | 7 |  |  | https://eshop.weidmueller.com/p/1961900000
1961910000 | HSS-HF 3/16 2.8-4.2/50Y | 81.8 | 100 | 4000 | 4000 | PCE | P176 | Labels markers | PI | Produits d'Installation | PI83 | Matériels d'installation | 4032248642601 | 39173200 | DK | Système de codage des câbles, jaune, Diamètre extérieur du conducteur:2.8 - 4.2 mm, sans, Polyoléfine, -55...105 °C | 2818 | G | 9808 | CCM | 280 | 278 | 126 | MM | 7 |  |  | https://eshop.weidmueller.com/p/1961910000
1961920000 | HSS-HF 1/4 4.2-5.8/50Y | 103.1 | 100 | 2500 | 2500 | PCE | P176 | Labels markers | PI | Produits d'Installation | PI83 | Matériels d'installation | 4032248642618 | 39173200 | DK | Système de codage des câbles, jaune, Diamètre extérieur du conducteur:4.2 - 5.8 mm, sans, Polyoléfine, -55...105 °C | 2446 | G | 9821.184 | CCM | 278 | 276 | 128 | MM | 35 |  |  | https://eshop.weidmueller.com/p/1961920000
1961930000 | HSS-HF 3/8 5.8-8.0/50Y | 152.1 | 100 | 2000 | 2000 | PCE | P176 | Labels markers | PI | Produits d'Installation | PI83 | Matériels d'installation | 4032248642625 | 39173200 | DK | Système de codage des câbles, jaune, Diamètre extérieur du conducteur:5.8 - 8 mm, sans, Polyoléfine, -55...105 °C | 2789 | G | 9710 | CCM | 277 | 276 | 127 | MM | 35 |  |  | https://eshop.weidmueller.com/p/1961930000
1961940000 | HSS-HF 1/2 8.0-11.0/50Y | 192.6 | 100 | 1500 | 1500 | PCE | P176 | Labels markers | PI | Produits d'Installation | PI83 | Matériels d'installation | 4032248642632 | 39173200 | DK | Système de codage des câbles, jaune, Diamètre extérieur du conducteur:8 - 11 mm, sans, Polyoléfine, -55...105 °C | 2698 | G | 9780 | CCM | 278 | 277 | 127 | MM | 28 |  |  | https://eshop.weidmueller.com/p/1961940000
1961950000 | HSS-HF 3/4 11.0-17.0/50Y | 237.6 | 100 | 1250 | 1250 | PCE | P176 | Labels markers | PI | Produits d'Installation | PI83 | Matériels d'installation | 4032248642649 | 39173200 | DK | Système de codage des câbles, jaune, Diamètre extérieur du conducteur:11 - 17 mm, sans, Polyoléfine, -55...105 °C | 3449 | G | 9738 | CCM | 279 | 277 | 126 | MM | 7 |  |  | https://eshop.weidmueller.com/p/1961950000
1961960000 | HSS-HF 1 17.0-23.0/50Y | 267.3 | 100 | 750 | 750 | PCE | P176 | Labels markers | PI | Produits d'Installation | PI83 | Matériels d'installation | 4032248642656 | 39269097 | DK | Système de codage des câbles, jaune, Diamètre extérieur du conducteur:17 - 23 mm, sans, Polyoléfine, -55...105 °C | 2825 | G | 9633 | CCM | 277 | 276 | 126 | MM | 7 |  |  | https://eshop.weidmueller.com/p/1961960000
1961970000 | HSS-HF 1/8 1.8-2.8/25Y | 40 | 100 | 10000 | 10000 | PCE | P176 | Labels markers | PI | Produits d'Installation | PI83 | Matériels d'installation | 4032248642663 | 39173200 | DK | Système de codage des câbles, jaune, Diamètre extérieur du conducteur:1.8 - 2.8 mm, sans, Polyoléfine, -55...105 °C | 2543 | G | 9857 | CCM | 278 | 277 | 128 | MM | 7 |  |  | https://eshop.weidmueller.com/p/1961970000
1961980000 | HSS-HF 3/16 2.8-4.2/25Y | 47.6 | 100 | 8000 | 8000 | PCE | P176 | Labels markers | PI | Produits d'Installation | PI83 | Matériels d'installation | 4032248642670 | 39173200 | DK | Système de codage des câbles, jaune, Diamètre extérieur du conducteur:2.8 - 4.2 mm, sans, Polyoléfine, -55...105 °C | 2690 | G | 9668 | CCM | 278 | 276 | 126 | MM | 7 |  |  | https://eshop.weidmueller.com/p/1961980000
1961990000 | HSS-HF 1/4 4.2-5.8/25Y | 56.3 | 100 | 5000 | 5000 | PCE | P176 | Labels markers | PI | Produits d'Installation | PI83 | Matériels d'installation | 4032248642687 | 39173200 | DK | Système de codage des câbles, jaune, Diamètre extérieur du conducteur:4.2 - 5.8 mm, sans, Polyoléfine, -55...105 °C | 2514 | G | 9927.68 | CCM | 280 | 277 | 128 | MM | 7 |  |  | https://eshop.weidmueller.com/p/1961990000
1962000000 | HSS-HF 3/8 5.8-8.0/25Y | 87.1 | 100 | 4000 | 4000 | PCE | P176 | Labels markers | PI | Produits d'Installation | PI83 | Matériels d'installation | 4032248642694 | 39269097 | DK | Système de codage des câbles, jaune, Diamètre extérieur du conducteur:5.8 - 8 mm, sans, Polyoléfine, -55...105 °C | 2693 | G | 9745 | CCM | 278 | 276 | 127 | MM | 7 |  |  | https://eshop.weidmueller.com/p/1962000000
1962010000 | HSS-HF 1/2 8.0-11.0/25Y | 110.8 | 100 | 3000 | 3000 | PCE | P176 | Labels markers | PI | Produits d'Installation | PI83 | Matériels d'installation | 4032248642700 | 39269097 | DK | Système de codage des câbles, jaune, Diamètre extérieur du conducteur:8 - 11 mm, sans, Polyoléfine, -55...105 °C | 2644 | G | 9857 | CCM | 279 | 276 | 128 | MM | 49 |  |  | https://eshop.weidmueller.com/p/1962010000
1962020000 | HSS-HF 3/4 11.0-17.0/25Y | 137.3 | 100 | 2500 | 2500 | PCE | P176 | Labels markers | PI | Produits d'Installation | PI83 | Matériels d'installation | 4032248642717 | 39173200 | DK | Système de codage des câbles, jaune, Diamètre extérieur du conducteur:11 - 17 mm, sans, Polyoléfine, -55...105 °C | 3287 | G | 9780 | CCM | 278 | 277 | 127 | MM | 35 |  |  | https://eshop.weidmueller.com/p/1962020000
1962030000 | HSS-HF 1 17.0-23.0/25Y | 150.1 | 100 | 1500 | 1500 | PCE | P176 | Labels markers | PI | Produits d'Installation | PI83 | Matériels d'installation | 4032248642724 | 39269097 | DK | Système de codage des câbles, jaune, Diamètre extérieur du conducteur:17 - 23 mm, sans, Polyoléfine, -55...105 °C | 2828 | G | 9822 | CCM | 277 | 277 | 128 | MM | 7 |  |  | https://eshop.weidmueller.com/p/1962030000
1962250000 | MTA 45 BK | 6.8 | 1 | 30 | 30 | PCE | P420 | Empty housings electronic | PL | Composants sur CI | PL36 | Boitiers électronique (vides) | 4032248642465 | 39269097 | CN | Adaptateur de montage (alimentation électrique) Installation simple et rapide des alimentations à découpage avec systèmes de verrouillage associés. | 877 | G | 2018.4 | CCM | 145 | 145 | 96 | MM | 7 |  |  | https://eshop.weidmueller.com/p/1962250000
1962290150 | SAIL-M12GM8W-3L1.5V | 23.2223 | 1 | 1 | 1 | PCE | I673 | SAI accessories | PB | Connecteurs Etanches/composants passifs | PB46 | SAI Accessoires pour répartiteurs capteurs et actionneurs | 4032248643318 | 85444290 | RO | Câble capteur/actionneur, M12 / M8, Nombre de pôles: 3, 1.5 m, Mâle, droit - Femelle, coudée, LED: Oui, Blindé: Non | 6 | G | 7 | CCM | 150 | 7 | 7 | MM | 35 |  |  | https://eshop.weidmueller.com/p/1962290150
1962290300 | SAIL-M12GM8W-3L3.0V | 24.8051 | 1 | 1 | 1 | PCE | I673 | SAI accessories | PB | Connecteurs Etanches/composants passifs | PB46 | SAI Accessoires pour répartiteurs capteurs et actionneurs | 4032248643325 | 85444290 | RO | Câble capteur/actionneur, M12 / M8, Nombre de pôles: 3, 3 m, Mâle, droit - Femelle, coudée, LED: Oui, Blindé: Non | 97 | G | 433.5 | CCM | 170 | 170 | 15 | MM | 35 |  |  | https://eshop.weidmueller.com/p/1962290300
1962290500 | SAIL-M12GM8W-3L5.0V | 26.9155 | 1 | 1 | 1 | PCE | I673 | SAI accessories | PB | Connecteurs Etanches/composants passifs | PB46 | SAI Accessoires pour répartiteurs capteurs et actionneurs | 4032248643332 | 85444290 | RO | Câble capteur/actionneur, M12 / M8, Nombre de pôles: 3, 5 m, Mâle, droit - Femelle, coudée, LED: Oui, Blindé: Non | 161 | G | 25 | CCM | 500 | 7 | 7 | MM | 35 |  |  | https://eshop.weidmueller.com/p/1962290500
1962291000 | SAIL-M12GM8W-3L10V | 32.1914 | 1 | 1 | 1 | PCE | I673 | SAI accessories | PB | Connecteurs Etanches/composants passifs | PB46 | SAI Accessoires pour répartiteurs capteurs et actionneurs | 4032248643349 | 85444290 | RO | Câble capteur/actionneur, M12 / M8, Nombre de pôles: 3, 10 m, Mâle, droit - Femelle, coudée, LED: Oui, Blindé: Non | 312 | G | 318 | CCM | 213 | 213 | 7 | MM | 35 |  |  | https://eshop.weidmueller.com/p/1962291000
1962400000 | SUZ 10.16HP/08/180G AG BK BX | 3000.33 | 100 | 16 | 16 | PCE | P315 | PCB-Connectors SV/BU;SU/BU | PL | Composants sur CI | PL33 | Connecteurs de puissance pour CI pas 7,62 mm, ou> | 4032248644438 | 85366990 | RO | Connecteur PCB (raccordement du conducteur), 1000 V, 78 A, Pas en mm: 10.16, 16 mm², Nombre de pôles: 8, Raccordement vissé, Boîte | 1607 | G | 2852 | CCM | 352 | 135 | 60 | MM | 28 |  |  | https://eshop.weidmueller.com/p/1962400000
1962410000 | SAIB-4-IDC-EMV-M12 | 35.7 | 1 | 1 | 1 | PCE | I673 | SAI accessories | PB | Connecteurs Etanches/composants passifs | PB46 | SAI Accessoires pour répartiteurs capteurs et actionneurs | 4032248644445 | 85366990 | DE | Connecteur rond (personnalisable sur le terrain), M12, Codage A, Raccordement auto-dénudant d'isolant, Nombre de pôles: 4, IP67, Raccordement du blind | 56 | G | 145.44 | CCM | 101 | 72 | 20 | MM | 63 |  |  | https://eshop.weidmueller.com/p/1962410000
1962420000 | SAIS-4-IDC-EMV-M12 | 34.6 | 1 | 1 | 1 | PCE | I673 | SAI accessories | PB | Connecteurs Etanches/composants passifs | PB46 | SAI Accessoires pour répartiteurs capteurs et actionneurs | 4032248644452 | 85389099 | RO | Connecteur rond (personnalisable sur le terrain), M12, Codage A, Raccordement auto-dénudant d'isolant, Nombre de pôles: 4, IP67, Raccordement du blind | 53 | G | 80.58 | CCM | 79 | 51 | 20 | MM | 63 |  |  | https://eshop.weidmueller.com/p/1962420000
1962430000 | IE-PH-RJ45-TH-WH | 2.55 | 1 | 10 | 10 | PCE | I655 | Industrial Ethernet Steady Tec | PB | Connecteurs Etanches/composants passifs | PB47 | Ethernet Industriel Composants Passifs | 4032248644469 | 39269097 | TW | Ethernet Industriel Composants Passifs IE-PH-RJ45-TH-WH - Ethernet Industriel Composants Passifs | 24 | G | 139.23 | CCM | 102 | 65 | 21 | MM | 56 |  |  | https://eshop.weidmueller.com/p/1962430000
1962440000 | IE-PH-RJ45-TH-GY | 2.55 | 1 | 10 | 10 | PCE | I655 | Industrial Ethernet Steady Tec | PB | Connecteurs Etanches/composants passifs | PB47 | Ethernet Industriel Composants Passifs | 4032248644476 | 39269097 | TW | Ethernet Industriel Composants Passifs IE-PH-RJ45-TH-GY - Ethernet Industriel Composants Passifs | 25 | G | 212.625 | CCM | 135 | 105 | 15 | MM | 56 |  |  | https://eshop.weidmueller.com/p/1962440000
1962450000 | IE-PH-RJ45-TH-OG | 2.55 | 1 | 10 | 10 | PCE | I655 | Industrial Ethernet Steady Tec | PB | Connecteurs Etanches/composants passifs | PB47 | Ethernet Industriel Composants Passifs | 4032248644483 | 39269097 | DE | Ethernet Industriel Composants Passifs IE-PH-RJ45-TH-OG - Ethernet Industriel Composants Passifs | 25 | G | 189 | CCM | 120 | 105 | 15 | MM | 56 |  |  | https://eshop.weidmueller.com/p/1962450000
1962470000 | IE-PH-RJ45-TH-BU | 2.55 | 1 | 10 | 10 | PCE | I655 | Industrial Ethernet Steady Tec | PB | Connecteurs Etanches/composants passifs | PB47 | Ethernet Industriel Composants Passifs | 4032248644506 | 39269097 | TW | Ethernet Industriel Composants Passifs IE-PH-RJ45-TH-BU - Ethernet Industriel Composants Passifs | 24 | G | 171.798 | CCM | 137 | 57 | 22 | MM | 56 |  |  | https://eshop.weidmueller.com/p/1962470000
1962480000 | IE-PH-RJ45-TH-YE | 2.55 | 1 | 10 | 10 | PCE | I655 | Industrial Ethernet Steady Tec | PB | Connecteurs Etanches/composants passifs | PB47 | Ethernet Industriel Composants Passifs | 4032248644612 | 39269097 | TW | Ethernet Industriel Composants Passifs IE-PH-RJ45-TH-YE - Ethernet Industriel Composants Passifs | 24 | G | 194.425 | CCM | 101 | 77 | 25 | MM | 56 |  |  | https://eshop.weidmueller.com/p/1962480000
1962490000 | IE-PH-RJ45-TH-GN | 2.55 | 1 | 10 | 10 | PCE | I655 | Industrial Ethernet Steady Tec | PB | Connecteurs Etanches/composants passifs | PB47 | Ethernet Industriel Composants Passifs | 4032248644629 | 39269097 | TW | Ethernet Industriel Composants Passifs IE-PH-RJ45-TH-GN - Ethernet Industriel Composants Passifs | 37 | G | 248.4 | CCM | 120 | 69 | 30 | MM | 56 |  |  | https://eshop.weidmueller.com/p/1962490000
1962500000 | IE-PH-RJ45-TH-BK | 2.5 | 1 | 10 | 10 | PCE | I655 | Industrial Ethernet Steady Tec | PB | Connecteurs Etanches/composants passifs | PB47 | Ethernet Industriel Composants Passifs | 4032248644636 | 39269097 | TW | Ethernet Industriel Composants Passifs IE-PH-RJ45-TH-BK - Ethernet Industriel Composants Passifs | 25 | G | 141.61 | CCM | 98 | 85 | 17 | MM | 56 |  |  | https://eshop.weidmueller.com/p/1962500000
1962520000 | IE-PH-V04P | 14.54 | 1 | 10 | 10 | PCE | I655 | Industrial Ethernet Steady Tec | PB | Connecteurs Etanches/composants passifs | PB47 | Ethernet Industriel Composants Passifs | 4032248644650 | 85366990 | DE | Boîtier (Ethernet industriel), IP67 Boîtier vide spécial pour les connecteurs Ethernet industriels. | 171 | G | 1170 | CCM | 178 | 124 | 53 | MM | 7 |  |  | https://eshop.weidmueller.com/p/1962520000
1962530000 | IE-PH-V04P-BP | 16.43 | 1 | 10 | 10 | PCE | I655 | Industrial Ethernet Steady Tec | PB | Connecteurs Etanches/composants passifs | PB47 | Ethernet Industriel Composants Passifs | 4032248644667 | 85366990 | DE | Boîtier (Ethernet industriel), IP67 Boîtier vide spécial pour les connecteurs Ethernet industriels. | 19 | G | 27.14 | CCM | 106 | 16 | 16 | MM | 28 |  |  | https://eshop.weidmueller.com/p/1962530000
1962540000 | IE-PH-V05M | 21.53 | 1 | 10 | 10 | PCE | I655 | Industrial Ethernet Steady Tec | PB | Connecteurs Etanches/composants passifs | PB47 | Ethernet Industriel Composants Passifs | 4032248644674 | 85366990 | DE | Boîtier (Ethernet industriel), IP67 Boîtier vide spécial pour les connecteurs Ethernet industriels. | 775 | G | 1966 | CCM | 185 | 113 | 94 | MM | 7 |  |  | https://eshop.weidmueller.com/p/1962540000
1962550000 | IE-PH-V01M | 45.29 | 1 | 10 | 10 | PCE | I655 | Industrial Ethernet Steady Tec | PB | Connecteurs Etanches/composants passifs | PB47 | Ethernet Industriel Composants Passifs | 4032248644681 | 85366990 | DE | Boîtier (Ethernet industriel), IP67 Boîtier vide spécial pour les connecteurs Ethernet industriels. | 982 | G | 1056 | CCM | 145 | 112 | 65 | MM | 28 |  |  | https://eshop.weidmueller.com/p/1962550000
1962560000 | IE-PH-V01M-BP | 58.39 | 1 | 10 | 10 | PCE | I655 | Industrial Ethernet Steady Tec | PB | Connecteurs Etanches/composants passifs | PB47 | Ethernet Industriel Composants Passifs | 4032248644698 | 85366990 | DE | Boîtier (Ethernet industriel), IP67 Boîtier vide spécial pour les connecteurs Ethernet industriels. | 1302 | G | 1044 | CCM | 45 | 145 | 160 | MM | 28 |  |  | https://eshop.weidmueller.com/p/1962560000
1962590200 | SAIL-M12GM12W-8-2.0CF | 62.6 | 1 | 1 | 1 | PCE | I673 | SAI accessories | PB | Connecteurs Etanches/composants passifs | PB46 | SAI Accessoires pour répartiteurs capteurs et actionneurs | 4032248644728 | 85444290 | DE | Câbles capteurs/actionneurs confectionnés pour le raccordement de capteurs/actionneurs et pour la transmission de données. Les connecteurs débrochables sont moulés et testés. | 114 | G | 429.44 | CCM | 158 | 151 | 18 | MM | 49 |  |  | https://eshop.weidmueller.com/p/1962590200
1962610000 | SAISW-5/7-(KV) | 13 | 1 | 1 | 1 | PCE | I673 | SAI accessories | PB | Connecteurs Etanches/composants passifs | PB46 | SAI Accessoires pour répartiteurs capteurs et actionneurs | 4032248644742 | 85369010 | DE | Connecteur rond (personnalisable sur le terrain), M12, Codage A, Raccordement vissé, Nombre de pôles: 5, IP67, Raccordement du blindage: Non | 20 | G | 35.74 | CCM | 74 | 23 | 21 | MM | 35 |  |  | https://eshop.weidmueller.com/p/1962610000
1962620000 | SAISW-4/7-(KV) | 11.6 | 1 | 1 | 1 | PCE | I673 | SAI accessories | PB | Connecteurs Etanches/composants passifs | PB46 | SAI Accessoires pour répartiteurs capteurs et actionneurs | 4032248644759 | 85369010 | DE | Connecteur rond (personnalisable sur le terrain), M12, Codage A, Raccordement vissé, Nombre de pôles: 4, IP67, Raccordement du blindage: Non | 17 | G | 38.22 | CCM | 70 | 26 | 21 | MM | 21 |  |  | https://eshop.weidmueller.com/p/1962620000
1962630000 | SAIBW-5/7-(KV) | 13.2 | 1 | 1 | 1 | PCE | I673 | SAI accessories | PB | Connecteurs Etanches/composants passifs | PB46 | SAI Accessoires pour répartiteurs capteurs et actionneurs | 4032248644766 | 85369010 | DE | Connecteur rond (personnalisable sur le terrain), M12, Codage A, Raccordement vissé, Nombre de pôles: 5, IP67, Raccordement du blindage: Non | 15 | G | 31.2 | CCM | 40 | 39 | 20 | MM | 21 |  |  | https://eshop.weidmueller.com/p/1962630000
1962720000 | IE-PI-RJ45-TH | 5.77 | 1 | 10 | 10 | PCE | I655 | Industrial Ethernet Steady Tec | PB | Connecteurs Etanches/composants passifs | PB47 | Ethernet Industriel Composants Passifs | 4032248644834 | 85366990 | TW | Connecteur RJ45, IP67 avec boîtier, Raccordement 1: RJ45, Raccordement 2: IDCAWG 27/7...AWG 24/7 | 131 | G | 1836 | CCM | 250 | 108 | 68 | MM | 56 |  |  | https://eshop.weidmueller.com/p/1962720000
1962730000 | IE-PI-RJ45-FH | 21.09 | 1 | 10 | 10 | PCE | I655 | Industrial Ethernet Steady Tec | PB | Connecteurs Etanches/composants passifs | PB47 | Ethernet Industriel Composants Passifs | 4032248654017 | 85366990 | DE | Connecteur RJ45, IP67 avec boîtier, Raccordement 1: RJ45, Raccordement 2: IDCTIA-568A, EIA/TIA T568 B, PROFINETAWG 26...AWG 22 | 162 | G | 1291.68 | CCM | 180 | 138 | 52 | MM | 7 |  |  | https://eshop.weidmueller.com/p/1962730000
1962800150 | SAIL-M12BG-B-USB-1.5U | 119.05 | 1 | 1 | 1 | PCE | I671 | SAI activ | PB | Connecteurs Etanches/composants passifs | PB46 | SAI Accessoires pour répartiteurs capteurs et actionneurs | 4032248644896 | 85444290 | DE | Câble de données en cuivre (confectionné), Câble de raccordement, Nombre de pôles: 5, Longueur du câble: 1.5 m, Femelle, droite | 73 | G | 620 | CCM | 206 | 188 | 16 | MM | 63 |  |  | https://eshop.weidmueller.com/p/1962800150
1962810000 | ZDU 2.5/2X2AN BED SW RT | 264.2 | 100 | 100 | 100 | PCE | P120 | Terminals Z series | PT | Blocs de Jonction | PT11 | Série Z - blocs de jonction à raccordement à ressort | 4032248644599 | 85369010 | CZ | Bloc de jonction traversant, Raccordement à ressort, Beige foncé, 2.5 mm², 24 A, 800 V, Nombre de raccordements: 4 | 1163 | G | 2162 | CCM | 278 | 169 | 46 | MM | 49 |  |  | https://eshop.weidmueller.com/p/1962810000
1962830000 | SLD 3.50V/16/08/90G 3.2SN OR BX | 715.53 | 100 | 20 | 20 | PCE | P310 | PCB-connectors 3 pin pitch | PL | Composants sur CI | PL30 | Connecteurs pour CI pas < 5mm | 4032248644919 | 85366930 | RO | Connecteur PCB (raccordement sur platine), 160 V, 10.5 A, Pas en mm: 3.50, Nombre de pôles: 16, Raccordement soudé THT, Boîte | 194 | G | 727.26 | CCM | 115 | 102 | 62 | MM | 56 |  |  | https://eshop.weidmueller.com/p/1962830000
1962840000 | IE-BI-RJ45-C | 16.76 | 1 | 10 | 10 | PCE | I655 | Industrial Ethernet Steady Tec | PB | Connecteurs Etanches/composants passifs | PB47 | Ethernet Industriel Composants Passifs | 4032248645046 | 85366990 | DE | Connecteur femelle RJ45, Insert d'embase prolongateur RJ45 - RJ45, Catégorie : Cat.6A / Class EA (ISO/IEC 11801 2010) - IP67 avec boitier - Nombre d'Enfichage : 750 | 262 | G | 1311.326 | CCM | 178 | 139 | 53 | MM | 7 |  |  | https://eshop.weidmueller.com/p/1962840000
1962850000 | IE-BI-RJ45-FJ-A | 16.76 | 1 | 10 | 10 | PCE | I655 | Industrial Ethernet Steady Tec | PB | Connecteurs Etanches/composants passifs | PB47 | Ethernet Industriel Composants Passifs | 4032248645053 | 85369010 | DE | Connecteur RJ45, IP67 avec boîtier, Raccordement 1: RJ45, Raccordement 2: IDCTIA-568AAWG 26...AWG 22 | 284 | G | 1790 | CCM | 252 | 106 | 67 | MM | 7 |  |  | https://eshop.weidmueller.com/p/1962850000
1962870000 | IE-BI-SCRJ2SC-SM-C | 21.87 | 1 | 10 | 10 | PCE | I655 | Industrial Ethernet Steady Tec | PB | Connecteurs Etanches/composants passifs | PB47 | Ethernet Industriel Composants Passifs | 4032248645060 | 85367000 | DE | Coupleur de conducteur en fibre optique, SC, Unimodal Prolongateur pour connexion des connecteurs à fibres optiques entre eux | 11 | G | 13.4 | CCM | 47 | 19 | 15 | MM | 42 |  |  | https://eshop.weidmueller.com/p/1962870000
1962880000 | IE-BI-LCD-SM-C | 27.2 | 1 | 10 | 10 | PCE | I655 | Industrial Ethernet Steady Tec | PB | Connecteurs Etanches/composants passifs | PB47 | Ethernet Industriel Composants Passifs | 4032248645077 | 85367000 | DE | Coupleur de conducteur en fibre optique, LC Duplex, Unimodal Prolongateur pour connexion des connecteurs à fibres optiques entre eux | 9 | G | 31.67 | CCM | 81 | 17 | 23 | MM | 99 |  |  | https://eshop.weidmueller.com/p/1962880000
1963050000 | IE-CR-IP20-RJ45-FH-WH | 2 | 1 | 10 | 10 | PCE | I655 | Industrial Ethernet Steady Tec | PB | Connecteurs Etanches/composants passifs | PB47 | Ethernet Industriel Composants Passifs | 4032248645237 | 39269097 | DE | Extracteur, blanc Extracteur entre composant et conducteur électrique afin de contrer les contraintes mécaniques. | 5 | G | 24.65 | CCM | 53 | 31 | 15 | MM | 28 |  |  | https://eshop.weidmueller.com/p/1963050000
1963060000 | IE-CR-IP20-RJ45-FH-GY | 2 | 1 | 10 | 10 | PCE | I655 | Industrial Ethernet Steady Tec | PB | Connecteurs Etanches/composants passifs | PB47 | Ethernet Industriel Composants Passifs | 4032248645244 | 39269097 | DE | Extracteur, gris Extracteur entre composant et conducteur électrique afin de contrer les contraintes mécaniques. | 5 | G | 38.16 | CCM | 53 | 45 | 16 | MM | 28 |  |  | https://eshop.weidmueller.com/p/1963060000
1963070000 | IE-CR-IP20-RJ45-FH-OG | 2 | 1 | 10 | 10 | PCE | I655 | Industrial Ethernet Steady Tec | PB | Connecteurs Etanches/composants passifs | PB47 | Ethernet Industriel Composants Passifs | 4032248645251 | 39269097 | DE | Extracteur, Orange Extracteur entre composant et conducteur électrique afin de contrer les contraintes mécaniques. | 5 | G | 37.44 | CCM | 52 | 48 | 15 | MM | 49 |  |  | https://eshop.weidmueller.com/p/1963070000
1963080000 | IE-CR-IP20-RJ45-FH-BU | 2 | 1 | 10 | 10 | PCE | I655 | Industrial Ethernet Steady Tec | PB | Connecteurs Etanches/composants passifs | PB47 | Ethernet Industriel Composants Passifs | 4032248645268 | 39269097 | DE | Extracteur, bleu Extracteur entre composant et conducteur électrique afin de contrer les contraintes mécaniques. | 5 | G | 30.96 | CCM | 45 | 43 | 16 | MM | 28 |  |  | https://eshop.weidmueller.com/p/1963080000
1963090000 | IE-CR-IP20-RJ45-FH-YE | 2 | 1 | 10 | 10 | PCE | I655 | Industrial Ethernet Steady Tec | PB | Connecteurs Etanches/composants passifs | PB47 | Ethernet Industriel Composants Passifs | 4032248645275 | 39269097 | DE | Extracteur, jaune Extracteur entre composant et conducteur électrique afin de contrer les contraintes mécaniques. | 5 | G | 28.8 | CCM | 45 | 40 | 16 | MM | 28 |  |  | https://eshop.weidmueller.com/p/1963090000
1963100000 | IE-CR-IP20-RJ45-FH-GN | 2 | 1 | 10 | 10 | PCE | I655 | Industrial Ethernet Steady Tec | PB | Connecteurs Etanches/composants passifs | PB47 | Ethernet Industriel Composants Passifs | 4032248645282 | 39269097 | DE | Extracteur, vert Extracteur entre composant et conducteur électrique afin de contrer les contraintes mécaniques. | 5 | G | 32 | CCM | 40 | 40 | 20 | MM | 28 |  |  | https://eshop.weidmueller.com/p/1963100000
1963110000 | IE-PS-V05M-RJ45-TH | 26.64 | 1 | 10 | 10 | PCE | I655 | Industrial Ethernet Steady Tec | PB | Connecteurs Etanches/composants passifs | PB47 | Ethernet Industriel Composants Passifs | 4032248651610 | 85366990 | DE | Connecteur RJ45, IP67, Raccordement 1: RJ45, Raccordement 2: CrimpAWG 27/7...AWG 24/7 | 885 | G | 2454.8 | CCM | 304 | 95 | 85 | MM | 7 |  |  | https://eshop.weidmueller.com/p/1963110000
1963120000 | IE-PS-V01M-RJ45-FH | 64.27 | 1 | 10 | 10 | PCE | I655 | Industrial Ethernet Steady Tec | PB | Connecteurs Etanches/composants passifs | PB47 | Ethernet Industriel Composants Passifs | 4032248651627 | 85366990 | DE | Connecteur RJ45, IP67, Raccordement 1: RJ45, Raccordement 2: IDCAWG 26...AWG 22 Connecteur RJ45 à câbler | 1136 | G | 1878 | CCM | 183 | 114 | 90 | MM | 7 |  |  | https://eshop.weidmueller.com/p/1963120000
1963130000 | IE-PS-V01M-RJ45-FH-BP | 77.03 | 1 | 10 | 10 | PCE | I655 | Industrial Ethernet Steady Tec | PB | Connecteurs Etanches/composants passifs | PB47 | Ethernet Industriel Composants Passifs | 4032248651634 | 85366990 | DE | Connecteur RJ45, IP67, Raccordement 1: RJ45, Raccordement 2: IDCAWG 26...AWG 22 Connecteur RJ45 à câbler | 1479 | G | 2473 | CCM | 216 | 109 | 105 | MM | 28 |  |  | https://eshop.weidmueller.com/p/1963130000
1963140000 | IE-PS-V01M-RJ45-TH | 50.28 | 1 | 10 | 10 | PCE | I655 | Industrial Ethernet Steady Tec | PB | Connecteurs Etanches/composants passifs | PB47 | Ethernet Industriel Composants Passifs | 4032248651641 | 85366990 | DE | Connecteur RJ45, IP67, Raccordement 1: RJ45, Raccordement 2: CrimpAWG 27/7...AWG 24/7 | 104 | G | 310.155 | CCM | 115 | 87 | 31 | MM | 21 |  |  | https://eshop.weidmueller.com/p/1963140000
1963150000 | IE-PS-V01M-RJ45-TH-BP | 63.27 | 1 | 10 | 10 | PCE | I655 | Industrial Ethernet Steady Tec | PB | Connecteurs Etanches/composants passifs | PB47 | Ethernet Industriel Composants Passifs | 4032248651658 | 85389099 | DE | Connecteur RJ45, IP67, Raccordement 1: RJ45, Raccordement 2: CrimpAWG 27/7...AWG 24/7 | 1425 | G | 2209 | CCM | 216 | 144 | 71 | MM | 28 |  |  | https://eshop.weidmueller.com/p/1963150000
1963160000 | IE-PS-V04P-RJ45-FH | 34.63 | 1 | 10 | 10 | PCE | I655 | Industrial Ethernet Steady Tec | PB | Connecteurs Etanches/composants passifs | PB47 | Ethernet Industriel Composants Passifs | 4032248651665 | 85366990 | DE | Connecteur RJ45, IP67, Raccordement 1: RJ45, Raccordement 2: IDCEIA/TIA T568 A, EIA/TIA T568 B, PROFINETAWG 26...AWG 22 | 333 | G | 2291.976 | CCM | 216 | 131 | 81 | MM | 7 |  |  | https://eshop.weidmueller.com/p/1963160000
1963170000 | IE-PS-V04P-RJ45-FH-BP | 36.3 | 1 | 10 | 10 | PCE | I655 | Industrial Ethernet Steady Tec | PB | Connecteurs Etanches/composants passifs | PB47 | Ethernet Industriel Composants Passifs | 4032248653980 | 85366990 | DE | Connecteur RJ45, IP67, Raccordement 1: RJ45, Raccordement 2: IDCAWG 26...AWG 22 Connecteur RJ45 à câbler | 394 | G | 3124 | CCM | 260 | 156 | 77 | MM | 28 |  |  | https://eshop.weidmueller.com/p/1963170000
1963180000 | IE-PS-V04P-RJ45-TH | 19.87 | 1 | 10 | 10 | PCE | I655 | Industrial Ethernet Steady Tec | PB | Connecteurs Etanches/composants passifs | PB47 | Ethernet Industriel Composants Passifs | 4032248653973 | 85366990 | DE | Connecteur RJ45, IP67, Raccordement 1: RJ45, Raccordement 2: CrimpAWG 27/7...AWG 24/7 | 272 | G | 1936 | CCM | 185 | 115 | 91 | MM | 28 |  |  | https://eshop.weidmueller.com/p/1963180000
1963190000 | IE-PS-V04P-RJ45-TH-BP | 21.09 | 1 | 1 | 1 | PCE | I655 | Industrial Ethernet Steady Tec | PB | Connecteurs Etanches/composants passifs | PB47 | Ethernet Industriel Composants Passifs | 4032248651672 | 85366990 | DE | Connecteur RJ45, IP67, Raccordement 1: RJ45, Raccordement 2: CrimpAWG 27/7...AWG 24/7 | 28 | G | 222.024 | CCM | 116 | 87 | 22 | MM | 28 |  |  | https://eshop.weidmueller.com/p/1963190000
1963200000 | IE-PS-V05M-RJ45-FH | 41.74 | 1 | 10 | 10 | PCE | I655 | Industrial Ethernet Steady Tec | PB | Connecteurs Etanches/composants passifs | PB47 | Ethernet Industriel Composants Passifs | 4032248651689 | 85366990 | DE | Connecteur RJ45, IP67, Raccordement 1: RJ45, Raccordement 2: IDCAWG 26...AWG 22 Connecteur RJ45 à câbler | 932 | G | 2268 | CCM | 218 | 130 | 80 | MM | 28 |  |  | https://eshop.weidmueller.com/p/1963200000
1963280000 | IE-PS-V01M-2SC-POF | 79.48 | 1 | 10 | 10 | PCE | I655 | Industrial Ethernet Steady Tec | PB | Connecteurs Etanches/composants passifs | PB47 | Ethernet Industriel Composants Passifs | 4032248651757 | 85367000 | DE | Connecteur fibre optique, IP67, Raccordement 1: SCRJ, Raccordement 2: Technique de raccordement rapide : sertissage, découpe, FOP | 1258 | G | 1884 | CCM | 184 | 115 | 89 | MM | 28 |  |  | https://eshop.weidmueller.com/p/1963280000
1963290000 | IE-PS-V01M-2SC-POF-BP | 92.46 | 1 | 10 | 10 | PCE | I655 | Industrial Ethernet Steady Tec | PB | Connecteurs Etanches/composants passifs | PB47 | Ethernet Industriel Composants Passifs | 4032248651764 | 85367000 | DE | Connecteur fibre optique, IP67, Raccordement 1: SCRJ, Raccordement 2: Technique de raccordement rapide : sertissage, découpe, FOP | 1583 | G | 2193 | CCM | 217 | 148 | 72 | MM | 28 |  |  | https://eshop.weidmueller.com/p/1963290000
1963380000 | IE-PS-V04P-2SC-POF | 48.95 | 1 | 10 | 10 | PCE | I655 | Industrial Ethernet Steady Tec | PB | Connecteurs Etanches/composants passifs | PB47 | Ethernet Industriel Composants Passifs | 4032248651856 | 85367000 | DE | Connecteur fibre optique, IP67, Raccordement 1: SCRJ, Raccordement 2: Technique de raccordement rapide : sertissage, découpe, FOP | 339 | G | 1892 | CCM | 186 | 113 | 90 | MM | 28 |  |  | https://eshop.weidmueller.com/p/1963380000
1963390000 | IE-PS-V04P-2SC-POF-BP | 50.73 | 1 | 10 | 10 | PCE | I655 | Industrial Ethernet Steady Tec | PB | Connecteurs Etanches/composants passifs | PB47 | Ethernet Industriel Composants Passifs | 4032248651863 | 85367000 | DE | Connecteur fibre optique, IP67, Raccordement 1: SCRJ, Raccordement 2: Technique de raccordement rapide : sertissage, découpe, FOP | 544 | G | 3386 | CCM | 343 | 139 | 71 | MM | 28 |  |  | https://eshop.weidmueller.com/p/1963390000
1963420000 | IE-BS-V04P-SCRJ2SC-SM-C | 30.53 | 1 | 10 | 10 | PCE | I655 | Industrial Ethernet Steady Tec | PB | Connecteurs Etanches/composants passifs | PB47 | Ethernet Industriel Composants Passifs | 4032248645510 | 85367000 | DE | Coupleur de conducteur en fibre optique, SC, Unimodal Prolongateur pour connexion des connecteurs à fibres optiques entre eux | 300 | G | 3315 | CCM | 75 | 170 | 260 | MM | 28 |  |  | https://eshop.weidmueller.com/p/1963420000
1963430000 | IE-BS-V01M-LCD-SM-C | 63.27 | 1 | 10 | 10 | PCE | I655 | Industrial Ethernet Steady Tec | PB | Connecteurs Etanches/composants passifs | PB47 | Ethernet Industriel Composants Passifs | 4032248645527 | 85367000 | DE | Coupleur de conducteur en fibre optique, LC Duplex, Unimodal Prolongateur pour connexion des connecteurs à fibres optiques entre eux | 600 | G | 1584 | CCM | 90 | 110 | 160 | MM | 28 |  |  | https://eshop.weidmueller.com/p/1963430000
1963440000 | IE-BS-V01M-SCRJ2SC-SM-C | 58.39 | 1 | 10 | 10 | PCE | I655 | Industrial Ethernet Steady Tec | PB | Connecteurs Etanches/composants passifs | PB47 | Ethernet Industriel Composants Passifs | 4032248645534 | 85367000 | DE | Coupleur de conducteur en fibre optique, SC, Unimodal Prolongateur pour connexion des connecteurs à fibres optiques entre eux | 627 | G | 1956.955 | CCM | 187 | 115 | 91 | MM | 28 |  |  | https://eshop.weidmueller.com/p/1963440000
1963450000 | IE-BS-V04P-LCD-SM-C | 35.41 | 1 | 10 | 10 | PCE | I655 | Industrial Ethernet Steady Tec | PB | Connecteurs Etanches/composants passifs | PB47 | Ethernet Industriel Composants Passifs | 4032248645541 | 85367000 | DE | Coupleur de conducteur en fibre optique, LC Duplex, Unimodal Prolongateur pour connexion des connecteurs à fibres optiques entre eux | 272 | G | 3176 | CCM | 261 | 158 | 77 | MM | 28 |  |  | https://eshop.weidmueller.com/p/1963450000
1963460000 | IE-BS-V05M-RJ45-FJ-A | 37.07 | 1 | 10 | 10 | PCE | I655 | Industrial Ethernet Steady Tec | PB | Connecteurs Etanches/composants passifs | PB47 | Ethernet Industriel Composants Passifs | 4032248645558 | 85366990 | DE | Connecteur RJ45, IP67, Raccordement 1: RJ45, Raccordement 2: IDCTIA-568AAWG 26...AWG 22 | 630 | G | 4156 | CCM | 251 | 178 | 93 | MM | 28 |  |  | https://eshop.weidmueller.com/p/1963460000
1963470000 | IE-BS-V01M-RJ45-C | 52.17 | 1 | 10 | 10 | PCE | I655 | Industrial Ethernet Steady Tec | PB | Connecteurs Etanches/composants passifs | PB47 | Ethernet Industriel Composants Passifs | 4032248645565 | 85389099 | DE | Bride RJ45, IP67, Variante 1 métallique, prolongateur RJ45 / RJ45, Cat.6A / Class EA (ISO/IEC 11801 2010) - IP67 - Nombre d'enfichage : 750 - Surface de Contact : Or sur Nickel | 730 | G | 1913 | CCM | 184 | 113 | 92 | MM | 7 |  |  | https://eshop.weidmueller.com/p/1963470000
1963480000 | IE-BS-V01M-RJ45-FJ-A | 53.5 | 1 | 10 | 10 | PCE | I655 | Industrial Ethernet Steady Tec | PB | Connecteurs Etanches/composants passifs | PB47 | Ethernet Industriel Composants Passifs | 4032248645572 | 85389099 | DE | Connecteur RJ45, IP67, Raccordement 1: RJ45, Raccordement 2: IDCTIA-568AAWG 26...AWG 22 | 757 | G | 1845 | CCM | 183 | 112 | 90 | MM | 28 |  |  | https://eshop.weidmueller.com/p/1963480000
1963490000 | IE-BS-V04P-RJ45-C | 24.98 | 1 | 10 | 10 | PCE | I655 | Industrial Ethernet Steady Tec | PB | Connecteurs Etanches/composants passifs | PB47 | Ethernet Industriel Composants Passifs | 4032248645589 | 85389099 | DE | Connecteur RJ45, IP67, Raccordement 1: RJ45, Raccordement 2: RJ45 Connecteur RJ45 à câbler | 381 | G | 3250 | CCM | 262 | 159 | 78 | MM | 7 |  |  | https://eshop.weidmueller.com/p/1963490000
1963500000 | IE-BS-V04P-RJ45-FJ-A | 25.75 | 1 | 10 | 10 | PCE | I655 | Industrial Ethernet Steady Tec | PB | Connecteurs Etanches/composants passifs | PB47 | Ethernet Industriel Composants Passifs | 4032248645596 | 85389099 | DE | Connecteur RJ45, IP67, Raccordement 1: RJ45, Raccordement 2: IDCTIA-568AAWG 26...AWG 22 | 406 | G | 3257.28 | CCM | 261 | 160 | 78 | MM | 28 |  |  | https://eshop.weidmueller.com/p/1963500000
1963510000 | IE-BS-V05M-RJ45-C | 36.3 | 1 | 10 | 10 | PCE | I655 | Industrial Ethernet Steady Tec | PB | Connecteurs Etanches/composants passifs | PB47 | Ethernet Industriel Composants Passifs | 4032248645602 | 73269098 | DE | Connecteur RJ45, IP67, Raccordement 1: RJ45, Raccordement 2: RJ45 Connecteur RJ45 à câbler | 606 | G | 1914.75 | CCM | 185 | 115 | 90 | MM | 7 |  |  | https://eshop.weidmueller.com/p/1963510000
1963520000 | IE-BH-V04P | 8.99 | 1 | 10 | 10 | PCE | I655 | Industrial Ethernet Steady Tec | PB | Connecteurs Etanches/composants passifs | PB47 | Ethernet Industriel Composants Passifs | 4032248645619 | 39269097 | DE | Boîtier (Ethernet industriel), IP67 Boîtier vide spécial pour les connecteurs Ethernet industriels. | 145 | G | 1337 | CCM | 178 | 139 | 54 | MM | 28 |  |  | https://eshop.weidmueller.com/p/1963520000
1963530000 | IE-BH-V05M | 20.31 | 1 | 10 | 10 | PCE | I655 | Industrial Ethernet Steady Tec | PB | Connecteurs Etanches/composants passifs | PB47 | Ethernet Industriel Composants Passifs | 4032248645626 | 85389099 | DE | Boîtier (Ethernet industriel), IP67 Boîtier vide spécial pour les connecteurs Ethernet industriels. | 337 | G | 1893 | CCM | 184 | 113 | 91 | MM | 28 |  |  | https://eshop.weidmueller.com/p/1963530000
1963540000 | IE-BH-V01M | 37.07 | 1 | 10 | 10 | PCE | I655 | Industrial Ethernet Steady Tec | PB | Connecteurs Etanches/composants passifs | PB47 | Ethernet Industriel Composants Passifs | 4032248645633 | 85389099 | DE | Boîtier (Ethernet industriel), IP67 Boîtier vide spécial pour les connecteurs Ethernet industriels. | 500 | G | 767 | CCM | 168 | 117 | 39 | MM | 28 |  |  | https://eshop.weidmueller.com/p/1963540000
1963550000 | SAIE-M12B-5-1.0U-FP-M16 | 20.1 | 1 | 1 | 1 | PCE | I673 | SAI accessories | PB | Connecteurs Etanches/composants passifs | PB46 | SAI Accessoires pour répartiteurs capteurs et actionneurs | 4032248645640 | 85444290 | DE | Connecteur rond, intégré (avec câble), M12, Nombre de pôles: 5, 1 m, 0.34 mm², PVC | 54 | G | 225.91 | CCM | 137 | 97 | 17 | MM | 35 |  |  | https://eshop.weidmueller.com/p/1963550000
1963570000 | POWERTERMINAL LG | 49 | 1 | 1 | 1 | PCE | I661 | FieldPower and Pick-to-Light | PB | Connecteurs Etanches/composants passifs | PB40 | Connecteurs etanches | 4032248645671 | 85369010 | RO | Bloc de jonction de distribution d’énergie avec boîtiers, AC, IP30, complet, Polycarbonate, Distribution | 312 | G | 1172.08 | CCM | 184 | 98 | 65 | MM | 21 |  |  | https://eshop.weidmueller.com/p/1963570000
1963580000 | IE-PM-RJ45-TH | 2.5 | 1 | 100 | 100 | PCE | I655 | Industrial Ethernet Steady Tec | PB | Connecteurs Etanches/composants passifs | PB47 | Ethernet Industriel Composants Passifs | 4032248645688 | 85366990 | TW | Connecteur RJ45, IP20, Raccordement 1: RJ45, Raccordement 2: CrimpAWG 27...AWG 24 | 349 | G | 1240 | CCM | 182 | 139 | 49 | MM | 56 |  |  | https://eshop.weidmueller.com/p/1963580000
1963590000 | IE-PS-RJ45-TH-BK | 3.7 | 1 | 10 | 10 | PCE | I655 | Industrial Ethernet Steady Tec | PB | Connecteurs Etanches/composants passifs | PB47 | Ethernet Industriel Composants Passifs | 4032248645695 | 85366990 | TW | Connecteur RJ45, IP20, Raccordement 1: RJ45, Raccordement 2: CrimpAWG 27...AWG 24 | 111 | G | 1224 | CCM | 181 | 138 | 49 | MM | 7 |  |  | https://eshop.weidmueller.com/p/1963590000
1963600000 | IE-PS-RJ45-FH-BK | 21.2 | 1 | 10 | 10 | PCE | I655 | Industrial Ethernet Steady Tec | PB | Connecteurs Etanches/composants passifs | PB47 | Ethernet Industriel Composants Passifs | 4032248645725 | 85366990 | DE | Connecteur universel RJ45 ( EIA / TIA 568-A/B/Profinet ), droit Connecteurs Ethernet Industriel | 190 | G | 1326.06 | CCM | 180 | 139 | 53 | MM | 7 |  |  | https://eshop.weidmueller.com/p/1963600000
1963610000 | BLC 5.08/04/180R WT BX PRT | 114.29 | 100 | 100 | 100 | PCE | P311 | PCB-connectors 5 pin pitch | PL | Composants sur CI | PL30 | Connecteurs pour CI pas < 5mm | 4032248645800 | 85389099 | RO | Raccord enfichable du circuit imprimé avec une technologie de connexion innovante qui garantit un maniement sûr et intuitif. | 288 | G | 1012 | CCM | 138 | 94 | 78 | MM | 28 |  |  | https://eshop.weidmueller.com/p/1963610000
1963620000 | SLS 5.08/04/180B SN WT BX PRT | 354.03 | 100 | 84 | 84 | PCE | P311 | PCB-connectors 5 pin pitch | PL | Composants sur CI | PL30 | Connecteurs pour CI pas < 5mm | 4032248645817 | 85366990 | CZ | Raccord enfichable du circuit imprimé avec une technologie de connexion innovante qui garantit un maniement sûr et intuitif. | 590 | G | 1170 | CCM | 225 | 130 | 40 | MM | 49 |  |  | https://eshop.weidmueller.com/p/1963620000
1963650000 | SFX 11/60 MC NE RT | 40.0631 | 100 | 60 | 60 | PCE | P175 | Multicard markers | PI | Produits d'Installation | PI82 | Borniers d'installation | 4032248645855 | 39269097 | DE | Système de codage des câbles, Rouge, Diamètre extérieur du conducteur:7 - 40 mm, Polyamide 66, -40...100 °C | 127 | G | 796 | CCM | 266 | 88 | 34 | MM | 21 |  |  | https://eshop.weidmueller.com/p/1963650000
1963660000 | SFX 11/60 MC NE GN | 41.8063 | 100 | 60 | 60 | PCE | P175 | Multicard markers | PI | Produits d'Installation | PI82 | Borniers d'installation | 4032248645862 | 39269097 | DE | SlimFix X, Repères de fils et de câbles, 7 - 40 mm, 60 x 11 mm, vert Repères de fils et câbles - SlimFix | 124 | G | 779 | CCM | 265 | 89 | 33 | MM | 21 |  |  | https://eshop.weidmueller.com/p/1963660000
1963690000 | HDC 04A DODL 1LB | 15 | 1 | 1 | 1 | PCE | P200 | Heavy duty connectors | PB | Connecteurs Etanches/composants passifs | PB72 | CIE Connecteurs industriels étanches | 4032248645961 | 85389099 | CN | Boîtiers de connecteurs industriels, Couvercle pour la partie supérieure, Verrouillage latéral sur la partie inférieure, Taille de construction: 1, IP | 32 | G | 64.6 | CCM | 50 | 38 | 34 | MM | 7 |  |  | https://eshop.weidmueller.com/p/1963690000
1963700000 | IE-BS-V05M-RJ45-FJ-P | 37.07 | 1 | 10 | 10 | PCE | I655 | Industrial Ethernet Steady Tec | PB | Connecteurs Etanches/composants passifs | PB47 | Ethernet Industriel Composants Passifs | 4032248646029 | 85389099 | DE | Connecteur RJ45, IP67, Raccordement 1: RJ45, Raccordement 2: IDCPROFINETAWG 26...AWG 22 | 640 | G | 4139 | CCM | 250 | 178 | 93 | MM | 28 |  |  | https://eshop.weidmueller.com/p/1963700000
1963730000 | IE-BS-V04P-RJ45-FJ-B | 25.75 | 1 | 1 | 1 | PCE | I655 | Industrial Ethernet Steady Tec | PB | Connecteurs Etanches/composants passifs | PB47 | Ethernet Industriel Composants Passifs | 4032248646050 | 85389099 | DE | Connecteur RJ45, IP67, Raccordement 1: RJ45, Raccordement 2: IDCPROFINETAWG 26...AWG 22 | 33 | G | 276.39 | CCM | 83 | 74 | 45 | MM | 28 |  |  | https://eshop.weidmueller.com/p/1963730000
1963830000 | IE-BI-RJ45-FJ-P | 16.76 | 1 | 10 | 10 | PCE | I655 | Industrial Ethernet Steady Tec | PB | Connecteurs Etanches/composants passifs | PB47 | Ethernet Industriel Composants Passifs | 4032248646159 | 85369010 | DE | Connecteur RJ45, IP67 avec boîtier, Raccordement 1: RJ45, Raccordement 2: IDCPROFINETAWG 26...AWG 22 | 281 | G | 1809 | CCM | 250 | 108 | 67 | MM | 7 |  |  | https://eshop.weidmueller.com/p/1963830000
1963840000 | IE-BI-RJ45-FJ-B | 16.76 | 1 | 10 | 10 | PCE | I655 | Industrial Ethernet Steady Tec | PB | Connecteurs Etanches/composants passifs | PB47 | Ethernet Industriel Composants Passifs | 4032248651894 | 85369010 | DE | Connecteur RJ45, IP67 avec boîtier, Raccordement 1: RJ45, Raccordement 2: IDCTIA-568BAWG 26...AWG 22 | 281 | G | 1800 | CCM | 251 | 107 | 67 | MM | 7 |  |  | https://eshop.weidmueller.com/p/1963840000
1963890000 | IE-PP-V04P | 4.77 | 1 | 10 | 10 | PCE | I655 | Industrial Ethernet Steady Tec | PB | Connecteurs Etanches/composants passifs | PB47 | Ethernet Industriel Composants Passifs | 4032248646319 | 39269097 | DE | Capuchon de protection pour boîtier de connecteurs, IP67 Capuchon de protection pour l'étanchéité du connecteur mâle | 105 | G | 1360.8 | CCM | 180 | 140 | 54 | MM | 56 |  |  | https://eshop.weidmueller.com/p/1963890000
1963900000 | IE-BP-V04P | 6.66 | 1 | 10 | 10 | PCE | I655 | Industrial Ethernet Steady Tec | PB | Connecteurs Etanches/composants passifs | PB47 | Ethernet Industriel Composants Passifs | 4032248646326 | 85389099 | DE | Capuchon de protection pour boîtier de connecteurs, IP67 Capuchon de protection pour l'étanchéité du connecteur mâle | 83 | G | 1058 | CCM | 144 | 113 | 65 | MM | 7 |  |  | https://eshop.weidmueller.com/p/1963900000
1963910060 | SAIL-M12GM12W-4-3L0.6U | 24.7721 | 1 | 1 | 1 | PCE | I673 | SAI accessories | PB | Connecteurs Etanches/composants passifs | PB46 | SAI Accessoires pour répartiteurs capteurs et actionneurs | 4032248751037 | 85444290 | RO | Câble capteur/actionneur, M12 / M12, Nombre de pôles: 4, 0.6 m, mâle, droit - douille enfichable, 90°, LED: Oui, Blindé: Non | 39 | G | 477 | CCM | 168 | 167 | 17 | MM | 35 |  |  | https://eshop.weidmueller.com/p/1963910060
1963910150 | SAIL-M12GM12W-4-3L1.5U | 26.2781 | 1 | 1 | 1 | PCE | I673 | SAI accessories | PB | Connecteurs Etanches/composants passifs | PB46 | SAI Accessoires pour répartiteurs capteurs et actionneurs | 4032248646401 | 85444290 | RO | Câble capteur/actionneur, M12 / M12, Nombre de pôles: 4, 1.5 m, mâle, droit - douille enfichable, 90°, LED: Oui, Blindé: Non | 76 | G | 435.2 | CCM | 160 | 160 | 17 | MM | 35 |  |  | https://eshop.weidmueller.com/p/1963910150
1963910200 | SAIL-M12GM12W-4-3L2.0U | 27.1147 | 1 | 1 | 1 | PCE | I673 | SAI accessories | PB | Connecteurs Etanches/composants passifs | PB46 | SAI Accessoires pour répartiteurs capteurs et actionneurs | 4032248751051 | 85444290 | RO | Câble capteur/actionneur, M12 / M12, Nombre de pôles: 4, 2 m, mâle, droit - douille enfichable, 90°, LED: Oui, Blindé: Non | 83 | G | 467.1 | CCM | 180 | 173 | 15 | MM | 35 |  |  | https://eshop.weidmueller.com/p/1963910200
1963910300 | SAIL-M12GM12W-4-3L3.0U | 28.7879 | 1 | 1 | 1 | PCE | I673 | SAI accessories | PB | Connecteurs Etanches/composants passifs | PB46 | SAI Accessoires pour répartiteurs capteurs et actionneurs | 4032248646418 | 85444290 | RO | Câble capteur/actionneur, M12 / M12, Nombre de pôles: 4, 3 m, mâle, droit - douille enfichable, 90°, LED: Oui, Blindé: Non | 111 | G | 798.33 | CCM | 195 | 178 | 23 | MM | 35 |  |  | https://eshop.weidmueller.com/p/1963910300
1963910500 | SAIL-M12GM12W-4-3L5.0U | 32.1344 | 1 | 1 | 1 | PCE | I673 | SAI accessories | PB | Connecteurs Etanches/composants passifs | PB46 | SAI Accessoires pour répartiteurs capteurs et actionneurs | 4032248646425 | 85444290 | RO | Câble capteur/actionneur, M12 / M12, Nombre de pôles: 4, 5 m, mâle, droit - douille enfichable, 90°, LED: Oui, Blindé: Non | 175 | G | 1026.648 | CCM | 196 | 194 | 27 | MM | 35 |  |  | https://eshop.weidmueller.com/p/1963910500
1963911000 | SAIL-M12GM12W-4-3L10U | 40.5007 | 1 | 1 | 1 | PCE | I673 | SAI accessories | PB | Connecteurs Etanches/composants passifs | PB46 | SAI Accessoires pour répartiteurs capteurs et actionneurs | 4032248646432 | 85444290 | RO | Câble capteur/actionneur, M12 / M12, Nombre de pôles: 4, 10 m, mâle, droit - douille enfichable, 90°, LED: Oui, Blindé: Non | 352 | G | 1323 | CCM | 210 | 210 | 30 | MM | 35 |  |  | https://eshop.weidmueller.com/p/1963911000
1963920150 | SAIL-M12GM12W-5-3LW1.5TP | 29.2696 | 1 | 1 | 1 | PCE | I673 | SAI accessories | PB | Connecteurs Etanches/composants passifs | PB46 | SAI Accessoires pour répartiteurs capteurs et actionneurs | 4032248646449 | 85444290 | DE | Câble capteur/actionneur, M12 / M12, Nombre de pôles: 5, 1.5 m, Mâle, droit - Femelle, coudée, LED: Oui, Blindé: Non | 85.6 | G | 253.5 | CCM | 130 | 130 | 15 | MM | 35 |  |  | https://eshop.weidmueller.com/p/1963920150
1963920300 | SAIL-M12GM12W-5-3LW3.0TP | 32.8187 | 1 | 1 | 1 | PCE | I673 | SAI accessories | PB | Connecteurs Etanches/composants passifs | PB46 | SAI Accessoires pour répartiteurs capteurs et actionneurs | 4032248646456 | 85444290 | DE | Câble capteur/actionneur, M12 / M12, Nombre de pôles: 5, 3 m, Mâle, droit - Femelle, coudée, LED: Oui, Blindé: Non | 138 | G | 621 | CCM | 169 | 167 | 22 | MM | 35 |  |  | https://eshop.weidmueller.com/p/1963920300
1963920500 | SAIL-M12GM12W-5-3LW5.0TP | 37.5509 | 1 | 1 | 1 | PCE | I673 | SAI accessories | PB | Connecteurs Etanches/composants passifs | PB46 | SAI Accessoires pour répartiteurs capteurs et actionneurs | 4032248646463 | 85444290 | DE | Câble capteur/actionneur, M12 / M12, Nombre de pôles: 5, 5 m, Mâle, droit - Femelle, coudée, LED: Oui, Blindé: Non | 212 | G | 929 | CCM | 178 | 174 | 30 | MM | 35 |  |  | https://eshop.weidmueller.com/p/1963920500
1963921000 | SAIL-M12GM12W-5-3LW10TP | 49.3812 | 1 | 1 | 1 | PCE | I673 | SAI accessories | PB | Connecteurs Etanches/composants passifs | PB46 | SAI Accessoires pour répartiteurs capteurs et actionneurs | 4032248646470 | 85444290 | DE | Câble capteur/actionneur, M12 / M12, Nombre de pôles: 5, 10 m, Mâle, droit - Femelle, coudée, LED: Oui, Blindé: Non | 396 | G | 1470 | CCM | 210 | 200 | 35 | MM | 35 |  |  | https://eshop.weidmueller.com/p/1963921000
1963930150 | SAIL-M12GM12W-4-3L1.5V | 25.9629 | 1 | 1 | 1 | PCE | I673 | SAI accessories | PB | Connecteurs Etanches/composants passifs | PB46 | SAI Accessoires pour répartiteurs capteurs et actionneurs | 4032248646494 | 85444290 | RO | Câble capteur/actionneur, M12 / M12, Nombre de pôles: 4, 1.5 m, Mâle, droit - Femelle, coudée, LED: Oui, Blindé: Non | 90 | G | 384 | CCM | 160 | 160 | 15 | MM | 35 |  |  | https://eshop.weidmueller.com/p/1963930150
1963930300 | SAIL-M12GM12W-4-3L3.0V | 28.1575 | 1 | 1 | 1 | PCE | I673 | SAI accessories | PB | Connecteurs Etanches/composants passifs | PB46 | SAI Accessoires pour répartiteurs capteurs et actionneurs | 4032248646500 | 85444290 | RO | Câble capteur/actionneur, M12 / M12, Nombre de pôles: 4, 3 m, Mâle, droit - Femelle, coudée, LED: Oui, Blindé: Non | 153 | G | 337.5 | CCM | 150 | 150 | 15 | MM | 35 |  |  | https://eshop.weidmueller.com/p/1963930300
1963930500 | SAIL-M12GM12W-4-3L5.0V | 31.0838 | 1 | 1 | 1 | PCE | I673 | SAI accessories | PB | Connecteurs Etanches/composants passifs | PB46 | SAI Accessoires pour répartiteurs capteurs et actionneurs | 4032248646517 | 85444290 | RO | Câble capteur/actionneur, M12 / M12, Nombre de pôles: 4, 5 m, Mâle, droit - Femelle, coudée, LED: Oui, Blindé: Non | 233 | G | 1031 | CCM | 227 | 227 | 20 | MM | 35 |  |  | https://eshop.weidmueller.com/p/1963930500
1963931000 | SAIL-M12GM12W-4-3L10V | 38.3993 | 1 | 1 | 1 | PCE | I673 | SAI accessories | PB | Connecteurs Etanches/composants passifs | PB46 | SAI Accessoires pour répartiteurs capteurs et actionneurs | 4032248646524 | 85444290 | RO | Câble capteur/actionneur, M12 / M12, Nombre de pôles: 4, 10 m, Mâle, droit - Femelle, coudée, LED: Oui, Blindé: Non | 440 | G | 1555 | CCM | 240 | 240 | 27 | MM | 35 |  |  | https://eshop.weidmueller.com/p/1963931000
1963940150 | SAIL-M12BW-4-3L1.5U | 17.3242 | 1 | 1 | 1 | PCE | I673 | SAI accessories | PB | Connecteurs Etanches/composants passifs | PB46 | SAI Accessoires pour répartiteurs capteurs et actionneurs | 4032248646531 | 85444290 | RO | Câble capteur/actionneur, M12, Nombre de pôles: 4, 1.5 m, Femelle coudée, LED: Oui, Blindé: Non | 58 | G | 528.55 | CCM | 155 | 155 | 22 | MM | 35 |  |  | https://eshop.weidmueller.com/p/1963940150
1963940300 | SAIL-M12BW-4-3L3.0U | 19.8341 | 1 | 1 | 1 | PCE | I673 | SAI accessories | PB | Connecteurs Etanches/composants passifs | PB46 | SAI Accessoires pour répartiteurs capteurs et actionneurs | 4032248646548 | 85444290 | RO | Câble capteur/actionneur, M12, Nombre de pôles: 4, 3 m, Femelle coudée, LED: Oui, Blindé: Non | 103 | G | 798.33 | CCM | 195 | 178 | 23 | MM | 35 |  |  | https://eshop.weidmueller.com/p/1963940300
1963940500 | SAIL-M12BW-4-3L5.0U | 23.1806 | 1 | 1 | 1 | PCE | I673 | SAI accessories | PB | Connecteurs Etanches/composants passifs | PB46 | SAI Accessoires pour répartiteurs capteurs et actionneurs | 4032248646555 | 85444290 | RO | Câble capteur/actionneur, M12, Nombre de pôles: 4, 5 m, Femelle coudée, LED: Oui, Blindé: Non | 161 | G | 761.805 | CCM | 171 | 165 | 27 | MM | 35 |  |  | https://eshop.weidmueller.com/p/1963940500
1963941000 | SAIL-M12BW-4-3L10U | 31.5469 | 1 | 1 | 1 | PCE | I673 | SAI accessories | PB | Connecteurs Etanches/composants passifs | PB46 | SAI Accessoires pour répartiteurs capteurs et actionneurs | 4032248646562 | 85444290 | RO | Câble capteur/actionneur, M12, Nombre de pôles: 4, 10 m, Femelle coudée, LED: Oui, Blindé: Non | 313 | G | 1236 | CCM | 197 | 196 | 32 | MM | 7 |  |  | https://eshop.weidmueller.com/p/1963941000
1963942000 | SAIL-M12BW-4-3L20U | 48.2794 | 1 | 1 | 1 | PCE | I673 | SAI accessories | PB | Connecteurs Etanches/composants passifs | PB46 | SAI Accessoires pour répartiteurs capteurs et actionneurs | 4050118237917 | 85444290 | RO | Câble capteur/actionneur, M12, Nombre de pôles: 4, 20 m, Femelle coudée, LED: Oui, Blindé: Non | 616 | G | 1996.8 | CCM | 208 | 200 | 48 | MM | 35 |  |  | https://eshop.weidmueller.com/p/1963942000
1963943000 | SAIL-M12BW-4-3L30U | 65.6 | 1 | 1 | 1 | PCE | I673 | SAI accessories | PB | Connecteurs Etanches/composants passifs | PB46 | SAI Accessoires pour répartiteurs capteurs et actionneurs | 4099987542432 | 85444290 | RO | SAIL-M12BW-4-3L30U SAI Accessoires pour répartiteurs capteurs et actionneurs Connecteurs Etanches/composants passifs | 2000 | G | [5 empty] | MM | 7 |  | 30/09/2026 | https://eshop.weidmueller.com/p/1963943000
1963960150 | SAIL-M12BW-4-3L1.5V | 17.009 | 1 | 1 | 1 | PCE | I673 | SAI accessories | PB | Connecteurs Etanches/composants passifs | PB46 | SAI Accessoires pour répartiteurs capteurs et actionneurs | 4032248646609 | 85444290 | RO | Câble capteur/actionneur, M12, Nombre de pôles: 4, 1.5 m, Femelle coudée, LED: Oui, Blindé: Non | 81 | G | 294 | CCM | 140 | 140 | 15 | MM | 35 |  |  | https://eshop.weidmueller.com/p/1963960150
1963960300 | SAIL-M12BW-4-3L3.0V | 19.2037 | 1 | 1 | 1 | PCE | I673 | SAI accessories | PB | Connecteurs Etanches/composants passifs | PB46 | SAI Accessoires pour répartiteurs capteurs et actionneurs | 4032248646616 | 85444290 | RO | Câble capteur/actionneur, M12, Nombre de pôles: 4, 3 m, Femelle coudée, LED: Oui, Blindé: Non | 146 | G | 421.29 | CCM | 155 | 151 | 18 | MM | 35 |  |  | https://eshop.weidmueller.com/p/1963960300
1963960500 | SAIL-M12BW-4-3L5.0V | 22.1299 | 1 | 1 | 1 | PCE | I673 | SAI accessories | PB | Connecteurs Etanches/composants passifs | PB46 | SAI Accessoires pour répartiteurs capteurs et actionneurs | 4032248646623 | 85444290 | RO | Câble capteur/actionneur, M12, Nombre de pôles: 4, 5 m, Femelle coudée, LED: Oui, Blindé: Non | 230 | G | 879.942 | CCM | 147 | 146 | 41 | MM | 35 |  |  | https://eshop.weidmueller.com/p/1963960500
1963961000 | SAIL-M12BW-4-3L10V | 29.4455 | 1 | 1 | 1 | PCE | I673 | SAI accessories | PB | Connecteurs Etanches/composants passifs | PB46 | SAI Accessoires pour répartiteurs capteurs et actionneurs | 4032248646630 | 85444290 | RO | Câble capteur/actionneur, M12, Nombre de pôles: 4, 10 m, Femelle coudée, LED: Oui, Blindé: Non | 431 | G | 275 | CCM | 220 | 50 | 25 | MM | 35 |  |  | https://eshop.weidmueller.com/p/1963961000
1964130000 | THM MT30X 15/5.1 GE | 334.5 | 1 | 1 | 1 | PCE | P176 | Labels markers | PI | Produits d'Installation | PI83 | Matériels d'installation | 4032248647217 | 39199080 | DE | Repérage d’appareils, Largeur: 15 mm, Caractères imprimés: sans, Polyester, jaune, -40...150 °C | 189 | G | 421.57 | CCM | 86 | 86 | 57 | MM | 35 |  |  | https://eshop.weidmueller.com/p/1964130000
1964180000 | SL 5.08/04/135B 3.2AU BK BX | 244.34 | 100 | 100 | 100 | PCE | P311 | PCB-connectors 5 pin pitch | PL | Composants sur CI | PL30 | Connecteurs pour CI pas < 5mm | 4032248647101 | 85366930 | RO | Raccord enfichable du circuit imprimé avec une technologie de connexion innovante qui garantit un maniement sûr et intuitif. | 174 | G | 1040.832 | CCM | 139 | 96 | 78 | MM | 49 |  |  | https://eshop.weidmueller.com/p/1964180000
1964280030 | SAIL-ZW-M12BW-2/4-0.3U | 28.6279 | 1 | 1 | 1 | PCE | I673 | SAI accessories | PB | Connecteurs Etanches/composants passifs | PB46 | SAI Accessoires pour répartiteurs capteurs et actionneurs | 4050118800548 | 85444290 | RO | Câble adaptateur prêt à connecter pour câbles capteurs/actionneurs. SAI Accessoires pour répartiteurs capteurs et actionneurs | 50 | G | 135.3 | CCM | 410 | 22 | 15 | MM | 91 |  |  | https://eshop.weidmueller.com/p/1964280030
1964280060 | SAIL-ZW-M12BW-2/4-0.6U | 29.4843 | 1 | 1 | 1 | PCE | I673 | SAI accessories | PB | Connecteurs Etanches/composants passifs | PB46 | SAI Accessoires pour répartiteurs capteurs et actionneurs | 4032248699070 | 85444290 | RO | Câble adaptateur capteur/actionneur (confectionné), Câble de raccordement, M12 / M12, 3, 0.6 m, Câble double, mâle, droit, 2 x femelle coudée, noir (s | 77 | G | 120 | CCM | 120 | 50 | 20 | MM | 35 |  |  | https://eshop.weidmueller.com/p/1964280060
1964280150 | SAIL-ZW-M12BW-2/4-1.5U | 32.0533 | 1 | 1 | 1 | PCE | I673 | SAI accessories | PB | Connecteurs Etanches/composants passifs | PB46 | SAI Accessoires pour répartiteurs capteurs et actionneurs | 4032248647538 | 85444290 | RO | Câble adaptateur capteur/actionneur (confectionné), Câble de raccordement, M12 / M12, 3, 1.5 m, Câble double, mâle, droit, 2 x femelle coudée, noir (s | 109 | G | 798.33 | CCM | 195 | 178 | 23 | MM | 56 |  |  | https://eshop.weidmueller.com/p/1964280150
1964280300 | SAIL-ZW-M12BW-2/4-3.0U | 36.3351 | 1 | 1 | 1 | PCE | I673 | SAI accessories | PB | Connecteurs Etanches/composants passifs | PB46 | SAI Accessoires pour répartiteurs capteurs et actionneurs | 4032248647545 | 85444290 | RO | Câble adaptateur capteur/actionneur (confectionné), Câble de raccordement, M12 / M12, 3, 3 m, Câble double, mâle, droit, 2 x femelle coudée, noir (sim | 212 | G | 270 | CCM | 180 | 60 | 25 | MM | 35 |  |  | https://eshop.weidmueller.com/p/1964280300
1964280500 | SAIL-ZW-M12BW-2/4-5.0U | 42.0441 | 1 | 1 | 1 | PCE | I673 | SAI accessories | PB | Connecteurs Etanches/composants passifs | PB46 | SAI Accessoires pour répartiteurs capteurs et actionneurs | 4032248647552 | 85444290 | RO | Câble adaptateur capteur/actionneur (confectionné), Câble de raccordement, M12 / M12, 3, 5 m, Câble double, mâle, droit, 2 x femelle coudée, noir (sim | 322 | G | 324 | CCM | 180 | 60 | 30 | MM | 35 |  |  | https://eshop.weidmueller.com/p/1964280500
1964281000 | SAIL-ZW-M12BW-2/4-10U | 56.3167 | 1 | 1 | 1 | PCE | I673 | SAI accessories | PB | Connecteurs Etanches/composants passifs | PB46 | SAI Accessoires pour répartiteurs capteurs et actionneurs | 4032248647569 | 85444290 | RO | Câble adaptateur capteur/actionneur (confectionné), Câble de raccordement, M12 / M12, 3, 10 m, Câble double, mâle, droit, 2 x femelle coudée, noir (si | 546 | G | 318 | CCM | 213 | 213 | 7 | MM | 35 |  |  | https://eshop.weidmueller.com/p/1964281000
1964300030 | SAIL-ZW-M8BW-3-0.3U | 26.033 | 1 | 1 | 1 | PCE | I673 | SAI accessories | PB | Connecteurs Etanches/composants passifs | PB46 | SAI Accessoires pour répartiteurs capteurs et actionneurs | 4032248811564 | 85444290 | RO | Câble adaptateur capteur/actionneur (confectionné), Câble de raccordement, M12 / M8, 3, 0.3 m, Câble double, mâle, droit, 2 x femelle coudée, noir | 36 | G | 192 | CCM | 120 | 80 | 20 | MM | 35 |  |  | https://eshop.weidmueller.com/p/1964300030
1964300060 | SAIL-ZW-M8BW-3-0.6U | 26.8244 | 1 | 1 | 1 | PCE | I673 | SAI accessories | PB | Connecteurs Etanches/composants passifs | PB46 | SAI Accessoires pour répartiteurs capteurs et actionneurs | 4050118589559 | 85444290 | RO | Câble adaptateur prêt à connecter pour câbles capteurs/actionneurs. SAI Accessoires pour répartiteurs capteurs et actionneurs | 60 | G | 302.38 | CCM | 157 | 107 | 18 | MM | 56 |  |  | https://eshop.weidmueller.com/p/1964300060
1964300100 | SAIL-ZW-M8BW-3-1.0U | 27.8796 | 1 | 1 | 1 | PCE | I673 | SAI accessories | PB | Connecteurs Etanches/composants passifs | PB46 | SAI Accessoires pour répartiteurs capteurs et actionneurs | 4050118674705 | 85444290 | DE | Câbles capteurs/actionneurs confectionnés pour le raccordement de capteurs/actionneurs et pour la transmission de données. Les connecteurs débrochables sont moulés et testés. | 64 | G | 414.54 | CCM | 141 | 140 | 21 | MM | 91 |  |  | https://eshop.weidmueller.com/p/1964300100
1964300150 | SAIL-ZW-M8BW-3-1.5U | 29.1985 | 1 | 1 | 1 | PCE | I673 | SAI accessories | PB | Connecteurs Etanches/composants passifs | PB46 | SAI Accessoires pour répartiteurs capteurs et actionneurs | 4032248647637 | 85444290 | RO | Câble adaptateur capteur/actionneur (confectionné), Câble de raccordement, M12 / M8, 3, 1.5 m, Câble double, mâle, droit, 2 x femelle coudée, noir | 86 | G | 943.764 | CCM | 177 | 172 | 31 | MM | 35 |  |  | https://eshop.weidmueller.com/p/1964300150
1964300250 | SAIL-ZW-M8BW-3-2.5U | 31.8365 | 1 | 1 | 1 | PCE | I673 | SAI accessories | PB | Connecteurs Etanches/composants passifs | PB46 | SAI Accessoires pour répartiteurs capteurs et actionneurs | 4050118284799 | 85444290 | RO | Câble adaptateur capteur/actionneur (confectionné), Une extrémité sans connecteur, M8, 3, 2.5 m, Câble double, mâle, droit, 2 x femelle coudée, noir | 145 | G | 200 | CCM | 100 | 100 | 20 | MM | 35 |  |  | https://eshop.weidmueller.com/p/1964300250
1964300300 | SAIL-ZW-M8BW-3-3.0U | 33.1555 | 1 | 1 | 1 | PCE | I673 | SAI accessories | PB | Connecteurs Etanches/composants passifs | PB46 | SAI Accessoires pour répartiteurs capteurs et actionneurs | 4032248647644 | 85444290 | RO | Câble adaptateur capteur/actionneur (confectionné), Câble de raccordement, M12 / M8, 3, 3 m, Câble double, mâle, droit, 2 x femelle coudée, noir | 171 | G | 308 | CCM | 220 | 70 | 20 | MM | 35 |  |  | https://eshop.weidmueller.com/p/1964300300
1964300500 | SAIL-ZW-M8BW-3-5.0U | 38.4314 | 1 | 1 | 1 | PCE | I673 | SAI accessories | PB | Connecteurs Etanches/composants passifs | PB46 | SAI Accessoires pour répartiteurs capteurs et actionneurs | 4032248647651 | 85444290 | RO | Câble adaptateur capteur/actionneur (confectionné), Câble de raccordement, M12 / M8, 3, 5 m, Câble double, mâle, droit, 2 x femelle coudée, noir | 262 | G | 208 | CCM | 260 | 40 | 20 | MM | 35 |  |  | https://eshop.weidmueller.com/p/1964300500
1964301000 | SAIL-ZW-M8BW-3-10U | 51.6212 | 1 | 1 | 1 | PCE | I673 | SAI accessories | PB | Connecteurs Etanches/composants passifs | PB46 | SAI Accessoires pour répartiteurs capteurs et actionneurs | 4032248647668 | 85444290 | RO | Câble adaptateur capteur/actionneur (confectionné), Câble de raccordement, M12 / M8, 3, 10 m, Câble double, mâle, droit, 2 x femelle coudée, noir | 546 | G | 318 | CCM | 213 | 213 | 7 | MM | 35 |  |  | https://eshop.weidmueller.com/p/1964301000
1964310010 | SAIL-ZW-3-0.1U | 26.5668 | 1 | 1 | 1 | PCE | I673 | SAI accessories | PB | Connecteurs Etanches/composants passifs | PB46 | SAI Accessoires pour répartiteurs capteurs et actionneurs | 4032248882748 | 85444290 | RO | Câble adaptateur capteur/actionneur (confectionné), Une extrémité sans connecteur, M12, 3, 0.1 m, Câble double, mâle, droit, noir (similaire à RAL 900 | 21 | G | 150.48 | CCM | 264 | 38 | 15 | MM | 35 |  |  | https://eshop.weidmueller.com/p/1964310010
1964310030 | SAIL-ZW-3-0.3U | 27.1377 | 1 | 1 | 1 | PCE | I673 | SAI accessories | PB | Connecteurs Etanches/composants passifs | PB46 | SAI Accessoires pour répartiteurs capteurs et actionneurs | 4050118560770 | 85444290 | RO | Câble adaptateur prêt à connecter pour câbles capteurs/actionneurs. SAI Accessoires pour répartiteurs capteurs et actionneurs | 28 | G | 230.74 | CCM | 139 | 83 | 20 | MM | 56 |  |  | https://eshop.weidmueller.com/p/1964310030
1964310100 | SAIL-ZW-3-1.0U | 29.1359 | 1 | 1 | 1 | PCE | I673 | SAI accessories | PB | Connecteurs Etanches/composants passifs | PB46 | SAI Accessoires pour répartiteurs capteurs et actionneurs | 4032248823765 | 85444290 | RO | Câble adaptateur capteur/actionneur (confectionné), Une extrémité sans connecteur, M12, 3, 1 m, Câble double, mâle, droit, noir (similaire à RAL 9005) | 72 | G | 40 | CCM | 100 | 100 | 4 | MM | 35 |  |  | https://eshop.weidmueller.com/p/1964310100
1964310150 | SAIL-ZW-3-1.5U | 30.5631 | 1 | 1 | 1 | PCE | I673 | SAI accessories | PB | Connecteurs Etanches/composants passifs | PB46 | SAI Accessoires pour répartiteurs capteurs et actionneurs | 4032248647712 | 85444290 | RO | Câble adaptateur capteur/actionneur (confectionné), Une extrémité sans connecteur, M12, 3, 1.5 m, Câble double, mâle, droit, noir (similaire à RAL 900 | 87 | G | 604 | CCM | 187 | 170 | 19 | MM | 42 |  |  | https://eshop.weidmueller.com/p/1964310150
1964310300 | SAIL-ZW-3-3.0U | 34.8449 | 1 | 1 | 1 | PCE | I673 | SAI accessories | PB | Connecteurs Etanches/composants passifs | PB46 | SAI Accessoires pour répartiteurs capteurs et actionneurs | 4032248647729 | 85444290 | RO | Câble adaptateur capteur/actionneur (confectionné), Une extrémité sans connecteur, M12, 3, 3 m, Câble double, mâle, droit, noir (similaire à RAL 9005) | 159 | G | 798.33 | CCM | 195 | 178 | 23 | MM | 42 |  |  | https://eshop.weidmueller.com/p/1964310300
1964310500 | SAIL-ZW-3-5.0U | 40.5539 | 1 | 1 | 1 | PCE | I673 | SAI accessories | PB | Connecteurs Etanches/composants passifs | PB46 | SAI Accessoires pour répartiteurs capteurs et actionneurs | 4032248647736 | 85444290 | RO | Câble adaptateur capteur/actionneur (confectionné), Une extrémité sans connecteur, M12, 3, 5 m, Câble double, mâle, droit, noir (similaire à RAL 9005) | 264 | G | 1459 | CCM | 193 | 180 | 42 | MM | 35 |  |  | https://eshop.weidmueller.com/p/1964310500
1964311000 | SAIL-ZW-3-10U | 54.8265 | 1 | 1 | 1 | PCE | I673 | SAI accessories | PB | Connecteurs Etanches/composants passifs | PB46 | SAI Accessoires pour répartiteurs capteurs et actionneurs | 4032248647743 | 85444290 | RO | Câble adaptateur capteur/actionneur (confectionné), Une extrémité sans connecteur, M12, 3, 10 m, Câble double, mâle, droit, noir (similaire à RAL 9005 | 510 | G | 1599 | CCM | 205 | 195 | 40 | MM | 42 |  |  | https://eshop.weidmueller.com/p/1964311000
1964400150 | SAIL-M12GM12G-12-1.5U | 59.3884 | 1 | 1 | 1 | PCE | I673 | SAI accessories | PB | Connecteurs Etanches/composants passifs | PB46 | SAI Accessoires pour répartiteurs capteurs et actionneurs | 4050118177404 | 85444290 | DE | Câble capteur/actionneur, M12 / M12, Nombre de pôles: 12, 1.5 m, Mâle, droit - Femelle, droite, LED: Non, Blindé: Non | 80 | G | 348.48 | CCM | 132 | 132 | 20 | MM | 49 |  |  | https://eshop.weidmueller.com/p/1964400150
1964400250 | SAIL-M12GM12G-12-2.5U | 63.6358 | 1 | 1 | 1 | PCE | I673 | SAI accessories | PB | Connecteurs Etanches/composants passifs | PB46 | SAI Accessoires pour répartiteurs capteurs et actionneurs | 4050118797602 | 85444290 | DE | Câbles capteurs/actionneurs confectionnés pour le raccordement de capteurs/actionneurs et pour la transmission de données. Les connecteurs débrochables sont moulés et testés. | 119 | G | 746.928 | CCM | 171 | 168 | 26 | MM | 21 |  |  | https://eshop.weidmueller.com/p/1964400250
1964400500 | SAIL-M12GM12G-12-5.0U | 74.2543 | 1 | 1 | 1 | PCE | I673 | SAI accessories | PB | Connecteurs Etanches/composants passifs | PB46 | SAI Accessoires pour répartiteurs capteurs et actionneurs | 4032248648795 | 85444290 | DE | Câble capteur/actionneur, M12 / M12, Nombre de pôles: 12, 5 m, Mâle, droit - Femelle, droite, LED: Non, Blindé: Non | 220 | G | 1310.4 | CCM | 225 | 208 | 28 | MM | 21 |  |  | https://eshop.weidmueller.com/p/1964400500
1964401000 | SAIL-M12GM12G-12-10U | 95.4913 | 1 | 1 | 1 | PCE | I673 | SAI accessories | PB | Connecteurs Etanches/composants passifs | PB46 | SAI Accessoires pour répartiteurs capteurs et actionneurs | 4032248648801 | 85444290 | DE | Câble capteur/actionneur, M12 / M12, Nombre de pôles: 12, 10 m, Mâle, droit - Femelle, droite, LED: Non, Blindé: Non | 425 | G | 1350 | CCM | 194 | 188 | 37 | MM | 21 |  |  | https://eshop.weidmueller.com/p/1964401000
1964420000 | IE-BI-LCD-MM-C | 27.2 | 1 | 10 | 10 | PCE | I655 | Industrial Ethernet Steady Tec | PB | Connecteurs Etanches/composants passifs | PB47 | Ethernet Industriel Composants Passifs | 4032248649037 | 85367000 | DE | Coupleur de conducteur en fibre optique, LC Duplex, multimode Prolongateur pour connexion des connecteurs à fibres optiques entre eux | 136 | G | 1799.419 | CCM | 251 | 107 | 67 | MM | 42 |  |  | https://eshop.weidmueller.com/p/1964420000
1964430000 | IE-BI-SCRJ2SC-MM-C | 21.87 | 1 | 10 | 10 | PCE | I655 | Industrial Ethernet Steady Tec | PB | Connecteurs Etanches/composants passifs | PB47 | Ethernet Industriel Composants Passifs | 4032248649044 | 85367000 | DE | Coupleur de conducteur en fibre optique, SC, multimode, FOP Prolongateur pour connexion des connecteurs à fibres optiques entre eux | 168 | G | 1922.76 | CCM | 252 | 109 | 70 | MM | 42 |  |  | https://eshop.weidmueller.com/p/1964430000
1964440000 | IE-BS-V01M-LCD-MM-C | 63.27 | 1 | 10 | 10 | PCE | I655 | Industrial Ethernet Steady Tec | PB | Connecteurs Etanches/composants passifs | PB47 | Ethernet Industriel Composants Passifs | 4032248649051 | 85367000 | DE | Coupleur de conducteur en fibre optique, LC Duplex, multimode Prolongateur pour connexion des connecteurs à fibres optiques entre eux | 617 | G | 2002.104 | CCM | 186 | 117 | 92 | MM | 28 |  |  | https://eshop.weidmueller.com/p/1964440000
1964450000 | IE-BS-V01M-SCRJ2SC-MM-C | 57.05 | 1 | 10 | 10 | PCE | I655 | Industrial Ethernet Steady Tec | PB | Connecteurs Etanches/composants passifs | PB47 | Ethernet Industriel Composants Passifs | 4032248649068 | 85367000 | DE | Coupleur de conducteur en fibre optique, SC, multimode Prolongateur pour connexion des connecteurs à fibres optiques entre eux | 62 | G | 106.08 | CCM | 80 | 51 | 26 | MM | 28 |  |  | https://eshop.weidmueller.com/p/1964450000
1964460000 | IE-BS-V04P-LCD-MM-C | 35.41 | 1 | 10 | 10 | PCE | I655 | Industrial Ethernet Steady Tec | PB | Connecteurs Etanches/composants passifs | PB47 | Ethernet Industriel Composants Passifs | 4032248651924 | 85367000 | DE | Coupleur de conducteur en fibre optique, LC Duplex, multimode Prolongateur pour connexion des connecteurs à fibres optiques entre eux | 259 | G | 2308.88 | CCM | 217 | 133 | 80 | MM | 28 |  |  | https://eshop.weidmueller.com/p/1964460000
1964470000 | IE-BS-V04P-SCRJ2SC-MM-C | 30.53 | 1 | 10 | 10 | PCE | I655 | Industrial Ethernet Steady Tec | PB | Connecteurs Etanches/composants passifs | PB47 | Ethernet Industriel Composants Passifs | 4032248649075 | 85367000 | DE | Coupleur de conducteur en fibre optique, SC, multimode, FOP Prolongateur pour connexion des connecteurs à fibres optiques entre eux | 34 | G | 95.2 | CCM | 80 | 35 | 34 | MM | 28 |  |  | https://eshop.weidmueller.com/p/1964470000
1964510000 | SL-SMT 5.08HC/18/90V 3.2SN BK BX | 703.36 | 100 | 20 | 20 | PCE | P311 | PCB-connectors 5 pin pitch | PL | Composants sur CI | PL30 | Connecteurs pour CI pas < 5mm | 4032248649235 | 85366930 | DE | Connecteur PCB (raccordement sur platine), 320 V, 27.5 A, Pas en mm: 5.08, Nombre de pôles: 18, Raccordement soudé THT/THR, Boîte | 169 | G | 357 | CCM | 120 | 85 | 35 | MM | 42 |  | 31/10/2026 | https://eshop.weidmueller.com/p/1964510000
1964570000 | MCP PSP | 290.02 | 1 | 1 | 1 | PCE | D900 | Miscellaneous | PI | Produits d'Installation | PI84 | Accessoires pour l'installation | 4032248649273 | 85043121 | DE | Alimentation électrique (Imprimante) Alimentation pour l'imprimante Systèmes d'impression | 262 | G | 840 | CCM | 70 | 75 | 160 | MM | 28 |  |  | https://eshop.weidmueller.com/p/1964570000
1964690010 | SAIL-M12BG-CD-0.1A | 32.21 | 1 | 1 | 1 | PCE | I673 | SAI accessories | PB | Connecteurs Etanches/composants passifs | PB46 | SAI Accessoires pour répartiteurs capteurs et actionneurs | 4032248890750 | 85444290 | RO | Câble de données en cuivre (confectionné), Une extrémité sans connecteur, Nombre de pôles: 5, Longueur du câble: 0.1 m, Femelle, droite | 21 | G | 1 | CCM | 160 | 2 | 2 | MM | 56 |  | 30/09/2026 | https://eshop.weidmueller.com/p/1964690010
1964690030 | SAIL-M12BG-CD-0.3A | 33.9546 | 1 | 1 | 1 | PCE | I673 | SAI accessories | PB | Connecteurs Etanches/composants passifs | PB46 | SAI Accessoires pour répartiteurs capteurs et actionneurs | 4050118560572 | 85444290 | RO | Câble de données en cuivre (confectionné), Une extrémité sans connecteur, Nombre de pôles: 5, Longueur du câble: 0.3 m | 34 | G | 314.5 | CCM | 148 | 125 | 17 | MM | 56 |  |  | https://eshop.weidmueller.com/p/1964690030
1964690050 | SAIL-M12BG-CD-0.5A | 35.0507 | 1 | 1 | 1 | PCE | I673 | SAI accessories | PB | Connecteurs Etanches/composants passifs | PB46 | SAI Accessoires pour répartiteurs capteurs et actionneurs | 4050118048735 | 85444290 | RO | Câbles capteurs/actionneurs confectionnés pour le raccordement de capteurs/actionneurs et pour la transmission de données. Les connecteurs débrochables sont moulés et testés. | 47 | G | 430.848 | CCM | 136 | 132 | 24 | MM | 91 |  |  | https://eshop.weidmueller.com/p/1964690050
1964690150 | SAIL-M12BG-CD-1.5A | 40.5314 | 1 | 1 | 1 | PCE | I673 | SAI accessories | PB | Connecteurs Etanches/composants passifs | PB46 | SAI Accessoires pour répartiteurs capteurs et actionneurs | 4032248650002 | 85444290 | RO | Câble de données en cuivre (confectionné), Une extrémité sans connecteur, Nombre de pôles: 5, Longueur du câble: 1.5 m, Femelle, droite | 115 | G | 846.3 | CCM | 186 | 182 | 25 | MM | 42 |  |  | https://eshop.weidmueller.com/p/1964690150
1964690200 | SAIL-M12BG-CD-2.0A | 42.43 | 1 | 1 | 1 | PCE | I673 | SAI accessories | PB | Connecteurs Etanches/composants passifs | PB46 | SAI Accessoires pour répartiteurs capteurs et actionneurs | 4050118170078 | 85444290 | RO | Câbles capteurs/actionneurs confectionnés pour le raccordement de capteurs/actionneurs et pour la transmission de données. Les connecteurs débrochables sont moulés et testés. | 143 | G |  | CCM |  |  |  | MM | 7 |  | 30/09/2026 | https://eshop.weidmueller.com/p/1964690200
1964690300 | SAIL-M12BG-CD-3.0A | 48.7525 | 1 | 1 | 1 | PCE | I673 | SAI accessories | PB | Connecteurs Etanches/composants passifs | PB46 | SAI Accessoires pour répartiteurs capteurs et actionneurs | 4032248650149 | 85444290 | RO | Câble de données en cuivre (confectionné), Une extrémité sans connecteur, Nombre de pôles: 5, Longueur du câble: 3 m, Femelle, droite | 208 | G | 761.1 | CCM | 177 | 172 | 25 | MM | 56 |  |  | https://eshop.weidmueller.com/p/1964690300
1964690500 | SAIL-M12BG-CD-5.0A | 59.714 | 1 | 1 | 1 | PCE | I673 | SAI accessories | PB | Connecteurs Etanches/composants passifs | PB46 | SAI Accessoires pour répartiteurs capteurs et actionneurs | 4032248650125 | 85444290 | RO | Câble de données en cuivre (confectionné), Une extrémité sans connecteur, Nombre de pôles: 5, Longueur du câble: 5 m, Femelle, droite | 335 | G | 1599 | CCM | 205 | 195 | 40 | MM | 42 |  |  | https://eshop.weidmueller.com/p/1964690500
1964690700 | SAIL-M12BG-CD-7.0A | 70.6754 | 1 | 1 | 1 | PCE | I673 | SAI accessories | PB | Connecteurs Etanches/composants passifs | PB46 | SAI Accessoires pour répartiteurs capteurs et actionneurs | 4050118586534 | 85444290 | RO | Câble de données en cuivre (confectionné), Une extrémité sans connecteur, Nombre de pôles: 5, Longueur du câble: 7 m | 457 | G | 1152 | CCM | 240 | 240 | 20 | MM | 42 |  |  | https://eshop.weidmueller.com/p/1964690700
1964690800 | SAIL-M12BG-CD-8.0A | 76.1561 | 1 | 1 | 1 | PCE | I673 | SAI accessories | PB | Connecteurs Etanches/composants passifs | PB46 | SAI Accessoires pour répartiteurs capteurs et actionneurs | 4050118547405 | 85444290 | RO | Câble de données en cuivre (confectionné), Une extrémité sans connecteur, Nombre de pôles: 5, Longueur du câble: 8 m | 523 | G | 2041.27 | CCM | 242 | 241 | 35 | MM | 35 |  |  | https://eshop.weidmueller.com/p/1964690800
1964691000 | SAIL-M12BG-CD-10A | 87.1176 | 1 | 1 | 1 | PCE | I673 | SAI accessories | PB | Connecteurs Etanches/composants passifs | PB46 | SAI Accessoires pour répartiteurs capteurs et actionneurs | 4032248650118 | 85444290 | RO | Câble de données en cuivre (confectionné), Une extrémité sans connecteur, Nombre de pôles: 5, Longueur du câble: 10 m, Femelle, droite | 650 | G | 1599 | CCM | 205 | 195 | 40 | MM | 56 |  |  | https://eshop.weidmueller.com/p/1964691000
1964692000 | SAIL-M12BG-CD-20A | 141.9249 | 1 | 1 | 1 | PCE | I673 | SAI accessories | PB | Connecteurs Etanches/composants passifs | PB46 | SAI Accessoires pour répartiteurs capteurs et actionneurs | 4050118269864 | 85444290 | RO | Câbles capteurs/actionneurs confectionnés pour le raccordement de capteurs/actionneurs et pour la transmission de données. Les connecteurs débrochables sont moulés et testés. | 1286 | G | 5212.196 | CCM | 242 | 242 | 89 | MM | 56 |  |  | https://eshop.weidmueller.com/p/1964692000
1964700010 | SAIL-M12G-CD-0.1A | 32.21 | 1 | 1 | 1 | PCE | I673 | SAI accessories | PB | Connecteurs Etanches/composants passifs | PB46 | SAI Accessoires pour répartiteurs capteurs et actionneurs | 4032248890743 | 85444290 | RO | Câble de données en cuivre (confectionné), Une extrémité sans connecteur, Nombre de pôles: 5, Longueur du câble: 0.1 m, Mâle, droit | 30 | G | 5 | CCM | 100 | 7 | 7 | MM | 56 |  | 30/09/2026 | https://eshop.weidmueller.com/p/1964700010
1964700030 | SAIL-M12G-CD-0.3A | 33.9546 | 1 | 1 | 1 | PCE | I673 | SAI accessories | PB | Connecteurs Etanches/composants passifs | PB46 | SAI Accessoires pour répartiteurs capteurs et actionneurs | 4099987087469 | 85444290 | DE | Câble de données en cuivre (confectionné) Câbles de données prêts à raccorder avec fils en cuivre. | 34 | G | 122.1 | CCM | 110 | 74 | 15 | MM | 35 |  |  | https://eshop.weidmueller.com/p/1964700030
1964700050 | SAIL-M12G-CD-0.5A | 35.0507 | 1 | 1 | 1 | PCE | I673 | SAI accessories | PB | Connecteurs Etanches/composants passifs | PB46 | SAI Accessoires pour répartiteurs capteurs et actionneurs | 4050118049688 | 85444290 | RO | Câble de données en cuivre (confectionné), Une extrémité sans connecteur, Nombre de pôles: 5, Longueur du câble: 0.5 m, Mâle, droit | 48 | G | 634.644 | CCM | 204 | 183 | 17 | MM | 56 |  |  | https://eshop.weidmueller.com/p/1964700050
1964700150 | SAIL-M12G-CD-1.5A | 40.5314 | 1 | 1 | 1 | PCE | I673 | SAI accessories | PB | Connecteurs Etanches/composants passifs | PB46 | SAI Accessoires pour répartiteurs capteurs et actionneurs | 4032248650132 | 85444290 | RO | Câble de données en cuivre (confectionné), Une extrémité sans connecteur, Nombre de pôles: 5, Longueur du câble: 1.5 m, Mâle, droit | 113 | G | 795 | CCM | 185 | 179 | 24 | MM | 56 |  |  | https://eshop.weidmueller.com/p/1964700150
1964700300 | SAIL-M12G-CD-3.0A | 48.7525 | 1 | 1 | 1 | PCE | I673 | SAI accessories | PB | Connecteurs Etanches/composants passifs | PB46 | SAI Accessoires pour répartiteurs capteurs et actionneurs | 4032248650170 | 85444290 | RO | Câble de données en cuivre (confectionné), Une extrémité sans connecteur, Nombre de pôles: 5, Longueur du câble: 3 m, Mâle, droit | 208 | G | 680 | CCM | 200 | 200 | 17 | MM | 42 |  |  | https://eshop.weidmueller.com/p/1964700300
1964700500 | SAIL-M12G-CD-5.0A | 59.714 | 1 | 1 | 1 | PCE | I673 | SAI accessories | PB | Connecteurs Etanches/composants passifs | PB46 | SAI Accessoires pour répartiteurs capteurs et actionneurs | 4032248650187 | 85444290 | RO | Câble de données en cuivre (confectionné), Une extrémité sans connecteur, Nombre de pôles: 5, Longueur du câble: 5 m, Mâle, droit | 335 | G | 1000 | CCM | 200 | 200 | 25 | MM | 56 |  |  | https://eshop.weidmueller.com/p/1964700500
1964701000 | SAIL-M12G-CD-10A | 87.1176 | 1 | 1 | 1 | PCE | I673 | SAI accessories | PB | Connecteurs Etanches/composants passifs | PB46 | SAI Accessoires pour répartiteurs capteurs et actionneurs | 4032248650163 | 85444290 | RO | Câble de données en cuivre (confectionné), Une extrémité sans connecteur, Nombre de pôles: 5, Longueur du câble: 10 m, Mâle, droit | 656 | G | 2478 | CCM | 184 | 182 | 74 | MM | 42 |  |  | https://eshop.weidmueller.com/p/1964701000
1964703000 | SAIL-M12G-CD-30A | 196.7321 | 1 | 1 | 1 | PCE | I673 | SAI accessories | PB | Connecteurs Etanches/composants passifs | PB46 | SAI Accessoires pour répartiteurs capteurs et actionneurs | 4050118524550 | 85444290 | DE | Câble capteur/actionneur, M12, Nombre de pôles: 5, 30 m, Mâle, droit, LED: Non, Blindé: Oui | 1877 | G | 6763.68 | CCM | 305 | 288 | 77 | MM | 35 |  |  | https://eshop.weidmueller.com/p/1964703000
1964710010 | SAIL-M12GM12G-CD-0.1A | 65.1688 | 1 | 1 | 1 | PCE | I673 | SAI accessories | PB | Connecteurs Etanches/composants passifs | PB46 | SAI Accessoires pour répartiteurs capteurs et actionneurs | 4050118667455 | 85444290 | RO | Câbles capteurs/actionneurs confectionnés pour le raccordement de capteurs/actionneurs et pour la transmission de données. Les connecteurs débrochables sont moulés et testés. | 34 | G |  | CCM |  |  |  | MM | 35 |  | 30/09/2026 | https://eshop.weidmueller.com/p/1964710010
1964710020 | SAIL-M12GM12G-CD-0.2A | 65.7168 | 1 | 1 | 1 | PCE | I673 | SAI accessories | PB | Connecteurs Etanches/composants passifs | PB46 | SAI Accessoires pour répartiteurs capteurs et actionneurs | 4064675050704 | 85444290 | RO | Câbles capteurs/actionneurs confectionnés pour le raccordement de capteurs/actionneurs et pour la transmission de données. Les connecteurs débrochables sont moulés et testés. | 39 | G |  | CCM |  |  |  | MM | 56 |  |  | https://eshop.weidmueller.com/p/1964710020
1964710025 | SAIL-M12GM12G-CD-0.25A | 65.9909 | 1 | 1 | 1 | PCE | I673 | SAI accessories | PB | Connecteurs Etanches/composants passifs | PB46 | SAI Accessoires pour répartiteurs capteurs et actionneurs | 4050118479232 | 85444290 | RO | Câble capteur/actionneur, M12 / M12, Nombre de pôles: 5, 0.25 m, Mâle, droit - Femelle, droite, LED: Non, Blindé: Oui | 45 | G | 259.27 | CCM | 151 | 101 | 17 | MM | 42 |  |  | https://eshop.weidmueller.com/p/1964710025
1964710030 | SAIL-M12GM12G-CD-0.3A | 66.2649 | 1 | 1 | 1 | PCE | I673 | SAI accessories | PB | Connecteurs Etanches/composants passifs | PB46 | SAI Accessoires pour répartiteurs capteurs et actionneurs | 4032248650194 | 85444290 | RO | Câble de données en cuivre (confectionné), Câble de raccordement, Nombre de pôles: 5, Longueur du câble: 0.3 m, Mâle, droit - Femelle, droite | 50 | G | 600 | CCM | 200 | 150 | 20 | MM | 42 |  |  | https://eshop.weidmueller.com/p/1964710030
1964710040 | SAIL-M12GM12G-CD-0.4A | 65.5 | 1 | 1 | 1 | PCE | I673 | SAI accessories | PB | Connecteurs Etanches/composants passifs | PB46 | SAI Accessoires pour répartiteurs capteurs et actionneurs | 4050118705256 | 85444290 | RO | Câbles capteurs/actionneurs confectionnés pour le raccordement de capteurs/actionneurs et pour la transmission de données. Les connecteurs débrochables sont moulés et testés. | 54 | G |  | CCM |  |  |  | MM | 35 |  | 30/09/2026 | https://eshop.weidmueller.com/p/1964710040
1964710041 | SAIL-M12GM12G-CD-0.41A | 66.8678 | 1 | 1 | 1 | PCE | I673 | SAI accessories | PB | Connecteurs Etanches/composants passifs | PB46 | SAI Accessoires pour répartiteurs capteurs et actionneurs | 4050118695656 | 85444290 | RO | Câbles capteurs/actionneurs confectionnés pour le raccordement de capteurs/actionneurs et pour la transmission de données. Les connecteurs débrochables sont moulés et testés. | 54 | G |  | CCM |  |  |  | MM | 7 |  | 30/09/2026 | https://eshop.weidmueller.com/p/1964710041
1964710050 | SAIL-M12GM12G-CD-0.5A | 67.361 | 1 | 1 | 1 | PCE | I673 | SAI accessories | PB | Connecteurs Etanches/composants passifs | PB46 | SAI Accessoires pour répartiteurs capteurs et actionneurs | 4050118336160 | 85444290 | RO | Câble de données en cuivre (confectionné), Câble de raccordement, Nombre de pôles: 5, Longueur du câble: 0.5 m, Mâle, droit - Femelle, droite | 63 | G | 372.96 | CCM | 148 | 140 | 18 | MM | 42 |  |  | https://eshop.weidmueller.com/p/1964710050
1964710060 | SAIL-M12GM12G-CD-0.6A | 66.58 | 1 | 1 | 1 | PCE | I673 | SAI accessories | PB | Connecteurs Etanches/composants passifs | PB46 | SAI Accessoires pour répartiteurs capteurs et actionneurs | 4064675050674 | 85444290 | RO | Câbles capteurs/actionneurs confectionnés pour le raccordement de capteurs/actionneurs et pour la transmission de données. Les connecteurs débrochables sont moulés et testés. | 66 | G |  | CCM |  |  |  | MM | 7 |  | 30/09/2026 | https://eshop.weidmueller.com/p/1964710060
1964710070 | SAIL-M12GM12G-CD-0.7A | 68.4572 | 1 | 1 | 1 | PCE | I673 | SAI accessories | PB | Connecteurs Etanches/composants passifs | PB46 | SAI Accessoires pour répartiteurs capteurs et actionneurs | 4050118551419 | 85444290 | RO | Câble de données en cuivre (confectionné), Câble de raccordement, Nombre de pôles: 5, Longueur du câble: 0.7 m | 73 | G | 318 | CCM | 213 | 213 | 7 | MM | 56 |  | 30/09/2026 | https://eshop.weidmueller.com/p/1964710070
1964710075 | SAIL-M12GM12G-CD-0.75A | 68.7312 | 1 | 1 | 1 | PCE | I673 | SAI accessories | PB | Connecteurs Etanches/composants passifs | PB46 | SAI Accessoires pour répartiteurs capteurs et actionneurs | 4050118685572 | 85444290 | RO | Câbles capteurs/actionneurs confectionnés pour le raccordement de capteurs/actionneurs et pour la transmission de données. Les connecteurs débrochables sont moulés et testés. | 79 | G | 391.05 | CCM | 165 | 158 | 15 | MM | 56 |  |  | https://eshop.weidmueller.com/p/1964710075
1964710080 | SAIL-M12GM12G-CD-0.8A | 67.66 | 1 | 1 | 1 | PCE | I673 | SAI accessories | PB | Connecteurs Etanches/composants passifs | PB46 | SAI Accessoires pour répartiteurs capteurs et actionneurs | 4064675050681 | 85444290 | RO | Câbles capteurs/actionneurs confectionnés pour le raccordement de capteurs/actionneurs et pour la transmission de données. Les connecteurs débrochables sont moulés et testés. | 78 | G |  | CCM |  |  |  | MM | 7 |  | 30/09/2026 | https://eshop.weidmueller.com/p/1964710080
1964710100 | SAIL-M12GM12G-CD-1.0A | 70.1014 | 1 | 1 | 1 | PCE | I673 | SAI accessories | PB | Connecteurs Etanches/composants passifs | PB46 | SAI Accessoires pour répartiteurs capteurs et actionneurs | 4050118169775 | 85444290 | RO | Câble de données en cuivre (confectionné), Câble de raccordement, Nombre de pôles: 5, Longueur du câble: 1 m, Mâle, droit - Femelle, droite | 93 | G | 480 | CCM | 160 | 158 | 19 | MM | 42 |  |  | https://eshop.weidmueller.com/p/1964710100
1964710120 | SAIL-M12GM12G-CD-1.2A | 71.1976 | 1 | 1 | 1 | PCE | I673 | SAI accessories | PB | Connecteurs Etanches/composants passifs | PB46 | SAI Accessoires pour répartiteurs capteurs et actionneurs | 4064675050698 | 85444290 | RO | Câbles capteurs/actionneurs confectionnés pour le raccordement de capteurs/actionneurs et pour la transmission de données. Les connecteurs débrochables sont moulés et testés. | 110 | G | 1762.506 | CCM | 257 | 254 | 27 | MM | 7 |  | 30/09/2026 | https://eshop.weidmueller.com/p/1964710120
1964710130 | SAIL-M12GM12G-CD-1.3A | 70.34 | 1 | 1 | 1 | PCE | I673 | SAI accessories | PB | Connecteurs Etanches/composants passifs | PB46 | SAI Accessoires pour répartiteurs capteurs et actionneurs | 4064675050803 | 85444290 | RO | Câbles capteurs/actionneurs confectionnés pour le raccordement de capteurs/actionneurs et pour la transmission de données. Les connecteurs débrochables sont moulés et testés. | 111 | G |  | CCM |  |  |  | MM | 7 |  | 30/09/2026 | https://eshop.weidmueller.com/p/1964710130
1964710150 | SAIL-M12GM12G-CD-1.5A | 72.8418 | 1 | 1 | 1 | PCE | I673 | SAI accessories | PB | Connecteurs Etanches/composants passifs | PB46 | SAI Accessoires pour répartiteurs capteurs et actionneurs | 4032248650200 | 85444290 | RO | Câble de données en cuivre (confectionné), Câble de raccordement, Nombre de pôles: 5, Longueur du câble: 1.5 m, Mâle, droit - Femelle, droite | 125 | G | 707 | CCM | 184 | 183 | 21 | MM | 42 |  |  | https://eshop.weidmueller.com/p/1964710150
1964710180 | SAIL-M12GM12G-CD-1.8A | 74.486 | 1 | 1 | 1 | PCE | I673 | SAI accessories | PB | Connecteurs Etanches/composants passifs | PB46 | SAI Accessoires pour répartiteurs capteurs et actionneurs | 4050118685589 | 85444290 | RO | Câbles capteurs/actionneurs confectionnés pour le raccordement de capteurs/actionneurs et pour la transmission de données. Les connecteurs débrochables sont moulés et testés. | 144 | G | 596 | CCM | 159 | 150 | 25 | MM | 56 |  |  | https://eshop.weidmueller.com/p/1964710180
1964710200 | SAIL-M12GM12G-CD-2.0A | 75.5821 | 1 | 1 | 1 | PCE | I673 | SAI accessories | PB | Connecteurs Etanches/composants passifs | PB46 | SAI Accessoires pour répartiteurs capteurs et actionneurs | 4050118170016 | 85444290 | RO | Câble de données en cuivre (confectionné), Câble de raccordement, Nombre de pôles: 5, Longueur du câble: 2 m, Mâle, droit - Femelle, droite | 159 | G | 1520 | CCM | 200 | 200 | 38 | MM | 42 |  |  | https://eshop.weidmueller.com/p/1964710200
1964710230 | SAIL-M12GM12G-CD-2.3A | 75.72 | 1 | 1 | 1 | PCE | I673 | SAI accessories | PB | Connecteurs Etanches/composants passifs | PB46 | SAI Accessoires pour répartiteurs capteurs et actionneurs | 4050118394009 | 85444290 | RO | Câble de données en cuivre (confectionné), Câble de raccordement, Nombre de pôles: 5, Longueur du câble: 2.3 m, Mâle, droit - Femelle, droite | 176 | G | 176 | CCM | 220 | 40 | 20 | MM | 56 |  | 30/09/2026 | https://eshop.weidmueller.com/p/1964710230
1964710250 | SAIL-M12GM12G-CD-2.5A | 78.3225 | 1 | 1 | 1 | PCE | I673 | SAI accessories | PB | Connecteurs Etanches/composants passifs | PB46 | SAI Accessoires pour répartiteurs capteurs et actionneurs | 4050118473957 | 85444290 | RO | Câble capteur/actionneur, M12 / M12, Nombre de pôles: 5, 2.5 m, Mâle, droit - Femelle, droite, LED: Non, Blindé: Oui | 207 | G | 837.564 | CCM | 182 | 177 | 26 | MM | 56 |  |  | https://eshop.weidmueller.com/p/1964710250
1964710300 | SAIL-M12GM12G-CD-3.0A | 81.0629 | 1 | 1 | 1 | PCE | I673 | SAI accessories | PB | Connecteurs Etanches/composants passifs | PB46 | SAI Accessoires pour répartiteurs capteurs et actionneurs | 4032248650224 | 85444290 | RO | Câble de données en cuivre (confectionné), Câble de raccordement, Nombre de pôles: 5, Longueur du câble: 3 m, Mâle, droit - Femelle, droite | 218 | G | 889.11 | CCM | 185 | 178 | 27 | MM | 42 |  |  | https://eshop.weidmueller.com/p/1964710300
1964710330 | SAIL-M12GM12G-CD-3.3A | 82.7071 | 1 | 1 | 1 | PCE | I673 | SAI accessories | PB | Connecteurs Etanches/composants passifs | PB46 | SAI Accessoires pour répartiteurs capteurs et actionneurs | 4050118685596 | 85444290 | RO | Câbles capteurs/actionneurs confectionnés pour le raccordement de capteurs/actionneurs et pour la transmission de données. Les connecteurs débrochables sont moulés et testés. | 234 | G | 971 | CCM | 179 | 175 | 31 | MM | 56 |  |  | https://eshop.weidmueller.com/p/1964710330
1964710350 | SAIL-M12GM12G-CD-3.5A | 83.8032 | 1 | 1 | 1 | PCE | I673 | SAI accessories | PB | Connecteurs Etanches/composants passifs | PB46 | SAI Accessoires pour répartiteurs capteurs et actionneurs | 4050118686203 | 85444290 | RO | Câbles capteurs/actionneurs confectionnés pour le raccordement de capteurs/actionneurs et pour la transmission de données. Les connecteurs débrochables sont moulés et testés. | 259 | G | 1236.618 | CCM | 207 | 206 | 29 | MM | 56 |  |  | https://eshop.weidmueller.com/p/1964710350
1964710370 | SAIL-M12GM12G-CD-3.7A | 83.23 | 1 | 1 | 1 | PCE | I673 | SAI accessories | PB | Connecteurs Etanches/composants passifs | PB46 | SAI Accessoires pour répartiteurs capteurs et actionneurs | 4050118704525 | 85444290 | RO | Câbles capteurs/actionneurs confectionnés pour le raccordement de capteurs/actionneurs et pour la transmission de données. Les connecteurs débrochables sont moulés et testés. | 341.9 | G |  | CCM |  |  |  | MM | 7 |  | 30/09/2026 | https://eshop.weidmueller.com/p/1964710370
1964710400 | SAIL-M12GM12G-CD-4.0A | 86.5436 | 1 | 1 | 1 | PCE | I673 | SAI accessories | PB | Connecteurs Etanches/composants passifs | PB46 | SAI Accessoires pour répartiteurs capteurs et actionneurs | 4050118686210 | 85444290 | RO | Câbles capteurs/actionneurs confectionnés pour le raccordement de capteurs/actionneurs et pour la transmission de données. Les connecteurs débrochables sont moulés et testés. | 284 | G | 1322.25 | CCM | 215 | 205 | 30 | MM | 56 |  |  | https://eshop.weidmueller.com/p/1964710400
1964710500 | SAIL-M12GM12G-CD-5.0A | 92.0243 | 1 | 1 | 1 | PCE | I673 | SAI accessories | PB | Connecteurs Etanches/composants passifs | PB46 | SAI Accessoires pour répartiteurs capteurs et actionneurs | 4032248650231 | 85444290 | RO | Câble de données en cuivre (confectionné), Câble de raccordement, Nombre de pôles: 5, Longueur du câble: 5 m, Mâle, droit - Femelle, droite | 360 | G | 1430.16 | CCM | 236 | 202 | 30 | MM | 7 |  |  | https://eshop.weidmueller.com/p/1964710500
1964710600 | SAIL-M12GM12G-CD-6.0A | 97.505 | 1 | 1 | 1 | PCE | I673 | SAI accessories | PB | Connecteurs Etanches/composants passifs | PB46 | SAI Accessoires pour répartiteurs capteurs et actionneurs | 4050118808056 | 85444290 | RO | Câbles capteurs/actionneurs confectionnés pour le raccordement de capteurs/actionneurs et pour la transmission de données. Les connecteurs débrochables sont moulés et testés. | 438 | G |  | CCM |  |  |  | MM | 35 |  |  | https://eshop.weidmueller.com/p/1964710600
1964710750 | SAIL-M12GM12G-CD-7.5A | 105.7261 | 1 | 1 | 1 | PCE | I673 | SAI accessories | PB | Connecteurs Etanches/composants passifs | PB46 | SAI Accessoires pour répartiteurs capteurs et actionneurs | 4050118583632 | 85444290 | RO | Câble capteur/actionneur, M12 / M12, Nombre de pôles: 5, 7.5 m, Mâle, droit - Femelle, droite, LED: Non, Blindé: Oui | 490 | G | 2400.723 | CCM | 221 | 213 | 51 | MM | 35 |  |  | https://eshop.weidmueller.com/p/1964710750
1964710800 | SAIL-M12GM12G-CD-8.0A | 108.4665 | 1 | 1 | 1 | PCE | I673 | SAI accessories | PB | Connecteurs Etanches/composants passifs | PB46 | SAI Accessoires pour répartiteurs capteurs et actionneurs | 4064675327080 | 85444290 | RO | Câbles capteurs/actionneurs confectionnés pour le raccordement de capteurs/actionneurs et pour la transmission de données. Les connecteurs débrochables sont moulés et testés. | 540 | G | 1855.958 | CCM | 221 | 221 | 38 | MM | 56 |  |  | https://eshop.weidmueller.com/p/1964710800
1964711000 | SAIL-M12GM12G-CD-10A | 119.4279 | 1 | 1 | 1 | PCE | I673 | SAI accessories | PB | Connecteurs Etanches/composants passifs | PB46 | SAI Accessoires pour répartiteurs capteurs et actionneurs | 4032248650217 | 85444290 | RO | Câble de données en cuivre (confectionné), Câble de raccordement, Nombre de pôles: 5, Longueur du câble: 10 m, Mâle, droit - Femelle, droite | 655 | G | 2532.6 | CCM | 201 | 200 | 63 | MM | 7 |  |  | https://eshop.weidmueller.com/p/1964711000
1964711200 | SAIL-M12GM12G-CD-12A | 127.83 | 1 | 1 | 1 | PCE | I673 | SAI accessories | PB | Connecteurs Etanches/composants passifs | PB46 | SAI Accessoires pour répartiteurs capteurs et actionneurs | 4050118586558 | 85444290 | RO | Câble capteur/actionneur, M12 / M12, Nombre de pôles: 5, 12 m, Mâle, droit - Femelle, droite, LED: Non, Blindé: Oui | 795 | G | 1742 | CCM | 254 | 254 | 27 | MM | 42 |  | 30/09/2026 | https://eshop.weidmueller.com/p/1964711200
1964711500 | SAIL-M12GM12G-CD-15A | 146.8316 | 1 | 1 | 1 | PCE | I673 | SAI accessories | PB | Connecteurs Etanches/composants passifs | PB46 | SAI Accessoires pour répartiteurs capteurs et actionneurs | 4050118006032 | 85444290 | RO | Câble de données en cuivre (confectionné), Câble de raccordement, Nombre de pôles: 5, Longueur du câble: 15 m, Mâle, droit - Femelle, droite | 986 | G | 4359.65 | CCM | 230 | 223 | 85 | MM | 42 |  |  | https://eshop.weidmueller.com/p/1964711500
1964712000 | SAIL-M12GM12G-CD-20A | 174.2352 | 1 | 1 | 1 | PCE | I673 | SAI accessories | PB | Connecteurs Etanches/composants passifs | PB46 | SAI Accessoires pour répartiteurs capteurs et actionneurs | 4050118593938 | 85444290 | RO | Câble capteur/actionneur, M12 / M12, Nombre de pôles: 5, 20 m, Mâle, droit - Femelle, droite, LED: Non, Blindé: Oui | 1321 | G | 3904.512 | CCM | 248 | 246 | 64 | MM | 35 |  |  | https://eshop.weidmueller.com/p/1964712000
1964713000 | SAIL-M12GM12G-CD-30A | 229.0425 | 1 | 1 | 1 | PCE | I673 | SAI accessories | PB | Connecteurs Etanches/composants passifs | PB46 | SAI Accessoires pour répartiteurs capteurs et actionneurs | 4064675294542 | 85444290 | RO | Câbles capteurs/actionneurs confectionnés pour le raccordement de capteurs/actionneurs et pour la transmission de données. Les connecteurs débrochables sont moulés et testés. | 1970 | G |  | CCM |  |  |  | MM | 28 |  |  | https://eshop.weidmueller.com/p/1964713000
1964713500 | SAIL-M12GM12G-CD-35A | 251.42 | 1 | 1 | 1 | PCE | I673 | SAI accessories | PB | Connecteurs Etanches/composants passifs | PB46 | SAI Accessoires pour répartiteurs capteurs et actionneurs | 4050118887723 | 85444290 | RO | Câbles capteurs/actionneurs confectionnés pour le raccordement de capteurs/actionneurs et pour la transmission de données. Les connecteurs débrochables sont moulés et testés. | 2345 | G |  | CCM |  |  |  | MM | 35 |  | 30/09/2026 | https://eshop.weidmueller.com/p/1964713500
1964810000 | WTR 2.5 D- 2STB 6.9/2.3 | 730.8 | 100 | 25 | 25 | PCE | P400 | Terminals with components | PT | Blocs de Jonction | PT10 | Série W -blocs de jonction à raccordment vissé | 4032248651580 | 85369010 | DE | Bloc de jonction de test sectionnable, Raccordement vissé, Beige foncé, 2.5 mm², 0.5 A, 500 V, Nombre de raccordements: 2, Nombre d'étages: 1 | 250 | G | 603.57 | CCM | 155 | 66 | 59 | MM | 7 |  |  | https://eshop.weidmueller.com/p/1964810000
1964820000 | BFEL + BEMU WEW WTL 35 | 144 | 100 | 20 | 20 | PCE | P171 | Accessories W series | PT | Blocs de Jonction | PT10 | Série W -blocs de jonction à raccordment vissé | 4032248651467 | 39269097 | DE | Élément de fixation (bloc de jonction), Beige foncé, Hauteur: 14.5 mm, Largeur: 14.5 mm, Wemid, 120 °C | 25 | G | 132.912 | CCM | 104 | 71 | 18 | MM | 28 |  |  | https://eshop.weidmueller.com/p/1964820000
1964830000 | WZAD 70N | 570.8 | 100 | 5 | 5 | PCE | P171 | Accessories W series | PT | Blocs de Jonction | PT10 | Série W -blocs de jonction à raccordment vissé | 4032248651474 | 85369010 | DE | Raccordement supplémentaire (bloc de jonction), 6 mm², Nombre de raccordements: 1 | 136 | G | 112.32 | CCM | 113 | 71 | 14 | MM | 28 |  |  | https://eshop.weidmueller.com/p/1964830000
1965600000 | SL 5.00/18/90B 3.2AU BK BX | 1039.36 | 100 | 20 | 20 | PCE | P311 | PCB-connectors 5 pin pitch | PL | Composants sur CI | PL30 | Connecteurs pour CI pas < 5mm | 4032248653249 | 85366930 | DE | Raccord enfichable du circuit imprimé avec une technologie de connexion innovante qui garantit un maniement sûr et intuitif. | 144 | G | 728.64 | CCM | 220 | 69 | 48 | MM | 49 |  |  | https://eshop.weidmueller.com/p/1965600000
1965660000 | SL 5.00/06/90B 3.2SN BK BX | 135.24 | 100 | 50 | 50 | PCE | P311 | PCB-connectors 5 pin pitch | PL | Composants sur CI | PL30 | Connecteurs pour CI pas < 5mm | 4032248653485 | 85366930 | DE | Connecteur PCB (raccordement sur platine), 320 V, 18 A, Pas en mm: 5.00, Nombre de pôles: 6, Raccordement soudé THT, Boîte | 118 | G | 504 | CCM | 166 | 69 | 44 | MM | 42 |  |  | https://eshop.weidmueller.com/p/1965660000
1965690000 | IE-PP-V01P | 7.44 | 1 | 10 | 10 | PCE | I655 | Industrial Ethernet Steady Tec | PB | Connecteurs Etanches/composants passifs | PB47 | Ethernet Industriel Composants Passifs | 4032248653911 | 39269097 | DE | Capuchon de protection pour boîtier de connecteurs, IP67 Capuchon de protection pour l'étanchéité du connecteur mâle | 183 | G | 1865 | CCM | 185 | 112 | 90 | MM | 28 |  |  | https://eshop.weidmueller.com/p/1965690000
1965700000 | IE-BP-V01P | 8.99 | 1 | 10 | 10 | PCE | I655 | Industrial Ethernet Steady Tec | PB | Connecteurs Etanches/composants passifs | PB47 | Ethernet Industriel Composants Passifs | 4032248653928 | 85389099 | DE | Capuchon de protection pour boîtier de connecteurs, IP67 Capuchon de protection pour l'étanchéité du connecteur mâle | 122 | G | 920 | CCM | 177 | 98 | 53 | MM | 7 |  |  | https://eshop.weidmueller.com/p/1965700000
1965710000 | SL 5.00/10/90B 3.2AU BK BX | 575.95 | 100 | 50 | 50 | PCE | P311 | PCB-connectors 5 pin pitch | PL | Composants sur CI | PL30 | Connecteurs pour CI pas < 5mm | 4032248657216 | 85366930 | DE | Raccord enfichable du circuit imprimé avec une technologie de connexion innovante qui garantit un maniement sûr et intuitif. | 195 | G | 990.036 | CCM | 178 | 103 | 54 | MM | 49 |  |  | https://eshop.weidmueller.com/p/1965710000
1965750000 | DP VWGK 6 GY BX | 84.87 | 100 | 50 | 50 | PCE | P320 | Bornes traversantes | PL | Composants sur CI | PL37 | Bornier traversant WGK | 4032248758999 | 85369010 | CN | Bornier traversant WGK DP VWGK 6 GY BX - Bornier traversant WGK Plaque intermédiaire et d'extrémité pou | 58 | G | 253.44 | CCM | 128 | 90 | 22 | MM | 84 |  |  | https://eshop.weidmueller.com/p/1965750000
1965940000 | BL-I/O 3.50/10F PNP LED SN LTGY BX | 2422.09 | 100 | 20 | 20 | PCE | P310 | PCB-connectors 3 pin pitch | PL | Composants sur CI | PL30 | Connecteurs pour CI pas < 5mm | 4032248657605 | 85366990 | HU | Raccord enfichable du circuit imprimé avec une technologie de connexion innovante qui garantit un maniement sûr et intuitif. | 283 | G | 653 | CCM | 167 | 93 | 42 | MM | 49 |  |  | https://eshop.weidmueller.com/p/1965940000
1965970000 | BL-I/O 3.50/30F PNP LED SN LTGY BX | 4336.25 | 100 | 20 | 20 | PCE | P310 | PCB-connectors 3 pin pitch | PL | Composants sur CI | PL30 | Connecteurs pour CI pas < 5mm | 4032248657735 | 85366990 | HU | Raccord enfichable du circuit imprimé avec une technologie de connexion innovante qui garantit un maniement sûr et intuitif. | 476 | G | 800.865 | CCM | 185 | 111 | 39 | MM | 49 |  |  | https://eshop.weidmueller.com/p/1965970000
1966020000 | WSI 25/1 10X38 | 767.2 | 100 | 12 | 12 | PCE | P110 | Terminals W series | PT | Blocs de Jonction | PT10 | Série W -blocs de jonction à raccordment vissé | 4032248657766 | 85369095 | DE | Bloc de jonction à fusible, Raccordement vissé, Beige foncé, 25 mm², 32 A, 690 V, Nombre de raccordements: 2, Nombre d'étages: 1, TS 35 | 611 | G | 1523.364 | CCM | 222 | 94 | 73 | MM | 7 |  |  | https://eshop.weidmueller.com/p/1966020000
1966030000 | WSI 25/3 CC | 3462.5 | 100 | 4 | 4 | PCE | P110 | Terminals W series | PT | Blocs de Jonction | PT10 | Série W -blocs de jonction à raccordment vissé | 4032248657773 | 85369095 | DE | Bloc de jonction à fusible, Raccordement vissé, Beige foncé, 25 mm², 32 A, 690 V, Nombre de raccordements: 2, Nombre d'étages: 1, TS 35 | 621 | G | 1489 | CCM | 221 | 91 | 74 | MM | 70 |  |  | https://eshop.weidmueller.com/p/1966030000
1966040000 | WSI 25/2 CC | 2305.6 | 100 | 6 | 6 | PCE | P110 | Terminals W series | PT | Blocs de Jonction | PT10 | Série W -blocs de jonction à raccordment vissé | 4032248657780 | 85369095 | DE | Bloc de jonction à fusible, Raccordement vissé, Beige foncé, 25 mm², 32 A, 690 V, Nombre de raccordements: 4, Nombre d'étages: 1, TS 35 | 617 | G | 1455.328 | CCM | 224 | 89 | 73 | MM | 7 |  |  | https://eshop.weidmueller.com/p/1966040000
1966050000 | WSI 25/1 CC | 1157.9 | 100 | 12 | 12 | PCE | P110 | Terminals W series | PT | Blocs de Jonction | PT10 | Série W -blocs de jonction à raccordment vissé | 4032248657797 | 85369095 | DE | Bloc de jonction à fusible, Raccordement vissé, Beige foncé, 25 mm², 32 A, 690 V, Nombre de raccordements: 2, Nombre d'étages: 1, TS 35 | 618 | G | 1451.97 | CCM | 221 | 90 | 73 | MM | 7 |  |  | https://eshop.weidmueller.com/p/1966050000
1966060000 | WSI 25/1 10X38/LED 690V | 1421 | 100 | 12 | 12 | PCE | P110 | Terminals W series | PT | Blocs de Jonction | PT10 | Série W -blocs de jonction à raccordment vissé | 4032248658114 | 85369095 | DE | Bloc de jonction à fusible, Raccordement vissé, Beige foncé, 25 mm², 32 A, 690 V, Nombre de raccordements: 2, Nombre d'étages: 1, TS 35 | 626 | G | 1458.54 | CCM | 222 | 90 | 73 | MM | 7 |  |  | https://eshop.weidmueller.com/p/1966060000
1966070000 | WSI 25/1 CC/LED | 1815.3 | 100 | 12 | 12 | PCE | P110 | Terminals W series | PT | Blocs de Jonction | PT10 | Série W -blocs de jonction à raccordment vissé | 4032248658121 | 85369095 | DE | Bloc de jonction à fusible, Raccordement vissé, Beige foncé, 25 mm², 32 A, 690 V, Nombre de raccordements: 2, Nombre d'étages: 1, TS 35 | 626 | G | 1455 | CCM | 222 | 91 | 72 | MM | 7 |  |  | https://eshop.weidmueller.com/p/1966070000
1966080000 | WSI 25/3 10X38 | 2297.4 | 100 | 4 | 4 | PCE | P110 | Terminals W series | PT | Blocs de Jonction | PT10 | Série W -blocs de jonction à raccordment vissé | 4032248658138 | 85369095 | DE | Bloc de jonction à fusible, Raccordement vissé, Beige foncé, 25 mm², 32 A, 690 V, Nombre de raccordements: 2, Nombre d'étages: 1, TS 35 | 615 | G | 1459 | CCM | 222 | 90 | 73 | MM | 7 |  |  | https://eshop.weidmueller.com/p/1966080000
1966090000 | WSI 25/2 10X38 | 1535 | 100 | 6 | 6 | PCE | P110 | Terminals W series | PT | Blocs de Jonction | PT10 | Série W -blocs de jonction à raccordment vissé | 4032248658145 | 85369095 | DE | Bloc de jonction à fusible, Raccordement vissé, Beige foncé, 25 mm², 32 A, 690 V, Nombre de raccordements: 4, Nombre d'étages: 1, TS 35 | 610 | G | 1495 | CCM | 222 | 91 | 74 | MM | 7 |  |  | https://eshop.weidmueller.com/p/1966090000
1966170000 | SAI AD 54 | 18.7 | 1 | 50 | 50 | PCE | D900 | Miscellaneous | PC | Technologie d'interface électronique | PC73 | E/S u-remote IP20 | 4032248658329 | 85389099 | SK | Boîtier vide pour assembler les actionneurs et les capteurs. SAI Accessoires répartiteurs capteurs actionneurs | 245 | G | 1008 | CCM | 126 | 93 | 86 | MM | 35 |  |  | https://eshop.weidmueller.com/p/1966170000
1966190000 | SAI BP 54 KU | 23.46 | 1 | 50 | 50 | PCE | D900 | Miscellaneous | PC | Technologie d'interface électronique | PC73 | E/S u-remote IP20 | 4032248658343 | 85389099 | SK | Boîtier vide pour assembler les actionneurs et les capteurs. SAI Accessoires répartiteurs capteurs actionneurs | 3466 | G | 12828 | CCM | 339 | 220 | 172 | MM | 35 |  |  | https://eshop.weidmueller.com/p/1966190000
1966200000 | SAI SIBL GH | 9.01 | 1 | 250 | 250 | PCE | D900 | Miscellaneous | PC | Technologie d'interface électronique | PC73 | E/S u-remote IP20 | 4032248658350 | 73201090 | SK | Boîtier vide pour assembler les actionneurs et les capteurs. SAI Accessoires répartiteurs capteurs actionneurs | 269 | G | 1029.42 | CCM | 126 | 95 | 86 | MM | 35 |  |  | https://eshop.weidmueller.com/p/1966200000
1966220000 | IE-OM-V04P-K11-1S | 88.91 | 1 | 1 | 1 | PCE | I655 | Industrial Ethernet Steady Tec | PB | Connecteurs Etanches/composants passifs | PB47 | Ethernet Industriel Composants Passifs | 4032248658411 | 85389099 |  | Prise de raccordement, IP67, Variante 4, 1 port, face Boîtier de dérivation de communication pour les raccordements de données en cuivre. | 440 | G | 720 | CCM | 60 | 80 | 150 | MM | 21 |  |  | https://eshop.weidmueller.com/p/1966220000
1966250000 | IE-OM-V04P-K21-2S | 143.86 | 1 | 1 | 1 | PCE | I655 | Industrial Ethernet Steady Tec | PB | Connecteurs Etanches/composants passifs | PB47 | Ethernet Industriel Composants Passifs | 4032248658442 | 85389099 | DE | Prise de raccordement, IP67, Variante 4, 2 ports, face Boîtier de dérivation de communication pour les raccordements de données en cuivre. | 588 | G | 3440.528 | CCM | 238 | 139 | 104 | MM | 7 |  |  | https://eshop.weidmueller.com/p/1966250000
1966260000 | IE-OM-V05M-K11-1S | 98.57 | 1 | 1 | 1 | PCE | I655 | Industrial Ethernet Steady Tec | PB | Connecteurs Etanches/composants passifs | PB47 | Ethernet Industriel Composants Passifs | 4032248658459 | 85366990 |  | Prise de raccordement, IP67, Variante 5, 1 port, face Boîtier de dérivation de communication pour les raccordements de données en cuivre. | 488 | G | 2926 | CCM | 110 | 140 | 190 | MM | 99 |  |  | https://eshop.weidmueller.com/p/1966260000
1966290000 | IE-OM-V05M-K21-2S | 160.06 | 1 | 1 | 1 | PCE | I655 | Industrial Ethernet Steady Tec | PB | Connecteurs Etanches/composants passifs | PB47 | Ethernet Industriel Composants Passifs | 4032248658480 | 85366990 | DE | Prise de raccordement, IP67, Variante 5, 2 ports, face Boîtier de dérivation de communication pour les raccordements de données en cuivre. | 833 | G | 6283.305 | CCM | 305 | 189 | 109 | MM | 7 |  |  | https://eshop.weidmueller.com/p/1966290000
1966300000 | IE-OM-V01M-K11-1S | 116.33 | 1 | 1 | 1 | PCE | I655 | Industrial Ethernet Steady Tec | PB | Connecteurs Etanches/composants passifs | PB47 | Ethernet Industriel Composants Passifs | 4032248658497 | 85369095 | DE | Prise de raccordement, IP67, Variante 1, 1 port, face Boîtier de dérivation de communication pour les raccordements de données en cuivre. | 506 | G | 2660 | CCM | 100 | 140 | 190 | MM | 7 |  |  | https://eshop.weidmueller.com/p/1966300000
1966330000 | IE-OM-V01M-K21-2S | 200.13 | 1 | 1 | 1 | PCE | I655 | Industrial Ethernet Steady Tec | PB | Connecteurs Etanches/composants passifs | PB47 | Ethernet Industriel Composants Passifs | 4032248658527 | 85369095 |  | Prise de raccordement, IP67, Variante 1, 2 ports, face Boîtier de dérivation de communication pour les raccordements de données en cuivre. | 692 | G | 2610 | CCM | 100 | 145 | 180 | MM | 99 |  |  | https://eshop.weidmueller.com/p/1966330000
1966380000 | WAP 2.5-10/0.5MM | 140.8 | 100 | 50 | 50 | PCE | P171 | Accessories W series | PT | Blocs de Jonction | PT10 | Série W -blocs de jonction à raccordment vissé | 4032248688616 | 85472000 | DE | Plaque d’extrémité pour blocs de jonction, Beige foncé, Hauteur: 54.5 mm, Largeur: 0.35 mm, V-0, Wemid, enclipsable: Oui | 82 | G | 847 | CCM | 143 | 126 | 47 | MM | 21 |  |  | https://eshop.weidmueller.com/p/1966380000
1966410000 | SMSE PEAN AL WI 1X11/13 | 1829.6 | 100 | 5 | 5 | PCE | P179 | Accessories others | PT | Blocs de Jonction | PT19 | Rails-accessoires (PT19) | 4032248658916 | 85389099 | DE | SMSE PEAN AL WI 1X11/13 - Barrette de liaison pour connecteurs enfichables Rails-accessoires (PT19) | 416 | G | 138.38 | CCM | 72 | 62 | 31 | MM | 7 |  | 30/06/2026 | https://eshop.weidmueller.com/p/1966410000
1966780000 | IE-KOK-V1 | 764.58 | 1 | 1 | 1 | PCE | W800 | Tools | PW | Outillage | PW60 | Coupe cables | 4032248659302 | 82073010 | DE | Les outils d'emboutissage Weidmüller s'imposent pour réaliser des découpes dans vos armoires. Ils peuvent être utilisés pour les presse-étoupes PG, les presse-étoupes de type M et les presse-étoupes spéciaux. | 940 | G | 2108 | CCM | 160 | 155 | 85 | MM | 42 |  |  | https://eshop.weidmueller.com/p/1966780000
1966790000 | IE-KOK-V4 | 721.06 | 1 | 1 | 1 | PCE | W800 | Tools | PW | Outillage | PW60 | Coupe cables | 4032248659616 | 82073010 | DE | Les outils d'emboutissage Weidmüller s'imposent pour réaliser des découpes dans vos armoires. Ils peuvent être utilisés pour les presse-étoupes PG, les presse-étoupes de type M et les presse-étoupes spéciaux. | 753 | G | 1914.644 | CCM | 158 | 146 | 83 | MM | 42 |  |  | https://eshop.weidmueller.com/p/1966790000
1966810000 | IE-KO-HAT | 1248.93 | 1 | 1 | 1 | PCE | W800 | Tools | PW | Outillage | PW60 | Coupe cables | 4032248659630 | 84624900 | DE | Poinçonneur de tôle, Poinçonneur de tôle hydraulique, Force d'emboutissage: 75 kN | 3275 | G | 13537 | CCM | 395 | 298 | 115 | MM | 42 |  |  | https://eshop.weidmueller.com/p/1966810000
1966910000 | SUZ 10.16HP/09/180G AG BK BX | 3375.37 | 100 | 14 | 14 | PCE | P315 | PCB-Connectors SV/BU;SU/BU | PL | Composants sur CI | PL33 | Connecteurs de puissance pour CI pas 7,62 mm, ou> | 4032248659890 | 85366990 | RO | Connecteur PCB (raccordement du conducteur), 1000 V, 78 A, Pas en mm: 10.16, 16 mm², Nombre de pôles: 9, Raccordement vissé, Boîte | 1578 | G | 2907 | CCM | 353 | 135 | 61 | MM | 28 |  | 31/03/2027 | https://eshop.weidmueller.com/p/1966910000
1966920000 | SUZ 10.16HP/06/180G AG BK BX | 2250.25 | 100 | 22 | 22 | PCE | P315 | PCB-Connectors SV/BU;SU/BU | PL | Composants sur CI | PL33 | Connecteurs de puissance pour CI pas 7,62 mm, ou> | 4032248659906 | 85366990 | RO | Connecteur PCB (raccordement du conducteur), 1000 V, 78 A, Pas en mm: 10.16, 16 mm², Nombre de pôles: 6, Raccordement vissé, Boîte | 1643 | G | 3023.16 | CCM | 354 | 140 | 61 | MM | 28 |  |  | https://eshop.weidmueller.com/p/1966920000
1966930000 | SUZ 10.16HP/07/180G AG BK BX | 2625.28 | 100 | 18 | 18 | PCE | P315 | PCB-Connectors SV/BU;SU/BU | PL | Composants sur CI | PL33 | Connecteurs de puissance pour CI pas 7,62 mm, ou> | 4032248660315 | 85366990 | RO | Connecteur PCB (raccordement du conducteur), 1000 V, 78 A, Pas en mm: 10.16, 16 mm², Nombre de pôles: 7, Raccordement vissé, Boîte | 1574 | G | 2872 | CCM | 352 | 136 | 60 | MM | 28 |  | 31/03/2027 | https://eshop.weidmueller.com/p/1966930000
1966990150 | SAIL-VSCD-1.5UL | 16.1 | 1 | 100 | 100 | PCE | I673 | SAI accessories | PB | Connecteurs Etanches/composants passifs | PB46 | SAI Accessoires pour répartiteurs capteurs et actionneurs | 4032248660469 | 85444290 | CZ | Câble de raccordement avec prise à soupape. La prise à soupape dispose d'un indicateur de fonctionnement (LED) et d'un circuit de protection. | 6065 | G | 32340.783 | CCM | 391 | 237 | 349 | MM | 63 |  |  | https://eshop.weidmueller.com/p/1966990150
1966990500 | SAIL-VSCD-5.0UL | 22.5 | 1 | 1 | 1 | PCE | I673 | SAI accessories | PB | Connecteurs Etanches/composants passifs | PB46 | SAI Accessoires pour répartiteurs capteurs et actionneurs | 4032248660513 | 85444290 | CZ | SAI Accessoires pour répartiteurs capteurs et actionneurs - SAIL-VSCD-5.0UL SAI Accessoires pour répartiteurs capteurs et actionneurs | 164 | G | 687 | CCM | 166 | 159 | 26 | MM | 63 |  |  | https://eshop.weidmueller.com/p/1966990500
1966991000 | SAIL-VSCD-10UL | 31.8 | 1 | 1 | 1 | PCE | I673 | SAI accessories | PB | Connecteurs Etanches/composants passifs | PB46 | SAI Accessoires pour répartiteurs capteurs et actionneurs | 4032248660520 | 85444290 | CZ | Câble de raccordement avec prise à soupape. La prise à soupape dispose d'un indicateur de fonctionnement (LED) et d'un circuit de protection. | 310 | G | 1095 | CCM | 175 | 169 | 37 | MM | 63 |  |  | https://eshop.weidmueller.com/p/1966991000
1967010000 | LLP 6.35/06/04/90 5.0 SW | 425.19 | 100 | 50 | 50 | PCE | P303 | PCB-termianls 2,5 qmm others | PL | Composants sur CI | PL34 | Blocs de jonction de puissance pour CI pas 6mm ou > | 4032248660629 | 85369010 | RO | Bloc de jonction pour circuit imprimé (terminal imprimé, terminal carte) pour une transmission simple et sûre des données directement vers l'API. | 651 | G | 1512 | CCM | 254 | 96 | 62 | MM | 49 |  |  | https://eshop.weidmueller.com/p/1967010000
1967070000 | VG ASI1 M20-K68 | 498.7 | 100 | 50 | 50 | PCE | I661 | FieldPower and Pick-to-Light | PM | Solution Machines | PM11 | Machinery field power systems | 4032248660681 | 39269097 | DE | Presse-étoupe (en plastique), M 20 x 1,5, Polyamide 6 Presse-étoupe plastique pour cages de raccordement lors de l'insertion de câbles. Avec détendeur. | 567 | G | 1596 | CCM | 138 | 136 | 85 | MM | 63 |  |  | https://eshop.weidmueller.com/p/1967070000
1967090000 | VH 27.4/8/6.4 | 533 | 100 | 5 | 5 | PCE | P171 | Accessories W series | PT | Blocs de Jonction | PT10 | Série W -blocs de jonction à raccordment vissé | 4032248738700 | 85389099 | DE | Douille de distance (bloc de jonction), Cuivre étamé, gris argent, Profondeur: 27 mm | 21 | G | 15 | CCM | 60 | 25 | 10 | MM | 28 |  |  | https://eshop.weidmueller.com/p/1967090000
1967100000 | VH 36.1/8/6.4 | 533 | 100 | 5 | 5 | PCE | P171 | Accessories W series | PT | Blocs de Jonction | PT10 | Série W -blocs de jonction à raccordment vissé | 4032248739202 | 73170080 | FR | Douille de distance (bloc de jonction), Cuivre étamé, gris argent, Profondeur: 36.1 mm | 28 | G | 13.65 | CCM | 41 | 37 | 9 | MM | 28 |  |  | https://eshop.weidmueller.com/p/1967100000
1967110000 | VH 25.2/8/6.4 | 533 | 100 | 5 | 5 | PCE | P171 | Accessories W series | PT | Blocs de Jonction | PT10 | Série W -blocs de jonction à raccordment vissé | 4032248739196 | 85389099 | DE | Douille de distance (bloc de jonction), Cuivre étamé, gris argent, Profondeur: 25.2 mm | 22 | G | 12.47 | CCM | 77 | 18 | 9 | MM | 28 |  |  | https://eshop.weidmueller.com/p/1967110000
1967130000 | SU 10.16HP/03/90SF 3.5AU BK BX | 1129.9585 | 100 | 36 | 36 | PCE | P315 | PCB-Connectors SV/BU;SU/BU | PL | Composants sur CI | PL33 | Connecteurs de puissance pour CI pas 7,62 mm, ou> | 4032248660735 | 85366930 | DE | Raccord enfichable du circuit imprimé avec une technologie de connexion innovante qui garantit un maniement sûr et intuitif. | 776 | G | 2362.976 | CCM | 352 | 137 | 49 | MM | 49 |  |  | https://eshop.weidmueller.com/p/1967130000
1967140000 | BUZ 10.16HP/03/180SF AU BK BX | 2235.8864 | 100 | 24 | 24 | PCE | P315 | PCB-Connectors SV/BU;SU/BU | PL | Composants sur CI | PL33 | Connecteurs de puissance pour CI pas 7,62 mm, ou> | 4032248660742 | 85366990 | RO | Raccord enfichable du circuit imprimé avec une technologie de connexion innovante qui garantit un maniement sûr et intuitif. | 1064 | G | 2380.224 | CCM | 352 | 138 | 49 | MM | 28 |  |  | https://eshop.weidmueller.com/p/1967140000
1967210000 | HDC HVE 10+2 MT CTH | 31.35 | 1 | 1 | 1 | PCE | P200 | Heavy duty connectors | PB | Connecteurs Etanches/composants passifs | PB72 | CIE Connecteurs industriels étanches | 4032248661213 | 85366990 | CN | Insert de contact (connecteurs débrochables industriels), Mâle, 830 V, 20 A, Nombre de pôles: 12, Raccordement à ressort, Taille de construction: 8 | 82 | G | 129.36 | CCM | 112 | 33 | 35 | MM | 35 |  |  | https://eshop.weidmueller.com/p/1967210000
1967220000 | HDC HVE 3+2 FT CTH | 21.67 | 1 | 1 | 1 | PCE | P200 | Heavy duty connectors | PB | Connecteurs Etanches/composants passifs | PB72 | CIE Connecteurs industriels étanches | 4032248661237 | 85366990 | CN | Insert de contact (connecteurs débrochables industriels), Femelle, 830 V, 20 A, Nombre de pôles: 5, Raccordement à ressort, Taille de construction: 4 | 54 | G | 75.14 | CCM | 65 | 34 | 34 | MM | 35 |  |  | https://eshop.weidmueller.com/p/1967220000
1967230000 | HDC HVE 3+2 MT CTH | 19.58 | 1 | 1 | 1 | PCE | P200 | Heavy duty connectors | PB | Connecteurs Etanches/composants passifs | PB72 | CIE Connecteurs industriels étanches | 4032248661244 | 85366990 | CN | Insert de contact (connecteurs débrochables industriels), Mâle, 830 V, 20 A, Nombre de pôles: 5, Raccordement à ressort, Taille de construction: 4 | 47 | G | 70.52 | CCM | 61 | 34 | 34 | MM | 35 |  |  | https://eshop.weidmueller.com/p/1967230000
1967240000 | HDC HVE 6+2 FT CTH | 24.31 | 1 | 1 | 1 | PCE | P200 | Heavy duty connectors | PB | Connecteurs Etanches/composants passifs | PB72 | CIE Connecteurs industriels étanches | 4032248661251 | 85366990 | CN | Insert de contact (connecteurs débrochables industriels), Femelle, 830 V, 20 A, Nombre de pôles: 8, Raccordement à ressort, Taille de construction: 6 | 67 | G | 285.196 | CCM | 164 | 47 | 37 | MM | 84 |  |  | https://eshop.weidmueller.com/p/1967240000
1967250000 | HDC HVE 6+2 MT CTH | 78 | 1 | 1 | 1 | PCE | P200 | Heavy duty connectors | PB | Connecteurs Etanches/composants passifs | PB72 | CIE Connecteurs industriels étanches | 4032248661268 | 85366990 | CN | Insert de contact (connecteurs débrochables industriels), Mâle, 830 V, 20 A, Nombre de pôles: 8, Raccordement à ressort, Taille de construction: 6 | 64 | G | 161.98 | CCM | 89 | 52 | 35 | MM | 84 |  |  | https://eshop.weidmueller.com/p/1967250000
1967260000 | HDC HVE 10+2 FT CTH | 31.35 | 1 | 1 | 1 | PCE | P200 | Heavy duty connectors | PB | Connecteurs Etanches/composants passifs | PB72 | CIE Connecteurs industriels étanches | 4032248661275 | 85366990 | CN | Insert de contact (connecteurs débrochables industriels), Femelle, 830 V, 20 A, Nombre de pôles: 12, Raccordement à ressort, Taille de construction: 8 | 90 | G | 129.47 | CCM | 112 | 34 | 34 | MM | 35 |  |  | https://eshop.weidmueller.com/p/1967260000
1967600000 | DGSB IP30 D0 PT6 | 3.1 | 1 | 10 | 10 | PCE | I661 | FieldPower and Pick-to-Light | PB | Connecteurs Etanches/composants passifs | PB40 | Connecteurs etanches | 4032248688746 | 85389099 | DE | Insert étanche (boîtier), Joint vide, IP30, avec le boîtier correspondant, TPE-U Inserts étanches pour boîtiers FieldPower pour sceller, insérer des câbles ronds et intégrer des connecteurs et d'autres adaptateurs. | 31 | G | 62.24 | CCM | 78 | 57 | 14 | MM | 28 |  |  | https://eshop.weidmueller.com/p/1967600000
1967660000 | HDC 10A TSLU 1M20G | 12.7 | 1 | 1 | 1 | PCE | P201 | Heavy duty connectors | PB | Connecteurs Etanches/composants passifs | PB72 | CIE Connecteurs industriels étanches | 4032248665761 | 85389099 | CN | Boîtiers de connecteurs industriels, Entrée du câble, latéral, Boîtier du connecteur, Verrouillage longitudinal sur la partie inférieure, Taille de co | 104 | G | 140.45 | CCM | 76 | 56 | 33 | MM | 7 |  |  | https://eshop.weidmueller.com/p/1967660000
1967670000 | HDC 40D KBU 1PG29G | 60.5 | 1 | 1 | 1 | PCE | P201 | Heavy duty connectors | PB | Connecteurs Etanches/composants passifs | PB72 | CIE Connecteurs industriels étanches | 4032248670178 | 85389099 | CN | Boîtiers de connecteurs industriels, Capot prolongateur, Verrouillage latéral sur la partie inférieure, Taille de construction: 6, IP65, enfiché | 333 | G | 684 | CCM | 131 | 90 | 58 | MM | 84 |  |  | https://eshop.weidmueller.com/p/1967670000
1967880000 | SAIBW-4/7-ZF | 18.8 | 1 | 1 | 1 | PCE | I673 | SAI accessories | PB | Connecteurs Etanches/composants passifs | PB46 | SAI Accessoires pour répartiteurs capteurs et actionneurs | 4032248668656 | 85369010 | DE | Connecteur rond (personnalisable sur le terrain), M12, Codage A, Raccordement à ressort, Nombre de pôles: 4, IP67, Raccordement du blindage: Non | 26 | G | 96 | CCM | 80 | 80 | 15 | MM | 7 |  |  | https://eshop.weidmueller.com/p/1967880000
1967900000 | SL-SMT 3.50/05/90LF 1.5SN BK RL SO | 298.33 | 100 | 385 | 385 | PCE | P310 | PCB-connectors 3 pin pitch | PL | Composants sur CI | PL30 | Connecteurs pour CI pas < 5mm | 4032248666584 | 85366930 | DE | Raccord enfichable du circuit imprimé avec une technologie de connexion innovante qui garantit un maniement sûr et intuitif. | 1310 | G | 6167 | CCM | 344 | 332 | 54 | MM | 42 |  |  | https://eshop.weidmueller.com/p/1967900000
1967910000 | HDC 24B ABO | 1700.7 | 100 | 1 | 1 | PCE | P201 | Heavy duty connectors | PB | Connecteurs Etanches/composants passifs | PB72 | CIE Connecteurs industriels étanches | 4032248780785 | 85366990 | CN | Boîtiers de connecteurs industriels, Embase encastrée, Verrouillage latéral sur la partie supérieure, Taille de construction: 8, IP65, enfiché | 107 | G | 257.89 | CCM | 141 | 59 | 31 | MM | 35 |  |  | https://eshop.weidmueller.com/p/1967910000
1967930000 | LMZFL 5/1/135 SW | 25.88 | 100 | 100 | 100 | PCE | P300 | PCB-terminals up to 1,5 qmm standard | PL | Composants sur CI | PL32 | Blocs de jonction pour CI pas > 10mm | 4032248666935 | 85369010 | CN | Bloc de jonction pour circuit imprimé, 320 V, 24 A, Pas en mm: 5.00, 2.5 mm², Nombre de pôles: 1, Bloc de jonction à ressort avec actionneur, Raccorde | 178 | G | 833.536 | CCM | 148 | 128 | 44 | MM | 35 |  |  | https://eshop.weidmueller.com/p/1967930000
1968130000 | THM MT30X 17/9 WS | 334.5 | 1 | 1 | 1 | PCE | P176 | Labels markers | PI | Produits d'Installation | PI83 | Matériels d'installation | 4032248666782 | 39199080 | DE | Repérage d’appareils, Largeur: 17 mm, Caractères imprimés: sans, Polyester, blanc, -40...150 °C | 343 | G | 678 | CCM | 97 | 97 | 72 | MM | 35 |  |  | https://eshop.weidmueller.com/p/1968130000
1968140000 | ESG 9/20 L MC SDR | 47.5 | 100 | 40 | 40 | PCE | P175 | Multicard markers | PI | Produits d'Installation | PI81 | Systèmes d'impression | 4032248666799 | 49111090 | DE | Repérage d’appareils, Largeur: 20 mm, Caractères imprimés: Nécessite M-Print PRO File, PA 66, selon demande du client, -40...100 °C | 15 | G | 54 | CCM | 3 | 75 | 240 | MM | 7 |  |  | https://eshop.weidmueller.com/p/1968140000
1968150000 | IE-PS-ST-MM | 5.66 | 1 | 1 | 1 | PCE | I652 | Industrial Ethernet Connector | PB | Connecteurs Etanches/composants passifs | PB47 | Ethernet Industriel Composants Passifs | 4032248667147 | 85367000 | DE | Connecteur fibre optique, IP20, Raccordement 1: ST, Raccordement 2: collage, sertissage, polissage, GOF, multimode | 4 | G | 40.29 | CCM | 79 | 51 | 10 | MM | 21 |  |  | https://eshop.weidmueller.com/p/1968150000
1968300000 | HDC 32B TBBU 1PG36G CS | 4614 | 100 | 1 | 1 | PCE | P201 | Heavy duty connectors | PB | Connecteurs Etanches/composants passifs | PB72 | CIE Connecteurs industriels étanches | 4032248670352 | 85389099 | CN | Les boîtiers CIE sont parfaitement protégés grâce à un alliage injecté et à un revêtement de surface à plusieurs couches. | 371 | G | 711 | CCM | 93 | 78 | 98 | MM | 35 |  |  | https://eshop.weidmueller.com/p/1968300000
1968340000 | HDC 24B KLU 1M25G | 32.4 | 1 | 1 | 1 | PCE | P201 | Heavy duty connectors | PB | Connecteurs Etanches/composants passifs | PB72 | CIE Connecteurs industriels étanches | 4032248689378 | 85389099 | CN | Boîtiers de connecteurs industriels, Capot prolongateur, Verrouillage longitudinal sur la partie inférieure, Taille de construction: 8, IP65, enfiché | 346 | G | 586 | CCM | 135 | 70 | 62 | MM | 35 |  |  | https://eshop.weidmueller.com/p/1968340000
1968350000 | HDC 24D SZO 2PG21G | 59.3 | 1 | 1 | 1 | PCE | P201 | Heavy duty connectors | PB | Connecteurs Etanches/composants passifs | PB72 | CIE Connecteurs industriels étanches | 4032248689392 | 85389099 | CN | Boîtiers de connecteurs industriels, Embase en saillie, Verrouillage centralisé sur le haut, Taille de construction: 4, IP65, enfiché | 297 | G | 425 | CCM | 85 | 50 | 100 | MM | 84 |  |  | https://eshop.weidmueller.com/p/1968350000
1968360000 | HDC 24D TSZO 1PG21G | 62.2 | 1 | 1 | 1 | PCE | P201 | Heavy duty connectors | PB | Connecteurs Etanches/composants passifs | PB72 | CIE Connecteurs industriels étanches | 4032248772858 | 85389099 | CN | Boîtiers de connecteurs industriels, Entrée du câble, latéral, Boîtier du connecteur, Verrouillage centralisé sur le haut, Taille de construction: 4, | 258 | G | 394.63 | CCM | 84 | 81 | 58 | MM | 84 |  |  | https://eshop.weidmueller.com/p/1968360000
1968370000 | HDC 64D SZO 2PG29G | 87.4 | 1 | 1 | 1 | PCE | P201 | Heavy duty connectors | PB | Connecteurs Etanches/composants passifs | PB72 | CIE Connecteurs industriels étanches | 4032248689385 | 85389099 | CN | Boîtiers de connecteurs industriels, Embase en saillie, Verrouillage centralisé sur le haut, Taille de construction: 8, IP65, enfiché | 427 | G | 899.506 | CCM | 146 | 101 | 61 | MM | 84 |  |  | https://eshop.weidmueller.com/p/1968370000
1968390000 | SMSE PEAN AL WI 95 | 1423.2 | 100 | 5 | 5 | PCE | P179 | Accessories others | PT | Blocs de Jonction | PT19 | Rails-accessoires (PT19) | 4032248668564 | 85389099 | CZ | SMSE PEAN AL WI 95 - Barrette de liaison pour connecteurs enfichables Rails-accessoires (PT19) | 385 | G | 117.18 | CCM | 63 | 60 | 31 | MM | 7 |  | 30/06/2026 | https://eshop.weidmueller.com/p/1968390000
1968560150 | SAIL-M12BW-3-1.5T | 12.1711 | 1 | 1 | 1 | PCE | I673 | SAI accessories | PB | Connecteurs Etanches/composants passifs | PB46 | SAI Accessoires pour répartiteurs capteurs et actionneurs | 4032248669653 | 85444290 | RO | Câble capteur/actionneur, M12, Nombre de pôles: 3, 1.5 m, Femelle coudée, LED: Non, Blindé: Non | 58 | G | 294 | CCM | 140 | 140 | 15 | MM | 35 |  |  | https://eshop.weidmueller.com/p/1968560150
1968560300 | SAIL-M12BW-3-3.0T | 16.1928 | 1 | 1 | 1 | PCE | I673 | SAI accessories | PB | Connecteurs Etanches/composants passifs | PB46 | SAI Accessoires pour répartiteurs capteurs et actionneurs | 4032248669660 | 85444290 | RO | Câble capteur/actionneur, M12, Nombre de pôles: 3, 3 m, Femelle coudée, LED: Non, Blindé: Non | 107 | G | 798.33 | CCM | 195 | 178 | 23 | MM | 35 |  |  | https://eshop.weidmueller.com/p/1968560300
1968560500 | SAIL-M12BW-3-5.0T | 21.5551 | 1 | 1 | 1 | PCE | I673 | SAI accessories | PB | Connecteurs Etanches/composants passifs | PB46 | SAI Accessoires pour répartiteurs capteurs et actionneurs | 4032248669677 | 85444290 | RO | Câble capteur/actionneur, M12, Nombre de pôles: 3, 5 m, Femelle coudée, LED: Non, Blindé: Non | 170 | G | 1104.312 | CCM | 188 | 178 | 33 | MM | 35 |  |  | https://eshop.weidmueller.com/p/1968560500
1968561000 | SAIL-M12BW-3-10T | 34.9608 | 1 | 1 | 1 | PCE | I673 | SAI accessories | PB | Connecteurs Etanches/composants passifs | PB46 | SAI Accessoires pour répartiteurs capteurs et actionneurs | 4032248669684 | 85444290 | RO | Câble capteur/actionneur, M12, Nombre de pôles: 3, 10 m, Femelle coudée, LED: Non, Blindé: Non | 327 | G | 903 | CCM | 190 | 190 | 25 | MM | 35 |  |  | https://eshop.weidmueller.com/p/1968561000
1968570150 | SAIL-M12BW-4-1.5T | 12.1539 | 1 | 1 | 1 | PCE | I673 | SAI accessories | PB | Connecteurs Etanches/composants passifs | PB46 | SAI Accessoires pour répartiteurs capteurs et actionneurs | 4032248669691 | 85444290 | RO | Câble capteur/actionneur, M12, Nombre de pôles: 4, 1.5 m, Femelle coudée, LED: Non, Blindé: Non | 64 | G | 76.5 | CCM | 170 | 30 | 15 | MM | 35 |  |  | https://eshop.weidmueller.com/p/1968570150
1968570300 | SAIL-M12BW-4-3.0T | 15.354 | 1 | 1 | 1 | PCE | I673 | SAI accessories | PB | Connecteurs Etanches/composants passifs | PB46 | SAI Accessoires pour répartiteurs capteurs et actionneurs | 4032248669813 | 85444290 | RO | Câble capteur/actionneur, M12, Nombre de pôles: 4, 3 m, Femelle coudée, LED: Non, Blindé: Non | 112 | G | 530.712 | CCM | 162 | 156 | 21 | MM | 35 |  |  | https://eshop.weidmueller.com/p/1968570300
1968570500 | SAIL-M12BW-4-5.0T | 19.6209 | 1 | 1 | 1 | PCE | I673 | SAI accessories | PB | Connecteurs Etanches/composants passifs | PB46 | SAI Accessoires pour répartiteurs capteurs et actionneurs | 4032248669820 | 85444290 | RO | Câble capteur/actionneur, M12, Nombre de pôles: 4, 5 m, Femelle coudée, LED: Non, Blindé: Non | 182 | G | 1229.184 | CCM | 194 | 192 | 33 | MM | 35 |  |  | https://eshop.weidmueller.com/p/1968570500
1968571000 | SAIL-M12BW-4-10T | 30.2879 | 1 | 1 | 1 | PCE | I673 | SAI accessories | PB | Connecteurs Etanches/composants passifs | PB46 | SAI Accessoires pour répartiteurs capteurs et actionneurs | 4032248669837 | 85444290 | RO | Câble capteur/actionneur, M12, Nombre de pôles: 4, 10 m, Femelle coudée, LED: Non, Blindé: Non | 349 | G | 1197.228 | CCM | 178 | 177 | 38 | MM | 35 |  |  | https://eshop.weidmueller.com/p/1968571000
1968572500 | SAIL-M12BW-4-25T | 64.53 | 1 | 1 | 1 | PCE | I673 | SAI accessories | PB | Connecteurs Etanches/composants passifs | PB46 | SAI Accessoires pour répartiteurs capteurs et actionneurs | 4099987660082 | 85444290 | RO | SAIL-M12BW-4-25T SAI Accessoires pour répartiteurs capteurs et actionneurs Connecteurs Etanches/composants passifs | 836 | G | 4263.923 | CCM | 323 | 307 | 43 | MM | 7 |  |  | https://eshop.weidmueller.com/p/1968572500
1968580150 | SAIL-M12BG-4-1.5T | 12.1539 | 1 | 1 | 1 | PCE | I673 | SAI accessories | PB | Connecteurs Etanches/composants passifs | PB46 | SAI Accessoires pour répartiteurs capteurs et actionneurs | 4032248669844 | 85444290 | RO | Câble capteur/actionneur, M12, Nombre de pôles: 4, 1.5 m, Femelle, droite, LED: Non, Blindé: Non | 64 | G | 216 | CCM | 120 | 120 | 15 | MM | 35 |  |  | https://eshop.weidmueller.com/p/1968580150
1968580300 | SAIL-M12BG-4-3.0T | 15.354 | 1 | 1 | 1 | PCE | I673 | SAI accessories | PB | Connecteurs Etanches/composants passifs | PB46 | SAI Accessoires pour répartiteurs capteurs et actionneurs | 4032248669851 | 85444290 | RO | Câble capteur/actionneur, M12, Nombre de pôles: 4, 3 m, Femelle, droite, LED: Non, Blindé: Non | 112 | G | 672 | CCM | 168 | 160 | 25 | MM | 35 |  |  | https://eshop.weidmueller.com/p/1968580300
1968580500 | SAIL-M12BG-4-5.0T | 19.6209 | 1 | 1 | 1 | PCE | I673 | SAI accessories | PB | Connecteurs Etanches/composants passifs | PB46 | SAI Accessoires pour répartiteurs capteurs et actionneurs | 4032248669875 | 85444290 | RO | Câble capteur/actionneur, M12, Nombre de pôles: 4, 5 m, Femelle, droite, LED: Non, Blindé: Non | 182 | G | 1000 | CCM | 200 | 200 | 25 | MM | 35 |  |  | https://eshop.weidmueller.com/p/1968580500
1968581000 | SAIL-M12BG-4-10T | 30.2879 | 1 | 1 | 1 | PCE | I673 | SAI accessories | PB | Connecteurs Etanches/composants passifs | PB46 | SAI Accessoires pour répartiteurs capteurs et actionneurs | 4032248669899 | 85444290 | RO | Câble capteur/actionneur, M12, Nombre de pôles: 4, 10 m, Femelle, droite, LED: Non, Blindé: Non | 353 | G | 1400.355 | CCM | 207 | 205 | 33 | MM | 35 |  |  | https://eshop.weidmueller.com/p/1968581000
1968582500 | SAIL-M12BG-4-25T | 62.2891 | 1 | 1 | 1 | PCE | I673 | SAI accessories | PB | Connecteurs Etanches/composants passifs | PB46 | SAI Accessoires pour répartiteurs capteurs et actionneurs | 4050118482577 | 85444290 | RO | Câble capteur/actionneur, M12, Nombre de pôles: 4, 25 m, Femelle, droite, LED: Non, Blindé: Non | 851 | G | 2852 | CCM | 267 | 267 | 40 | MM | 35 |  |  | https://eshop.weidmueller.com/p/1968582500
1968590150 | SAIL-M12BG-3-1.5T | 12.1711 | 1 | 1 | 1 | PCE | I673 | SAI accessories | PB | Connecteurs Etanches/composants passifs | PB46 | SAI Accessoires pour répartiteurs capteurs et actionneurs | 4032248669905 | 85444290 | RO | Câble capteur/actionneur, M12, Nombre de pôles: 3, 1.5 m, Femelle, droite, LED: Non, Blindé: Non | 59 | G | 399.02 | CCM | 163 | 153 | 16 | MM | 35 |  |  | https://eshop.weidmueller.com/p/1968590150
1968590300 | SAIL-M12BG-3-3.0T | 16.1928 | 1 | 1 | 1 | PCE | I673 | SAI accessories | PB | Connecteurs Etanches/composants passifs | PB46 | SAI Accessoires pour répartiteurs capteurs et actionneurs | 4032248669912 | 85444290 | RO | Câble capteur/actionneur, M12, Nombre de pôles: 3, 3 m, Femelle, droite, LED: Non, Blindé: Non | 104 | G | 320 | CCM | 200 | 80 | 20 | MM | 35 |  |  | https://eshop.weidmueller.com/p/1968590300
1968590500 | SAIL-M12BG-3-5.0T | 21.5551 | 1 | 1 | 1 | PCE | I673 | SAI accessories | PB | Connecteurs Etanches/composants passifs | PB46 | SAI Accessoires pour répartiteurs capteurs et actionneurs | 4032248669929 | 85444290 | RO | Câble capteur/actionneur, M12, Nombre de pôles: 3, 5 m, Femelle, droite, LED: Non, Blindé: Non | 161 | G | 1277.64 | CCM | 182 | 180 | 39 | MM | 35 |  |  | https://eshop.weidmueller.com/p/1968590500
1968590700 | SAIL-M12BG-3-7.0T | 26.9174 | 1 | 1 | 1 | PCE | I673 | SAI accessories | PB | Connecteurs Etanches/composants passifs | PB46 | SAI Accessoires pour répartiteurs capteurs et actionneurs | 4050118627114 | 85444290 | RO | Câble capteur/actionneur, M12, Nombre de pôles: 3, 7 m, Femelle, droite, LED: Non, Blindé: Non | 230 | G | 1152 | CCM | 240 | 240 | 20 | MM | 35 |  |  | https://eshop.weidmueller.com/p/1968590700
1968590830 | SAIL-M12BG-3-8.3T | 30.4028 | 1 | 1 | 1 | PCE | I673 | SAI accessories | PB | Connecteurs Etanches/composants passifs | PB46 | SAI Accessoires pour répartiteurs capteurs et actionneurs | 4050118624410 | 85444290 | RO | Câble capteur/actionneur, M12, Nombre de pôles: 3, 8.3 m, Femelle, droite, LED: Non, Blindé: Non | 273 | G | 939 | CCM | 190 | 190 | 26 | MM | 35 |  |  | https://eshop.weidmueller.com/p/1968590830
1968591000 | SAIL-M12BG-3-10T | 34.9608 | 1 | 1 | 1 | PCE | I673 | SAI accessories | PB | Connecteurs Etanches/composants passifs | PB46 | SAI Accessoires pour répartiteurs capteurs et actionneurs | 4032248669936 | 85444290 | RO | Câble capteur/actionneur, M12, Nombre de pôles: 3, 10 m, Femelle, droite, LED: Non, Blindé: Non | 327 | G | 1248.21 | CCM | 207 | 201 | 30 | MM | 35 |  |  | https://eshop.weidmueller.com/p/1968591000
1968591050 | SAIL-M12BG-3-10.5T | 36.3013 | 1 | 1 | 1 | PCE | I673 | SAI accessories | PB | Connecteurs Etanches/composants passifs | PB46 | SAI Accessoires pour répartiteurs capteurs et actionneurs | 4050118624502 | 85444290 | RO | Câbles capteurs/actionneurs confectionnés pour le raccordement de capteurs/actionneurs et pour la transmission de données. Les connecteurs débrochables sont moulés et testés. | 346 | G | 1443.148 | CCM | 199 | 196 | 37 | MM | 91 |  |  | https://eshop.weidmueller.com/p/1968591050
1968650000 | BLL 5.08/06/90 3.2 SN BK BX | 309.89 | 100 | 60 | 60 | PCE | P311 | PCB-connectors 5 pin pitch | PL | Composants sur CI | PL30 | Connecteurs pour CI pas < 5mm | 4032248670321 | 85366930 | RO | Connecteur PCB (raccordement sur platine), 320 V, 23 A, Pas en mm: 5.08, Nombre de pôles: 6, Raccordement soudé THT, Boîte | 387 | G | 1471 | CCM | 349 | 136 | 31 | MM | 56 |  |  | https://eshop.weidmueller.com/p/1968650000
1968920000 | IE-PP-V05M | 14.54 | 1 | 10 | 10 | PCE | I655 | Industrial Ethernet Steady Tec | PB | Connecteurs Etanches/composants passifs | PB47 | Ethernet Industriel Composants Passifs | 4032248692668 | 85389099 | CN | Capuchon de protection pour boîtier de connecteurs, IP67 Capuchon de protection pour l'étanchéité du connecteur mâle | 302 | G | 360.64 | CCM | 92 | 80 | 49 | MM | 35 |  |  | https://eshop.weidmueller.com/p/1968920000
1968930000 | IE-BP-V05M | 12.99 | 1 | 10 | 10 | PCE | I655 | Industrial Ethernet Steady Tec | PB | Connecteurs Etanches/composants passifs | PB47 | Ethernet Industriel Composants Passifs | 4032248692125 | 84841000 | DE | Capuchon de protection pour boîtier de connecteurs, IP67 Capuchon de protection pour l'étanchéité du connecteur mâle | 165 | G | 1126 | CCM | 178 | 124 | 51 | MM | 7 |  |  | https://eshop.weidmueller.com/p/1968930000
1968940000 | WF 12 NFF | 1626.2 | 100 | 20 | 20 | PCE | P110 | Terminals W series | PT | Blocs de Jonction | PT10 | Série W -blocs de jonction à raccordment vissé | 4032248671489 | 85369010 | RO | Bloc de jonction à tige, Raccordement à tige, Beige foncé, 120 mm², 269 A, 1000 V, Nombre de raccordements: 1, Nombre d'étages: 1, TS 35, V-0, Wemid | 2552 | G | 4131 | CCM | 243 | 170 | 100 | MM | 21 |  |  | https://eshop.weidmueller.com/p/1968940000
1968950000 | WF 10 NFF | 1347 | 100 | 20 | 20 | PCE | P110 | Terminals W series | PT | Blocs de Jonction | PT10 | Série W -blocs de jonction à raccordment vissé | 4032248702862 | 85369010 | RO | Bloc de jonction à tige, Raccordement à tige, Beige foncé, 120 mm², 269 A, 1000 V, Nombre de raccordements: 1, Nombre d'étages: 1, TS 35, V-0, Wemid | 2033 | G | 4190 | CCM | 244 | 170 | 101 | MM | 21 |  |  | https://eshop.weidmueller.com/p/1968950000
1968960000 | WF 8 NFF | 1220.3 | 100 | 25 | 25 | PCE | P110 | Terminals W series | PT | Blocs de Jonction | PT10 | Série W -blocs de jonction à raccordment vissé | 4032248702879 | 85369010 | RO | Bloc de jonction à tige, Raccordement à tige, Beige foncé, 50 mm², 150 A, 1000 V, Nombre de raccordements: 1, Nombre d'étages: 1, TS 35, V-0, Wemid | 1403 | G | 3156 | CCM | 261 | 157 | 77 | MM | 21 |  |  | https://eshop.weidmueller.com/p/1968960000
1968990000 | WF 5 NFF | 980.3 | 100 | 25 | 25 | PCE | P110 | Terminals W series | PT | Blocs de Jonction | PT10 | Série W -blocs de jonction à raccordment vissé | 4032248702886 | 85369010 | RO | Bloc de jonction à tige, Raccordement à tige, Beige foncé, 16 mm², 76 A, 1000 V, Nombre de raccordements: 1, Nombre d'étages: 1, TS 35, V-0, Wemid | 570 | G | 1783 | CCM | 165 | 146 | 74 | MM | 21 |  | 30/06/2026 | https://eshop.weidmueller.com/p/1968990000
1969000000 | WF 6 NFF | 1123.5 | 100 | 25 | 25 | PCE | P110 | Terminals W series | PT | Blocs de Jonction | PT10 | Série W -blocs de jonction à raccordment vissé | 4032248726608 | 85369010 | RO | Bloc de jonction à tige, Raccordement à tige, Beige foncé, 35 mm², 125 A, 1000 V, Nombre de raccordements: 1, Nombre d'étages: 1, TS 35, V-0, Wemid | 781 | G | 2541.88 | CCM | 218 | 110 | 106 | MM | 21 |  |  | https://eshop.weidmueller.com/p/1969000000
1969090000 | BCF 3.81/02/180 SN OR BX | 143.41 | 100 | 50 | 50 | PCE | P316 | PCB-connectors 3.81 pin pitch | PL | Composants sur CI | PL30 | Connecteurs pour CI pas < 5mm | 4032248677764 | 85366990 | CN | Connecteur PCB (raccordement du conducteur), 160 V, 17.5 A, Pas en mm: 3.81, 1.5 mm², Nombre de pôles: 2, PUSH IN avec bouton d'actionnement, Boîte | 77 | G | 167.42 | CCM | 109 | 64 | 24 | MM | 35 |  |  | https://eshop.weidmueller.com/p/1969090000
1969100000 | BCF 3.81/03/180 SN OR BX | 215.1 | 100 | 50 | 50 | PCE | P316 | PCB-connectors 3.81 pin pitch | PL | Composants sur CI | PL30 | Connecteurs pour CI pas < 5mm | 4032248677771 | 85366990 | CN | Connecteur PCB (raccordement du conducteur), 160 V, 17.5 A, Pas en mm: 3.81, 1.5 mm², Nombre de pôles: 3, PUSH IN avec bouton d'actionnement, Boîte | 111 | G | 226.8 | CCM | 144 | 63 | 25 | MM | 35 |  |  | https://eshop.weidmueller.com/p/1969100000
1969110000 | BCF 3.81/04/180 SN OR BX | 286.83 | 100 | 50 | 50 | PCE | P316 | PCB-connectors 3.81 pin pitch | PL | Composants sur CI | PL30 | Connecteurs pour CI pas < 5mm | 4032248677788 | 85366990 | CN | Connecteur PCB (raccordement du conducteur), 160 V, 17.5 A, Pas en mm: 3.81, 1.5 mm², Nombre de pôles: 4, PUSH IN avec bouton d'actionnement, Boîte | 154 | G | 412.43 | CCM | 141 | 117 | 25 | MM | 7 |  |  | https://eshop.weidmueller.com/p/1969110000
1969120000 | BCF 3.81/05/180 SN OR BX | 358.55 | 100 | 50 | 50 | PCE | P316 | PCB-connectors 3.81 pin pitch | PL | Composants sur CI | PL30 | Connecteurs pour CI pas < 5mm | 4032248677795 | 85366990 | CN | Connecteur PCB (raccordement du conducteur), 160 V, 17.5 A, Pas en mm: 3.81, 1.5 mm², Nombre de pôles: 5, PUSH IN avec bouton d'actionnement, Boîte | 189 | G | 461.1 | CCM | 159 | 116 | 25 | MM | 35 |  |  | https://eshop.weidmueller.com/p/1969120000
1969130000 | BCF 3.81/06/180 SN OR BX | 430.25 | 100 | 50 | 50 | PCE | P316 | PCB-connectors 3.81 pin pitch | PL | Composants sur CI | PL30 | Connecteurs pour CI pas < 5mm | 4032248677801 | 85366990 | CN | Connecteur PCB (raccordement du conducteur), 160 V, 17.5 A, Pas en mm: 3.81, 1.5 mm², Nombre de pôles: 6, PUSH IN avec bouton d'actionnement, Boîte | 225 | G | 533 | CCM | 182 | 117 | 25 | MM | 35 |  |  | https://eshop.weidmueller.com/p/1969130000
1969140000 | BCF 3.81/07/180 SN OR BX | 501.93 | 100 | 50 | 50 | PCE | P316 | PCB-connectors 3.81 pin pitch | PL | Composants sur CI | PL30 | Connecteurs pour CI pas < 5mm | 4032248677917 | 85366990 | CN | Connecteur PCB (raccordement du conducteur), 160 V, 17.5 A, Pas en mm: 3.81, 1.5 mm², Nombre de pôles: 7, PUSH IN avec bouton d'actionnement, Boîte | 260 | G | 608 | CCM | 198 | 118 | 26 | MM | 35 |  |  | https://eshop.weidmueller.com/p/1969140000
1969150000 | BCF 3.81/08/180 SN OR BX | 573.67 | 100 | 50 | 50 | PCE | P316 | PCB-connectors 3.81 pin pitch | PL | Composants sur CI | PL30 | Connecteurs pour CI pas < 5mm | 4032248677924 | 85366990 | CN | Connecteur PCB (raccordement du conducteur), 160 V, 17.5 A, Pas en mm: 3.81, 1.5 mm², Nombre de pôles: 8, PUSH IN avec bouton d'actionnement, Boîte | 293 | G | 679 | CCM | 221 | 118 | 26 | MM | 35 |  |  | https://eshop.weidmueller.com/p/1969150000
1969160000 | BCF 3.81/09/180 SN OR BX | 645.34 | 100 | 50 | 50 | PCE | P316 | PCB-connectors 3.81 pin pitch | PL | Composants sur CI | PL30 | Connecteurs pour CI pas < 5mm | 4032248677931 | 85366990 | CN | Connecteur PCB (raccordement du conducteur), 160 V, 17.5 A, Pas en mm: 3.81, 1.5 mm², Nombre de pôles: 9, PUSH IN avec bouton d'actionnement, Boîte | 327 | G | 697 | CCM | 236 | 118 | 25 | MM | 35 |  |  | https://eshop.weidmueller.com/p/1969160000
1969170000 | BCF 3.81/10/180 SN OR BX | 717.09 | 100 | 50 | 50 | PCE | P316 | PCB-connectors 3.81 pin pitch | PL | Composants sur CI | PL30 | Connecteurs pour CI pas < 5mm | 4032248677948 | 85366990 | CN | Connecteur PCB (raccordement du conducteur), 160 V, 17.5 A, Pas en mm: 3.81, 1.5 mm², Nombre de pôles: 10, PUSH IN avec bouton d'actionnement, Boîte | 372 | G | 725 | CCM | 258 | 117 | 24 | MM | 35 |  |  | https://eshop.weidmueller.com/p/1969170000
1969180000 | BCF 3.81/11/180 SN OR BX | 788.79 | 100 | 50 | 50 | PCE | P316 | PCB-connectors 3.81 pin pitch | PL | Composants sur CI | PL30 | Connecteurs pour CI pas < 5mm | 4032248677955 | 85366990 | CN | Connecteur PCB (raccordement du conducteur), 160 V, 17.5 A, Pas en mm: 3.81, 1.5 mm², Nombre de pôles: 11, PUSH IN avec bouton d'actionnement, Boîte | 394 | G | 767.2 | CCM | 274 | 112 | 25 | MM | 84 |  |  | https://eshop.weidmueller.com/p/1969180000
1969190000 | BCF 3.81/12/180 SN OR BX | 860.47 | 100 | 50 | 50 | PCE | P316 | PCB-connectors 3.81 pin pitch | PL | Composants sur CI | PL30 | Connecteurs pour CI pas < 5mm | 4032248677962 | 85366990 | CN | Connecteur PCB (raccordement du conducteur), 160 V, 17.5 A, Pas en mm: 3.81, 1.5 mm², Nombre de pôles: 12, PUSH IN avec bouton d'actionnement, Boîte | 439 | G | 959.04 | CCM | 296 | 120 | 27 | MM | 35 |  |  | https://eshop.weidmueller.com/p/1969190000
1969200000 | BCF 3.81/13/180 SN OR BX | 932.18 | 100 | 50 | 50 | PCE | P316 | PCB-connectors 3.81 pin pitch | PL | Composants sur CI | PL30 | Connecteurs pour CI pas < 5mm | 4032248677986 | 85366990 | CN | Connecteur PCB (raccordement du conducteur), 160 V, 17.5 A, Pas en mm: 3.81, 1.5 mm², Nombre de pôles: 13, PUSH IN avec bouton d'actionnement, Boîte | 455 | G | 800.052 | CCM | 209 | 132 | 29 | MM | 35 |  |  | https://eshop.weidmueller.com/p/1969200000
1969210000 | BCF 3.81/14/180 SN OR BX | 1003.89 | 100 | 50 | 50 | PCE | P316 | PCB-connectors 3.81 pin pitch | PL | Composants sur CI | PL30 | Connecteurs pour CI pas < 5mm | 4032248677993 | 85366990 | CN | Connecteur PCB (raccordement du conducteur), 160 V, 17.5 A, Pas en mm: 3.81, 1.5 mm², Nombre de pôles: 14, PUSH IN avec bouton d'actionnement, Boîte | 490 | G | 843 | CCM | 212 | 137 | 29 | MM | 84 |  |  | https://eshop.weidmueller.com/p/1969210000
1969220000 | BCF 3.81/15/180 SN OR BX | 1075.64 | 100 | 50 | 50 | PCE | P316 | PCB-connectors 3.81 pin pitch | PL | Composants sur CI | PL30 | Connecteurs pour CI pas < 5mm | 4032248678006 | 85366990 | CN | Connecteur PCB (raccordement du conducteur), 160 V, 17.5 A, Pas en mm: 3.81, 1.5 mm², Nombre de pôles: 15, PUSH IN avec bouton d'actionnement, Boîte | 535 | G | 1196 | CCM | 40 | 130 | 230 | MM | 84 |  |  | https://eshop.weidmueller.com/p/1969220000
1969230000 | BCF 3.81/16/180 SN OR BX | 1147.31 | 100 | 50 | 50 | PCE | P316 | PCB-connectors 3.81 pin pitch | PL | Composants sur CI | PL30 | Connecteurs pour CI pas < 5mm | 4032248678013 | 85366990 | CN | Connecteur PCB (raccordement du conducteur), 160 V, 17.5 A, Pas en mm: 3.81, 1.5 mm², Nombre de pôles: 16, PUSH IN avec bouton d'actionnement, Boîte | 568 | G | 984.06 | CCM | 213 | 154 | 30 | MM | 84 |  |  | https://eshop.weidmueller.com/p/1969230000
1969240000 | BCF 3.81/17/180 SN OR BX | 1219.04 | 100 | 50 | 50 | PCE | P316 | PCB-connectors 3.81 pin pitch | PL | Composants sur CI | PL30 | Connecteurs pour CI pas < 5mm | 4032248678020 | 85366990 | CN | Connecteur PCB (raccordement du conducteur), 160 V, 17.5 A, Pas en mm: 3.81, 1.5 mm², Nombre de pôles: 17, PUSH IN avec bouton d'actionnement, Boîte | 568 | G | 1097 | CCM | 215 | 170 | 30 | MM | 84 |  | 31/10/2026 | https://eshop.weidmueller.com/p/1969240000
1969250000 | BCF 3.81/18/180 SN OR BX | 1290.73 | 100 | 50 | 50 | PCE | P316 | PCB-connectors 3.81 pin pitch | PL | Composants sur CI | PL30 | Connecteurs pour CI pas < 5mm | 4032248678037 | 85366990 | CN | Connecteur PCB (raccordement du conducteur), 160 V, 17.5 A, Pas en mm: 3.81, 1.5 mm², Nombre de pôles: 18, PUSH IN avec bouton d'actionnement, Boîte | 638 | G | 1213.245 | CCM | 215 | 171 | 33 | MM | 84 |  |  | https://eshop.weidmueller.com/p/1969250000
1969280000 | BCF 3.81/02/180 SN GN BX | 143.41 | 100 | 50 | 50 | PCE | P316 | PCB-connectors 3.81 pin pitch | PL | Composants sur CI | PL30 | Connecteurs pour CI pas < 5mm | 4032248678433 | 85366990 | CN | Connecteur PCB (raccordement du conducteur), 160 V, 17.5 A, Pas en mm: 3.81, 1.5 mm², Nombre de pôles: 2, PUSH IN avec bouton d'actionnement, Boîte | 77 | G | 186.624 | CCM | 108 | 64 | 27 | MM | 56 |  |  | https://eshop.weidmueller.com/p/1969280000
1969300000 | BCF 3.81/04/180 SN GN BX | 286.83 | 100 | 50 | 50 | PCE | P316 | PCB-connectors 3.81 pin pitch | PL | Composants sur CI | PL30 | Connecteurs pour CI pas < 5mm | 4032248678457 | 85366990 | CN | Connecteur PCB (raccordement du conducteur), 160 V, 17.5 A, Pas en mm: 3.81, 1.5 mm², Nombre de pôles: 4, PUSH IN avec bouton d'actionnement, Boîte | 154 | G | 436.254 | CCM | 141 | 119 | 26 | MM | 56 |  |  | https://eshop.weidmueller.com/p/1969300000
1969490000 | BCF 3.81/06/180 SN GN BX | 430.25 | 100 | 50 | 50 | PCE | P316 | PCB-connectors 3.81 pin pitch | PL | Composants sur CI | PL30 | Connecteurs pour CI pas < 5mm | 4032248678471 | 85366990 | CN | Connecteur PCB (raccordement du conducteur), 160 V, 17.5 A, Pas en mm: 3.81, 1.5 mm², Nombre de pôles: 6, PUSH IN avec bouton d'actionnement, Boîte | 221 | G | 529 | CCM | 181 | 117 | 25 | MM | 56 |  |  | https://eshop.weidmueller.com/p/1969490000
1969520000 | SCZ 3.81/02/180G SN OR BX | 182.59 | 100 | 50 | 50 | PCE | P316 | PCB-connectors 3.81 pin pitch | PL | Composants sur CI | PL30 | Connecteurs pour CI pas < 5mm | 4032248679133 | 85366990 | CN | Connecteur PCB (raccordement du conducteur), 160 V, 17.5 A, Pas en mm: 3.81, 1.5 mm², Nombre de pôles: 2, Raccordement vissé, Boîte | 101 | G | 164.81 | CCM | 109 | 63 | 24 | MM | 35 |  |  | https://eshop.weidmueller.com/p/1969520000
1969540000 | SCZ 3.81/03/180G SN OR BX | 273.85 | 100 | 50 | 50 | PCE | P316 | PCB-connectors 3.81 pin pitch | PL | Composants sur CI | PL30 | Connecteurs pour CI pas < 5mm | 4032248679140 | 85366990 | CN | Connecteur PCB (raccordement du conducteur), 160 V, 17.5 A, Pas en mm: 3.81, 1.5 mm², Nombre de pôles: 3, Raccordement vissé, Boîte | 154 | G | 217.73 | CCM | 144 | 63 | 24 | MM | 35 |  |  | https://eshop.weidmueller.com/p/1969540000
1969550000 | BCF 3.81/10/180 SN GN BX | 717.09 | 100 | 50 | 50 | PCE | P316 | PCB-connectors 3.81 pin pitch | PL | Composants sur CI | PL30 | Connecteurs pour CI pas < 5mm | 4032248678716 | 85366990 | CN | Connecteur PCB (raccordement du conducteur), 160 V, 17.5 A, Pas en mm: 3.81, 1.5 mm², Nombre de pôles: 10, PUSH IN avec bouton d'actionnement, Boîte | 362 | G | 815.204 | CCM | 257 | 122 | 26 | MM | 56 |  |  | https://eshop.weidmueller.com/p/1969550000
1969560000 | SCZ 3.81/04/180G SN OR BX | 365.13 | 100 | 50 | 50 | PCE | P316 | PCB-connectors 3.81 pin pitch | PL | Composants sur CI | PL30 | Connecteurs pour CI pas < 5mm | 4032248679157 | 85366990 | CN | Connecteur PCB (raccordement du conducteur), 160 V, 17.5 A, Pas en mm: 3.81, 1.5 mm², Nombre de pôles: 4, Raccordement vissé, Boîte | 188 | G | 290.63 | CCM | 125 | 93 | 25 | MM | 35 |  |  | https://eshop.weidmueller.com/p/1969560000
1969570000 | SCZ 3.81/05/180G SN OR BX | 456.39 | 100 | 50 | 50 | PCE | P316 | PCB-connectors 3.81 pin pitch | PL | Composants sur CI | PL30 | Connecteurs pour CI pas < 5mm | 4032248679164 | 85366990 | CN | Connecteur PCB (raccordement du conducteur), 160 V, 17.5 A, Pas en mm: 3.81, 1.5 mm², Nombre de pôles: 5, Raccordement vissé, Boîte | 239 | G | 318.43 | CCM | 124 | 107 | 24 | MM | 35 |  |  | https://eshop.weidmueller.com/p/1969570000
1969580000 | SCZ 3.81/06/180G SN OR BX | 547.71 | 100 | 50 | 50 | PCE | P316 | PCB-connectors 3.81 pin pitch | PL | Composants sur CI | PL30 | Connecteurs pour CI pas < 5mm | 4032248679171 | 85366990 | CN | Connecteur PCB (raccordement du conducteur), 160 V, 17.5 A, Pas en mm: 3.81, 1.5 mm², Nombre de pôles: 6, Raccordement vissé, Boîte | 276 | G | 414.96 | CCM | 133 | 120 | 26 | MM | 35 |  |  | https://eshop.weidmueller.com/p/1969580000
1969590000 | SCZ 3.81/07/180G SN OR BX | 638.97 | 100 | 50 | 50 | PCE | P316 | PCB-connectors 3.81 pin pitch | PL | Composants sur CI | PL30 | Connecteurs pour CI pas < 5mm | 4032248679188 | 85366990 | CN | Connecteur PCB (raccordement du conducteur), 160 V, 17.5 A, Pas en mm: 3.81, 1.5 mm², Nombre de pôles: 7, Raccordement vissé, Boîte | 317 | G | 480.376 | CCM | 149 | 124 | 26 | MM | 84 |  |  | https://eshop.weidmueller.com/p/1969590000
1969610000 | SCZ 3.81/08/180G SN OR BX | 730.27 | 100 | 50 | 50 | PCE | P316 | PCB-connectors 3.81 pin pitch | PL | Composants sur CI | PL30 | Connecteurs pour CI pas < 5mm | 4032248679195 | 85366990 | CN | Connecteur PCB (raccordement du conducteur), 160 V, 17.5 A, Pas en mm: 3.81, 1.5 mm², Nombre de pôles: 8, Raccordement vissé, Boîte | 365 | G | 539.24 | CCM | 170 | 122 | 26 | MM | 35 |  |  | https://eshop.weidmueller.com/p/1969610000
1969620000 | BCF 3.81/12/180 SN GN BX | 860.47 | 100 | 50 | 50 | PCE | P316 | PCB-connectors 3.81 pin pitch | PL | Composants sur CI | PL30 | Connecteurs pour CI pas < 5mm | 4032248678730 | 85366990 | CN | Connecteur PCB (raccordement du conducteur), 160 V, 17.5 A, Pas en mm: 3.81, 1.5 mm², Nombre de pôles: 12, PUSH IN avec bouton d'actionnement, Boîte | 445 | G | 909.636 | CCM | 294 | 119 | 26 | MM | 35 |  |  | https://eshop.weidmueller.com/p/1969620000
1969630000 | SCZ 3.81/09/180G SN OR BX | 821.56 | 100 | 50 | 50 | PCE | P316 | PCB-connectors 3.81 pin pitch | PL | Composants sur CI | PL30 | Connecteurs pour CI pas < 5mm | 4032248679201 | 85366990 | CN | Connecteur PCB (raccordement du conducteur), 160 V, 17.5 A, Pas en mm: 3.81, 1.5 mm², Nombre de pôles: 9, Raccordement vissé, Boîte | 406 | G | 640.332 | CCM | 189 | 121 | 28 | MM | 35 |  |  | https://eshop.weidmueller.com/p/1969630000
1969640000 | SCZ 3.81/10/180G SN OR BX | 912.86 | 100 | 50 | 50 | PCE | P316 | PCB-connectors 3.81 pin pitch | PL | Composants sur CI | PL30 | Connecteurs pour CI pas < 5mm | 4032248679218 | 85366990 | CN | Connecteur PCB (raccordement du conducteur), 160 V, 17.5 A, Pas en mm: 3.81, 1.5 mm², Nombre de pôles: 10, Raccordement vissé, Boîte | 447 | G | 619 | CCM | 208 | 119 | 25 | MM | 35 |  |  | https://eshop.weidmueller.com/p/1969640000
1969660000 | SCZ 3.81/11/180G SN OR BX | 1004.12 | 100 | 50 | 50 | PCE | P316 | PCB-connectors 3.81 pin pitch | PL | Composants sur CI | PL30 | Connecteurs pour CI pas < 5mm | 4032248679225 | 85366990 | CN | Connecteur PCB (raccordement du conducteur), 160 V, 17.5 A, Pas en mm: 3.81, 1.5 mm², Nombre de pôles: 11, Raccordement vissé, Boîte | 493 | G | 725.946 | CCM | 227 | 123 | 26 | MM | 84 |  |  | https://eshop.weidmueller.com/p/1969660000
1969670000 | SCZ 3.81/12/180G SN OR BX | 1095.4 | 100 | 50 | 50 | PCE | P316 | PCB-connectors 3.81 pin pitch | PL | Composants sur CI | PL30 | Connecteurs pour CI pas < 5mm | 4032248679232 | 85366990 | CN | Connecteur PCB (raccordement du conducteur), 160 V, 17.5 A, Pas en mm: 3.81, 1.5 mm², Nombre de pôles: 12, Raccordement vissé, Boîte | 538 | G | 735 | CCM | 245 | 120 | 25 | MM | 35 |  |  | https://eshop.weidmueller.com/p/1969670000
1969890000 | BCF 3.81/02/180 SN BK BX | 143.41 | 100 | 50 | 50 | PCE | P316 | PCB-connectors 3.81 pin pitch | PL | Composants sur CI | PL30 | Connecteurs pour CI pas < 5mm | 4032248679522 | 85366990 | CN | Connecteur PCB (raccordement du conducteur), 160 V, 17.5 A, Pas en mm: 3.81, 1.5 mm², Nombre de pôles: 2, PUSH IN avec bouton d'actionnement, Boîte | 76 | G | 163.3 | CCM | 108 | 63 | 24 | MM | 35 |  |  | https://eshop.weidmueller.com/p/1969890000
1969920000 | BCF 3.81/03/180 SN BK BX | 215.1 | 100 | 50 | 50 | PCE | P316 | PCB-connectors 3.81 pin pitch | PL | Composants sur CI | PL30 | Connecteurs pour CI pas < 5mm | 4032248679539 | 85366990 | CN | Connecteur PCB (raccordement du conducteur), 160 V, 17.5 A, Pas en mm: 3.81, 1.5 mm², Nombre de pôles: 3, PUSH IN avec bouton d'actionnement, Boîte | 114 | G | 225.23 | CCM | 143 | 63 | 25 | MM | 35 |  |  | https://eshop.weidmueller.com/p/1969920000
1969950000 | BCF 3.81/04/180 SN BK BX | 286.83 | 100 | 50 | 50 | PCE | P316 | PCB-connectors 3.81 pin pitch | PL | Composants sur CI | PL30 | Connecteurs pour CI pas < 5mm | 4032248679546 | 85366990 | CN | Connecteur PCB (raccordement du conducteur), 160 V, 17.5 A, Pas en mm: 3.81, 1.5 mm², Nombre de pôles: 4, PUSH IN avec bouton d'actionnement, Boîte | 148 | G | 285.98 | CCM | 123 | 93 | 25 | MM | 7 |  |  | https://eshop.weidmueller.com/p/1969950000
1969970000 | BCF 3.81/05/180 SN BK BX | 358.55 | 100 | 50 | 50 | PCE | P316 | PCB-connectors 3.81 pin pitch | PL | Composants sur CI | PL30 | Connecteurs pour CI pas < 5mm | 4032248679553 | 85366990 | CN | Connecteur PCB (raccordement du conducteur), 160 V, 17.5 A, Pas en mm: 3.81, 1.5 mm², Nombre de pôles: 5, PUSH IN avec bouton d'actionnement, Boîte | 189 | G | 411.84 | CCM | 160 | 117 | 22 | MM | 35 |  |  | https://eshop.weidmueller.com/p/1969970000
1969980000 | BCF 3.81/06/180 SN BK BX | 430.25 | 100 | 50 | 50 | PCE | P316 | PCB-connectors 3.81 pin pitch | PL | Composants sur CI | PL30 | Connecteurs pour CI pas < 5mm | 4032248679560 | 85366990 | CN | Connecteur PCB (raccordement du conducteur), 160 V, 17.5 A, Pas en mm: 3.81, 1.5 mm², Nombre de pôles: 6, PUSH IN avec bouton d'actionnement, Boîte | 223 | G | 472.47 | CCM | 182 | 118 | 22 | MM | 35 |  |  | https://eshop.weidmueller.com/p/1969980000
1969990000 | BCF 3.81/07/180 SN BK BX | 501.93 | 100 | 50 | 50 | PCE | P316 | PCB-connectors 3.81 pin pitch | PL | Composants sur CI | PL30 | Connecteurs pour CI pas < 5mm | 4032248679577 | 85366990 | CN | Connecteur PCB (raccordement du conducteur), 160 V, 17.5 A, Pas en mm: 3.81, 1.5 mm², Nombre de pôles: 7, PUSH IN avec bouton d'actionnement, Boîte | 724 | G | 1074 | CCM | 144 | 113 | 66 | MM | 35 |  |  | https://eshop.weidmueller.com/p/1969990000
1970000000 | BCF 3.81/08/180 SN BK BX | 573.67 | 100 | 50 | 50 | PCE | P316 | PCB-connectors 3.81 pin pitch | PL | Composants sur CI | PL30 | Connecteurs pour CI pas < 5mm | 4032248679584 | 85366990 | CN | Connecteur PCB (raccordement du conducteur), 160 V, 17.5 A, Pas en mm: 3.81, 1.5 mm², Nombre de pôles: 8, PUSH IN avec bouton d'actionnement, Boîte | 296 | G | 633 | CCM | 218 | 116 | 25 | MM | 35 |  |  | https://eshop.weidmueller.com/p/1970000000
1970010000 | SCZ 3.81/02/180G SN BK BX | 182.59 | 100 | 50 | 50 | PCE | P316 | PCB-connectors 3.81 pin pitch | PL | Composants sur CI | PL30 | Connecteurs pour CI pas < 5mm | 4032248679430 | 85366990 | CN | Connecteur PCB (raccordement du conducteur), 160 V, 17.5 A, Pas en mm: 3.81, 1.5 mm², Nombre de pôles: 2, Raccordement vissé, Boîte | 103 | G | 168.95 | CCM | 109 | 62 | 25 | MM | 35 |  |  | https://eshop.weidmueller.com/p/1970010000
1970020000 | SCZ 3.81/03/180G SN BK BX | 273.85 | 100 | 50 | 50 | PCE | P316 | PCB-connectors 3.81 pin pitch | PL | Composants sur CI | PL30 | Connecteurs pour CI pas < 5mm | 4032248679447 | 85366990 | CN | Connecteur PCB (raccordement du conducteur), 160 V, 17.5 A, Pas en mm: 3.81, 1.5 mm², Nombre de pôles: 3, Raccordement vissé, Boîte | 145 | G | 225.23 | CCM | 143 | 63 | 25 | MM | 35 |  |  | https://eshop.weidmueller.com/p/1970020000
1970030000 | SCZ 3.81/04/180G SN BK BX | 365.13 | 100 | 50 | 50 | PCE | P316 | PCB-connectors 3.81 pin pitch | PL | Composants sur CI | PL30 | Connecteurs pour CI pas < 5mm | 4032248679454 | 85366990 | CN | Connecteur PCB (raccordement du conducteur), 160 V, 17.5 A, Pas en mm: 3.81, 1.5 mm², Nombre de pôles: 4, Raccordement vissé, Boîte | 189 | G | 289.05 | CCM | 123 | 94 | 25 | MM | 35 |  |  | https://eshop.weidmueller.com/p/1970030000
1970040000 | BCF 3.81/09/180 SN BK BX | 645.34 | 100 | 50 | 50 | PCE | P316 | PCB-connectors 3.81 pin pitch | PL | Composants sur CI | PL30 | Connecteurs pour CI pas < 5mm | 4032248679591 | 85366990 | CN | Connecteur PCB (raccordement du conducteur), 160 V, 17.5 A, Pas en mm: 3.81, 1.5 mm², Nombre de pôles: 9, PUSH IN avec bouton d'actionnement, Boîte | 337 | G | 702.1 | CCM | 238 | 118 | 25 | MM | 35 |  |  | https://eshop.weidmueller.com/p/1970040000
1970050000 | SCZ 3.81/05/180G SN BK BX | 456.39 | 100 | 50 | 50 | PCE | P316 | PCB-connectors 3.81 pin pitch | PL | Composants sur CI | PL30 | Connecteurs pour CI pas < 5mm | 4032248679461 | 85366990 | CN | Connecteur PCB (raccordement du conducteur), 160 V, 17.5 A, Pas en mm: 3.81, 1.5 mm², Nombre de pôles: 5, Raccordement vissé, Boîte | 231 | G | 343.35 | CCM | 126 | 109 | 25 | MM | 84 |  |  | https://eshop.weidmueller.com/p/1970050000
1970060000 | SCZ 3.81/06/180G SN BK BX | 547.71 | 100 | 50 | 50 | PCE | P316 | PCB-connectors 3.81 pin pitch | PL | Composants sur CI | PL30 | Connecteurs pour CI pas < 5mm | 4032248679478 | 85366990 | CN | Connecteur PCB (raccordement du conducteur), 160 V, 17.5 A, Pas en mm: 3.81, 1.5 mm², Nombre de pôles: 6, Raccordement vissé, Boîte | 274 | G | 431.73 | CCM | 135 | 123 | 26 | MM | 84 |  |  | https://eshop.weidmueller.com/p/1970060000
1970070000 | SCZ 3.81/07/180G SN BK BX | 638.97 | 100 | 50 | 50 | PCE | P316 | PCB-connectors 3.81 pin pitch | PL | Composants sur CI | PL30 | Connecteurs pour CI pas < 5mm | 4032248679485 | 85366990 | CN | Connecteur PCB (raccordement du conducteur), 160 V, 17.5 A, Pas en mm: 3.81, 1.5 mm², Nombre de pôles: 7, Raccordement vissé, Boîte | 314 | G | 450 | CCM | 25 | 120 | 150 | MM | 84 |  |  | https://eshop.weidmueller.com/p/1970070000
1970080000 | SCZ 3.81/08/180G SN BK BX | 730.27 | 100 | 50 | 50 | PCE | P316 | PCB-connectors 3.81 pin pitch | PL | Composants sur CI | PL30 | Connecteurs pour CI pas < 5mm | 4032248679492 | 85366990 | CN | Connecteur PCB (raccordement du conducteur), 160 V, 17.5 A, Pas en mm: 3.81, 1.5 mm², Nombre de pôles: 8, Raccordement vissé, Boîte | 360 | G | 508.2 | CCM | 168 | 121 | 25 | MM | 35 |  |  | https://eshop.weidmueller.com/p/1970080000
1970090000 | SCZ 3.81/09/180G SN BK BX | 821.56 | 100 | 50 | 50 | PCE | P316 | PCB-connectors 3.81 pin pitch | PL | Composants sur CI | PL30 | Connecteurs pour CI pas < 5mm | 4032248679508 | 85366990 | CN | Connecteur PCB (raccordement du conducteur), 160 V, 17.5 A, Pas en mm: 3.81, 1.5 mm², Nombre de pôles: 9, Raccordement vissé, Boîte | 400 | G | 570 | CCM | 25 | 120 | 190 | MM | 84 |  | 31/10/2026 | https://eshop.weidmueller.com/p/1970090000
1970100000 | SCZ 3.81/10/180G SN BK BX | 912.86 | 100 | 50 | 50 | PCE | P316 | PCB-connectors 3.81 pin pitch | PL | Composants sur CI | PL30 | Connecteurs pour CI pas < 5mm | 4032248679614 | 85366990 | CN | Connecteur PCB (raccordement du conducteur), 160 V, 17.5 A, Pas en mm: 3.81, 1.5 mm², Nombre de pôles: 10, Raccordement vissé, Boîte | 444 | G | 543 | CCM | 181 | 120 | 25 | MM | 84 |  |  | https://eshop.weidmueller.com/p/1970100000
1970120000 | SCZ 3.81/12/180G SN BK BX | 1095.4 | 100 | 50 | 50 | PCE | P316 | PCB-connectors 3.81 pin pitch | PL | Composants sur CI | PL30 | Connecteurs pour CI pas < 5mm | 4032248679638 | 85366990 | CN | Connecteur PCB (raccordement du conducteur), 160 V, 17.5 A, Pas en mm: 3.81, 1.5 mm², Nombre de pôles: 12, Raccordement vissé, Boîte | 533 | G | 750.3 | CCM | 246 | 122 | 25 | MM | 84 |  |  | https://eshop.weidmueller.com/p/1970120000
1970130000 | BCF 3.81/10/180 SN BK BX | 717.09 | 100 | 50 | 50 | PCE | P316 | PCB-connectors 3.81 pin pitch | PL | Composants sur CI | PL30 | Connecteurs pour CI pas < 5mm | 4032248679607 | 85366990 | CN | Connecteur PCB (raccordement du conducteur), 160 V, 17.5 A, Pas en mm: 3.81, 1.5 mm², Nombre de pôles: 10, PUSH IN avec bouton d'actionnement, Boîte | 362 | G | 728 | CCM | 257 | 118 | 24 | MM | 35 |  |  | https://eshop.weidmueller.com/p/1970130000
1970170000 | BCF 3.81/11/180 SN BK BX | 788.79 | 100 | 50 | 50 | PCE | P316 | PCB-connectors 3.81 pin pitch | PL | Composants sur CI | PL30 | Connecteurs pour CI pas < 5mm | 4032248679812 | 85366990 | CN | Connecteur PCB (raccordement du conducteur), 160 V, 17.5 A, Pas en mm: 3.81, 1.5 mm², Nombre de pôles: 11, PUSH IN avec bouton d'actionnement, Boîte | 395 | G | 805 | CCM | 25 | 115 | 280 | MM | 84 |  | 31/10/2026 | https://eshop.weidmueller.com/p/1970170000
1970190000 | BCF 3.81/12/180 SN BK BX | 860.47 | 100 | 50 | 50 | PCE | P316 | PCB-connectors 3.81 pin pitch | PL | Composants sur CI | PL30 | Connecteurs pour CI pas < 5mm | 4032248679829 | 85366990 | CN | Connecteur PCB (raccordement du conducteur), 160 V, 17.5 A, Pas en mm: 3.81, 1.5 mm², Nombre de pôles: 12, PUSH IN avec bouton d'actionnement, Boîte | 434 | G | 812 | CCM | 294 | 115 | 24 | MM | 35 |  |  | https://eshop.weidmueller.com/p/1970190000
1970200000 | BCF 3.81/13/180 SN BK BX | 932.18 | 100 | 50 | 50 | PCE | P316 | PCB-connectors 3.81 pin pitch | PL | Composants sur CI | PL30 | Connecteurs pour CI pas < 5mm | 4032248679836 | 85366990 | CN | Connecteur PCB (raccordement du conducteur), 160 V, 17.5 A, Pas en mm: 3.81, 1.5 mm², Nombre de pôles: 13, PUSH IN avec bouton d'actionnement, Boîte | 452 | G | 682.5 | CCM | 25 | 130 | 210 | MM | 84 |  |  | https://eshop.weidmueller.com/p/1970200000
1970210000 | BCF 3.81/14/180 SN BK BX | 1003.89 | 100 | 50 | 50 | PCE | P316 | PCB-connectors 3.81 pin pitch | PL | Composants sur CI | PL30 | Connecteurs pour CI pas < 5mm | 4032248679843 | 85366990 | CN | Connecteur PCB (raccordement du conducteur), 160 V, 17.5 A, Pas en mm: 3.81, 1.5 mm², Nombre de pôles: 14, PUSH IN avec bouton d'actionnement, Boîte | 494 | G | 999.936 | CCM | 217 | 144 | 32 | MM | 35 |  | 31/10/2026 | https://eshop.weidmueller.com/p/1970210000
1970220000 | BCF 3.81/15/180 SN BK BX | 1075.64 | 100 | 50 | 50 | PCE | P316 | PCB-connectors 3.81 pin pitch | PL | Composants sur CI | PL30 | Connecteurs pour CI pas < 5mm | 4032248679850 | 85366990 | CN | Connecteur PCB (raccordement du conducteur), 160 V, 17.5 A, Pas en mm: 3.81, 1.5 mm², Nombre de pôles: 15, PUSH IN avec bouton d'actionnement, Boîte | 541 | G | 1195.6 | CCM | 305 | 140 | 28 | MM | 35 |  |  | https://eshop.weidmueller.com/p/1970220000
1970230000 | BCF 3.81/16/180 SN BK BX | 1147.31 | 100 | 50 | 50 | PCE | P316 | PCB-connectors 3.81 pin pitch | PL | Composants sur CI | PL30 | Connecteurs pour CI pas < 5mm | 4032248679867 | 85366990 | CN | Connecteur PCB (raccordement du conducteur), 160 V, 17.5 A, Pas en mm: 3.81, 1.5 mm², Nombre de pôles: 16, PUSH IN avec bouton d'actionnement, Boîte | 567 | G | 999.75 | CCM | 215 | 155 | 30 | MM | 35 |  |  | https://eshop.weidmueller.com/p/1970230000
1970250000 | BCF 3.81/18/180 SN BK BX | 1290.73 | 100 | 50 | 50 | PCE | P316 | PCB-connectors 3.81 pin pitch | PL | Composants sur CI | PL30 | Connecteurs pour CI pas < 5mm | 4032248679881 | 85366990 |  | BCF 3.81/18/180 SN BK BX - BCF 3.81/18/180 SN BK BX Composants sur CI Composants sur CI | 621 | G | 866 | CCM | 25 | 165 | 210 | MM | 7 |  |  | https://eshop.weidmueller.com/p/1970250000
1970260000 | SCZ 3.81/02/180FI SN OR BX | 221.57 | 100 | 50 | 50 | PCE | P316 | PCB-connectors 3.81 pin pitch | PL | Composants sur CI | PL30 | Connecteurs pour CI pas < 5mm | 4032248679683 | 85366990 | CN | Connecteur PCB (raccordement du conducteur), 160 V, 17.5 A, Pas en mm: 3.81, 1.5 mm², Nombre de pôles: 2, Raccordement vissé, Boîte | 170 | G | 412.43 | CCM | 141 | 117 | 25 | MM | 84 |  |  | https://eshop.weidmueller.com/p/1970260000
1970270000 | SCZ 3.81/03/180FI SN OR BX | 312.83 | 100 | 50 | 50 | PCE | P316 | PCB-connectors 3.81 pin pitch | PL | Composants sur CI | PL30 | Connecteurs pour CI pas < 5mm | 4032248679690 | 85366990 | CN | Connecteur PCB (raccordement du conducteur), 160 V, 17.5 A, Pas en mm: 3.81, 1.5 mm², Nombre de pôles: 3, Raccordement vissé, Boîte | 210 | G | 406 | CCM | 140 | 116 | 25 | MM | 84 |  |  | https://eshop.weidmueller.com/p/1970270000
1970300000 | BCF 3.81/02/180F SN OR BX | 182.44 | 100 | 50 | 50 | PCE | P316 | PCB-connectors 3.81 pin pitch | PL | Composants sur CI | PL30 | Connecteurs pour CI pas < 5mm | 4032248679911 | 85366990 | CN | Connecteur PCB (raccordement du conducteur), 160 V, 17.5 A, Pas en mm: 3.81, 1.5 mm², Nombre de pôles: 2, PUSH IN avec bouton d'actionnement, Boîte | 142 | G | 600 | CCM | 197 | 117 | 26 | MM | 35 |  |  | https://eshop.weidmueller.com/p/1970300000
1970310000 | SCZ 3.81/04/180FI SN OR BX | 404.13 | 100 | 50 | 50 | PCE | P316 | PCB-connectors 3.81 pin pitch | PL | Composants sur CI | PL30 | Connecteurs pour CI pas < 5mm | 4032248679706 | 85366990 | CN | Connecteur PCB (raccordement du conducteur), 160 V, 17.5 A, Pas en mm: 3.81, 1.5 mm², Nombre de pôles: 4, Raccordement vissé, Boîte | 245 | G | 334 | CCM | 20 | 115 | 145 | MM | 84 |  |  | https://eshop.weidmueller.com/p/1970310000
1970320000 | SCZ 3.81/05/180FI SN OR BX | 495.42 | 100 | 50 | 50 | PCE | P316 | PCB-connectors 3.81 pin pitch | PL | Composants sur CI | PL30 | Connecteurs pour CI pas < 5mm | 4032248679713 | 85366990 | CN | Connecteur PCB (raccordement du conducteur), 160 V, 17.5 A, Pas en mm: 3.81, 1.5 mm², Nombre de pôles: 5, Raccordement vissé, Boîte | 291 | G | 446.47 | CCM | 159 | 117 | 24 | MM | 84 |  |  | https://eshop.weidmueller.com/p/1970320000
1970330000 | BCF 3.81/03/180F SN OR BX | 254.12 | 100 | 50 | 50 | PCE | P316 | PCB-connectors 3.81 pin pitch | PL | Composants sur CI | PL30 | Connecteurs pour CI pas < 5mm | 4032248679928 | 85366990 | CN | Connecteur PCB (raccordement du conducteur), 160 V, 17.5 A, Pas en mm: 3.81, 1.5 mm², Nombre de pôles: 3, PUSH IN avec bouton d'actionnement, Boîte | 179 | G | 679 | CCM | 232 | 117 | 25 | MM | 35 |  |  | https://eshop.weidmueller.com/p/1970330000
1970340000 | SCZ 3.81/06/180FI SN OR BX | 586.66 | 100 | 50 | 50 | PCE | P316 | PCB-connectors 3.81 pin pitch | PL | Composants sur CI | PL30 | Connecteurs pour CI pas < 5mm | 4032248679720 | 85366990 | CN | Connecteur PCB (raccordement du conducteur), 160 V, 17.5 A, Pas en mm: 3.81, 1.5 mm², Nombre de pôles: 6, Raccordement vissé, Boîte | 337 | G | 503 | CCM | 179 | 117 | 24 | MM | 84 |  |  | https://eshop.weidmueller.com/p/1970340000
1970350000 | SCZ 3.81/07/180FI SN OR BX | 677.95 | 100 | 50 | 50 | PCE | P316 | PCB-connectors 3.81 pin pitch | PL | Composants sur CI | PL30 | Connecteurs pour CI pas < 5mm | 4032248679737 | 85366990 | CN | Connecteur PCB (raccordement du conducteur), 160 V, 17.5 A, Pas en mm: 3.81, 1.5 mm², Nombre de pôles: 7, Raccordement vissé, Boîte | 377 | G | 553.176 | CCM | 197 | 117 | 24 | MM | 84 |  |  | https://eshop.weidmueller.com/p/1970350000
1970360000 | SCZ 3.81/08/180FI SN OR BX | 769.25 | 100 | 50 | 50 | PCE | P316 | PCB-connectors 3.81 pin pitch | PL | Composants sur CI | PL30 | Connecteurs pour CI pas < 5mm | 4032248679744 | 85366990 | CN | Connecteur PCB (raccordement du conducteur), 160 V, 17.5 A, Pas en mm: 3.81, 1.5 mm², Nombre de pôles: 8, Raccordement vissé, Boîte | 424 | G | 630 | CCM | 217 | 116 | 25 | MM | 84 |  |  | https://eshop.weidmueller.com/p/1970360000
1970370000 | BCF 3.81/04/180F SN OR BX | 325.82 | 100 | 50 | 50 | PCE | P316 | PCB-connectors 3.81 pin pitch | PL | Composants sur CI | PL30 | Connecteurs pour CI pas < 5mm | 4032248679935 | 85366990 | CN | Connecteur PCB (raccordement du conducteur), 160 V, 17.5 A, Pas en mm: 3.81, 1.5 mm², Nombre de pôles: 4, PUSH IN avec bouton d'actionnement, Boîte | 198 | G | 406 | CCM | 140 | 116 | 25 | MM | 35 |  |  | https://eshop.weidmueller.com/p/1970370000
1970380000 | BCF 3.81/05/180F SN OR BX | 397.53 | 100 | 50 | 50 | PCE | P316 | PCB-connectors 3.81 pin pitch | PL | Composants sur CI | PL30 | Connecteurs pour CI pas < 5mm | 4032248679942 | 85366990 | CN | Connecteur PCB (raccordement du conducteur), 160 V, 17.5 A, Pas en mm: 3.81, 1.5 mm², Nombre de pôles: 5, PUSH IN avec bouton d'actionnement, Boîte | 231 | G | 442.66 | CCM | 159 | 116 | 24 | MM | 35 |  |  | https://eshop.weidmueller.com/p/1970380000
1970390000 | SCZ 3.81/09/180FI SN OR BX | 860.53 | 100 | 50 | 50 | PCE | P316 | PCB-connectors 3.81 pin pitch | PL | Composants sur CI | PL30 | Connecteurs pour CI pas < 5mm | 4032248679751 | 85366990 | CN | Connecteur PCB (raccordement du conducteur), 160 V, 17.5 A, Pas en mm: 3.81, 1.5 mm², Nombre de pôles: 9, Raccordement vissé, Boîte | 468 | G | 665.496 | CCM | 237 | 117 | 24 | MM | 84 |  |  | https://eshop.weidmueller.com/p/1970390000
1970400000 | BCF 3.81/06/180F SN OR BX | 469.24 | 100 | 50 | 50 | PCE | P316 | PCB-connectors 3.81 pin pitch | PL | Composants sur CI | PL30 | Connecteurs pour CI pas < 5mm | 4032248679959 | 85366990 | CN | Connecteur PCB (raccordement du conducteur), 160 V, 17.5 A, Pas en mm: 3.81, 1.5 mm², Nombre de pôles: 6, PUSH IN avec bouton d'actionnement, Boîte | 279 | G | 513 | CCM | 181 | 118 | 24 | MM | 35 |  |  | https://eshop.weidmueller.com/p/1970400000
1970410000 | SCZ 3.81/10/180FI SN OR BX | 951.85 | 100 | 50 | 50 | PCE | P316 | PCB-connectors 3.81 pin pitch | PL | Composants sur CI | PL30 | Connecteurs pour CI pas < 5mm | 4032248679768 | 85366990 | CN | Connecteur PCB (raccordement du conducteur), 160 V, 17.5 A, Pas en mm: 3.81, 1.5 mm², Nombre de pôles: 10, Raccordement vissé, Boîte | 506 | G | 707 | CCM | 254 | 116 | 24 | MM | 84 |  |  | https://eshop.weidmueller.com/p/1970410000
1970420000 | SCZ 3.81/11/180FI SN OR BX | 1043.11 | 100 | 50 | 50 | PCE | P316 | PCB-connectors 3.81 pin pitch | PL | Composants sur CI | PL30 | Connecteurs pour CI pas < 5mm | 4032248679775 | 85366990 | CN | Connecteur PCB (raccordement du conducteur), 160 V, 17.5 A, Pas en mm: 3.81, 1.5 mm², Nombre de pôles: 11, Raccordement vissé, Boîte | 551 | G | 765.6 | CCM | 275 | 116 | 24 | MM | 84 |  |  | https://eshop.weidmueller.com/p/1970420000
1970430000 | SCZ 3.81/12/180FI SN OR BX | 1134.42 | 100 | 50 | 50 | PCE | P316 | PCB-connectors 3.81 pin pitch | PL | Composants sur CI | PL30 | Connecteurs pour CI pas < 5mm | 4032248679782 | 85366990 | CN | Connecteur PCB (raccordement du conducteur), 160 V, 17.5 A, Pas en mm: 3.81, 1.5 mm², Nombre de pôles: 12, Raccordement vissé, Boîte | 593 | G | 858.4 | CCM | 296 | 116 | 25 | MM | 84 |  |  | https://eshop.weidmueller.com/p/1970430000
1970440000 | BCF 3.81/07/180F SN OR BX | 540.94 | 100 | 50 | 50 | PCE | P316 | PCB-connectors 3.81 pin pitch | PL | Composants sur CI | PL30 | Connecteurs pour CI pas < 5mm | 4032248679966 | 85366990 | CN | Connecteur PCB (raccordement du conducteur), 160 V, 17.5 A, Pas en mm: 3.81, 1.5 mm², Nombre de pôles: 7, PUSH IN avec bouton d'actionnement, Boîte | 302 | G | 597 | CCM | 198 | 116 | 26 | MM | 84 |  |  | https://eshop.weidmueller.com/p/1970440000
1970550000 | BCF 3.81/08/180F SN OR BX | 612.66 | 100 | 50 | 50 | PCE | P316 | PCB-connectors 3.81 pin pitch | PL | Composants sur CI | PL30 | Connecteurs pour CI pas < 5mm | 4032248679973 | 85366990 | CN | Connecteur PCB (raccordement du conducteur), 160 V, 17.5 A, Pas en mm: 3.81, 1.5 mm², Nombre de pôles: 8, PUSH IN avec bouton d'actionnement, Boîte | 347 | G | 644 | CCM | 220 | 117 | 25 | MM | 35 |  |  | https://eshop.weidmueller.com/p/1970550000
1970570000 | BCF 3.81/09/180F SN OR BX | 684.36 | 100 | 50 | 50 | PCE | P316 | PCB-connectors 3.81 pin pitch | PL | Composants sur CI | PL30 | Connecteurs pour CI pas < 5mm | 4032248679980 | 85366990 | CN | Connecteur PCB (raccordement du conducteur), 160 V, 17.5 A, Pas en mm: 3.81, 1.5 mm², Nombre de pôles: 9, PUSH IN avec bouton d'actionnement, Boîte | 371 | G | 694 | CCM | 237 | 117 | 25 | MM | 84 |  |  | https://eshop.weidmueller.com/p/1970570000
1970580000 | BCF 3.81/10/180F SN OR BX | 756.08 | 100 | 50 | 50 | PCE | P316 | PCB-connectors 3.81 pin pitch | PL | Composants sur CI | PL30 | Connecteurs pour CI pas < 5mm | 4032248679997 | 85366990 | CN | Connecteur PCB (raccordement du conducteur), 160 V, 17.5 A, Pas en mm: 3.81, 1.5 mm², Nombre de pôles: 10, PUSH IN avec bouton d'actionnement, Boîte | 418 | G | 750 | CCM | 254 | 118 | 25 | MM | 35 |  |  | https://eshop.weidmueller.com/p/1970580000
1970620000 | BCF 3.81/11/180F SN OR BX | 827.79 | 100 | 50 | 50 | PCE | P316 | PCB-connectors 3.81 pin pitch | PL | Composants sur CI | PL30 | Connecteurs pour CI pas < 5mm | 4032248680009 | 85366990 | CN | Connecteur PCB (raccordement du conducteur), 160 V, 17.5 A, Pas en mm: 3.81, 1.5 mm², Nombre de pôles: 11, PUSH IN avec bouton d'actionnement, Boîte | 438 | G | 761 | CCM | 273 | 116 | 24 | MM | 84 |  |  | https://eshop.weidmueller.com/p/1970620000
1970650000 | BCF 3.81/12/180F SN OR BX | 899.45 | 100 | 50 | 50 | PCE | P316 | PCB-connectors 3.81 pin pitch | PL | Composants sur CI | PL30 | Connecteurs pour CI pas < 5mm | 4032248680115 | 85366990 | CN | Connecteur PCB (raccordement du conducteur), 160 V, 17.5 A, Pas en mm: 3.81, 1.5 mm², Nombre de pôles: 12, PUSH IN avec bouton d'actionnement, Boîte | 475 | G | 856 | CCM | 295 | 116 | 25 | MM | 35 |  |  | https://eshop.weidmueller.com/p/1970650000
1970690000 | BCF 3.81/13/180F SN OR BX | 971.17 | 100 | 50 | 50 | PCE | P316 | PCB-connectors 3.81 pin pitch | PL | Composants sur CI | PL30 | Connecteurs pour CI pas < 5mm | 4032248680122 | 85366990 | CN | Connecteur PCB (raccordement du conducteur), 160 V, 17.5 A, Pas en mm: 3.81, 1.5 mm², Nombre de pôles: 13, PUSH IN avec bouton d'actionnement, Boîte | 485 | G | 871 | CCM | 215 | 135 | 30 | MM | 84 |  |  | https://eshop.weidmueller.com/p/1970690000
1970710000 | SCZ 3.81/03/180FI SN BK BX | 312.83 | 100 | 50 | 50 | PCE | P316 | PCB-connectors 3.81 pin pitch | PL | Composants sur CI | PL30 | Connecteurs pour CI pas < 5mm | 4032248680399 | 85366990 | CN | Connecteur PCB (raccordement du conducteur), 160 V, 17.5 A, Pas en mm: 3.81, 1.5 mm², Nombre de pôles: 3, Raccordement vissé, Boîte | 208 | G | 429 | CCM | 143 | 120 | 25 | MM | 84 |  |  | https://eshop.weidmueller.com/p/1970710000
1970720000 | SCZ 3.81/04/180FI SN BK BX | 404.13 | 100 | 50 | 50 | PCE | P316 | PCB-connectors 3.81 pin pitch | PL | Composants sur CI | PL30 | Connecteurs pour CI pas < 5mm | 4032248680405 | 85366990 | CN | Connecteur PCB (raccordement du conducteur), 160 V, 17.5 A, Pas en mm: 3.81, 1.5 mm², Nombre de pôles: 4, Raccordement vissé, Boîte | 249 | G | 422.45 | CCM | 142 | 119 | 25 | MM | 84 |  |  | https://eshop.weidmueller.com/p/1970720000
1970730000 | BCF 3.81/14/180F SN OR BX | 1042.9 | 100 | 50 | 50 | PCE | P316 | PCB-connectors 3.81 pin pitch | PL | Composants sur CI | PL30 | Connecteurs pour CI pas < 5mm | 4032248680139 | 85366990 | CN | Connecteur PCB (raccordement du conducteur), 160 V, 17.5 A, Pas en mm: 3.81, 1.5 mm², Nombre de pôles: 14, PUSH IN avec bouton d'actionnement, Boîte | 516 | G | 903 | CCM | 215 | 140 | 30 | MM | 84 |  | 31/10/2026 | https://eshop.weidmueller.com/p/1970730000
1970740000 | SCZ 3.81/05/180FI SN BK BX | 495.42 | 100 | 50 | 50 | PCE | P316 | PCB-connectors 3.81 pin pitch | PL | Composants sur CI | PL30 | Connecteurs pour CI pas < 5mm | 4032248680511 | 85366990 | CN | Connecteur PCB (raccordement du conducteur), 160 V, 17.5 A, Pas en mm: 3.81, 1.5 mm², Nombre de pôles: 5, Raccordement vissé, Boîte | 289 | G | 405 | CCM | 22 | 115 | 160 | MM | 84 |  | 31/10/2026 | https://eshop.weidmueller.com/p/1970740000
1970750000 | BCF 3.81/15/180F SN OR BX | 1114.63 | 100 | 50 | 50 | PCE | P316 | PCB-connectors 3.81 pin pitch | PL | Composants sur CI | PL30 | Connecteurs pour CI pas < 5mm | 4032248680146 | 85366990 | CN | Connecteur PCB (raccordement du conducteur), 160 V, 17.5 A, Pas en mm: 3.81, 1.5 mm², Nombre de pôles: 15, PUSH IN avec bouton d'actionnement, Boîte | 580 | G | 981.288 | CCM | 297 | 118 | 28 | MM | 84 |  |  | https://eshop.weidmueller.com/p/1970750000
1970760000 | SCZ 3.81/06/180FI SN BK BX | 586.66 | 100 | 50 | 50 | PCE | P316 | PCB-connectors 3.81 pin pitch | PL | Composants sur CI | PL30 | Connecteurs pour CI pas < 5mm | 4032248680528 | 85366990 | CN | Connecteur PCB (raccordement du conducteur), 160 V, 17.5 A, Pas en mm: 3.81, 1.5 mm², Nombre de pôles: 6, Raccordement vissé, Boîte | 331 | G | 540 | CCM | 25 | 120 | 180 | MM | 84 |  | 31/10/2026 | https://eshop.weidmueller.com/p/1970760000
1970800000 | SCZ 3.81/10/180FI SN BK BX | 951.85 | 100 | 50 | 50 | PCE | P316 | PCB-connectors 3.81 pin pitch | PL | Composants sur CI | PL30 | Connecteurs pour CI pas < 5mm | 4032248680566 | 85366990 | CN | Connecteur PCB (raccordement du conducteur), 160 V, 17.5 A, Pas en mm: 3.81, 1.5 mm², Nombre de pôles: 10, Raccordement vissé, Boîte | 502 | G | 765 | CCM | 25 | 120 | 255 | MM | 84 |  | 31/10/2026 | https://eshop.weidmueller.com/p/1970800000
1970820000 | BCF 3.81/16/180F SN OR BX | 1186.31 | 100 | 50 | 50 | PCE | P316 | PCB-connectors 3.81 pin pitch | PL | Composants sur CI | PL30 | Connecteurs pour CI pas < 5mm | 4032248680153 | 85366990 | CN | Connecteur PCB (raccordement du conducteur), 160 V, 17.5 A, Pas en mm: 3.81, 1.5 mm², Nombre de pôles: 16, PUSH IN avec bouton d'actionnement, Boîte | 611 | G | 980.548 | CCM | 214 | 158 | 29 | MM | 84 |  |  | https://eshop.weidmueller.com/p/1970820000
1970850000 | BCF 3.81/17/180F SN OR BX | 1258.02 | 100 | 50 | 50 | PCE | P316 | PCB-connectors 3.81 pin pitch | PL | Composants sur CI | PL30 | Connecteurs pour CI pas < 5mm | 4032248680160 | 85366990 | CN | Connecteur PCB (raccordement du conducteur), 160 V, 17.5 A, Pas en mm: 3.81, 1.5 mm², Nombre de pôles: 17, PUSH IN avec bouton d'actionnement, Boîte | 609 | G | 1097 | CCM | 215 | 170 | 30 | MM | 84 |  | 31/10/2026 | https://eshop.weidmueller.com/p/1970850000
1970890000 | BCF 3.81/18/180F SN OR BX | 1329.7 | 100 | 50 | 50 | PCE | P316 | PCB-connectors 3.81 pin pitch | PL | Composants sur CI | PL30 | Connecteurs pour CI pas < 5mm | 4032248680177 | 85366990 | CN | Connecteur PCB (raccordement du conducteur), 160 V, 17.5 A, Pas en mm: 3.81, 1.5 mm², Nombre de pôles: 18, PUSH IN avec bouton d'actionnement, Boîte | 640 | G | 1097 | CCM | 215 | 170 | 30 | MM | 84 |  |  | https://eshop.weidmueller.com/p/1970890000
1970910000 | SCZ 3.81/02/180F SN OR BX | 214.08 | 100 | 50 | 50 | PCE | P316 | PCB-connectors 3.81 pin pitch | PL | Composants sur CI | PL30 | Connecteurs pour CI pas < 5mm | 4032248680634 | 85366990 | CN | Connecteur PCB (raccordement du conducteur), 160 V, 17.5 A, Pas en mm: 3.81, 1.5 mm², Nombre de pôles: 2, Raccordement vissé, Boîte | 148 | G | 411.8 | CCM | 142 | 116 | 25 | MM | 35 |  |  | https://eshop.weidmueller.com/p/1970910000
1970920000 | SCZ 3.81/03/180F SN OR BX | 302.28 | 100 | 50 | 50 | PCE | P316 | PCB-connectors 3.81 pin pitch | PL | Composants sur CI | PL30 | Connecteurs pour CI pas < 5mm | 4032248680641 | 85366990 | CN | Connecteur PCB (raccordement du conducteur), 160 V, 17.5 A, Pas en mm: 3.81, 1.5 mm², Nombre de pôles: 3, Raccordement vissé, Boîte | 186 | G | 395.93 | CCM | 141 | 117 | 24 | MM | 84 |  |  | https://eshop.weidmueller.com/p/1970920000
1970930000 | SCZ 3.81/04/180F SN OR BX | 390.48 | 100 | 50 | 50 | PCE | P316 | PCB-connectors 3.81 pin pitch | PL | Composants sur CI | PL30 | Connecteurs pour CI pas < 5mm | 4032248680658 | 85366990 | CN | Connecteur PCB (raccordement du conducteur), 160 V, 17.5 A, Pas en mm: 3.81, 1.5 mm², Nombre de pôles: 4, Raccordement vissé, Boîte | 227 | G | 460.647 | CCM | 141 | 121 | 27 | MM | 35 |  |  | https://eshop.weidmueller.com/p/1970930000
1970940000 | SCZ 3.81/05/180F SN OR BX | 478.65 | 100 | 50 | 50 | PCE | P316 | PCB-connectors 3.81 pin pitch | PL | Composants sur CI | PL30 | Connecteurs pour CI pas < 5mm | 4032248680665 | 85366990 | CN | Connecteur PCB (raccordement du conducteur), 160 V, 17.5 A, Pas en mm: 3.81, 1.5 mm², Nombre de pôles: 5, Raccordement vissé, Boîte | 266 | G | 450.29 | CCM | 159 | 118 | 24 | MM | 35 |  |  | https://eshop.weidmueller.com/p/1970940000
1970960000 | SCZ 3.81/06/180F SN OR BX | 566.86 | 100 | 50 | 50 | PCE | P316 | PCB-connectors 3.81 pin pitch | PL | Composants sur CI | PL30 | Connecteurs pour CI pas < 5mm | 4032248680672 | 85366990 | CN | Connecteur PCB (raccordement du conducteur), 160 V, 17.5 A, Pas en mm: 3.81, 1.5 mm², Nombre de pôles: 6, Raccordement vissé, Boîte | 314 | G | 548 | CCM | 180 | 117 | 26 | MM | 35 |  |  | https://eshop.weidmueller.com/p/1970960000
1970970000 | SCZ 3.81/07/180F SN OR BX | 655.03 | 100 | 50 | 50 | PCE | P316 | PCB-connectors 3.81 pin pitch | PL | Composants sur CI | PL30 | Connecteurs pour CI pas < 5mm | 4032248680689 | 85366990 | CN | Connecteur PCB (raccordement du conducteur), 160 V, 17.5 A, Pas en mm: 3.81, 1.5 mm², Nombre de pôles: 7, Raccordement vissé, Boîte | 344 | G | 561 | CCM | 198 | 116 | 26 | MM | 84 |  |  | https://eshop.weidmueller.com/p/1970970000
1970980000 | SCZ 3.81/08/180F SN OR BX | 743.26 | 100 | 50 | 50 | PCE | P316 | PCB-connectors 3.81 pin pitch | PL | Composants sur CI | PL30 | Connecteurs pour CI pas < 5mm | 4032248680696 | 85366990 | CN | Connecteur PCB (raccordement du conducteur), 160 V, 17.5 A, Pas en mm: 3.81, 1.5 mm², Nombre de pôles: 8, Raccordement vissé, Boîte | 397 | G | 629.3 | CCM | 217 | 116 | 25 | MM | 35 |  |  | https://eshop.weidmueller.com/p/1970980000
1970990000 | SCZ 3.81/09/180F SN OR BX | 831.44 | 100 | 50 | 50 | PCE | P316 | PCB-connectors 3.81 pin pitch | PL | Composants sur CI | PL30 | Connecteurs pour CI pas < 5mm | 4032248680702 | 85366990 | CN | Connecteur PCB (raccordement du conducteur), 160 V, 17.5 A, Pas en mm: 3.81, 1.5 mm², Nombre de pôles: 9, Raccordement vissé, Boîte | 441 | G | 720.954 | CCM | 237 | 117 | 26 | MM | 84 |  |  | https://eshop.weidmueller.com/p/1970990000
1971000000 | SCZ 3.81/10/180F SN OR BX | 919.65 | 100 | 50 | 50 | PCE | P316 | PCB-connectors 3.81 pin pitch | PL | Composants sur CI | PL30 | Connecteurs pour CI pas < 5mm | 4032248680818 | 85366990 | CN | Connecteur PCB (raccordement du conducteur), 160 V, 17.5 A, Pas en mm: 3.81, 1.5 mm², Nombre de pôles: 10, Raccordement vissé, Boîte | 487 | G | 894.36 | CCM | 257 | 120 | 29 | MM | 35 |  |  | https://eshop.weidmueller.com/p/1971000000
1971010000 | SCZ 3.81/11/180F SN OR BX | 1007.83 | 100 | 50 | 50 | PCE | P316 | PCB-connectors 3.81 pin pitch | PL | Composants sur CI | PL30 | Connecteurs pour CI pas < 5mm | 4032248680825 | 85366990 | CN | Connecteur PCB (raccordement du conducteur), 160 V, 17.5 A, Pas en mm: 3.81, 1.5 mm², Nombre de pôles: 11, Raccordement vissé, Boîte | 526 | G | 823.368 | CCM | 273 | 116 | 26 | MM | 35 |  |  | https://eshop.weidmueller.com/p/1971010000
1971020000 | SCZ 3.81/12/180F SN OR BX | 1096.02 | 100 | 50 | 50 | PCE | P316 | PCB-connectors 3.81 pin pitch | PL | Composants sur CI | PL30 | Connecteurs pour CI pas < 5mm | 4032248680832 | 85366990 | CN | Connecteur PCB (raccordement du conducteur), 160 V, 17.5 A, Pas en mm: 3.81, 1.5 mm², Nombre de pôles: 12, Raccordement vissé, Boîte | 568 | G | 840 | CCM | 292 | 115 | 25 | MM | 35 |  |  | https://eshop.weidmueller.com/p/1971020000
1971100000 | BCF 3.81/03/180F SN GN BX | 254.12 | 100 | 50 | 50 | PCE | P316 | PCB-connectors 3.81 pin pitch | PL | Composants sur CI | PL30 | Connecteurs pour CI pas < 5mm | 4032248680214 | 85366990 | CN | Connecteur PCB (raccordement du conducteur), 160 V, 17.5 A, Pas en mm: 3.81, 1.5 mm², Nombre de pôles: 3, PUSH IN avec bouton d'actionnement, Boîte | 183 | G | 704.825 | CCM | 233 | 121 | 25 | MM | 56 |  |  | https://eshop.weidmueller.com/p/1971100000
1971150000 | BCF 3.81/05/180F SN GN BX | 397.53 | 100 | 50 | 50 | PCE | P316 | PCB-connectors 3.81 pin pitch | PL | Composants sur CI | PL30 | Connecteurs pour CI pas < 5mm | 4032248680238 | 85366990 | CN | Connecteur PCB (raccordement du conducteur), 160 V, 17.5 A, Pas en mm: 3.81, 1.5 mm², Nombre de pôles: 5, PUSH IN avec bouton d'actionnement, Boîte | 232 | G | 460 | CCM | 115 | 25 | 160 | MM | 56 |  |  | https://eshop.weidmueller.com/p/1971150000
1971290000 | SCZ 3.81/02/180F SN BK BX | 214.08 | 100 | 50 | 50 | PCE | P316 | PCB-connectors 3.81 pin pitch | PL | Composants sur CI | PL30 | Connecteurs pour CI pas < 5mm | 4032248681136 | 85366990 | CN | Connecteur PCB (raccordement du conducteur), 160 V, 17.5 A, Pas en mm: 3.81, 1.5 mm², Nombre de pôles: 2, Raccordement vissé, Boîte | 146 | G | 408.9 | CCM | 141 | 116 | 25 | MM | 35 |  |  | https://eshop.weidmueller.com/p/1971290000
1971310000 | SCZ 3.81/03/180F SN BK BX | 302.28 | 100 | 50 | 50 | PCE | P316 | PCB-connectors 3.81 pin pitch | PL | Composants sur CI | PL30 | Connecteurs pour CI pas < 5mm | 4032248681143 | 85366990 | CN | Connecteur PCB (raccordement du conducteur), 160 V, 17.5 A, Pas en mm: 3.81, 1.5 mm², Nombre de pôles: 3, Raccordement vissé, Boîte | 187 | G | 462.672 | CCM | 144 | 119 | 27 | MM | 35 |  |  | https://eshop.weidmueller.com/p/1971310000
1971320000 | SCZ 3.81/04/180F SN BK BX | 390.48 | 100 | 50 | 50 | PCE | P316 | PCB-connectors 3.81 pin pitch | PL | Composants sur CI | PL30 | Connecteurs pour CI pas < 5mm | 4032248681150 | 85366990 | CN | Connecteur PCB (raccordement du conducteur), 160 V, 17.5 A, Pas en mm: 3.81, 1.5 mm², Nombre de pôles: 4, Raccordement vissé, Boîte | 230 | G | 421.85 | CCM | 143 | 118 | 25 | MM | 35 |  |  | https://eshop.weidmueller.com/p/1971320000
1971340000 | SCZ 3.81/05/180F SN BK BX | 478.65 | 100 | 50 | 50 | PCE | P316 | PCB-connectors 3.81 pin pitch | PL | Composants sur CI | PL30 | Connecteurs pour CI pas < 5mm | 4032248681167 | 85366990 | CN | Connecteur PCB (raccordement du conducteur), 160 V, 17.5 A, Pas en mm: 3.81, 1.5 mm², Nombre de pôles: 5, Raccordement vissé, Boîte | 269 | G | 477 | CCM | 159 | 120 | 25 | MM | 35 |  |  | https://eshop.weidmueller.com/p/1971340000
1971350000 | SCZ 3.81/06/180F SN BK BX | 566.86 | 100 | 50 | 50 | PCE | P316 | PCB-connectors 3.81 pin pitch | PL | Composants sur CI | PL30 | Connecteurs pour CI pas < 5mm | 4032248681174 | 85366990 | CN | Connecteur PCB (raccordement du conducteur), 160 V, 17.5 A, Pas en mm: 3.81, 1.5 mm², Nombre de pôles: 6, Raccordement vissé, Boîte | 314 | G | 551 | CCM | 182 | 121 | 25 | MM | 35 |  |  | https://eshop.weidmueller.com/p/1971350000
1971360000 | SCZ 3.81/07/180F SN BK BX | 655.03 | 100 | 50 | 50 | PCE | P310 | PCB-connectors 3 pin pitch | PL | Composants sur CI | PL30 | Connecteurs pour CI pas < 5mm | 4032248681181 | 85366990 | CN | Connecteur PCB (raccordement du conducteur), 160 V, 17.5 A, Pas en mm: 3.81, 1.5 mm², Nombre de pôles: 7, Raccordement vissé, Boîte | 363 | G | 597 | CCM | 198 | 116 | 26 | MM | 84 |  |  | https://eshop.weidmueller.com/p/1971360000
1971370000 | SCZ 3.81/08/180F SN BK BX | 743.26 | 100 | 50 | 50 | PCE | P316 | PCB-connectors 3.81 pin pitch | PL | Composants sur CI | PL30 | Connecteurs pour CI pas < 5mm | 4032248681198 | 85366990 | CN | Connecteur PCB (raccordement du conducteur), 160 V, 17.5 A, Pas en mm: 3.81, 1.5 mm², Nombre de pôles: 8, Raccordement vissé, Boîte | 397 | G | 763.84 | CCM | 220 | 124 | 28 | MM | 35 |  |  | https://eshop.weidmueller.com/p/1971370000
1971400000 | SCZ 3.81/09/180F SN BK BX | 831.44 | 100 | 50 | 50 | PCE | P316 | PCB-connectors 3.81 pin pitch | PL | Composants sur CI | PL30 | Connecteurs pour CI pas < 5mm | 4032248681204 | 85366990 | CN | Connecteur PCB (raccordement du conducteur), 160 V, 17.5 A, Pas en mm: 3.81, 1.5 mm², Nombre de pôles: 9, Raccordement vissé, Boîte | 445 | G | 774.279 | CCM | 237 | 121 | 27 | MM | 35 |  |  | https://eshop.weidmueller.com/p/1971400000
1971410000 | SCZ 3.81/10/180F SN BK BX | 919.65 | 100 | 50 | 50 | PCE | P316 | PCB-connectors 3.81 pin pitch | PL | Composants sur CI | PL30 | Connecteurs pour CI pas < 5mm | 4032248681518 | 85366990 | CN | Connecteur PCB (raccordement du conducteur), 160 V, 17.5 A, Pas en mm: 3.81, 1.5 mm², Nombre de pôles: 10, Raccordement vissé, Boîte | 476 | G | 719 | CCM | 25 | 115 | 250 | MM | 84 |  |  | https://eshop.weidmueller.com/p/1971410000
1971500000 | BCF 3.81/02/180F SN BK BX | 182.44 | 100 | 50 | 50 | PCE | P316 | PCB-connectors 3.81 pin pitch | PL | Composants sur CI | PL30 | Connecteurs pour CI pas < 5mm | 4032248680498 | 85366990 | CN | Connecteur PCB (raccordement du conducteur), 160 V, 17.5 A, Pas en mm: 3.81, 1.5 mm², Nombre de pôles: 2, PUSH IN avec bouton d'actionnement, Boîte | 133 | G | 408.9 | CCM | 141 | 116 | 25 | MM | 35 |  |  | https://eshop.weidmueller.com/p/1971500000
1971520000 | SCZ 3.81/12/180F SN BK BX | 1096.02 | 100 | 50 | 50 | PCE | P316 | PCB-connectors 3.81 pin pitch | PL | Composants sur CI | PL30 | Connecteurs pour CI pas < 5mm | 4032248681532 | 85366990 | CN | Connecteur PCB (raccordement du conducteur), 160 V, 17.5 A, Pas en mm: 3.81, 1.5 mm², Nombre de pôles: 12, Raccordement vissé, Boîte | 571 | G | 882.05 | CCM | 295 | 115 | 26 | MM | 35 |  |  | https://eshop.weidmueller.com/p/1971520000
1971570000 | BCF 3.81/03/180F SN BK BX | 254.12 | 100 | 50 | 50 | PCE | P316 | PCB-connectors 3.81 pin pitch | PL | Composants sur CI | PL30 | Connecteurs pour CI pas < 5mm | 4032248680504 | 85366990 | CN | Connecteur PCB (raccordement du conducteur), 160 V, 17.5 A, Pas en mm: 3.81, 1.5 mm², Nombre de pôles: 3, PUSH IN avec bouton d'actionnement, Boîte | 188 | G | 776.44 | CCM | 235 | 118 | 28 | MM | 35 |  |  | https://eshop.weidmueller.com/p/1971570000
1971590000 | BCF 3.81/04/180F SN BK BX | 325.82 | 100 | 50 | 50 | PCE | P316 | PCB-connectors 3.81 pin pitch | PL | Composants sur CI | PL30 | Connecteurs pour CI pas < 5mm | 4032248680719 | 85366990 | CN | Connecteur PCB (raccordement du conducteur), 160 V, 17.5 A, Pas en mm: 3.81, 1.5 mm², Nombre de pôles: 4, PUSH IN avec bouton d'actionnement, Boîte | 200 | G | 419.22 | CCM | 139 | 116 | 26 | MM | 35 |  |  | https://eshop.weidmueller.com/p/1971590000
1971620000 | BCF 3.81/05/180F SN BK BX | 397.53 | 100 | 50 | 50 | PCE | P316 | PCB-connectors 3.81 pin pitch | PL | Composants sur CI | PL30 | Connecteurs pour CI pas < 5mm | 4032248680726 | 85366990 | CN | Connecteur PCB (raccordement du conducteur), 160 V, 17.5 A, Pas en mm: 3.81, 1.5 mm², Nombre de pôles: 5, PUSH IN avec bouton d'actionnement, Boîte | 235 | G | 476 | CCM | 160 | 119 | 25 | MM | 35 |  |  | https://eshop.weidmueller.com/p/1971620000
1971650000 | BCF 3.81/06/180F SN BK BX | 469.24 | 100 | 50 | 50 | PCE | P316 | PCB-connectors 3.81 pin pitch | PL | Composants sur CI | PL30 | Connecteurs pour CI pas < 5mm | 4032248680733 | 85366990 | CN | Connecteur PCB (raccordement du conducteur), 160 V, 17.5 A, Pas en mm: 3.81, 1.5 mm², Nombre de pôles: 6, PUSH IN avec bouton d'actionnement, Boîte | 270 | G | 502 | CCM | 180 | 116 | 24 | MM | 35 |  |  | https://eshop.weidmueller.com/p/1971650000
1971780000 | BCF 3.81/07/180F SN BK BX | 540.94 | 100 | 50 | 50 | PCE | P316 | PCB-connectors 3.81 pin pitch | PL | Composants sur CI | PL30 | Connecteurs pour CI pas < 5mm | 4032248680740 | 85366990 | CN | Connecteur PCB (raccordement du conducteur), 160 V, 17.5 A, Pas en mm: 3.81, 1.5 mm², Nombre de pôles: 7, PUSH IN avec bouton d'actionnement, Boîte | 308 | G | 580 | CCM | 198 | 117 | 25 | MM | 35 |  |  | https://eshop.weidmueller.com/p/1971780000
1971830000 | BCF 3.81/08/180F SN BK BX | 612.66 | 100 | 50 | 50 | PCE | P316 | PCB-connectors 3.81 pin pitch | PL | Composants sur CI | PL30 | Connecteurs pour CI pas < 5mm | 4032248680757 | 85366990 | CN | Connecteur PCB (raccordement du conducteur), 160 V, 17.5 A, Pas en mm: 3.81, 1.5 mm², Nombre de pôles: 8, PUSH IN avec bouton d'actionnement, Boîte | 341 | G | 664 | CCM | 218 | 117 | 26 | MM | 35 |  |  | https://eshop.weidmueller.com/p/1971830000
1971850000 | BCF 3.81/09/180F SN BK BX | 684.36 | 100 | 50 | 50 | PCE | P316 | PCB-connectors 3.81 pin pitch | PL | Composants sur CI | PL30 | Connecteurs pour CI pas < 5mm | 4032248680764 | 85366990 | CN | Connecteur PCB (raccordement du conducteur), 160 V, 17.5 A, Pas en mm: 3.81, 1.5 mm², Nombre de pôles: 9, PUSH IN avec bouton d'actionnement, Boîte | 375 | G | 745.602 | CCM | 237 | 121 | 26 | MM | 35 |  |  | https://eshop.weidmueller.com/p/1971850000
1971870000 | BCF 3.81/10/180F SN BK BX | 756.08 | 100 | 50 | 50 | PCE | P316 | PCB-connectors 3.81 pin pitch | PL | Composants sur CI | PL30 | Connecteurs pour CI pas < 5mm | 4032248680771 | 85366990 | CN | Connecteur PCB (raccordement du conducteur), 160 V, 17.5 A, Pas en mm: 3.81, 1.5 mm², Nombre de pôles: 10, PUSH IN avec bouton d'actionnement, Boîte | 406 | G | 701 | CCM | 258 | 118 | 23 | MM | 35 |  |  | https://eshop.weidmueller.com/p/1971870000
1971900000 | BCF 3.81/11/180F SN BK BX | 827.79 | 100 | 50 | 50 | PCE | P316 | PCB-connectors 3.81 pin pitch | PL | Composants sur CI | PL30 | Connecteurs pour CI pas < 5mm | 4032248680788 | 85366990 | CN | Connecteur PCB (raccordement du conducteur), 160 V, 17.5 A, Pas en mm: 3.81, 1.5 mm², Nombre de pôles: 11, PUSH IN avec bouton d'actionnement, Boîte | 461 | G | 633 | CCM | 274 | 116 | 26 | MM | 84 |  |  | https://eshop.weidmueller.com/p/1971900000
1971940000 | BCF 3.81/12/180F SN BK BX | 899.45 | 100 | 50 | 50 | PCE | P316 | PCB-connectors 3.81 pin pitch | PL | Composants sur CI | PL30 | Connecteurs pour CI pas < 5mm | 4032248680795 | 85366990 | CN | Connecteur PCB (raccordement du conducteur), 160 V, 17.5 A, Pas en mm: 3.81, 1.5 mm², Nombre de pôles: 12, PUSH IN avec bouton d'actionnement, Boîte | 478 | G | 882 | CCM | 294 | 120 | 25 | MM | 35 |  |  | https://eshop.weidmueller.com/p/1971940000
1972000000 | BCF 3.81/14/180F SN BK BX | 1042.9 | 100 | 50 | 50 | PCE | P316 | PCB-connectors 3.81 pin pitch | PL | Composants sur CI | PL30 | Connecteurs pour CI pas < 5mm | 4032248681013 | 85366990 | CN | Connecteur PCB (raccordement du conducteur), 160 V, 17.5 A, Pas en mm: 3.81, 1.5 mm², Nombre de pôles: 14, PUSH IN avec bouton d'actionnement, Boîte | 534 | G | 725 | CCM | 25 | 138 | 210 | MM | 84 |  | 31/10/2026 | https://eshop.weidmueller.com/p/1972000000
1972030000 | BCF 3.81/15/180F SN BK BX | 1114.63 | 100 | 50 | 50 | PCE | P316 | PCB-connectors 3.81 pin pitch | PL | Composants sur CI | PL30 | Connecteurs pour CI pas < 5mm | 4032248681020 | 85366990 | CN | Connecteur PCB (raccordement du conducteur), 160 V, 17.5 A, Pas en mm: 3.81, 1.5 mm², Nombre de pôles: 15, PUSH IN avec bouton d'actionnement, Boîte | 570 | G | 733.7 | CCM | 22 | 115 | 290 | MM | 84 |  |  | https://eshop.weidmueller.com/p/1972030000
1972070000 | BCF 3.81/16/180F SN BK BX | 1186.31 | 100 | 50 | 50 | PCE | P316 | PCB-connectors 3.81 pin pitch | PL | Composants sur CI | PL30 | Connecteurs pour CI pas < 5mm | 4032248681037 | 85366990 | CN | Connecteur PCB (raccordement du conducteur), 160 V, 17.5 A, Pas en mm: 3.81, 1.5 mm², Nombre de pôles: 16, PUSH IN avec bouton d'actionnement, Boîte | 611 | G | 954.564 | CCM | 211 | 156 | 29 | MM | 35 |  |  | https://eshop.weidmueller.com/p/1972070000
1972170000 | BCF 3.81/18/180F SN BK BX | 1329.7 | 100 | 50 | 50 | PCE | P316 | PCB-connectors 3.81 pin pitch | PL | Composants sur CI | PL30 | Connecteurs pour CI pas < 5mm | 4032248681051 | 85366990 | CN | Connecteur PCB (raccordement du conducteur), 160 V, 17.5 A, Pas en mm: 3.81, 1.5 mm², Nombre de pôles: 18, PUSH IN avec bouton d'actionnement, Boîte | 665 | G | 893 | CCM | 25 | 170 | 210 | MM | 84 |  | 31/10/2026 | https://eshop.weidmueller.com/p/1972170000
1972790000 | SCD 3.81/04/90G 3.2SN OR BX | 171.37 | 100 | 132 | 132 | PCE | P316 | PCB-connectors 3.81 pin pitch | PL | Composants sur CI | PL30 | Connecteurs pour CI pas < 5mm | 4032248682362 | 85366990 | CN | Connecteur PCB (raccordement sur platine), 160 V, 17.5 A, Pas en mm: 3.81, Nombre de pôles: 4, Raccordement soudé THT, Boîte | 209 | G | 724 | CCM | 206 | 130 | 27 | MM | 84 |  |  | https://eshop.weidmueller.com/p/1972790000
1972800000 | SCD 3.81/06/90G 3.2SN OR BX | 257.02 | 100 | 92 | 92 | PCE | P316 | PCB-connectors 3.81 pin pitch | PL | Composants sur CI | PL30 | Connecteurs pour CI pas < 5mm | 4032248682379 | 85366990 | CN | Connecteur PCB (raccordement sur platine), 160 V, 17.5 A, Pas en mm: 3.81, Nombre de pôles: 6, Raccordement soudé THT, Boîte | 286 | G | 916 | CCM | 241 | 131 | 29 | MM | 84 |  |  | https://eshop.weidmueller.com/p/1972800000
1972810000 | SCD 3.81/08/90G 3.2SN OR BX | 342.71 | 100 | 72 | 72 | PCE | P316 | PCB-connectors 3.81 pin pitch | PL | Composants sur CI | PL30 | Connecteurs pour CI pas < 5mm | 4032248682386 | 85366990 | CN | Connecteur PCB (raccordement sur platine), 160 V, 17.5 A, Pas en mm: 3.81, Nombre de pôles: 8, Raccordement soudé THT, Boîte | 569 | G | 2071 | CCM | 346 | 133 | 45 | MM | 35 |  |  | https://eshop.weidmueller.com/p/1972810000
1972820000 | SCD 3.81/10/90G 3.2SN OR BX | 428.4 | 100 | 56 | 56 | PCE | P316 | PCB-connectors 3.81 pin pitch | PL | Composants sur CI | PL30 | Connecteurs pour CI pas < 5mm | 4032248682393 | 85366990 | CN | Connecteur PCB (raccordement sur platine), 160 V, 17.5 A, Pas en mm: 3.81, Nombre de pôles: 10, Raccordement soudé THT, Boîte | 435 | G | 1951.6 | CCM | 350 | 136 | 41 | MM | 35 |  |  | https://eshop.weidmueller.com/p/1972820000
1972830000 | SCD 3.81/12/90G 3.2SN OR BX | 514.09 | 100 | 48 | 48 | PCE | P316 | PCB-connectors 3.81 pin pitch | PL | Composants sur CI | PL30 | Connecteurs pour CI pas < 5mm | 4032248682409 | 85366990 | CN | Connecteur PCB (raccordement sur platine), 160 V, 17.5 A, Pas en mm: 3.81, Nombre de pôles: 12, Raccordement soudé THT, Boîte | 504 | G | 1261 | CCM | 258 | 181 | 27 | MM | 84 |  |  | https://eshop.weidmueller.com/p/1972830000
1972840000 | SCD 3.81/14/90G 3.2SN OR BX | 599.75 | 100 | 40 | 40 | PCE | P316 | PCB-connectors 3.81 pin pitch | PL | Composants sur CI | PL30 | Connecteurs pour CI pas < 5mm | 4032248682416 | 85366990 | CN | Connecteur PCB (raccordement sur platine), 160 V, 17.5 A, Pas en mm: 3.81, Nombre de pôles: 14, Raccordement soudé THT, Boîte | 418 | G | 1952 | CCM | 350 | 136 | 41 | MM | 84 |  |  | https://eshop.weidmueller.com/p/1972840000
1972850000 | SCD 3.81/16/90G 3.2SN OR BX | 685.43 | 100 | 36 | 36 | PCE | P316 | PCB-connectors 3.81 pin pitch | PL | Composants sur CI | PL30 | Connecteurs pour CI pas < 5mm | 4032248682423 | 85366990 | CN | Connecteur PCB (raccordement sur platine), 160 V, 17.5 A, Pas en mm: 3.81, Nombre de pôles: 16, Raccordement soudé THT, Boîte | 670 | G | 1677 | CCM | 30 | 215 | 260 | MM | 84 |  |  | https://eshop.weidmueller.com/p/1972850000
1972860000 | SCD 3.81/18/90G 3.2SN OR BX | 771.13 | 100 | 32 | 32 | PCE | P316 | PCB-connectors 3.81 pin pitch | PL | Composants sur CI | PL30 | Connecteurs pour CI pas < 5mm | 4032248682430 | 85366990 | CN | Connecteur PCB (raccordement sur platine), 160 V, 17.5 A, Pas en mm: 3.81, Nombre de pôles: 18, Raccordement soudé THT, Boîte | 740 | G | 1527.5 | CCM | 25 | 235 | 260 | MM | 84 |  |  | https://eshop.weidmueller.com/p/1972860000
1972870000 | SCD 3.81/20/90G 3.2SN OR BX | 856.79 | 100 | 28 | 28 | PCE | P316 | PCB-connectors 3.81 pin pitch | PL | Composants sur CI | PL30 | Connecteurs pour CI pas < 5mm | 4032248682447 | 85366990 | CN | Connecteur PCB (raccordement sur platine), 160 V, 17.5 A, Pas en mm: 3.81, Nombre de pôles: 20, Raccordement soudé THT, Boîte | 820 | G | 2027 | CCM | 30 | 255 | 265 | MM | 84 |  |  | https://eshop.weidmueller.com/p/1972870000
1972880000 | SCD 3.81/22/90G 3.2SN OR BX | 942.47 | 100 | 24 | 24 | PCE | P316 | PCB-connectors 3.81 pin pitch | PL | Composants sur CI | PL30 | Connecteurs pour CI pas < 5mm | 4032248682454 | 85366990 | CN | Connecteur PCB (raccordement sur platine), 160 V, 17.5 A, Pas en mm: 3.81, Nombre de pôles: 22, Raccordement soudé THT, Boîte | 417 | G | 1952 | CCM | 350 | 136 | 41 | MM | 84 |  |  | https://eshop.weidmueller.com/p/1972880000
1972890000 | SCD 3.81/24/90G 3.2SN OR BX | 1028.13 | 100 | 24 | 24 | PCE | P316 | PCB-connectors 3.81 pin pitch | PL | Composants sur CI | PL30 | Connecteurs pour CI pas < 5mm | 4032248682461 | 85366990 | CN | Connecteur PCB (raccordement sur platine), 160 V, 17.5 A, Pas en mm: 3.81, Nombre de pôles: 24, Raccordement soudé THT, Boîte | 452 | G | 1952 | CCM | 350 | 136 | 41 | MM | 84 |  |  | https://eshop.weidmueller.com/p/1972890000
1972900000 | SCD 3.81/26/90G 3.2SN OR BX | 1113.84 | 100 | 20 | 20 | PCE | P316 | PCB-connectors 3.81 pin pitch | PL | Composants sur CI | PL30 | Connecteurs pour CI pas < 5mm | 4032248682478 | 85366990 | CN | Connecteur PCB (raccordement sur platine), 160 V, 17.5 A, Pas en mm: 3.81, Nombre de pôles: 26, Raccordement soudé THT, Boîte | 409 | G | 1952 | CCM | 350 | 136 | 41 | MM | 84 |  | 31/10/2026 | https://eshop.weidmueller.com/p/1972900000
1972910000 | SCD 3.81/28/90G 3.2SN OR BX | 1199.48 | 100 | 20 | 20 | PCE | P316 | PCB-connectors 3.81 pin pitch | PL | Composants sur CI | PL30 | Connecteurs pour CI pas < 5mm | 4032248682485 | 85366990 | CN | Connecteur PCB (raccordement sur platine), 160 V, 17.5 A, Pas en mm: 3.81, Nombre de pôles: 28, Raccordement soudé THT, Boîte | 438 | G | 1952 | CCM | 350 | 136 | 41 | MM | 84 |  | 31/10/2026 | https://eshop.weidmueller.com/p/1972910000
1972920000 | SCD 3.81/30/90G 3.2SN OR BX | 1285.18 | 100 | 20 | 20 | PCE | P316 | PCB-connectors 3.81 pin pitch | PL | Composants sur CI | PL30 | Connecteurs pour CI pas < 5mm | 4032248682492 | 85366990 | CN | Connecteur PCB (raccordement sur platine), 160 V, 17.5 A, Pas en mm: 3.81, Nombre de pôles: 30, Raccordement soudé THT, Boîte | 486 | G | 910 | CCM | 25 | 140 | 260 | MM | 84 |  | 31/10/2026 | https://eshop.weidmueller.com/p/1972920000
1972930000 | SCD 3.81/32/90G 3.2SN OR BX | 1370.87 | 100 | 16 | 16 | PCE | P316 | PCB-connectors 3.81 pin pitch | PL | Composants sur CI | PL30 | Connecteurs pour CI pas < 5mm | 4032248682508 | 85366990 | CN | Connecteur PCB (raccordement sur platine), 160 V, 17.5 A, Pas en mm: 3.81, Nombre de pôles: 32, Raccordement soudé THT, Boîte | 520 | G | 1255.5 | CCM | 30 | 135 | 310 | MM | 84 |  | 31/10/2026 | https://eshop.weidmueller.com/p/1972930000
1972940000 | SCD 3.81/04/90G 3.2SN GN BX | 171.37 | 100 | 50 | 50 | PCE | P316 | PCB-connectors 3.81 pin pitch | PL | Composants sur CI | PL30 | Connecteurs pour CI pas < 5mm | 4032248682515 | 85366990 |  | Connecteur PCB (raccordement sur platine), 160 V, 17.5 A, Pas en mm: 3.81, Nombre de pôles: 4, Raccordement soudé THT, Boîte | 200 | G | 663 | CCM | 25 | 130 | 204 | MM | 7 |  |  | https://eshop.weidmueller.com/p/1972940000
1972950000 | SCD 3.81/06/90G 3.2SN GN BX | 257.02 | 100 | 50 | 50 | PCE | P316 | PCB-connectors 3.81 pin pitch | PL | Composants sur CI | PL30 | Connecteurs pour CI pas < 5mm | 4032248682522 | 85366990 | CN | Connecteur PCB (raccordement sur platine), 160 V, 17.5 A, Pas en mm: 3.81, Nombre de pôles: 6, Raccordement soudé THT, Boîte | 284 | G | 780 | CCM | 25 | 130 | 240 | MM | 7 |  | 31/10/2026 | https://eshop.weidmueller.com/p/1972950000
1972960000 | SCD 3.81/08/90G 3.2SN GN BX | 342.71 | 100 | 50 | 50 | PCE | P310 | PCB-connectors 3 pin pitch | PL | Composants sur CI | PL30 | Connecteurs pour CI pas < 5mm | 4032248682539 | 85366990 |  | Connecteur pour circuit imprimé, Connecteur mâle, Fermé latéralement, Raccordement soudé THT, 3.81 mm, Nombre de pôles: 8, 90°, Longueur picots à souder: 3.2 mm, étamé, Vert pâle, Boîte | 364 | G | 1071 | CCM | 30 | 140 | 255 | MM | 7 |  |  | https://eshop.weidmueller.com/p/1972960000
1972980000 | ZP 2.5/1AN ZA O.RA BL | 126.7 | 100 | 50 | 50 | PCE | P172 | Accessories Z series | PT | Blocs de Jonction | PT11 | Série Z - blocs de jonction à raccordement à ressort | 4032248672202 | 85366990 | CZ | Fiche (bloc de jonction), Raccordement enfichable, 2.5 mm², 24 A, 500 V, Nombre de raccordements: 1, Nombre de pôles: 1, Largeur: 5 mm | 167 | G | 467.36 | CCM | 127 | 92 | 40 | MM | 35 |  |  | https://eshop.weidmueller.com/p/1972980000
1972990000 | SCD 3.81/12/90G 3.2SN GN BX | 514.09 | 100 | 50 | 50 | PCE | P316 | PCB-connectors 3.81 pin pitch | PL | Composants sur CI | PL30 | Connecteurs pour CI pas < 5mm | 4032248682553 | 85366990 | CN | Connecteur pour circuit imprimé, Connecteur mâle, Fermé latéralement, Raccordement soudé THT, 3.81 mm, Nombre de pôles: 12, 90°, Longueur picots à souder: 3.2 mm, étamé, Vert pâle, Boîte | 1 | G | 1137.5 | CCM | 25 | 175 | 260 | MM | 56 |  |  | https://eshop.weidmueller.com/p/1972990000
1973100000 | SCD 3.81/04/90G 3.2SN BK BX | 171.37 | 100 | 132 | 132 | PCE | P316 | PCB-connectors 3.81 pin pitch | PL | Composants sur CI | PL30 | Connecteurs pour CI pas < 5mm | 4032248682669 | 85366990 | CN | Connecteur PCB (raccordement sur platine), 160 V, 17.5 A, Pas en mm: 3.81, Nombre de pôles: 4, Raccordement soudé THT, Boîte | 210 | G | 779 | CCM | 205 | 131 | 29 | MM | 84 |  | 31/10/2026 | https://eshop.weidmueller.com/p/1973100000
1973110000 | SCD 3.81/06/90G 3.2SN BK BX | 257.02 | 100 | 92 | 92 | PCE | P316 | PCB-connectors 3.81 pin pitch | PL | Composants sur CI | PL30 | Connecteurs pour CI pas < 5mm | 4032248682676 | 85366990 | CN | Connecteur PCB (raccordement sur platine), 160 V, 17.5 A, Pas en mm: 3.81, Nombre de pôles: 6, Raccordement soudé THT, Boîte | 283 | G | 936 | CCM | 30 | 130 | 240 | MM | 84 |  | 31/10/2026 | https://eshop.weidmueller.com/p/1973110000
1973120000 | SCD 3.81/08/90G 3.2SN BK BX | 342.71 | 100 | 100 | 100 | PCE | P316 | PCB-connectors 3.81 pin pitch | PL | Composants sur CI | PL30 | Connecteurs pour CI pas < 5mm | 4032248682683 | 85366990 | CN | Connecteur PCB (raccordement sur platine), 160 V, 17.5 A, Pas en mm: 3.81, Nombre de pôles: 8, Raccordement soudé THT, Boîte | 354 | G | 1104.117 | CCM | 259 | 147 | 29 | MM | 84 |  |  | https://eshop.weidmueller.com/p/1973120000
1973130000 | SCD 3.81/10/90G 3.2SN BK BX | 428.4 | 100 | 56 | 56 | PCE | P316 | PCB-connectors 3.81 pin pitch | PL | Composants sur CI | PL30 | Connecteurs pour CI pas < 5mm | 4032248682690 | 85366990 | CN | Connecteur PCB (raccordement sur platine), 160 V, 17.5 A, Pas en mm: 3.81, Nombre de pôles: 10, Raccordement soudé THT, Boîte | 550 | G | 2027 | CCM | 349 | 132 | 44 | MM | 35 |  |  | https://eshop.weidmueller.com/p/1973130000
1973140000 | SCD 3.81/12/90G 3.2SN BK BX | 514.09 | 100 | 48 | 48 | PCE | P316 | PCB-connectors 3.81 pin pitch | PL | Composants sur CI | PL30 | Connecteurs pour CI pas < 5mm | 4032248682706 | 85366990 | CN | Connecteur PCB (raccordement sur platine), 160 V, 17.5 A, Pas en mm: 3.81, Nombre de pôles: 12, Raccordement soudé THT, Boîte | 554 | G | 1967.49 | CCM | 347 | 135 | 42 | MM | 35 |  |  | https://eshop.weidmueller.com/p/1973140000
1973160000 | SCD 3.81/16/90G 3.2SN BK BX | 685.43 | 100 | 36 | 36 | PCE | P316 | PCB-connectors 3.81 pin pitch | PL | Composants sur CI | PL30 | Connecteurs pour CI pas < 5mm | 4032248682720 | 85366990 | CN | Connecteur PCB (raccordement sur platine), 160 V, 17.5 A, Pas en mm: 3.81, Nombre de pôles: 16, Raccordement soudé THT, Boîte | 553 | G | 2052 | CCM | 348 | 134 | 44 | MM | 35 |  |  | https://eshop.weidmueller.com/p/1973160000
1973170000 | SCD 3.81/18/90G 3.2SN BK BX | 771.13 | 100 | 32 | 32 | PCE | P316 | PCB-connectors 3.81 pin pitch | PL | Composants sur CI | PL30 | Connecteurs pour CI pas < 5mm | 4032248682737 | 85366990 | CN | Connecteur PCB (raccordement sur platine), 160 V, 17.5 A, Pas en mm: 3.81, Nombre de pôles: 18, Raccordement soudé THT, Boîte | 739 | G | 1557 | CCM | 25 | 235 | 265 | MM | 84 |  | 31/10/2026 | https://eshop.weidmueller.com/p/1973170000
1973180000 | SCD 3.81/20/90G 3.2SN BK BX | 856.79 | 100 | 28 | 28 | PCE | P316 | PCB-connectors 3.81 pin pitch | PL | Composants sur CI | PL30 | Connecteurs pour CI pas < 5mm | 4032248682744 | 85366990 | CN | Connecteur PCB (raccordement sur platine), 160 V, 17.5 A, Pas en mm: 3.81, Nombre de pôles: 20, Raccordement soudé THT, Boîte | 542 | G | 2151.236 | CCM | 349 | 134 | 46 | MM | 35 |  |  | https://eshop.weidmueller.com/p/1973180000
1973200000 | SCD 3.81/22/90G 3.2SN BK BX | 942.47 | 100 | 24 | 24 | PCE | P316 | PCB-connectors 3.81 pin pitch | PL | Composants sur CI | PL30 | Connecteurs pour CI pas < 5mm | 4032248682751 | 85366990 | CN | Connecteur PCB (raccordement sur platine), 160 V, 17.5 A, Pas en mm: 3.81, Nombre de pôles: 22, Raccordement soudé THT, Boîte | 900 | G | 1750 | CCM | 25 | 250 | 280 | MM | 84 |  | 31/10/2026 | https://eshop.weidmueller.com/p/1973200000
1973210000 | SCD 3.81/24/90G 3.2SN BK BX | 1028.13 | 100 | 24 | 24 | PCE | P316 | PCB-connectors 3.81 pin pitch | PL | Composants sur CI | PL30 | Connecteurs pour CI pas < 5mm | 4032248682768 | 85366990 | CN | Connecteur PCB (raccordement sur platine), 160 V, 17.5 A, Pas en mm: 3.81, Nombre de pôles: 24, Raccordement soudé THT, Boîte | 996 | G | 1875 | CCM | 25 | 250 | 300 | MM | 84 |  |  | https://eshop.weidmueller.com/p/1973210000
1973250000 | SCD 3.81/32/90G 3.2SN BK BX | 1370.87 | 100 | 16 | 16 | PCE | P316 | PCB-connectors 3.81 pin pitch | PL | Composants sur CI | PL30 | Connecteurs pour CI pas < 5mm | 4032248682805 | 85366990 | CN | Connecteur PCB (raccordement sur platine), 160 V, 17.5 A, Pas en mm: 3.81, Nombre de pôles: 32, Raccordement soudé THT, Boîte | 512 | G | 1005 | CCM | 25 | 134 | 300 | MM | 84 |  | 31/10/2026 | https://eshop.weidmueller.com/p/1973250000
1973260000 | SCD 3.81/04/90F 3.2SN OR BX | 288.58 | 100 | 64 | 64 | PCE | P316 | PCB-connectors 3.81 pin pitch | PL | Composants sur CI | PL30 | Connecteurs pour CI pas < 5mm | 4032248682812 | 85366990 | CN | Connecteur PCB (raccordement sur platine), 160 V, 17.5 A, Pas en mm: 3.81, Nombre de pôles: 4, Raccordement soudé THT, Boîte | 388 | G | 754 | CCM | 207 | 130 | 28 | MM | 84 |  |  | https://eshop.weidmueller.com/p/1973260000
1973270000 | SCD 3.81/06/90F 3.2SN OR BX | 374.24 | 100 | 52 | 52 | PCE | P316 | PCB-connectors 3.81 pin pitch | PL | Composants sur CI | PL30 | Connecteurs pour CI pas < 5mm | 4032248682829 | 85366990 | CN | Connecteur PCB (raccordement sur platine), 160 V, 17.5 A, Pas en mm: 3.81, Nombre de pôles: 6, Raccordement soudé THT, Boîte | 462 | G | 842.4 | CCM | 240 | 130 | 27 | MM | 84 |  |  | https://eshop.weidmueller.com/p/1973270000
1973280000 | SCD 3.81/08/90F 3.2SN OR BX | 459.93 | 100 | 44 | 44 | PCE | P316 | PCB-connectors 3.81 pin pitch | PL | Composants sur CI | PL30 | Connecteurs pour CI pas < 5mm | 4032248682836 | 85366990 | CN | Connecteur PCB (raccordement sur platine), 160 V, 17.5 A, Pas en mm: 3.81, Nombre de pôles: 8, Raccordement soudé THT, Boîte | 533 | G | 1010.688 | CCM | 256 | 141 | 28 | MM | 84 |  |  | https://eshop.weidmueller.com/p/1973280000
1973290000 | SCD 3.81/10/90F 3.2SN OR BX | 545.62 | 100 | 40 | 40 | PCE | P316 | PCB-connectors 3.81 pin pitch | PL | Composants sur CI | PL30 | Connecteurs pour CI pas < 5mm | 4032248682843 | 85366990 | CN | Connecteur PCB (raccordement sur platine), 160 V, 17.5 A, Pas en mm: 3.81, Nombre de pôles: 10, Raccordement soudé THT, Boîte | 613 | G | 1185.027 | CCM | 257 | 159 | 29 | MM | 84 |  |  | https://eshop.weidmueller.com/p/1973290000
1973300000 | SCD 3.81/12/90F 3.2SN OR BX | 631.28 | 100 | 36 | 36 | PCE | P316 | PCB-connectors 3.81 pin pitch | PL | Composants sur CI | PL30 | Connecteurs pour CI pas < 5mm | 4032248682850 | 85366990 | CN | Connecteur PCB (raccordement sur platine), 160 V, 17.5 A, Pas en mm: 3.81, Nombre de pôles: 12, Raccordement soudé THT, Boîte | 689 | G | 1294 | CCM | 258 | 179 | 28 | MM | 84 |  |  | https://eshop.weidmueller.com/p/1973300000
1973310000 | SCD 3.81/14/90F 3.2SN OR BX | 716.97 | 100 | 32 | 32 | PCE | P316 | PCB-connectors 3.81 pin pitch | PL | Composants sur CI | PL30 | Connecteurs pour CI pas < 5mm | 4032248682867 | 85366990 | CN | Connecteur PCB (raccordement sur platine), 160 V, 17.5 A, Pas en mm: 3.81, Nombre de pôles: 14, Raccordement soudé THT, Boîte | 445 | G | 1952 | CCM | 350 | 136 | 41 | MM | 84 |  |  | https://eshop.weidmueller.com/p/1973310000
1973320000 | SCD 3.81/16/90F 3.2SN OR BX | 802.64 | 100 | 28 | 28 | PCE | P316 | PCB-connectors 3.81 pin pitch | PL | Composants sur CI | PL30 | Connecteurs pour CI pas < 5mm | 4032248682874 | 85366990 | CN | Connecteur PCB (raccordement sur platine), 160 V, 17.5 A, Pas en mm: 3.81, Nombre de pôles: 16, Raccordement soudé THT, Boîte | 840 | G | 1370.625 | CCM | 25 | 215 | 255 | MM | 84 |  |  | https://eshop.weidmueller.com/p/1973320000
1973330000 | SCD 3.81/18/90F 3.2SN OR BX | 888.31 | 100 | 24 | 24 | PCE | P316 | PCB-connectors 3.81 pin pitch | PL | Composants sur CI | PL30 | Connecteurs pour CI pas < 5mm | 4032248682881 | 85366990 | CN | Connecteur PCB (raccordement sur platine), 160 V, 17.5 A, Pas en mm: 3.81, Nombre de pôles: 18, Raccordement soudé THT, Boîte | 913 | G | 1321.875 | CCM | 25 | 235 | 225 | MM | 84 |  |  | https://eshop.weidmueller.com/p/1973330000
1973340000 | SCD 3.81/20/90F 3.2SN OR BX | 973.98 | 100 | 24 | 24 | PCE | P316 | PCB-connectors 3.81 pin pitch | PL | Composants sur CI | PL30 | Connecteurs pour CI pas < 5mm | 4032248682898 | 85366990 | CN | Connecteur PCB (raccordement sur platine), 160 V, 17.5 A, Pas en mm: 3.81, Nombre de pôles: 20, Raccordement soudé THT, Boîte | 994 | G | 368.64 | CCM | 32 | 90 | 128 | MM | 84 |  |  | https://eshop.weidmueller.com/p/1973340000
1973350000 | SCD 3.81/22/90F 3.2SN OR BX | 1059.69 | 100 | 20 | 20 | PCE | P316 | PCB-connectors 3.81 pin pitch | PL | Composants sur CI | PL30 | Connecteurs pour CI pas < 5mm | 4032248682904 | 85366990 | CN | Connecteur PCB (raccordement sur platine), 160 V, 17.5 A, Pas en mm: 3.81, Nombre de pôles: 22, Raccordement soudé THT, Boîte | 430 | G | 1952 | CCM | 350 | 136 | 41 | MM | 84 |  |  | https://eshop.weidmueller.com/p/1973350000
1973360000 | SCD 3.81/24/90F 3.2SN OR BX | 1145.35 | 100 | 20 | 20 | PCE | P316 | PCB-connectors 3.81 pin pitch | PL | Composants sur CI | PL30 | Connecteurs pour CI pas < 5mm | 4032248682911 | 85366990 | CN | Connecteur PCB (raccordement sur platine), 160 V, 17.5 A, Pas en mm: 3.81, Nombre de pôles: 24, Raccordement soudé THT, Boîte | 463 | G | 1952 | CCM | 350 | 136 | 41 | MM | 84 |  |  | https://eshop.weidmueller.com/p/1973360000
1973370000 | SCD 3.81/26/90F 3.2SN OR BX | 1231.03 | 100 | 20 | 20 | PCE | P316 | PCB-connectors 3.81 pin pitch | PL | Composants sur CI | PL30 | Connecteurs pour CI pas < 5mm | 4032248682928 | 85366990 | CN | Connecteur PCB (raccordement sur platine), 160 V, 17.5 A, Pas en mm: 3.81, Nombre de pôles: 26, Raccordement soudé THT, Boîte | 496 | G | 377 | CCM | 155 | 64 | 38 | MM | 84 |  | 31/10/2026 | https://eshop.weidmueller.com/p/1973370000
1973380000 | SCD 3.81/28/90F 3.2SN OR BX | 1316.71 | 100 | 16 | 16 | PCE | P316 | PCB-connectors 3.81 pin pitch | PL | Composants sur CI | PL30 | Connecteurs pour CI pas < 5mm | 4032248682935 | 85366990 | CN | Connecteur PCB (raccordement sur platine), 160 V, 17.5 A, Pas en mm: 3.81, Nombre de pôles: 28, Raccordement soudé THT, Boîte | 496 | G | 2250.642 | CCM | 347 | 141 | 46 | MM | 35 |  |  | https://eshop.weidmueller.com/p/1973380000
1973390000 | SCD 3.81/30/90F 3.2SN OR BX | 1402.39 | 100 | 16 | 16 | PCE | P316 | PCB-connectors 3.81 pin pitch | PL | Composants sur CI | PL30 | Connecteurs pour CI pas < 5mm | 4032248682942 | 85366990 | CN | Connecteur PCB (raccordement sur platine), 160 V, 17.5 A, Pas en mm: 3.81, Nombre de pôles: 30, Raccordement soudé THT, Boîte | 453 | G | 1952 | CCM | 350 | 136 | 41 | MM | 84 |  | 31/10/2026 | https://eshop.weidmueller.com/p/1973390000
1973400000 | SCD 3.81/32/90F 3.2SN OR BX | 1488.08 | 100 | 16 | 16 | PCE | P316 | PCB-connectors 3.81 pin pitch | PL | Composants sur CI | PL30 | Connecteurs pour CI pas < 5mm | 4032248682959 | 85366990 | CN | Connecteur PCB (raccordement sur platine), 160 V, 17.5 A, Pas en mm: 3.81, Nombre de pôles: 32, Raccordement soudé THT, Boîte | 480 | G | 1952 | CCM | 350 | 136 | 41 | MM | 84 |  | 31/10/2026 | https://eshop.weidmueller.com/p/1973400000
1973580000 | SCD 3.81/04/90F 3.2SN BK BX | 288.58 | 100 | 64 | 64 | PCE | P316 | PCB-connectors 3.81 pin pitch | PL | Composants sur CI | PL30 | Connecteurs pour CI pas < 5mm | 4032248681693 | 85366990 | CN | Connecteur PCB (raccordement sur platine), 160 V, 17.5 A, Pas en mm: 3.81, Nombre de pôles: 4, Raccordement soudé THT, Boîte | 387 | G | 666 | CCM | 25 | 130 | 205 | MM | 84 |  | 31/10/2026 | https://eshop.weidmueller.com/p/1973580000
1973590000 | SCD 3.81/06/90F 3.2SN BK BX | 374.24 | 100 | 52 | 52 | PCE | P316 | PCB-connectors 3.81 pin pitch | PL | Composants sur CI | PL30 | Connecteurs pour CI pas < 5mm | 4032248681709 | 85366990 | CN | Connecteur PCB (raccordement sur platine), 160 V, 17.5 A, Pas en mm: 3.81, Nombre de pôles: 6, Raccordement soudé THT, Boîte | 552 | G | 2362.032 | CCM | 349 | 144 | 47 | MM | 35 |  |  | https://eshop.weidmueller.com/p/1973590000
1973600000 | SCD 3.81/08/90F 3.2SN BK BX | 459.93 | 100 | 44 | 44 | PCE | P316 | PCB-connectors 3.81 pin pitch | PL | Composants sur CI | PL30 | Connecteurs pour CI pas < 5mm | 4032248683116 | 85366990 | CN | Connecteur PCB (raccordement sur platine), 160 V, 17.5 A, Pas en mm: 3.81, Nombre de pôles: 8, Raccordement soudé THT, Boîte | 536 | G | 1071 | CCM | 30 | 140 | 255 | MM | 84 |  | 31/10/2026 | https://eshop.weidmueller.com/p/1973600000
1973610000 | SCD 3.81/10/90F 3.2SN BK BX | 545.62 | 100 | 40 | 40 | PCE | P316 | PCB-connectors 3.81 pin pitch | PL | Composants sur CI | PL30 | Connecteurs pour CI pas < 5mm | 4032248683123 | 85366990 | CN | Connecteur PCB (raccordement sur platine), 160 V, 17.5 A, Pas en mm: 3.81, Nombre de pôles: 10, Raccordement soudé THT, Boîte | 614 | G | 1020 | CCM | 25 | 160 | 255 | MM | 84 |  |  | https://eshop.weidmueller.com/p/1973610000
1973620000 | SCD 3.81/12/90F 3.2SN BK BX | 631.28 | 100 | 36 | 36 | PCE | P316 | PCB-connectors 3.81 pin pitch | PL | Composants sur CI | PL30 | Connecteurs pour CI pas < 5mm | 4032248683130 | 85366990 | CN | Connecteur PCB (raccordement sur platine), 160 V, 17.5 A, Pas en mm: 3.81, Nombre de pôles: 12, Raccordement soudé THT, Boîte | 680 | G | 944 | CCM | 25 | 148 | 255 | MM | 84 |  | 31/10/2026 | https://eshop.weidmueller.com/p/1973620000
1973640000 | SCD 3.81/16/90F 3.2SN BK BX | 802.64 | 100 | 28 | 28 | PCE | P316 | PCB-connectors 3.81 pin pitch | PL | Composants sur CI | PL30 | Connecteurs pour CI pas < 5mm | 4032248683154 | 85366990 | CN | Connecteur PCB (raccordement sur platine), 160 V, 17.5 A, Pas en mm: 3.81, Nombre de pôles: 16, Raccordement soudé THT, Boîte | 841 | G | 1645 | CCM | 30 | 215 | 255 | MM | 84 |  |  | https://eshop.weidmueller.com/p/1973640000
1973650000 | SCD 3.81/18/90F 3.2SN BK BX | 888.31 | 100 | 24 | 24 | PCE | P316 | PCB-connectors 3.81 pin pitch | PL | Composants sur CI | PL30 | Connecteurs pour CI pas < 5mm | 4032248683161 | 85366990 | CN | Connecteur PCB (raccordement sur platine), 160 V, 17.5 A, Pas en mm: 3.81, Nombre de pôles: 18, Raccordement soudé THT, Boîte | 992 | G | 1503 | CCM | 25 | 233 | 258 | MM | 84 |  | 31/10/2026 | https://eshop.weidmueller.com/p/1973650000
1973660000 | SCD 3.81/20/90F 3.2SN BK BX | 973.98 | 100 | 24 | 24 | PCE | P316 | PCB-connectors 3.81 pin pitch | PL | Composants sur CI | PL30 | Connecteurs pour CI pas < 5mm | 4032248683178 | 85366990 | CN | Connecteur PCB (raccordement sur platine), 160 V, 17.5 A, Pas en mm: 3.81, Nombre de pôles: 20, Raccordement soudé THT, Boîte | 1000 | G | 1644 | CCM | 25 | 250 | 263 | MM | 84 |  | 31/10/2026 | https://eshop.weidmueller.com/p/1973660000
1973680000 | SCD 3.81/24/90F 3.2SN BK BX | 1145.35 | 100 | 20 | 20 | PCE | P316 | PCB-connectors 3.81 pin pitch | PL | Composants sur CI | PL30 | Connecteurs pour CI pas < 5mm | 4032248683192 | 85366990 | CN | Connecteur PCB (raccordement sur platine), 160 V, 17.5 A, Pas en mm: 3.81, Nombre de pôles: 24, Raccordement soudé THT, Boîte | 558 | G | 2114.1 | CCM | 348 | 135 | 45 | MM | 84 |  |  | https://eshop.weidmueller.com/p/1973680000
1973730000 | SCD-THR 3.81/04/90G 3.2SN BK BX | 188.54 | 100 | 50 | 50 | PCE | P316 | PCB-connectors 3.81 pin pitch | PL | Composants sur CI | PL30 | Connecteurs pour CI pas < 5mm | 4032248683246 | 85366990 | CN | Connecteur PCB (raccordement sur platine), 160 V, 17.5 A, Pas en mm: 3.81, Nombre de pôles: 4, Raccordement soudé THT/THR, Boîte | 237 | G | 804.576 | CCM | 204 | 136 | 29 | MM | 84 |  |  | https://eshop.weidmueller.com/p/1973730000
1973740000 | SCD-THR 3.81/06/90G 3.2SN BK BX | 282.83 | 100 | 50 | 50 | PCE | P316 | PCB-connectors 3.81 pin pitch | PL | Composants sur CI | PL30 | Connecteurs pour CI pas < 5mm | 4032248683253 | 85366990 | CN | Connecteur PCB (raccordement sur platine), 160 V, 17.5 A, Pas en mm: 3.81, Nombre de pôles: 6, Raccordement soudé THT/THR, Boîte | 326 | G | 951.06 | CCM | 242 | 131 | 30 | MM | 84 |  |  | https://eshop.weidmueller.com/p/1973740000
1973750000 | SCD-THR 3.81/08/90G 3.2SN BK BX | 377.05 | 100 | 50 | 50 | PCE | P316 | PCB-connectors 3.81 pin pitch | PL | Composants sur CI | PL30 | Connecteurs pour CI pas < 5mm | 4032248683260 | 85366990 | CN | Connecteur PCB (raccordement sur platine), 160 V, 17.5 A, Pas en mm: 3.81, Nombre de pôles: 8, Raccordement soudé THT/THR, Boîte | 669 | G | 1185.184 | CCM | 259 | 143 | 32 | MM | 35 |  |  | https://eshop.weidmueller.com/p/1973750000
1973760000 | SCD-THR 3.81/10/90G 3.2SN BK BX | 471.31 | 100 | 50 | 50 | PCE | P316 | PCB-connectors 3.81 pin pitch | PL | Composants sur CI | PL30 | Connecteurs pour CI pas < 5mm | 4032248683277 | 85366990 | CN | Connecteur PCB (raccordement sur platine), 160 V, 17.5 A, Pas en mm: 3.81, Nombre de pôles: 10, Raccordement soudé THT/THR, Boîte | 502 | G | 1307.61 | CCM | 261 | 167 | 30 | MM | 84 |  | 31/10/2026 | https://eshop.weidmueller.com/p/1973760000
1973770000 | SCD-THR 3.81/12/90G 3.2SN BK BX | 565.59 | 100 | 50 | 50 | PCE | P316 | PCB-connectors 3.81 pin pitch | PL | Composants sur CI | PL30 | Connecteurs pour CI pas < 5mm | 4032248683284 | 85366990 | CN | Connecteur PCB (raccordement sur platine), 160 V, 17.5 A, Pas en mm: 3.81, Nombre de pôles: 12, Raccordement soudé THT/THR, Boîte | 588 | G | 1443 | CCM | 260 | 185 | 30 | MM | 35 |  |  | https://eshop.weidmueller.com/p/1973770000
1973780000 | SCD-THR 3.81/14/90G 3.2SN BK BX | 659.85 | 100 | 50 | 50 | PCE | P316 | PCB-connectors 3.81 pin pitch | PL | Composants sur CI | PL30 | Connecteurs pour CI pas < 5mm | 4032248683291 | 85366990 | CN | Connecteur PCB (raccordement sur platine), 160 V, 17.5 A, Pas en mm: 3.81, Nombre de pôles: 14, Raccordement soudé THT/THR, Boîte | 518 | G | 1456 | CCM | 260 | 200 | 28 | MM | 84 |  |  | https://eshop.weidmueller.com/p/1973780000
1973790000 | SCD-THR 3.81/16/90G 3.2SN BK BX | 754.14 | 100 | 50 | 50 | PCE | P316 | PCB-connectors 3.81 pin pitch | PL | Composants sur CI | PL30 | Connecteurs pour CI pas < 5mm | 4032248683307 | 85366990 | CN | Connecteur PCB (raccordement sur platine), 160 V, 17.5 A, Pas en mm: 3.81, Nombre de pôles: 16, Raccordement soudé THT/THR, Boîte | 762 | G | 1717.17 | CCM | 259 | 221 | 30 | MM | 35 |  |  | https://eshop.weidmueller.com/p/1973790000
1973800000 | SCD-THR 3.81/18/90G 3.2SN BK BX | 848.4 | 100 | 50 | 50 | PCE | P316 | PCB-connectors 3.81 pin pitch | PL | Composants sur CI | PL30 | Connecteurs pour CI pas < 5mm | 4032248683314 | 85366990 | CN | Connecteur PCB (raccordement sur platine), 160 V, 17.5 A, Pas en mm: 3.81, Nombre de pôles: 18, Raccordement soudé THT/THR, Boîte | 854 | G | 1528 | CCM | 25 | 235 | 260 | MM | 84 |  |  | https://eshop.weidmueller.com/p/1973800000
1973810000 | SCD-THR 3.81/20/90G 3.2SN BK BX | 942.63 | 100 | 50 | 50 | PCE | P316 | PCB-connectors 3.81 pin pitch | PL | Composants sur CI | PL30 | Connecteurs pour CI pas < 5mm | 4032248683321 | 85366990 | CN | Connecteur PCB (raccordement sur platine), 160 V, 17.5 A, Pas en mm: 3.81, Nombre de pôles: 20, Raccordement soudé THT/THR, Boîte | 948 | G | 2151.462 | CCM | 269 | 258 | 31 | MM | 84 |  |  | https://eshop.weidmueller.com/p/1973810000
1973820000 | SCD-THR 3.81/22/90G 3.2SN BK BX | 1036.89 | 100 | 50 | 50 | PCE | P316 | PCB-connectors 3.81 pin pitch | PL | Composants sur CI | PL30 | Connecteurs pour CI pas < 5mm | 4032248683338 | 85366990 | CN | Connecteur PCB (raccordement sur platine), 160 V, 17.5 A, Pas en mm: 3.81, Nombre de pôles: 22, Raccordement soudé THT/THR, Boîte | 848 | G | 1999 | CCM | 280 | 255 | 28 | MM | 84 |  |  | https://eshop.weidmueller.com/p/1973820000
1973830000 | SCD-THR 3.81/24/90G 3.2SN BK BX | 1131.16 | 100 | 50 | 50 | PCE | P316 | PCB-connectors 3.81 pin pitch | PL | Composants sur CI | PL30 | Connecteurs pour CI pas < 5mm | 4032248683345 | 85366990 | CN | Connecteur PCB (raccordement sur platine), 160 V, 17.5 A, Pas en mm: 3.81, Nombre de pôles: 24, Raccordement soudé THT/THR, Boîte | 1114 | G | 1875 | CCM | 25 | 250 | 300 | MM | 84 |  |  | https://eshop.weidmueller.com/p/1973830000
1973840000 | SCD-THR 3.81/26/90G 3.2SN BK BX | 1225.44 | 100 | 20 | 20 | PCE | P316 | PCB-connectors 3.81 pin pitch | PL | Composants sur CI | PL30 | Connecteurs pour CI pas < 5mm | 4032248683352 | 85366990 | CN | Connecteur PCB (raccordement sur platine), 160 V, 17.5 A, Pas en mm: 3.81, Nombre de pôles: 26, Raccordement soudé THT/THR, Boîte | 409 | G | 990 | CCM | 260 | 136 | 28 | MM | 84 |  | 31/10/2026 | https://eshop.weidmueller.com/p/1973840000
1973850000 | SCD-THR 3.81/28/90G 3.2SN BK BX | 1319.73 | 100 | 20 | 20 | PCE | P316 | PCB-connectors 3.81 pin pitch | PL | Composants sur CI | PL30 | Connecteurs pour CI pas < 5mm | 4032248683369 | 85366990 | CN | Connecteur PCB (raccordement sur platine), 160 V, 17.5 A, Pas en mm: 3.81, Nombre de pôles: 28, Raccordement soudé THT/THR, Boîte | 438 | G | 1047 | CCM | 275 | 136 | 28 | MM | 84 |  | 31/10/2026 | https://eshop.weidmueller.com/p/1973850000
1973860000 | SCD-THR 3.81/30/90G 3.2SN BK BX | 1413.93 | 100 | 20 | 20 | PCE | P316 | PCB-connectors 3.81 pin pitch | PL | Composants sur CI | PL30 | Connecteurs pour CI pas < 5mm | 4032248683376 | 85366990 | CN | Connecteur PCB (raccordement sur platine), 160 V, 17.5 A, Pas en mm: 3.81, Nombre de pôles: 30, Raccordement soudé THT/THR, Boîte | 467 | G | 1104 | CCM | 290 | 136 | 28 | MM | 84 |  | 31/10/2026 | https://eshop.weidmueller.com/p/1973860000
1973870000 | SCD-THR 3.81/32/90G 3.2SN BK BX | 1508.22 | 100 | 20 | 20 | PCE | P316 | PCB-connectors 3.81 pin pitch | PL | Composants sur CI | PL30 | Connecteurs pour CI pas < 5mm | 4032248683383 | 85366990 | CN | Connecteur PCB (raccordement sur platine), 160 V, 17.5 A, Pas en mm: 3.81, Nombre de pôles: 32, Raccordement soudé THT/THR, Boîte | 496 | G | 1161 | CCM | 305 | 136 | 28 | MM | 84 |  | 31/10/2026 | https://eshop.weidmueller.com/p/1973870000
1974180000 | SCD-THR 3.81/04/90F 3.2SN BK BX | 305.74 | 100 | 50 | 50 | PCE | P316 | PCB-connectors 3.81 pin pitch | PL | Composants sur CI | PL30 | Connecteurs pour CI pas < 5mm | 4032248683697 | 85366990 | CN | Connecteur PCB (raccordement sur platine), 160 V, 17.5 A, Pas en mm: 3.81, Nombre de pôles: 4, Raccordement soudé THT/THR, Boîte | 436 | G | 666.25 | CCM | 25 | 130 | 205 | MM | 84 |  |  | https://eshop.weidmueller.com/p/1974180000
1974190000 | SCD-THR 3.81/06/90F 3.2SN BK BX | 399.98 | 100 | 50 | 50 | PCE | P316 | PCB-connectors 3.81 pin pitch | PL | Composants sur CI | PL30 | Connecteurs pour CI pas < 5mm | 4032248683703 | 85366990 | CN | Connecteur PCB (raccordement sur platine), 160 V, 17.5 A, Pas en mm: 3.81, Nombre de pôles: 6, Raccordement soudé THT/THR, Boîte | 525 | G | 1001.88 | CCM | 242 | 138 | 30 | MM | 84 |  |  | https://eshop.weidmueller.com/p/1974190000
1974200000 | SCD-THR 3.81/08/90F 3.2SN BK BX | 494.26 | 100 | 50 | 50 | PCE | P316 | PCB-connectors 3.81 pin pitch | PL | Composants sur CI | PL30 | Connecteurs pour CI pas < 5mm | 4032248683710 | 85366990 | CN | Connecteur PCB (raccordement sur platine), 160 V, 17.5 A, Pas en mm: 3.81, Nombre de pôles: 8, Raccordement soudé THT/THR, Boîte | 614 | G | 1115.92 | CCM | 260 | 148 | 29 | MM | 84 |  |  | https://eshop.weidmueller.com/p/1974200000
1974210000 | SCD-THR 3.81/10/90F 3.2SN BK BX | 588.56 | 100 | 50 | 50 | PCE | P316 | PCB-connectors 3.81 pin pitch | PL | Composants sur CI | PL30 | Connecteurs pour CI pas < 5mm | 4032248683727 | 85366990 | CN | Connecteur PCB (raccordement sur platine), 160 V, 17.5 A, Pas en mm: 3.81, Nombre de pôles: 10, Raccordement soudé THT/THR, Boîte | 699 | G | 1302.99 | CCM | 257 | 169 | 30 | MM | 84 |  |  | https://eshop.weidmueller.com/p/1974210000
1974220000 | SCD-THR 3.81/12/90F 3.2SN BK BX | 682.78 | 100 | 50 | 50 | PCE | P316 | PCB-connectors 3.81 pin pitch | PL | Composants sur CI | PL30 | Connecteurs pour CI pas < 5mm | 4032248683734 | 85366990 | CN | Connecteur PCB (raccordement sur platine), 160 V, 17.5 A, Pas en mm: 3.81, Nombre de pôles: 12, Raccordement soudé THT/THR, Boîte | 786 | G | 1157 | CCM | 25 | 178 | 260 | MM | 84 |  |  | https://eshop.weidmueller.com/p/1974220000
1974230000 | SCD-THR 3.81/14/90F 3.2SN BK BX | 777.06 | 100 | 50 | 50 | PCE | P316 | PCB-connectors 3.81 pin pitch | PL | Composants sur CI | PL30 | Connecteurs pour CI pas < 5mm | 4032248683741 | 85366990 | CN | Connecteur PCB (raccordement sur platine), 160 V, 17.5 A, Pas en mm: 3.81, Nombre de pôles: 14, Raccordement soudé THT/THR, Boîte | 684 | G | 1456 | CCM | 260 | 200 | 28 | MM | 84 |  |  | https://eshop.weidmueller.com/p/1974230000
1974240000 | SCD-THR 3.81/16/90F 3.2SN BK BX | 871.32 | 100 | 50 | 50 | PCE | P316 | PCB-connectors 3.81 pin pitch | PL | Composants sur CI | PL30 | Connecteurs pour CI pas < 5mm | 4032248683758 | 85366990 | CN | Connecteur PCB (raccordement sur platine), 160 V, 17.5 A, Pas en mm: 3.81, Nombre de pôles: 16, Raccordement soudé THT/THR, Boîte | 961 | G | 1370.625 | CCM | 25 | 215 | 255 | MM | 35 |  |  | https://eshop.weidmueller.com/p/1974240000
1974250000 | SCD-THR 3.81/18/90F 3.2SN BK BX | 965.57 | 100 | 50 | 50 | PCE | P316 | PCB-connectors 3.81 pin pitch | PL | Composants sur CI | PL30 | Connecteurs pour CI pas < 5mm | 4032248683765 | 85366990 | CN | Connecteur PCB (raccordement sur platine), 160 V, 17.5 A, Pas en mm: 3.81, Nombre de pôles: 18, Raccordement soudé THT/THR, Boîte | 1053 | G | 1766 | CCM | 258 | 236 | 29 | MM | 84 |  |  | https://eshop.weidmueller.com/p/1974250000
1974290000 | SCD-THR 3.81/20/90F 3.2SN BK BX | 1059.86 | 100 | 50 | 50 | PCE | P316 | PCB-connectors 3.81 pin pitch | PL | Composants sur CI | PL30 | Connecteurs pour CI pas < 5mm | 4032248683772 | 85366990 | CN | Connecteur PCB (raccordement sur platine), 160 V, 17.5 A, Pas en mm: 3.81, Nombre de pôles: 20, Raccordement soudé THT/THR, Boîte | 964 | G | 1856 | CCM | 260 | 255 | 28 | MM | 84 |  |  | https://eshop.weidmueller.com/p/1974290000
1974310000 | SCD-THR 3.81/22/90F 3.2SN BK BX | 1154.13 | 100 | 50 | 50 | PCE | P316 | PCB-connectors 3.81 pin pitch | PL | Composants sur CI | PL30 | Connecteurs pour CI pas < 5mm | 4032248683789 | 85366990 | CN | Connecteur PCB (raccordement sur platine), 160 V, 17.5 A, Pas en mm: 3.81, Nombre de pôles: 22, Raccordement soudé THT/THR, Boîte | 1046 | G | 1999 | CCM | 280 | 255 | 28 | MM | 84 |  |  | https://eshop.weidmueller.com/p/1974310000
1974330000 | SCD-THR 3.81/24/90F 3.2SN BK BX | 1248.39 | 100 | 50 | 50 | PCE | P316 | PCB-connectors 3.81 pin pitch | PL | Composants sur CI | PL30 | Connecteurs pour CI pas < 5mm | 4032248683796 | 85366990 | CN | Connecteur PCB (raccordement sur platine), 160 V, 17.5 A, Pas en mm: 3.81, Nombre de pôles: 24, Raccordement soudé THT/THR, Boîte | 1318 | G | 1875 | CCM | 25 | 250 | 300 | MM | 84 |  |  | https://eshop.weidmueller.com/p/1974330000
1974350000 | SCD-THR 3.81/26/90F 3.2SN BK BX | 1342.65 | 100 | 20 | 20 | PCE | P316 | PCB-connectors 3.81 pin pitch | PL | Composants sur CI | PL30 | Connecteurs pour CI pas < 5mm | 4032248683802 | 85366990 | CN | Connecteur PCB (raccordement sur platine), 160 V, 17.5 A, Pas en mm: 3.81, Nombre de pôles: 26, Raccordement soudé THT/THR, Boîte | 496 | G | 990 | CCM | 260 | 136 | 28 | MM | 84 |  | 31/10/2026 | https://eshop.weidmueller.com/p/1974350000
1974440000 | SCD-THR 3.81/28/90F 3.2SN BK BX | 1436.9 | 100 | 20 | 20 | PCE | P316 | PCB-connectors 3.81 pin pitch | PL | Composants sur CI | PL30 | Connecteurs pour CI pas < 5mm | 4032248683819 | 85366990 | CN | Connecteur PCB (raccordement sur platine), 160 V, 17.5 A, Pas en mm: 3.81, Nombre de pôles: 28, Raccordement soudé THT/THR, Boîte | 529 | G | 1047 | CCM | 275 | 136 | 28 | MM | 84 |  | 31/10/2026 | https://eshop.weidmueller.com/p/1974440000
1974470000 | SCD-THR 3.81/30/90F 3.2SN BK BX | 1531.17 | 100 | 20 | 20 | PCE | P316 | PCB-connectors 3.81 pin pitch | PL | Composants sur CI | PL30 | Connecteurs pour CI pas < 5mm | 4032248683826 | 85366990 | CN | Connecteur PCB (raccordement sur platine), 160 V, 17.5 A, Pas en mm: 3.81, Nombre de pôles: 30, Raccordement soudé THT/THR, Boîte | 561 | G | 1104 | CCM | 290 | 136 | 28 | MM | 84 |  | 31/10/2026 | https://eshop.weidmueller.com/p/1974470000
1974490000 | SCD-THR 3.81/32/90F 3.2SN BK BX | 1625.45 | 100 | 20 | 20 | PCE | P316 | PCB-connectors 3.81 pin pitch | PL | Composants sur CI | PL30 | Connecteurs pour CI pas < 5mm | 4032248683833 | 85366990 | CN | Connecteur PCB (raccordement sur platine), 160 V, 17.5 A, Pas en mm: 3.81, Nombre de pôles: 32, Raccordement soudé THT/THR, Boîte | 672 | G | 1215 | CCM | 30 | 135 | 300 | MM | 84 |  | 31/10/2026 | https://eshop.weidmueller.com/p/1974490000
1974750000 | BCL-SMT 3.81/02/90 1.5SN BK BX | 122.79 | 100 | 50 | 50 | PCE | P316 | PCB-connectors 3.81 pin pitch | PL | Composants sur CI | PL30 | Connecteurs pour CI pas < 5mm | 4032248677214 | 85366990 | CN | Connecteur PCB (raccordement sur platine), 160 V, 17.5 A, Pas en mm: 3.81, Nombre de pôles: 2, Raccordement soudé THT/THR, Boîte | 57 | G | 178.2 | CCM | 108 | 66 | 25 | MM | 35 |  |  | https://eshop.weidmueller.com/p/1974750000
1974770000 | BCL-SMT 3.81/03/90 1.5SN BK BX | 184.18 | 100 | 50 | 50 | PCE | P316 | PCB-connectors 3.81 pin pitch | PL | Composants sur CI | PL30 | Connecteurs pour CI pas < 5mm | 4032248677221 | 85366990 | CN | Connecteur PCB (raccordement sur platine), 160 V, 17.5 A, Pas en mm: 3.81, Nombre de pôles: 3, Raccordement soudé THT/THR, Boîte | 68 | G | 230.4 | CCM | 144 | 64 | 25 | MM | 84 |  |  | https://eshop.weidmueller.com/p/1974770000
1974780000 | BCL-SMT 3.81/04/90 1.5SN BK BX | 245.62 | 100 | 50 | 50 | PCE | P316 | PCB-connectors 3.81 pin pitch | PL | Composants sur CI | PL30 | Connecteurs pour CI pas < 5mm | 4032248677238 | 85366990 | CN | Connecteur PCB (raccordement sur platine), 160 V, 17.5 A, Pas en mm: 3.81, Nombre de pôles: 4, Raccordement soudé THT/THR, Boîte | 103 | G | 289.05 | CCM | 123 | 94 | 25 | MM | 35 |  |  | https://eshop.weidmueller.com/p/1974780000
1974800000 | BCL-SMT 3.81/05/90 1.5SN BK BX | 307.02 | 100 | 50 | 50 | PCE | P316 | PCB-connectors 3.81 pin pitch | PL | Composants sur CI | PL30 | Connecteurs pour CI pas < 5mm | 4032248677245 | 85366990 | CN | Connecteur PCB (raccordement sur platine), 160 V, 17.5 A, Pas en mm: 3.81, Nombre de pôles: 5, Raccordement soudé THT/THR, Boîte | 122 | G | 337.5 | CCM | 125 | 108 | 25 | MM | 35 |  |  | https://eshop.weidmueller.com/p/1974800000
1974820000 | BCL-SMT 3.81/06/90 1.5SN BK BX | 368.4 | 100 | 50 | 50 | PCE | P316 | PCB-connectors 3.81 pin pitch | PL | Composants sur CI | PL30 | Connecteurs pour CI pas < 5mm | 4032248677252 | 85366990 | CN | Connecteur PCB (raccordement sur platine), 160 V, 17.5 A, Pas en mm: 3.81, Nombre de pôles: 6, Raccordement soudé THT/THR, Boîte | 135 | G | 417.69 | CCM | 135 | 119 | 26 | MM | 35 |  |  | https://eshop.weidmueller.com/p/1974820000
1974840000 | BCL-SMT 3.81/07/90 1.5SN BK BX | 429.78 | 100 | 50 | 50 | PCE | P316 | PCB-connectors 3.81 pin pitch | PL | Composants sur CI | PL30 | Connecteurs pour CI pas < 5mm | 4032248677269 | 85366990 | CN | Connecteur PCB (raccordement sur platine), 160 V, 17.5 A, Pas en mm: 3.81, Nombre de pôles: 7, Raccordement soudé THT/THR, Boîte | 140 | G | 406 | CCM | 146 | 116 | 24 | MM | 84 |  |  | https://eshop.weidmueller.com/p/1974840000
1974850000 | BCL-SMT 3.81/08/90 1.5SN BK BX | 491.18 | 100 | 50 | 50 | PCE | P316 | PCB-connectors 3.81 pin pitch | PL | Composants sur CI | PL30 | Connecteurs pour CI pas < 5mm | 4032248677276 | 85366990 | CN | Connecteur PCB (raccordement sur platine), 160 V, 17.5 A, Pas en mm: 3.81, Nombre de pôles: 8, Raccordement soudé THT/THR, Boîte | 175 | G | 536.068 | CCM | 169 | 122 | 26 | MM | 84 |  |  | https://eshop.weidmueller.com/p/1974850000
1974880000 | BCL-SMT 3.81/09/90 1.5SN BK BX | 552.59 | 100 | 50 | 50 | PCE | P316 | PCB-connectors 3.81 pin pitch | PL | Composants sur CI | PL30 | Connecteurs pour CI pas < 5mm | 4032248677283 | 85366990 | CN | Connecteur PCB (raccordement sur platine), 160 V, 17.5 A, Pas en mm: 3.81, Nombre de pôles: 9, Raccordement soudé THT/THR, Boîte | 200 | G | 512 | CCM | 184 | 116 | 24 | MM | 84 |  |  | https://eshop.weidmueller.com/p/1974880000
1974890000 | BCL-SMT 3.81/10/90 1.5SN BK BX | 613.98 | 100 | 50 | 50 | PCE | P316 | PCB-connectors 3.81 pin pitch | PL | Composants sur CI | PL30 | Connecteurs pour CI pas < 5mm | 4032248677290 | 85366990 | CN | Connecteur PCB (raccordement sur platine), 160 V, 17.5 A, Pas en mm: 3.81, Nombre de pôles: 10, Raccordement soudé THT/THR, Boîte | 226 | G | 596 | CCM | 207 | 120 | 24 | MM | 84 |  | 31/10/2026 | https://eshop.weidmueller.com/p/1974890000
1974910000 | BCL-SMT 3.81/11/90 1.5SN BK BX | 675.37 | 100 | 50 | 50 | PCE | P316 | PCB-connectors 3.81 pin pitch | PL | Composants sur CI | PL30 | Connecteurs pour CI pas < 5mm | 4032248677306 | 85366990 | CN | Connecteur PCB (raccordement sur platine), 160 V, 17.5 A, Pas en mm: 3.81, Nombre de pôles: 11, Raccordement soudé THT/THR, Boîte | 207 | G | 618 | CCM | 222 | 116 | 24 | MM | 84 |  |  | https://eshop.weidmueller.com/p/1974910000
1974930000 | BCL-SMT 3.81/12/90 1.5SN BK BX | 736.83 | 100 | 50 | 50 | PCE | P316 | PCB-connectors 3.81 pin pitch | PL | Composants sur CI | PL30 | Connecteurs pour CI pas < 5mm | 4032248677313 | 85366990 | CN | Connecteur PCB (raccordement sur platine), 160 V, 17.5 A, Pas en mm: 3.81, Nombre de pôles: 12, Raccordement soudé THT/THR, Boîte | 252 | G | 735 | CCM | 25 | 120 | 245 | MM | 84 |  |  | https://eshop.weidmueller.com/p/1974930000
1975160000 | LM MT300 105/105 SI | 9.7 | 1 | 10 | 10 | PCE | P176 | Labels markers | PI | Produits d'Installation | PI83 | Matériels d'installation | 4032248672264 | 39199080 | DE | Repérage d’appareils, Largeur: 105 mm, Caractères imprimés: sans, Polyester, sans PVC, argent, -40...150 °C | 100 | G | 97.44 | CCM | 232 | 210 | 2 | MM | 28 |  |  | https://eshop.weidmueller.com/p/1975160000
1975250000 | LL1N 5.00/02/90 3.2SN OR BX | 139.75 | 100 | 100 | 100 | PCE | P302 | PCB-termianls 2,5 qmm standard | PL | Composants sur CI | PL32 | Blocs de jonction pour CI pas > 10mm | 4032248672271 | 85369010 | RO | Bloc de jonction pour circuit imprimé, 320 V, 32.5 A, Pas en mm: 5.00, 6 mm², Nombre de pôles: 2, Raccordement vissé, Raccordement soudé THT, 90°, Boî | 460 | G | 1060 | CCM | 144 | 115 | 64 | MM | 56 |  |  | https://eshop.weidmueller.com/p/1975250000
1975260000 | LL1N 5.00/03/90 3.2SN OR BX | 209.69 | 100 | 100 | 100 | PCE | P302 | PCB-termianls 2,5 qmm standard | PL | Composants sur CI | PL32 | Blocs de jonction pour CI pas > 10mm | 4032248672288 | 85369010 | RO | Bloc de jonction pour circuit imprimé, 320 V, 32.5 A, Pas en mm: 5.00, 6 mm², Nombre de pôles: 3, Raccordement vissé, Raccordement soudé THT, 90°, Boî | 666 | G | 1282.848 | CCM | 161 | 96 | 83 | MM | 56 |  |  | https://eshop.weidmueller.com/p/1975260000
1975270000 | LL1N 5.00/04/90 3.2SN OR BX | 279.61 | 100 | 100 | 100 | PCE | P302 | PCB-termianls 2,5 qmm standard | PL | Composants sur CI | PL32 | Blocs de jonction pour CI pas > 10mm | 4032248672295 | 85369010 | RO | Bloc de jonction pour circuit imprimé, 320 V, 32.5 A, Pas en mm: 5.00, 6 mm², Nombre de pôles: 4, Raccordement vissé, Raccordement soudé THT, 90°, Boî | 911 | G | 1385.28 | CCM | 240 | 148 | 39 | MM | 56 |  |  | https://eshop.weidmueller.com/p/1975270000
1975280000 | LL1N 5.00/05/90 3.2SN OR BX | 349.44 | 100 | 50 | 50 | PCE | P302 | PCB-termianls 2,5 qmm standard | PL | Composants sur CI | PL32 | Blocs de jonction pour CI pas > 10mm | 4032248672301 | 85369010 | RO | Bloc de jonction pour circuit imprimé, 320 V, 32.5 A, Pas en mm: 5.00, 6 mm², Nombre de pôles: 5, Raccordement vissé, Raccordement soudé THT, 90°, Boî | 574 | G | 1112.066 | CCM | 193 | 134 | 43 | MM | 56 |  |  | https://eshop.weidmueller.com/p/1975280000
1975290000 | LL1N 5.00/06/90 3.2SN OR BX | 419.35 | 100 | 50 | 50 | PCE | P302 | PCB-termianls 2,5 qmm standard | PL | Composants sur CI | PL32 | Blocs de jonction pour CI pas > 10mm | 4032248672516 | 85369010 | RO | Bloc de jonction pour circuit imprimé, 320 V, 32.5 A, Pas en mm: 5.00, 6 mm², Nombre de pôles: 6, Raccordement vissé, Raccordement soudé THT, 90°, Boî | 681 | G | 1120 | CCM | 193 | 135 | 43 | MM | 56 |  |  | https://eshop.weidmueller.com/p/1975290000
1975300000 | LL1N 5.00/07/90 3.2SN OR BX | 489.28 | 100 | 50 | 50 | PCE | P302 | PCB-termianls 2,5 qmm standard | PL | Composants sur CI | PL32 | Blocs de jonction pour CI pas > 10mm | 4032248672523 | 85369010 | RO | Bloc de jonction pour circuit imprimé, 320 V, 32.5 A, Pas en mm: 5.00, 6 mm², Nombre de pôles: 7, Raccordement vissé, Raccordement soudé THT, 90°, Boî | 776 | G | 1120.365 | CCM | 193 | 135 | 43 | MM | 56 |  |  | https://eshop.weidmueller.com/p/1975300000
1975310000 | LL1N 5.00/08/90 3.2SN OR BX | 559.15 | 100 | 50 | 50 | PCE | P302 | PCB-termianls 2,5 qmm standard | PL | Composants sur CI | PL32 | Blocs de jonction pour CI pas > 10mm | 4032248672530 | 85369010 | RO | Bloc de jonction pour circuit imprimé, 320 V, 32.5 A, Pas en mm: 5.00, 6 mm², Nombre de pôles: 8, Raccordement vissé, Raccordement soudé THT, 90°, Boî | 883 | G | 1123 | CCM | 192 | 136 | 43 | MM | 56 |  |  | https://eshop.weidmueller.com/p/1975310000
1975320000 | LL1N 5.00/09/90 3.2SN OR BX | 629.08 | 100 | 50 | 50 | PCE | P302 | PCB-termianls 2,5 qmm standard | PL | Composants sur CI | PL32 | Blocs de jonction pour CI pas > 10mm | 4032248672547 | 85369010 | RO | Bloc de jonction pour circuit imprimé, 320 V, 32.5 A, Pas en mm: 5.00, 6 mm², Nombre de pôles: 9, Raccordement vissé, Raccordement soudé THT, 90°, Boî | 991 | G | 1417.08 | CCM | 241 | 147 | 40 | MM | 56 |  |  | https://eshop.weidmueller.com/p/1975320000
1975330000 | LL1N 5.00/10/90 3.2SN OR BX | 698.97 | 100 | 50 | 50 | PCE | P302 | PCB-termianls 2,5 qmm standard | PL | Composants sur CI | PL32 | Blocs de jonction pour CI pas > 10mm | 4032248672554 | 85369010 | RO | Bloc de jonction pour circuit imprimé, 320 V, 32.5 A, Pas en mm: 5.00, 6 mm², Nombre de pôles: 10, Raccordement vissé, Raccordement soudé THT, 90°, Bo | 1109 | G | 1523.61 | CCM | 198 | 171 | 45 | MM | 56 |  |  | https://eshop.weidmueller.com/p/1975330000
1975340000 | LL1N 5.00/11/90 3.2SN OR BX | 768.83 | 100 | 50 | 50 | PCE | P302 | PCB-termianls 2,5 qmm standard | PL | Composants sur CI | PL32 | Blocs de jonction pour CI pas > 10mm | 4032248672561 | 85369010 | RO | Bloc de jonction pour circuit imprimé, 320 V, 32.5 A, Pas en mm: 5.00, 6 mm², Nombre de pôles: 11, Raccordement vissé, Raccordement soudé THT, 90°, Bo | 1285 | G | 2363 | CCM | 352 | 137 | 49 | MM | 56 |  |  | https://eshop.weidmueller.com/p/1975340000
1975350000 | LL1N 5.00/12/90 3.2SN OR BX | 838.77 | 100 | 50 | 50 | PCE | P302 | PCB-termianls 2,5 qmm standard | PL | Composants sur CI | PL32 | Blocs de jonction pour CI pas > 10mm | 4032248672578 | 85369010 | RO | Bloc de jonction pour circuit imprimé, 320 V, 32.5 A, Pas en mm: 5.00, 6 mm², Nombre de pôles: 12, Raccordement vissé, Raccordement soudé THT, 90°, Bo | 1359 | G | 2280.96 | CCM | 352 | 135 | 48 | MM | 56 |  |  | https://eshop.weidmueller.com/p/1975350000
1975360000 | LL1N 5.08/02/90 3.2SN OR BX | 139.75 | 100 | 100 | 100 | PCE | P302 | PCB-termianls 2,5 qmm standard | PL | Composants sur CI | PL32 | Blocs de jonction pour CI pas > 10mm | 4032248672585 | 85369010 | RO | Bloc de jonction pour circuit imprimé, 320 V, 32.5 A, Pas en mm: 5.08, 6 mm², Nombre de pôles: 2, Raccordement vissé, Raccordement soudé THT, 90°, Boî | 455 | G | 1087.515 | CCM | 143 | 117 | 65 | MM | 56 |  |  | https://eshop.weidmueller.com/p/1975360000
1975370000 | LL1N 5.08/03/90 3.2SN OR BX | 209.69 | 100 | 100 | 100 | PCE | P302 | PCB-termianls 2,5 qmm standard | PL | Composants sur CI | PL32 | Blocs de jonction pour CI pas > 10mm | 4032248672592 | 85369010 | RO | Bloc de jonction pour circuit imprimé, 320 V, 32.5 A, Pas en mm: 5.08, 6 mm², Nombre de pôles: 3, Raccordement vissé, Raccordement soudé THT, 90°, Boî | 672 | G | 1308.15 | CCM | 162 | 95 | 85 | MM | 56 |  |  | https://eshop.weidmueller.com/p/1975370000
1975380000 | LL1N 5.08/04/90 3.2SN OR BX | 279.61 | 100 | 100 | 100 | PCE | P302 | PCB-termianls 2,5 qmm standard | PL | Composants sur CI | PL32 | Blocs de jonction pour CI pas > 10mm | 4032248672608 | 85369010 | RO | Bloc de jonction pour circuit imprimé, 320 V, 32.5 A, Pas en mm: 5.08, 6 mm², Nombre de pôles: 4, Raccordement vissé, Raccordement soudé THT, 90°, Boî | 914 | G | 1446 | CCM | 241 | 150 | 40 | MM | 56 |  |  | https://eshop.weidmueller.com/p/1975380000
1975390000 | LL1N 5.08/05/90 3.2SN OR BX | 349.44 | 100 | 50 | 50 | PCE | P302 | PCB-termianls 2,5 qmm standard | PL | Composants sur CI | PL32 | Blocs de jonction pour CI pas > 10mm | 4032248672615 | 85369010 | RO | Bloc de jonction pour circuit imprimé, 320 V, 32.5 A, Pas en mm: 5.08, 6 mm², Nombre de pôles: 5, Raccordement vissé, Raccordement soudé THT, 90°, Boî | 587 | G | 1102 | CCM | 193 | 136 | 42 | MM | 56 |  |  | https://eshop.weidmueller.com/p/1975390000
1975400000 | LL1N 5.08/06/90 3.2SN OR BX | 419.35 | 100 | 50 | 50 | PCE | P302 | PCB-termianls 2,5 qmm standard | PL | Composants sur CI | PL32 | Blocs de jonction pour CI pas > 10mm | 4032248672622 | 85369010 | RO | Bloc de jonction pour circuit imprimé, 320 V, 32.5 A, Pas en mm: 5.08, 6 mm², Nombre de pôles: 6, Raccordement vissé, Raccordement soudé THT, 90°, Boî | 700 | G | 1053 | CCM | 195 | 135 | 40 | MM | 56 |  |  | https://eshop.weidmueller.com/p/1975400000
1975410000 | LL1N 5.08/07/90 3.2SN OR BX | 489.28 | 100 | 50 | 50 | PCE | P302 | PCB-termianls 2,5 qmm standard | PL | Composants sur CI | PL32 | Blocs de jonction pour CI pas > 10mm | 4032248672639 | 85369010 | RO | Bloc de jonction pour circuit imprimé, 320 V, 32.5 A, Pas en mm: 5.08, 6 mm², Nombre de pôles: 7, Raccordement vissé, Raccordement soudé THT, 90°, Boî | 760 | G | 889 | CCM | 180 | 130 | 38 | MM | 56 |  |  | https://eshop.weidmueller.com/p/1975410000
1975420000 | LL1N 5.08/08/90 3.2SN OR BX | 559.15 | 100 | 50 | 50 | PCE | P302 | PCB-termianls 2,5 qmm standard | PL | Composants sur CI | PL32 | Blocs de jonction pour CI pas > 10mm | 4032248672646 | 85369010 | RO | Bloc de jonction pour circuit imprimé, 320 V, 32.5 A, Pas en mm: 5.08, 6 mm², Nombre de pôles: 8, Raccordement vissé, Raccordement soudé THT, 90°, Boî | 887 | G | 1132.032 | CCM | 192 | 134 | 44 | MM | 56 |  |  | https://eshop.weidmueller.com/p/1975420000
1975430000 | LL1N 5.08/09/90 3.2SN OR BX | 629.08 | 100 | 50 | 50 | PCE | P302 | PCB-termianls 2,5 qmm standard | PL | Composants sur CI | PL32 | Blocs de jonction pour CI pas > 10mm | 4032248672653 | 85369010 | RO | Bloc de jonction pour circuit imprimé, 320 V, 32.5 A, Pas en mm: 5.08, 6 mm², Nombre de pôles: 9, Raccordement vissé, Raccordement soudé THT, 90°, Boî | 971 | G | 1366 | CCM | 207 | 132 | 50 | MM | 56 |  |  | https://eshop.weidmueller.com/p/1975430000
1975440000 | LL1N 5.08/10/90 3.2SN OR BX | 698.97 | 100 | 50 | 50 | PCE | P302 | PCB-termianls 2,5 qmm standard | PL | Composants sur CI | PL32 | Blocs de jonction pour CI pas > 10mm | 4032248672660 | 85369010 | RO | Bloc de jonction pour circuit imprimé, 320 V, 32.5 A, Pas en mm: 5.08, 6 mm², Nombre de pôles: 10, Raccordement vissé, Raccordement soudé THT, 90°, Bo | 1099 | G | 1525 | CCM | 197 | 172 | 45 | MM | 56 |  |  | https://eshop.weidmueller.com/p/1975440000
1975460000 | LL1N 5.08/11/90 3.2SN OR BX | 768.83 | 100 | 50 | 50 | PCE | P302 | PCB-termianls 2,5 qmm standard | PL | Composants sur CI | PL32 | Blocs de jonction pour CI pas > 10mm | 4032248672677 | 85369010 | RO | Bloc de jonction pour circuit imprimé, 320 V, 32.5 A, Pas en mm: 5.08, 6 mm², Nombre de pôles: 11, Raccordement vissé, Raccordement soudé THT, 90°, Bo | 1270 | G | 2308.176 | CCM | 351 | 137 | 48 | MM | 56 |  |  | https://eshop.weidmueller.com/p/1975460000
1975470000 | LL1N 5.08/12/90 3.2SN OR BX | 838.77 | 100 | 50 | 50 | PCE | P302 | PCB-termianls 2,5 qmm standard | PL | Composants sur CI | PL32 | Blocs de jonction pour CI pas > 10mm | 4032248672684 | 85369010 | RO | Bloc de jonction pour circuit imprimé, 320 V, 32.5 A, Pas en mm: 5.08, 6 mm², Nombre de pôles: 12, Raccordement vissé, Raccordement soudé THT, 90°, Bo | 1377 | G | 2356.263 | CCM | 351 | 137 | 49 | MM | 56 |  |  | https://eshop.weidmueller.com/p/1975470000
1975690000 | BCL-SMT 3.81/02/90F 1.5SN BK BX | 191.1 | 100 | 50 | 50 | PCE | P316 | PCB-connectors 3.81 pin pitch | PL | Composants sur CI | PL30 | Connecteurs pour CI pas < 5mm | 4032248678334 | 85369010 | CN | Connecteur PCB (raccordement sur platine), 160 V, 17.5 A, Pas en mm: 3.81, Nombre de pôles: 2, Raccordement soudé THT/THR, Boîte | 98 | G | 313.404 | CCM | 123 | 98 | 26 | MM | 84 |  |  | https://eshop.weidmueller.com/p/1975690000
1975700000 | BCL-SMT 3.81/03/90F 1.5SN BK BX | 252.48 | 100 | 50 | 50 | PCE | P316 | PCB-connectors 3.81 pin pitch | PL | Composants sur CI | PL30 | Connecteurs pour CI pas < 5mm | 4032248678341 | 85369010 | CN | Connecteur PCB (raccordement sur platine), 160 V, 17.5 A, Pas en mm: 3.81, Nombre de pôles: 3, Raccordement soudé THT/THR, Boîte | 118 | G | 281.25 | CCM | 25 | 90 | 125 | MM | 84 |  |  | https://eshop.weidmueller.com/p/1975700000
1975710000 | BCL-SMT 3.81/04/90F 1.5SN BK BX | 313.92 | 100 | 50 | 50 | PCE | P316 | PCB-connectors 3.81 pin pitch | PL | Composants sur CI | PL30 | Connecteurs pour CI pas < 5mm | 4032248678358 | 85369010 | CN | Connecteur PCB (raccordement sur platine), 160 V, 17.5 A, Pas en mm: 3.81, Nombre de pôles: 4, Raccordement soudé THT/THR, Boîte | 138 | G | 300.612 | CCM | 123 | 94 | 26 | MM | 84 |  |  | https://eshop.weidmueller.com/p/1975710000
1975720000 | SC 3.81/02/135G 3.2SN OR BX | 61.06 | 100 | 50 | 50 | PCE | P316 | PCB-connectors 3.81 pin pitch | PL | Composants sur CI | PL30 | Connecteurs pour CI pas < 5mm | 4032248684144 | 85366990 | CN | Connecteur PCB (raccordement sur platine), 160 V, 17.5 A, Pas en mm: 3.81, Nombre de pôles: 2, Raccordement soudé THT, Boîte | 46 | G | 214.68 | CCM | 77 | 68 | 41 | MM | 35 |  |  | https://eshop.weidmueller.com/p/1975720000
1975730000 | BCL-SMT 3.81/05/90F 1.5SN BK BX | 375.31 | 100 | 50 | 50 | PCE | P316 | PCB-connectors 3.81 pin pitch | PL | Composants sur CI | PL30 | Connecteurs pour CI pas < 5mm | 4032248678365 | 85369010 | CN | Connecteur PCB (raccordement sur platine), 160 V, 17.5 A, Pas en mm: 3.81, Nombre de pôles: 5, Raccordement soudé THT/THR, Boîte | 158 | G | 408 | CCM | 20 | 120 | 170 | MM | 84 |  |  | https://eshop.weidmueller.com/p/1975730000
1975740000 | BCL-SMT 3.81/06/90F 1.5SN BK BX | 436.7 | 100 | 50 | 50 | PCE | P316 | PCB-connectors 3.81 pin pitch | PL | Composants sur CI | PL30 | Connecteurs pour CI pas < 5mm | 4032248678372 | 85369010 | CN | Connecteur PCB (raccordement sur platine), 160 V, 17.5 A, Pas en mm: 3.81, Nombre de pôles: 6, Raccordement soudé THT/THR, Boîte | 182 | G | 391 | CCM | 20 | 115 | 170 | MM | 84 |  |  | https://eshop.weidmueller.com/p/1975740000
1975750000 | BCL-SMT 3.81/07/90F 1.5SN BK BX | 498.1 | 100 | 50 | 50 | PCE | P316 | PCB-connectors 3.81 pin pitch | PL | Composants sur CI | PL30 | Connecteurs pour CI pas < 5mm | 4032248678389 | 85369010 | CN | Connecteur PCB (raccordement sur platine), 160 V, 17.5 A, Pas en mm: 3.81, Nombre de pôles: 7, Raccordement soudé THT/THR, Boîte | 171 | G | 27459 | CCM | 491 | 341 | 164 | MM | 84 |  |  | https://eshop.weidmueller.com/p/1975750000
1975760000 | BCL-SMT 3.81/08/90F 1.5SN BK BX | 559.5 | 100 | 50 | 50 | PCE | P316 | PCB-connectors 3.81 pin pitch | PL | Composants sur CI | PL30 | Connecteurs pour CI pas < 5mm | 4032248678396 | 85369010 | CN | Connecteur PCB (raccordement sur platine), 160 V, 17.5 A, Pas en mm: 3.81, Nombre de pôles: 8, Raccordement soudé THT/THR, Boîte | 226 | G | 720.657 | CCM | 217 | 123 | 27 | MM | 84 |  | 31/10/2026 | https://eshop.weidmueller.com/p/1975760000
1975770000 | SC 3.81/03/135G 3.2SN OR BX | 91.6 | 100 | 50 | 50 | PCE | P316 | PCB-connectors 3.81 pin pitch | PL | Composants sur CI | PL30 | Connecteurs pour CI pas < 5mm | 4032248684151 | 85366990 | CN | Connecteur PCB (raccordement sur platine), 160 V, 17.5 A, Pas en mm: 3.81, Nombre de pôles: 3, Raccordement soudé THT, Boîte | 62 | G | 209.9 | CCM | 78 | 69 | 39 | MM | 84 |  |  | https://eshop.weidmueller.com/p/1975770000
1975780000 | BCL-SMT 3.81/09/90F 1.5SN BK BX | 620.92 | 100 | 50 | 50 | PCE | P316 | PCB-connectors 3.81 pin pitch | PL | Composants sur CI | PL30 | Connecteurs pour CI pas < 5mm | 4032248678402 | 85369010 | CN | Connecteur PCB (raccordement sur platine), 160 V, 17.5 A, Pas en mm: 3.81, Nombre de pôles: 9, Raccordement soudé THT/THR, Boîte | 204 | G | 27459 | CCM | 491 | 341 | 164 | MM | 84 |  | 31/10/2026 | https://eshop.weidmueller.com/p/1975780000
1975790000 | BCL-SMT 3.81/10/90F 1.5SN BK | 682.32 | 100 | 50 | 50 | PCE | P316 | PCB-connectors 3.81 pin pitch | PL | Composants sur CI | PL30 | Connecteurs pour CI pas < 5mm | 4032248678518 | 85366990 | CN | Connecteur PCB (raccordement sur platine), 160 V, 17.5 A, Pas en mm: 3.81, Nombre de pôles: 10, Raccordement soudé THT/THR, Boîte | 253 | G | 561.6 | CCM | 180 | 120 | 26 | MM | 84 |  | 31/10/2026 | https://eshop.weidmueller.com/p/1975790000
1975800000 | SC 3.81/04/135G 3.2SN OR BX | 122.14 | 100 | 50 | 50 | PCE | P316 | PCB-connectors 3.81 pin pitch | PL | Composants sur CI | PL30 | Connecteurs pour CI pas < 5mm | 4032248684168 | 85366990 | CN | Connecteur PCB (raccordement sur platine), 160 V, 17.5 A, Pas en mm: 3.81, Nombre de pôles: 4, Raccordement soudé THT, Boîte | 77 | G | 347.49 | CCM | 99 | 90 | 39 | MM | 84 |  |  | https://eshop.weidmueller.com/p/1975800000
1975810000 | SC 3.81/05/135G 3.2SN OR BX | 152.69 | 100 | 50 | 50 | PCE | P316 | PCB-connectors 3.81 pin pitch | PL | Composants sur CI | PL30 | Connecteurs pour CI pas < 5mm | 4032248684175 | 85366990 | CN | Connecteur PCB (raccordement sur platine), 160 V, 17.5 A, Pas en mm: 3.81, Nombre de pôles: 5, Raccordement soudé THT, Boîte | 88 | G | 364.32 | CCM | 99 | 92 | 40 | MM | 84 |  |  | https://eshop.weidmueller.com/p/1975810000
1975820000 | BCL-SMT 3.81/11/90F 1.5SN BK | 743.71 | 100 | 50 | 50 | PCE | P316 | PCB-connectors 3.81 pin pitch | PL | Composants sur CI | PL30 | Connecteurs pour CI pas < 5mm | 4032248678525 | 85369010 | CN | Connecteur PCB (raccordement sur platine), 160 V, 17.5 A, Pas en mm: 3.81, Nombre de pôles: 11, Raccordement soudé THT/THR, Boîte | 238 | G | 27459 | CCM | 491 | 341 | 164 | MM | 84 |  |  | https://eshop.weidmueller.com/p/1975820000
1975830000 | BCL-SMT 3.81/12/90F 1.5SN BK | 805.11 | 100 | 50 | 50 | PCE | P316 | PCB-connectors 3.81 pin pitch | PL | Composants sur CI | PL30 | Connecteurs pour CI pas < 5mm | 4032248678532 | 85369010 | CN | Connecteur PCB (raccordement sur platine), 160 V, 17.5 A, Pas en mm: 3.81, Nombre de pôles: 12, Raccordement soudé THT/THR, Boîte | 255 | G | 27459 | CCM | 491 | 341 | 164 | MM | 84 |  |  | https://eshop.weidmueller.com/p/1975830000
1975880000 | SC 3.81/06/135G 3.2SN OR BX | 183.2 | 100 | 50 | 50 | PCE | P316 | PCB-connectors 3.81 pin pitch | PL | Composants sur CI | PL30 | Connecteurs pour CI pas < 5mm | 4032248684199 | 85366990 | CN | Connecteur PCB (raccordement sur platine), 160 V, 17.5 A, Pas en mm: 3.81, Nombre de pôles: 6, Raccordement soudé THT, Boîte | 104 | G | 409.425 | CCM | 103 | 75 | 53 | MM | 35 |  |  | https://eshop.weidmueller.com/p/1975880000
1975900000 | SC 3.81/07/135G 3.2SN OR BX | 213.76 | 100 | 50 | 50 | PCE | P316 | PCB-connectors 3.81 pin pitch | PL | Composants sur CI | PL30 | Connecteurs pour CI pas < 5mm | 4032248684205 | 85366990 | CN | Connecteur PCB (raccordement sur platine), 160 V, 17.5 A, Pas en mm: 3.81, Nombre de pôles: 7, Raccordement soudé THT, Boîte | 118 | G | 407.89 | CCM | 104 | 74 | 53 | MM | 84 |  |  | https://eshop.weidmueller.com/p/1975900000
1975920000 | SC 3.81/08/135G 3.2SN OR BX | 244.31 | 100 | 50 | 50 | PCE | P316 | PCB-connectors 3.81 pin pitch | PL | Composants sur CI | PL30 | Connecteurs pour CI pas < 5mm | 4032248684212 | 85366990 | CN | Connecteur PCB (raccordement sur platine), 160 V, 17.5 A, Pas en mm: 3.81, Nombre de pôles: 8, Raccordement soudé THT, Boîte | 132 | G | 413.4 | CCM | 104 | 75 | 53 | MM | 35 |  |  | https://eshop.weidmueller.com/p/1975920000
1975930000 | SC 3.81/09/135G 3.2SN OR BX | 274.81 | 100 | 50 | 50 | PCE | P316 | PCB-connectors 3.81 pin pitch | PL | Composants sur CI | PL30 | Connecteurs pour CI pas < 5mm | 4032248684229 | 85366990 | CN | Connecteur PCB (raccordement sur platine), 160 V, 17.5 A, Pas en mm: 3.81, Nombre de pôles: 9, Raccordement soudé THT, Boîte | 148 | G | 500 | CCM | 167 | 68 | 44 | MM | 84 |  |  | https://eshop.weidmueller.com/p/1975930000
1975940000 | SC 3.81/10/135G 3.2SN OR BX | 305.36 | 100 | 50 | 50 | PCE | P316 | PCB-connectors 3.81 pin pitch | PL | Composants sur CI | PL30 | Connecteurs pour CI pas < 5mm | 4032248684236 | 85366990 | CN | Connecteur PCB (raccordement sur platine), 160 V, 17.5 A, Pas en mm: 3.81, Nombre de pôles: 10, Raccordement soudé THT, Boîte | 161 | G | 519 | CCM | 167 | 69 | 45 | MM | 84 |  |  | https://eshop.weidmueller.com/p/1975940000
1975950000 | SC 3.81/11/135G 3.2SN OR BX | 335.91 | 100 | 50 | 50 | PCE | P316 | PCB-connectors 3.81 pin pitch | PL | Composants sur CI | PL30 | Connecteurs pour CI pas < 5mm | 4032248684243 | 85366990 | CN | Connecteur PCB (raccordement sur platine), 160 V, 17.5 A, Pas en mm: 3.81, Nombre de pôles: 11, Raccordement soudé THT, Boîte | 177 | G | 494 | CCM | 87 | 81 | 70 | MM | 84 |  |  | https://eshop.weidmueller.com/p/1975950000
1975960000 | SC 3.81/12/135G 3.2SN OR BX | 366.43 | 100 | 50 | 50 | PCE | P316 | PCB-connectors 3.81 pin pitch | PL | Composants sur CI | PL30 | Connecteurs pour CI pas < 5mm | 4032248684250 | 85366990 | CN | Connecteur PCB (raccordement sur platine), 160 V, 17.5 A, Pas en mm: 3.81, Nombre de pôles: 12, Raccordement soudé THT, Boîte | 189 | G | 499 | CCM | 89 | 80 | 70 | MM | 84 |  |  | https://eshop.weidmueller.com/p/1975960000
1975970000 | SC 3.81/13/135G 3.2SN OR BX | 396.97 | 100 | 50 | 50 | PCE | P316 | PCB-connectors 3.81 pin pitch | PL | Composants sur CI | PL30 | Connecteurs pour CI pas < 5mm | 4032248684267 | 85366990 | CN | Connecteur PCB (raccordement sur platine), 160 V, 17.5 A, Pas en mm: 3.81, Nombre de pôles: 13, Raccordement soudé THT, Boîte | 199 | G | 453 | CCM | 88 | 78 | 66 | MM | 84 |  | 31/10/2026 | https://eshop.weidmueller.com/p/1975970000
1975980000 | SC 3.81/14/135G 3.2SN OR BX | 427.53 | 100 | 50 | 50 | PCE | P316 | PCB-connectors 3.81 pin pitch | PL | Composants sur CI | PL30 | Connecteurs pour CI pas < 5mm | 4032248684274 | 85366990 | CN | Connecteur PCB (raccordement sur platine), 160 V, 17.5 A, Pas en mm: 3.81, Nombre de pôles: 14, Raccordement soudé THT, Boîte | 213 | G | 523 | CCM | 153 | 90 | 38 | MM | 84 |  | 31/10/2026 | https://eshop.weidmueller.com/p/1975980000
1975990000 | SC 3.81/15/135G 3.2SN OR BX | 458.03 | 100 | 50 | 50 | PCE | P316 | PCB-connectors 3.81 pin pitch | PL | Composants sur CI | PL30 | Connecteurs pour CI pas < 5mm | 4032248684281 | 85366990 | CN | Connecteur PCB (raccordement sur platine), 160 V, 17.5 A, Pas en mm: 3.81, Nombre de pôles: 15, Raccordement soudé THT, Boîte | 226 | G | 523 | CCM | 153 | 90 | 38 | MM | 84 |  | 31/10/2026 | https://eshop.weidmueller.com/p/1975990000
1976000000 | SC 3.81/16/135G 3.2SN OR BX | 488.55 | 100 | 50 | 50 | PCE | P316 | PCB-connectors 3.81 pin pitch | PL | Composants sur CI | PL30 | Connecteurs pour CI pas < 5mm | 4032248684298 | 85366990 | CN | Connecteur PCB (raccordement sur platine), 160 V, 17.5 A, Pas en mm: 3.81, Nombre de pôles: 16, Raccordement soudé THT, Boîte | 244 | G | 558 | CCM | 40 | 90 | 155 | MM | 84 |  |  | https://eshop.weidmueller.com/p/1976000000
1976010000 | SC 3.81/02/135G 3.2SN GN BX | 61.06 | 100 | 50 | 50 | PCE | P316 | PCB-connectors 3.81 pin pitch | PL | Composants sur CI | PL30 | Connecteurs pour CI pas < 5mm | 4032248684359 | 85366990 | CN | Connecteur PCB (raccordement sur platine), 160 V, 17.5 A, Pas en mm: 3.81, Nombre de pôles: 2, Raccordement soudé THT, Boîte | 46 | G | 126 | CCM | 20 | 60 | 105 | MM | 56 |  | 31/10/2026 | https://eshop.weidmueller.com/p/1976010000
1976020000 | SC 3.81/03/135G 3.2SN GN BX | 91.6 | 100 | 50 | 50 | PCE | P316 | PCB-connectors 3.81 pin pitch | PL | Composants sur CI | PL30 | Connecteurs pour CI pas < 5mm | 4032248684366 | 85366990 | CN | Connecteur PCB (raccordement sur platine), 160 V, 17.5 A, Pas en mm: 3.81, Nombre de pôles: 3, Raccordement soudé THT, Boîte | 61 | G | 210 | CCM | 40 | 70 | 75 | MM | 56 |  | 31/10/2026 | https://eshop.weidmueller.com/p/1976020000
1976030000 | SC 3.81/04/135G 3.2SN GN BX | 122.14 | 100 | 50 | 50 | PCE | P316 | PCB-connectors 3.81 pin pitch | PL | Composants sur CI | PL30 | Connecteurs pour CI pas < 5mm | 4032248684373 | 85366990 | CN | Connecteur PCB (raccordement sur platine), 160 V, 17.5 A, Pas en mm: 3.81, Nombre de pôles: 4, Raccordement soudé THT, Boîte | 76 | G | 270 | CCM | 25 | 90 | 120 | MM | 56 |  | 31/10/2026 | https://eshop.weidmueller.com/p/1976030000
1976060000 | SC 3.81/06/135G 3.2SN GN BX | 183.2 | 100 | 50 | 50 | PCE | P316 | PCB-connectors 3.81 pin pitch | PL | Composants sur CI | PL30 | Connecteurs pour CI pas < 5mm | 4032248684397 | 85366990 | CN | Connecteur PCB (raccordement sur platine), 160 V, 17.5 A, Pas en mm: 3.81, Nombre de pôles: 6, Raccordement soudé THT, Boîte | 103 | G | 350 | CCM | 50 | 70 | 100 | MM | 56 |  | 31/10/2026 | https://eshop.weidmueller.com/p/1976060000
1976380000 | SC 3.81/02/135G 3.2SN BK BX | 61.06 | 100 | 50 | 50 | PCE | P316 | PCB-connectors 3.81 pin pitch | PL | Composants sur CI | PL30 | Connecteurs pour CI pas < 5mm | 4032248684502 | 85366990 | CN | Connecteur PCB (raccordement sur platine), 160 V, 17.5 A, Pas en mm: 3.81, Nombre de pôles: 2, Raccordement soudé THT, Boîte | 46 | G | 217.83 | CCM | 77 | 69 | 41 | MM | 35 |  |  | https://eshop.weidmueller.com/p/1976380000
1976400000 | SC 3.81/03/135G 3.2SN BK BX | 91.6 | 100 | 50 | 50 | PCE | P316 | PCB-connectors 3.81 pin pitch | PL | Composants sur CI | PL30 | Connecteurs pour CI pas < 5mm | 4032248684519 | 85366990 | CN | Connecteur PCB (raccordement sur platine), 160 V, 17.5 A, Pas en mm: 3.81, Nombre de pôles: 3, Raccordement soudé THT, Boîte | 60 | G | 207 | CCM | 75 | 69 | 40 | MM | 35 |  |  | https://eshop.weidmueller.com/p/1976400000
1976420000 | SC 3.81/04/135G 3.2SN BK BX | 122.14 | 100 | 50 | 50 | PCE | P316 | PCB-connectors 3.81 pin pitch | PL | Composants sur CI | PL30 | Connecteurs pour CI pas < 5mm | 4032248684526 | 85366990 | CN | Connecteur PCB (raccordement sur platine), 160 V, 17.5 A, Pas en mm: 3.81, Nombre de pôles: 4, Raccordement soudé THT, Boîte | 78 | G | 386.694 | CCM | 99 | 93 | 42 | MM | 35 |  |  | https://eshop.weidmueller.com/p/1976420000
1976450000 | SC 3.81/05/135G 3.2SN BK BX | 152.69 | 100 | 50 | 50 | PCE | P316 | PCB-connectors 3.81 pin pitch | PL | Composants sur CI | PL30 | Connecteurs pour CI pas < 5mm | 4032248684533 | 85366990 | CN | Connecteur PCB (raccordement sur platine), 160 V, 17.5 A, Pas en mm: 3.81, Nombre de pôles: 5, Raccordement soudé THT, Boîte | 91 | G | 338.58 | CCM | 99 | 90 | 38 | MM | 35 |  |  | https://eshop.weidmueller.com/p/1976450000
1976460000 | SC 3.81/06/135G 3.2SN BK BX | 183.2 | 100 | 50 | 50 | PCE | P316 | PCB-connectors 3.81 pin pitch | PL | Composants sur CI | PL30 | Connecteurs pour CI pas < 5mm | 4032248683055 | 85366990 | CN | Connecteur PCB (raccordement sur platine), 160 V, 17.5 A, Pas en mm: 3.81, Nombre de pôles: 6, Raccordement soudé THT, Boîte | 103 | G | 405 | CCM | 25 | 120 | 135 | MM | 84 |  | 31/10/2026 | https://eshop.weidmueller.com/p/1976460000
1976490000 | BCL-SMT 3.81/02/180 1.5SN BK BX | 122.79 | 100 | 50 | 50 | PCE | P316 | PCB-connectors 3.81 pin pitch | PL | Composants sur CI | PL30 | Connecteurs pour CI pas < 5mm | 4032248678983 | 85366990 | CN | Connecteur PCB (raccordement sur platine), 160 V, 17.5 A, Pas en mm: 3.81, Nombre de pôles: 2, Raccordement soudé THT/THR, Boîte | 49 | G | 175.5 | CCM | 108 | 65 | 25 | MM | 84 |  |  | https://eshop.weidmueller.com/p/1976490000
1976500000 | BCL-SMT 3.81/03/180 1.5SN BK BX | 184.18 | 100 | 50 | 50 | PCE | P316 | PCB-connectors 3.81 pin pitch | PL | Composants sur CI | PL30 | Connecteurs pour CI pas < 5mm | 4032248678990 | 85366990 | CN | Connecteur PCB (raccordement sur platine), 160 V, 17.5 A, Pas en mm: 3.81, Nombre de pôles: 3, Raccordement soudé THT/THR, Boîte | 72 | G | 243.36 | CCM | 144 | 65 | 26 | MM | 84 |  |  | https://eshop.weidmueller.com/p/1976500000
1976520000 | BCL-SMT 3.81/04/180 1.5SN BK BX | 245.62 | 100 | 50 | 50 | PCE | P316 | PCB-connectors 3.81 pin pitch | PL | Composants sur CI | PL30 | Connecteurs pour CI pas < 5mm | 4032248679003 | 85366990 | CN | Connecteur PCB (raccordement sur platine), 160 V, 17.5 A, Pas en mm: 3.81, Nombre de pôles: 4, Raccordement soudé THT/THR, Boîte | 95 | G | 305.5 | CCM | 125 | 94 | 26 | MM | 35 |  |  | https://eshop.weidmueller.com/p/1976520000
1976530000 | BCL-SMT 3.81/05/180 1.5SN BK BX | 307.02 | 100 | 50 | 50 | PCE | P316 | PCB-connectors 3.81 pin pitch | PL | Composants sur CI | PL30 | Connecteurs pour CI pas < 5mm | 4032248679010 | 85366990 | CN | Connecteur PCB (raccordement sur platine), 160 V, 17.5 A, Pas en mm: 3.81, Nombre de pôles: 5, Raccordement soudé THT/THR, Boîte | 115 | G | 328.125 | CCM | 25 | 105 | 125 | MM | 84 |  |  | https://eshop.weidmueller.com/p/1976530000
1976540000 | SC 3.81/08/135G 3.2SN BK BX | 244.31 | 100 | 50 | 50 | PCE | P316 | PCB-connectors 3.81 pin pitch | PL | Composants sur CI | PL30 | Connecteurs pour CI pas < 5mm | 4032248683079 | 85366990 | CN | Connecteur PCB (raccordement sur platine), 160 V, 17.5 A, Pas en mm: 3.81, Nombre de pôles: 8, Raccordement soudé THT, Boîte | 132 | G | 463.008 | CCM | 106 | 78 | 56 | MM | 35 |  |  | https://eshop.weidmueller.com/p/1976540000
1976550000 | BCL-SMT 3.81/06/180 1.5SN BK BX | 368.4 | 100 | 50 | 50 | PCE | P316 | PCB-connectors 3.81 pin pitch | PL | Composants sur CI | PL30 | Connecteurs pour CI pas < 5mm | 4032248679027 | 85366990 | CN | Connecteur PCB (raccordement sur platine), 160 V, 17.5 A, Pas en mm: 3.81, Nombre de pôles: 6, Raccordement soudé THT/THR, Boîte | 136 | G | 350 | CCM | 22 | 118 | 135 | MM | 84 |  | 31/10/2026 | https://eshop.weidmueller.com/p/1976550000
1976560000 | SC 3.81/09/135G 3.2SN BK BX | 274.81 | 100 | 50 | 50 | PCE | P316 | PCB-connectors 3.81 pin pitch | PL | Composants sur CI | PL30 | Connecteurs pour CI pas < 5mm | 4032248683086 | 85366990 | CN | Connecteur PCB (raccordement sur platine), 160 V, 17.5 A, Pas en mm: 3.81, Nombre de pôles: 9, Raccordement soudé THT, Boîte | 148 | G | 511 | CCM | 168 | 69 | 44 | MM | 35 |  |  | https://eshop.weidmueller.com/p/1976560000
1976570000 | BCL-SMT 3.81/07/180 1.5SN BK BX | 429.78 | 100 | 50 | 50 | PCE | P316 | PCB-connectors 3.81 pin pitch | PL | Composants sur CI | PL30 | Connecteurs pour CI pas < 5mm | 4032248679034 | 85366990 | CN | Connecteur PCB (raccordement sur platine), 160 V, 17.5 A, Pas en mm: 3.81, Nombre de pôles: 7, Raccordement soudé THT/THR, Boîte | 156 | G | 450 | CCM | 25 | 120 | 150 | MM | 84 |  |  | https://eshop.weidmueller.com/p/1976570000
1976580000 | BCL-SMT 3.81/08/180 1.5SN BK BX | 491.18 | 100 | 50 | 50 | PCE | P316 | PCB-connectors 3.81 pin pitch | PL | Composants sur CI | PL30 | Connecteurs pour CI pas < 5mm | 4032248679041 | 85366990 | CN | Connecteur PCB (raccordement sur platine), 160 V, 17.5 A, Pas en mm: 3.81, Nombre de pôles: 8, Raccordement soudé THT/THR, Boîte | 177 | G | 527 | CCM | 170 | 124 | 25 | MM | 35 |  |  | https://eshop.weidmueller.com/p/1976580000
1976590000 | BCL-SMT 3.81/09/180 1.5SN BK BX | 552.59 | 100 | 50 | 50 | PCE | P316 | PCB-connectors 3.81 pin pitch | PL | Composants sur CI | PL30 | Connecteurs pour CI pas < 5mm | 4032248679058 | 85366990 | CN | Connecteur PCB (raccordement sur platine), 160 V, 17.5 A, Pas en mm: 3.81, Nombre de pôles: 9, Raccordement soudé THT/THR, Boîte | 197 | G | 444 | CCM | 20 | 120 | 185 | MM | 84 |  |  | https://eshop.weidmueller.com/p/1976590000
1976600000 | SC 3.81/10/135G 3.2SN BK BX | 305.36 | 100 | 50 | 50 | PCE | P316 | PCB-connectors 3.81 pin pitch | PL | Composants sur CI | PL30 | Connecteurs pour CI pas < 5mm | 4032248683093 | 85366990 | CN | Connecteur PCB (raccordement sur platine), 160 V, 17.5 A, Pas en mm: 3.81, Nombre de pôles: 10, Raccordement soudé THT, Boîte | 164 | G | 532 | CCM | 25 | 115 | 185 | MM | 84 |  | 31/10/2026 | https://eshop.weidmueller.com/p/1976600000
1976610000 | BCL-SMT 3.81/10/180 1.5SN BK BX | 613.98 | 100 | 50 | 50 | PCE | P316 | PCB-connectors 3.81 pin pitch | PL | Composants sur CI | PL30 | Connecteurs pour CI pas < 5mm | 4032248679065 | 85366990 | CN | Connecteur PCB (raccordement sur platine), 160 V, 17.5 A, Pas en mm: 3.81, Nombre de pôles: 10, Raccordement soudé THT/THR, Boîte | 219 | G | 600 | CCM | 208 | 120 | 24 | MM | 84 |  |  | https://eshop.weidmueller.com/p/1976610000
1976620000 | BCL-SMT 3.81/11/180 1.5SN BK BX | 675.37 | 100 | 50 | 50 | PCE | P316 | PCB-connectors 3.81 pin pitch | PL | Composants sur CI | PL30 | Connecteurs pour CI pas < 5mm | 4032248679072 | 85366990 | CN | Connecteur PCB (raccordement sur platine), 160 V, 17.5 A, Pas en mm: 3.81, Nombre de pôles: 11, Raccordement soudé THT/THR, Boîte | 231 | G | 552 | CCM | 20 | 120 | 230 | MM | 84 |  |  | https://eshop.weidmueller.com/p/1976620000
1976640000 | BCL-SMT 3.81/12/180 1.5SN BK BX | 736.83 | 100 | 50 | 50 | PCE | P316 | PCB-connectors 3.81 pin pitch | PL | Composants sur CI | PL30 | Connecteurs pour CI pas < 5mm | 4032248679089 | 85366990 | CN | Connecteur PCB (raccordement sur platine), 160 V, 17.5 A, Pas en mm: 3.81, Nombre de pôles: 12, Raccordement soudé THT/THR, Boîte | 261 | G | 735 | CCM | 25 | 120 | 245 | MM | 84 |  |  | https://eshop.weidmueller.com/p/1976640000
1976660000 | SC 3.81/12/135G 3.2SN BK BX | 366.43 | 100 | 50 | 50 | PCE | P316 | PCB-connectors 3.81 pin pitch | PL | Composants sur CI | PL30 | Connecteurs pour CI pas < 5mm | 4032248684717 | 85366990 | CN | Connecteur PCB (raccordement sur platine), 160 V, 17.5 A, Pas en mm: 3.81, Nombre de pôles: 12, Raccordement soudé THT, Boîte | 189 | G | 510 | CCM | 91 | 80 | 70 | MM | 35 |  |  | https://eshop.weidmueller.com/p/1976660000
1976710000 | SC 3.81/14/135G 3.2SN BK BX | 427.53 | 100 | 50 | 50 | PCE | P316 | PCB-connectors 3.81 pin pitch | PL | Composants sur CI | PL30 | Connecteurs pour CI pas < 5mm | 4032248684731 | 85366990 | CN | Connecteur PCB (raccordement sur platine), 160 V, 17.5 A, Pas en mm: 3.81, Nombre de pôles: 14, Raccordement soudé THT, Boîte | 217 | G | 542 | CCM | 38 | 92 | 155 | MM | 84 |  | 31/10/2026 | https://eshop.weidmueller.com/p/1976710000
1976740000 | SC 3.81/02/135F 3.2SN OR BX | 119.72 | 100 | 50 | 50 | PCE | P316 | PCB-connectors 3.81 pin pitch | PL | Composants sur CI | PL30 | Connecteurs pour CI pas < 5mm | 4032248684762 | 85366990 | CN | Connecteur PCB (raccordement sur platine), 160 V, 17.5 A, Pas en mm: 3.81, Nombre de pôles: 2, Raccordement soudé THT, Boîte | 105 | G | 404.2 | CCM | 101 | 69 | 58 | MM | 84 |  |  | https://eshop.weidmueller.com/p/1976740000
1976750000 | SC 3.81/03/135F 3.2SN OR BX | 150.26 | 100 | 50 | 50 | PCE | P316 | PCB-connectors 3.81 pin pitch | PL | Composants sur CI | PL30 | Connecteurs pour CI pas < 5mm | 4032248684779 | 85366990 | CN | Connecteur PCB (raccordement sur platine), 160 V, 17.5 A, Pas en mm: 3.81, Nombre de pôles: 3, Raccordement soudé THT, Boîte | 117 | G | 397.23 | CCM | 101 | 69 | 57 | MM | 84 |  |  | https://eshop.weidmueller.com/p/1976750000
1976760000 | SC 3.81/04/135F 3.2SN OR BX | 180.8 | 100 | 50 | 50 | PCE | P316 | PCB-connectors 3.81 pin pitch | PL | Composants sur CI | PL30 | Connecteurs pour CI pas < 5mm | 4032248684786 | 85366990 | CN | Connecteur PCB (raccordement sur platine), 160 V, 17.5 A, Pas en mm: 3.81, Nombre de pôles: 4, Raccordement soudé THT, Boîte | 132 | G | 404.2 | CCM | 101 | 69 | 58 | MM | 84 |  |  | https://eshop.weidmueller.com/p/1976760000
1976770000 | SC 3.81/05/135F 3.2SN OR BX | 211.32 | 100 | 50 | 50 | PCE | P316 | PCB-connectors 3.81 pin pitch | PL | Composants sur CI | PL30 | Connecteurs pour CI pas < 5mm | 4032248684793 | 85366990 | CN | Connecteur PCB (raccordement sur platine), 160 V, 17.5 A, Pas en mm: 3.81, Nombre de pôles: 5, Raccordement soudé THT, Boîte | 143 | G | 404.2 | CCM | 101 | 69 | 58 | MM | 84 |  |  | https://eshop.weidmueller.com/p/1976770000
1976780000 | SC 3.81/06/135F 3.2SN OR BX | 241.87 | 100 | 50 | 50 | PCE | P316 | PCB-connectors 3.81 pin pitch | PL | Composants sur CI | PL30 | Connecteurs pour CI pas < 5mm | 4032248684809 | 85366990 | CN | Connecteur PCB (raccordement sur platine), 160 V, 17.5 A, Pas en mm: 3.81, Nombre de pôles: 6, Raccordement soudé THT, Boîte | 164 | G | 550 | CCM | 179 | 118 | 26 | MM | 84 |  |  | https://eshop.weidmueller.com/p/1976780000
1976790000 | SC 3.81/07/135F 3.2SN OR BX | 272.37 | 100 | 50 | 50 | PCE | P316 | PCB-connectors 3.81 pin pitch | PL | Composants sur CI | PL30 | Connecteurs pour CI pas < 5mm | 4032248684816 | 85366990 | CN | Connecteur PCB (raccordement sur platine), 160 V, 17.5 A, Pas en mm: 3.81, Nombre de pôles: 7, Raccordement soudé THT, Boîte | 178 | G | 585 | CCM | 200 | 117 | 25 | MM | 84 |  |  | https://eshop.weidmueller.com/p/1976790000
1976800000 | SC 3.81/08/135F 3.2SN OR BX | 302.92 | 100 | 50 | 50 | PCE | P316 | PCB-connectors 3.81 pin pitch | PL | Composants sur CI | PL30 | Connecteurs pour CI pas < 5mm | 4032248684823 | 85366990 | CN | Connecteur PCB (raccordement sur platine), 160 V, 17.5 A, Pas en mm: 3.81, Nombre de pôles: 8, Raccordement soudé THT, Boîte | 193 | G | 644 | CCM | 218 | 118 | 25 | MM | 84 |  | 31/10/2026 | https://eshop.weidmueller.com/p/1976800000
1976810000 | SC 3.81/09/135F 3.2SN OR BX | 333.46 | 100 | 50 | 50 | PCE | P316 | PCB-connectors 3.81 pin pitch | PL | Composants sur CI | PL30 | Connecteurs pour CI pas < 5mm | 4032248684830 | 85366990 | CN | Connecteur PCB (raccordement sur platine), 160 V, 17.5 A, Pas en mm: 3.81, Nombre de pôles: 9, Raccordement soudé THT, Boîte | 210 | G | 816 | CCM | 256 | 118 | 27 | MM | 84 |  |  | https://eshop.weidmueller.com/p/1976810000
1976820000 | SC 3.81/10/135F 3.2SN OR BX | 363.97 | 100 | 50 | 50 | PCE | P316 | PCB-connectors 3.81 pin pitch | PL | Composants sur CI | PL30 | Connecteurs pour CI pas < 5mm | 4032248684847 | 85366990 | CN | Connecteur PCB (raccordement sur platine), 160 V, 17.5 A, Pas en mm: 3.81, Nombre de pôles: 10, Raccordement soudé THT, Boîte | 221 | G | 756 | CCM | 256 | 118 | 25 | MM | 84 |  |  | https://eshop.weidmueller.com/p/1976820000
1976830000 | SC 3.81/11/135F 3.2SN OR BX | 394.56 | 100 | 50 | 50 | PCE | P316 | PCB-connectors 3.81 pin pitch | PL | Composants sur CI | PL30 | Connecteurs pour CI pas < 5mm | 4032248684854 | 85366990 | CN | Connecteur PCB (raccordement sur platine), 160 V, 17.5 A, Pas en mm: 3.81, Nombre de pôles: 11, Raccordement soudé THT, Boîte | 238 | G | 822 | CCM | 274 | 120 | 25 | MM | 84 |  |  | https://eshop.weidmueller.com/p/1976830000
1976840000 | SC 3.81/12/135F 3.2SN OR BX | 425.09 | 100 | 50 | 50 | PCE | P316 | PCB-connectors 3.81 pin pitch | PL | Composants sur CI | PL30 | Connecteurs pour CI pas < 5mm | 4032248684861 | 85366990 | CN | Connecteur PCB (raccordement sur platine), 160 V, 17.5 A, Pas en mm: 3.81, Nombre de pôles: 12, Raccordement soudé THT, Boîte | 253 | G | 929 | CCM | 294 | 117 | 27 | MM | 84 |  |  | https://eshop.weidmueller.com/p/1976840000
1976850000 | SC 3.81/13/135F 3.2SN OR BX | 455.58 | 100 | 50 | 50 | PCE | P316 | PCB-connectors 3.81 pin pitch | PL | Composants sur CI | PL30 | Connecteurs pour CI pas < 5mm | 4032248684878 | 85366990 | CN | Connecteur PCB (raccordement sur platine), 160 V, 17.5 A, Pas en mm: 3.81, Nombre de pôles: 13, Raccordement soudé THT, Boîte | 246 | G | 871 | CCM | 215 | 135 | 30 | MM | 84 |  | 31/10/2026 | https://eshop.weidmueller.com/p/1976850000
1976860000 | SC 3.81/14/135F 3.2SN OR BX | 486.13 | 100 | 50 | 50 | PCE | P316 | PCB-connectors 3.81 pin pitch | PL | Composants sur CI | PL30 | Connecteurs pour CI pas < 5mm | 4032248684885 | 85366990 | CN | Connecteur PCB (raccordement sur platine), 160 V, 17.5 A, Pas en mm: 3.81, Nombre de pôles: 14, Raccordement soudé THT, Boîte | 262 | G | 903 | CCM | 215 | 140 | 30 | MM | 84 |  | 31/10/2026 | https://eshop.weidmueller.com/p/1976860000
1976870000 | SC 3.81/15/135F 3.2SN OR BX | 516.69 | 100 | 50 | 50 | PCE | P316 | PCB-connectors 3.81 pin pitch | PL | Composants sur CI | PL30 | Connecteurs pour CI pas < 5mm | 4032248684892 | 85366990 | CN | Connecteur PCB (raccordement sur platine), 160 V, 17.5 A, Pas en mm: 3.81, Nombre de pôles: 15, Raccordement soudé THT, Boîte | 278 | G | 955 | CCM | 215 | 148 | 30 | MM | 84 |  | 31/10/2026 | https://eshop.weidmueller.com/p/1976870000
1976880000 | SC 3.81/16/135F 3.2SN OR BX | 547.23 | 100 | 50 | 50 | PCE | P316 | PCB-connectors 3.81 pin pitch | PL | Composants sur CI | PL30 | Connecteurs pour CI pas < 5mm | 4032248684908 | 85366990 | CN | Connecteur PCB (raccordement sur platine), 160 V, 17.5 A, Pas en mm: 3.81, Nombre de pôles: 16, Raccordement soudé THT, Boîte | 293 | G | 1006 | CCM | 215 | 156 | 30 | MM | 84 |  | 31/10/2026 | https://eshop.weidmueller.com/p/1976880000
1977040000 | SC 3.81/02/135F 3.2SN BK BX | 119.72 | 100 | 50 | 50 | PCE | P316 | PCB-connectors 3.81 pin pitch | PL | Composants sur CI | PL30 | Connecteurs pour CI pas < 5mm | 4032248685066 | 85366990 | CN | Connecteur PCB (raccordement sur platine), 160 V, 17.5 A, Pas en mm: 3.81, Nombre de pôles: 2, Raccordement soudé THT, Boîte | 107 | G | 340 | CCM | 55 | 65 | 95 | MM | 84 |  | 31/10/2026 | https://eshop.weidmueller.com/p/1977040000
1977060000 | SC 3.81/04/135F 3.2SN BK BX | 180.8 | 100 | 50 | 50 | PCE | P316 | PCB-connectors 3.81 pin pitch | PL | Composants sur CI | PL30 | Connecteurs pour CI pas < 5mm | 4032248685080 | 85366990 | CN | Connecteur PCB (raccordement sur platine), 160 V, 17.5 A, Pas en mm: 3.81, Nombre de pôles: 4, Raccordement soudé THT, Boîte | 134 | G | 385 | CCM | 55 | 70 | 100 | MM | 84 |  | 31/10/2026 | https://eshop.weidmueller.com/p/1977060000
1977120000 | SC 3.81/10/135F 3.2SN BK BX | 363.97 | 100 | 50 | 50 | PCE | P316 | PCB-connectors 3.81 pin pitch | PL | Composants sur CI | PL30 | Connecteurs pour CI pas < 5mm | 4032248685141 | 85366990 | CN | Connecteur PCB (raccordement sur platine), 160 V, 17.5 A, Pas en mm: 3.81, Nombre de pôles: 10, Raccordement soudé THT, Boîte | 226 | G | 753 | CCM | 255 | 118 | 25 | MM | 35 |  |  | https://eshop.weidmueller.com/p/1977120000
1977180000 | SC 3.81/16/135F 3.2SN BK BX | 547.23 | 100 | 50 | 50 | PCE | P316 | PCB-connectors 3.81 pin pitch | PL | Composants sur CI | PL30 | Connecteurs pour CI pas < 5mm | 4032248685202 | 85366990 | CN | Connecteur PCB (raccordement sur platine), 160 V, 17.5 A, Pas en mm: 3.81, Nombre de pôles: 16, Raccordement soudé THT, Boîte | 310 | G | 814 | CCM | 25 | 155 | 210 | MM | 84 |  | 31/10/2026 | https://eshop.weidmueller.com/p/1977180000
1977200000 | SC-SMT 3.81/02/135G 3.2SN BK BX | 67.19 | 100 | 50 | 50 | PCE | P316 | PCB-connectors 3.81 pin pitch | PL | Composants sur CI | PL30 | Connecteurs pour CI pas < 5mm | 4032248685219 | 85366990 | CN | Connecteur PCB (raccordement sur platine), 160 V, 17.5 A, Pas en mm: 3.81, Nombre de pôles: 2, Raccordement soudé THT/THR, Boîte | 54 | G | 229.614 | CCM | 77 | 71 | 42 | MM | 35 |  |  | https://eshop.weidmueller.com/p/1977200000
1977210000 | SC-SMT 3.81/03/135G 3.2SN BK BX | 100.77 | 100 | 50 | 50 | PCE | P316 | PCB-connectors 3.81 pin pitch | PL | Composants sur CI | PL30 | Connecteurs pour CI pas < 5mm | 4032248685226 | 85366990 | CN | Connecteur PCB (raccordement sur platine), 160 V, 17.5 A, Pas en mm: 3.81, Nombre de pôles: 3, Raccordement soudé THT/THR, Boîte | 68 | G | 204.2 | CCM | 77 | 68 | 39 | MM | 35 |  |  | https://eshop.weidmueller.com/p/1977210000
1977220000 | SC-SMT 3.81/04/135G 3.2SN BK BX | 134.34 | 100 | 50 | 50 | PCE | P316 | PCB-connectors 3.81 pin pitch | PL | Composants sur CI | PL30 | Connecteurs pour CI pas < 5mm | 4032248685233 | 85366990 | CN | Connecteur PCB (raccordement sur platine), 160 V, 17.5 A, Pas en mm: 3.81, Nombre de pôles: 4, Raccordement soudé THT/THR, Boîte | 106 | G | 299 | CCM | 85 | 85 | 35 | MM | 84 |  |  | https://eshop.weidmueller.com/p/1977220000
1977230000 | SC-SMT 3.81/05/135G 3.2SN BK BX | 167.91 | 100 | 50 | 50 | PCE | P316 | PCB-connectors 3.81 pin pitch | PL | Composants sur CI | PL30 | Connecteurs pour CI pas < 5mm | 4032248685240 | 85366990 | CN | Connecteur PCB (raccordement sur platine), 160 V, 17.5 A, Pas en mm: 3.81, Nombre de pôles: 5, Raccordement soudé THT/THR, Boîte | 103 | G | 347.49 | CCM | 99 | 90 | 39 | MM | 35 |  |  | https://eshop.weidmueller.com/p/1977230000
1977240000 | SC-SMT 3.81/06/135G 3.2SN BK BX | 201.55 | 100 | 50 | 50 | PCE | P316 | PCB-connectors 3.81 pin pitch | PL | Composants sur CI | PL30 | Connecteurs pour CI pas < 5mm | 4032248685257 | 85366990 | CN | Connecteur PCB (raccordement sur platine), 160 V, 17.5 A, Pas en mm: 3.81, Nombre de pôles: 6, Raccordement soudé THT/THR, Boîte | 118 | G | 432.432 | CCM | 104 | 77 | 54 | MM | 35 |  |  | https://eshop.weidmueller.com/p/1977240000
1977250000 | SC-SMT 3.81/07/135G 3.2SN BK BX | 235.12 | 100 | 50 | 50 | PCE | P316 | PCB-connectors 3.81 pin pitch | PL | Composants sur CI | PL30 | Connecteurs pour CI pas < 5mm | 4032248685264 | 85366990 | CN | Connecteur PCB (raccordement sur platine), 160 V, 17.5 A, Pas en mm: 3.81, Nombre de pôles: 7, Raccordement soudé THT/THR, Boîte | 195 | G | 353 | CCM | 102 | 72 | 48 | MM | 84 |  |  | https://eshop.weidmueller.com/p/1977250000
1977260000 | LL2N 5.00/08/90 3.2SN OR BX | 487.73 | 100 | 50 | 50 | PCE | P302 | PCB-termianls 2,5 qmm standard | PL | Composants sur CI | PL32 | Blocs de jonction pour CI pas > 10mm | 4032248672745 | 85369010 | RO | Bloc de jonction pour circuit imprimé, 320 V, 32.5 A, Pas en mm: 5.00, 6 mm², Nombre de pôles: 8, Raccordement vissé, Raccordement soudé THT, 90°, Boî | 755 | G | 1101 | CCM | 179 | 123 | 50 | MM | 56 |  |  | https://eshop.weidmueller.com/p/1977260000
1977270000 | LL2N 5.00/10/90 3.2SN OR BX | 575.2 | 100 | 50 | 50 | PCE | P302 | PCB-termianls 2,5 qmm standard | PL | Composants sur CI | PL32 | Blocs de jonction pour CI pas > 10mm | 4032248672752 | 85369010 | RO | Bloc de jonction pour circuit imprimé, 320 V, 32.5 A, Pas en mm: 5.00, 6 mm², Nombre de pôles: 10, Raccordement vissé, Raccordement soudé THT, 90°, Bo | 928.25 | G | 848.88 | CCM | 131 | 108 | 60 | MM | 56 |  |  | https://eshop.weidmueller.com/p/1977270000
1977280000 | LL2N 5.00/12/90 3.2SN OR BX | 731.65 | 100 | 50 | 50 | PCE | P302 | PCB-termianls 2,5 qmm standard | PL | Composants sur CI | PL32 | Blocs de jonction pour CI pas > 10mm | 4032248672769 | 85369010 | RO | Bloc de jonction pour circuit imprimé, 320 V, 32.5 A, Pas en mm: 5.00, 6 mm², Nombre de pôles: 12, Raccordement vissé, Raccordement soudé THT, 90°, Bo | 1173 | G | 2373 | CCM | 351 | 138 | 49 | MM | 56 |  |  | https://eshop.weidmueller.com/p/1977280000
1977300000 | LL2N 5.00/14/90 3.2SN OR BX | 1463.27 | 100 | 50 | 50 | PCE | P302 | PCB-termianls 2,5 qmm standard | PL | Composants sur CI | PL32 | Blocs de jonction pour CI pas > 10mm | 4032248672776 | 85369010 | RO | Bloc de jonction pour circuit imprimé, 320 V, 32.5 A, Pas en mm: 5.00, 6 mm², Nombre de pôles: 14, Raccordement vissé, Raccordement soudé THT, 90°, Bo | 1322.7 | G | 1584.896 | CCM | 302 | 82 | 64 | MM | 56 |  |  | https://eshop.weidmueller.com/p/1977300000
1977310000 | LL2N 5.00/16/90 3.2SN OR BX | 975.52 | 100 | 20 | 20 | PCE | P302 | PCB-termianls 2,5 qmm standard | PL | Composants sur CI | PL32 | Blocs de jonction pour CI pas > 10mm | 4032248672783 | 85369010 | RO | Bloc de jonction pour circuit imprimé, 320 V, 32.5 A, Pas en mm: 5.00, 6 mm², Nombre de pôles: 16, Raccordement vissé, Raccordement soudé THT, 90°, Bo | 620 | G | 725 | CCM | 117 | 100 | 62 | MM | 56 |  |  | https://eshop.weidmueller.com/p/1977310000
1977320000 | LL2N 5.00/18/90 3.2SN OR BX | 1035.36 | 100 | 20 | 20 | PCE | P302 | PCB-termianls 2,5 qmm standard | PL | Composants sur CI | PL32 | Blocs de jonction pour CI pas > 10mm | 4032248672806 | 85369010 | RO | Bloc de jonction pour circuit imprimé, 320 V, 32.5 A, Pas en mm: 5.00, 6 mm², Nombre de pôles: 18, Raccordement vissé, Raccordement soudé THT, 90°, Bo | 686.06 | G | 725.4 | CCM | 117 | 100 | 62 | MM | 56 |  |  | https://eshop.weidmueller.com/p/1977320000
1977330000 | LL2N 5.00/20/90 3.2SN OR BX | 1219.38 | 100 | 20 | 20 | PCE | P302 | PCB-termianls 2,5 qmm standard | PL | Composants sur CI | PL32 | Blocs de jonction pour CI pas > 10mm | 4032248672912 | 85369010 | RO | Bloc de jonction pour circuit imprimé, 320 V, 32.5 A, Pas en mm: 5.00, 6 mm², Nombre de pôles: 20, Raccordement vissé, Raccordement soudé THT, 90°, Bo | 735 | G | 849 | CCM | 131 | 108 | 60 | MM | 56 |  |  | https://eshop.weidmueller.com/p/1977330000
1977340000 | LL2N 5.00/22/90 3.2SN OR BX | 1265.45 | 100 | 20 | 20 | PCE | P302 | PCB-termianls 2,5 qmm standard | PL | Composants sur CI | PL32 | Blocs de jonction pour CI pas > 10mm | 4032248672929 | 85369010 | RO | Bloc de jonction pour circuit imprimé, 320 V, 32.5 A, Pas en mm: 5.00, 6 mm², Nombre de pôles: 22, Raccordement vissé, Raccordement soudé THT, 90°, Bo | 838.28 | G | 1106.826 | CCM | 146 | 133 | 57 | MM | 56 |  |  | https://eshop.weidmueller.com/p/1977340000
1977350000 | LL2N 5.00/24/90 3.2SN OR BX | 1463.24 | 100 | 10 | 10 | PCE | P302 | PCB-termianls 2,5 qmm standard | PL | Composants sur CI | PL32 | Blocs de jonction pour CI pas > 10mm | 4032248672936 | 85369010 | RO | Bloc de jonction pour circuit imprimé, 320 V, 32.5 A, Pas en mm: 5.00, 6 mm², Nombre de pôles: 24, Raccordement vissé, Raccordement soudé THT, 90°, Bo | 469 | G | 815.625 | CCM | 145 | 125 | 45 | MM | 56 |  |  | https://eshop.weidmueller.com/p/1977350000
1977360000 | LL2N 5.00/26/90 3.2SN OR BX | 1495.52 | 100 | 10 | 10 | PCE | P302 | PCB-termianls 2,5 qmm standard | PL | Composants sur CI | PL32 | Blocs de jonction pour CI pas > 10mm | 4032248672943 | 85369010 | RO | Bloc de jonction pour circuit imprimé, 320 V, 32.5 A, Pas en mm: 5.00, 6 mm², Nombre de pôles: 26, Raccordement vissé, Raccordement soudé THT, 90°, Bo | 521.72 | G | 806.68 | CCM | 140 | 86 | 67 | MM | 56 |  |  | https://eshop.weidmueller.com/p/1977360000
1977370000 | LL2N 5.00/28/90 3.2SN OR BX | 1707.17 | 100 | 10 | 10 | PCE | P302 | PCB-termianls 2,5 qmm standard | PL | Composants sur CI | PL32 | Blocs de jonction pour CI pas > 10mm | 4032248672950 | 85369010 | RO | Bloc de jonction pour circuit imprimé, 320 V, 32.5 A, Pas en mm: 5.00, 6 mm², Nombre de pôles: 28, Raccordement vissé, Raccordement soudé THT, 90°, Bo | 521 | G | 806.68 | CCM | 140 | 86 | 67 | MM | 56 |  |  | https://eshop.weidmueller.com/p/1977370000
1977380000 | LL2N 5.00/30/90 3.2SN OR BX | 1725.6 | 100 | 10 | 10 | PCE | P302 | PCB-termianls 2,5 qmm standard | PL | Composants sur CI | PL32 | Blocs de jonction pour CI pas > 10mm | 4032248672998 | 85369010 | RO | Bloc de jonction pour circuit imprimé, 320 V, 32.5 A, Pas en mm: 5.00, 6 mm², Nombre de pôles: 30, Raccordement vissé, Raccordement soudé THT, 90°, Bo | 583.55 | G | 806.68 | CCM | 140 | 86 | 67 | MM | 56 |  |  | https://eshop.weidmueller.com/p/1977380000
1977390000 | LL2N 5.00/32/90 3.2SN OR BX | 1951.01 | 100 | 10 | 10 | PCE | P302 | PCB-termianls 2,5 qmm standard | PL | Composants sur CI | PL32 | Blocs de jonction pour CI pas > 10mm | 4032248673001 | 85369010 | RO | Bloc de jonction pour circuit imprimé, 320 V, 32.5 A, Pas en mm: 5.00, 6 mm², Nombre de pôles: 32, Raccordement vissé, Raccordement soudé THT, 90°, Bo | 592 | G | 725 | CCM | 117 | 100 | 62 | MM | 56 |  |  | https://eshop.weidmueller.com/p/1977390000
1977400000 | LL2N 5.00/34/90 3.2SN OR BX | 1955.67 | 100 | 10 | 10 | PCE | P302 | PCB-termianls 2,5 qmm standard | PL | Composants sur CI | PL32 | Blocs de jonction pour CI pas > 10mm | 4032248673018 | 85369010 | RO | Bloc de jonction pour circuit imprimé, 320 V, 32.5 A, Pas en mm: 5.00, 6 mm², Nombre de pôles: 34, Raccordement vissé, Raccordement soudé THT, 90°, Bo | 650.98 | G | 725.4 | CCM | 117 | 100 | 62 | MM | 56 |  |  | https://eshop.weidmueller.com/p/1977400000
1977410000 | LL2N 5.00/36/90 3.2SN OR BX | 2194.91 | 100 | 10 | 10 | PCE | P302 | PCB-termianls 2,5 qmm standard | PL | Composants sur CI | PL32 | Blocs de jonction pour CI pas > 10mm | 4032248673025 | 85369010 | RO | Bloc de jonction pour circuit imprimé, 320 V, 32.5 A, Pas en mm: 5.00, 6 mm², Nombre de pôles: 36, Raccordement vissé, Raccordement soudé THT, 90°, Bo | 664 | G | 725 | CCM | 117 | 100 | 62 | MM | 56 |  |  | https://eshop.weidmueller.com/p/1977410000
1977420000 | LL2N 5.00/38/90 3.2SN OR BX | 2185.75 | 100 | 10 | 10 | PCE | P302 | PCB-termianls 2,5 qmm standard | PL | Composants sur CI | PL32 | Blocs de jonction pour CI pas > 10mm | 4032248673032 | 85369010 | RO | Bloc de jonction pour circuit imprimé, 320 V, 32.5 A, Pas en mm: 5.00, 6 mm², Nombre de pôles: 38, Raccordement vissé, Raccordement soudé THT, 90°, Bo | 722.26 | G | 725.4 | CCM | 117 | 100 | 62 | MM | 56 |  |  | https://eshop.weidmueller.com/p/1977420000
1977430000 | LL2N 5.00/40/90 3.2SN OR BX | 2438.77 | 100 | 10 | 10 | PCE | P302 | PCB-termianls 2,5 qmm standard | PL | Composants sur CI | PL32 | Blocs de jonction pour CI pas > 10mm | 4032248673049 | 85369010 | RO | Bloc de jonction pour circuit imprimé, 320 V, 32.5 A, Pas en mm: 5.00, 6 mm², Nombre de pôles: 40, Raccordement vissé, Raccordement soudé THT, 90°, Bo | 735 | G | 849 | CCM | 131 | 108 | 60 | MM | 56 |  |  | https://eshop.weidmueller.com/p/1977430000
1977440000 | LL2N 5.00/42/90 3.2SN OR BX | 2415.85 | 100 | 10 | 10 | PCE | P302 | PCB-termianls 2,5 qmm standard | PL | Composants sur CI | PL32 | Blocs de jonction pour CI pas > 10mm | 4032248673056 | 85369010 | RO | Bloc de jonction pour circuit imprimé, 320 V, 32.5 A, Pas en mm: 5.00, 6 mm², Nombre de pôles: 42, Raccordement vissé, Raccordement soudé THT, 90°, Bo | 790.08 | G | 895.62 | CCM | 165 | 118 | 46 | MM | 56 |  |  | https://eshop.weidmueller.com/p/1977440000
1977450000 | LL2N 5.00/44/90 3.2SN OR BX | 2682.64 | 100 | 10 | 10 | PCE | P302 | PCB-termianls 2,5 qmm standard | PL | Composants sur CI | PL32 | Blocs de jonction pour CI pas > 10mm | 4032248673063 | 85369010 | RO | Bloc de jonction pour circuit imprimé, 320 V, 32.5 A, Pas en mm: 5.00, 6 mm², Nombre de pôles: 44, Raccordement vissé, Raccordement soudé THT, 90°, Bo | 807 | G | 896 | CCM | 165 | 118 | 46 | MM | 56 |  |  | https://eshop.weidmueller.com/p/1977450000
1977460000 | LL2N 5.00/46/90 3.2SN OR BX | 2645.91 | 100 | 10 | 10 | PCE | P302 | PCB-termianls 2,5 qmm standard | PL | Composants sur CI | PL32 | Blocs de jonction pour CI pas > 10mm | 4032248673070 | 85369010 | RO | Bloc de jonction pour circuit imprimé, 320 V, 32.5 A, Pas en mm: 5.00, 6 mm², Nombre de pôles: 46, Raccordement vissé, Raccordement soudé THT, 90°, Bo | 850 | G | 896 | CCM | 165 | 118 | 46 | MM | 56 |  |  | https://eshop.weidmueller.com/p/1977460000
1977470000 | LL2N 5.00/48/90 3.2SN OR BX | 2926.52 | 100 | 10 | 10 | PCE | P302 | PCB-termianls 2,5 qmm standard | PL | Composants sur CI | PL32 | Blocs de jonction pour CI pas > 10mm | 4032248673087 | 85369010 | RO | Bloc de jonction pour circuit imprimé, 320 V, 32.5 A, Pas en mm: 5.00, 6 mm², Nombre de pôles: 48, Raccordement vissé, Raccordement soudé THT, 90°, Bo | 917 | G | 1354.73 | CCM | 223 | 135 | 45 | MM | 56 |  |  | https://eshop.weidmueller.com/p/1977470000
1977480000 | LL2N 5.08/08/90 3.2SN OR BX | 487.73 | 100 | 50 | 50 | PCE | P302 | PCB-termianls 2,5 qmm standard | PL | Composants sur CI | PL32 | Blocs de jonction pour CI pas > 10mm | 4032248673094 | 85369010 | RO | Bloc de jonction pour circuit imprimé, 320 V, 32.5 A, Pas en mm: 5.08, 6 mm², Nombre de pôles: 8, Raccordement vissé, Raccordement soudé THT, 90°, Boî | 765 | G | 1159.704 | CCM | 177 | 126 | 52 | MM | 56 |  |  | https://eshop.weidmueller.com/p/1977480000
1977490000 | LL2N 5.08/10/90 3.2SN OR BX | 575.2 | 100 | 50 | 50 | PCE | P302 | PCB-termianls 2,5 qmm standard | PL | Composants sur CI | PL32 | Blocs de jonction pour CI pas > 10mm | 4032248673100 | 85369010 | RO | Bloc de jonction pour circuit imprimé, 320 V, 32.5 A, Pas en mm: 5.08, 6 mm², Nombre de pôles: 10, Raccordement vissé, Raccordement soudé THT, 90°, Bo | 963 | G | 1651.32 | CCM | 216 | 139 | 55 | MM | 56 |  |  | https://eshop.weidmueller.com/p/1977490000
1977500000 | LL2N 5.08/12/90 3.2SN OR BX | 731.65 | 100 | 50 | 50 | PCE | P302 | PCB-termianls 2,5 qmm standard | PL | Composants sur CI | PL32 | Blocs de jonction pour CI pas > 10mm | 4032248673117 | 85369010 | RO | Bloc de jonction pour circuit imprimé, 320 V, 32.5 A, Pas en mm: 5.08, 6 mm², Nombre de pôles: 12, Raccordement vissé, Raccordement soudé THT, 90°, Bo | 1182 | G | 2321.328 | CCM | 353 | 137 | 48 | MM | 56 |  |  | https://eshop.weidmueller.com/p/1977500000
1977510000 | LL2N 5.08/14/90 3.2SN OR BX | 805.29 | 100 | 50 | 50 | PCE | P302 | PCB-termianls 2,5 qmm standard | PL | Composants sur CI | PL32 | Blocs de jonction pour CI pas > 10mm | 4032248673124 | 85369010 | RO | Bloc de jonction pour circuit imprimé, 320 V, 32.5 A, Pas en mm: 5.08, 6 mm², Nombre de pôles: 14, Raccordement vissé, Raccordement soudé THT, 90°, Bo | 1342 | G | 1947 | CCM | 317 | 89 | 69 | MM | 56 |  |  | https://eshop.weidmueller.com/p/1977510000
1977520000 | LL2N 5.08/16/90 3.2SN OR BX | 975.52 | 100 | 20 | 20 | PCE | P302 | PCB-termianls 2,5 qmm standard | PL | Composants sur CI | PL32 | Blocs de jonction pour CI pas > 10mm | 4032248673131 | 85369010 | RO | Bloc de jonction pour circuit imprimé, 320 V, 32.5 A, Pas en mm: 5.08, 6 mm², Nombre de pôles: 16, Raccordement vissé, Raccordement soudé THT, 90°, Bo | 610 | G | 918.06 | CCM | 130 | 107 | 66 | MM | 56 |  |  | https://eshop.weidmueller.com/p/1977520000
1977530000 | LL2N 5.08/18/90 3.2SN OR BX | 1035.36 | 100 | 20 | 20 | PCE | P302 | PCB-termianls 2,5 qmm standard | PL | Composants sur CI | PL32 | Blocs de jonction pour CI pas > 10mm | 4032248673148 | 85369010 | RO | Bloc de jonction pour circuit imprimé, 320 V, 32.5 A, Pas en mm: 5.08, 6 mm², Nombre de pôles: 18, Raccordement vissé, Raccordement soudé THT, 90°, Bo | 683 | G | 947.916 | CCM | 131 | 108 | 67 | MM | 56 |  |  | https://eshop.weidmueller.com/p/1977530000
1977540000 | LL2N 5.08/20/90 3.2SN OR BX | 1219.38 | 100 | 20 | 20 | PCE | P302 | PCB-termianls 2,5 qmm standard | PL | Composants sur CI | PL32 | Blocs de jonction pour CI pas > 10mm | 4032248673155 | 85369010 | RO | Bloc de jonction pour circuit imprimé, 320 V, 32.5 A, Pas en mm: 5.08, 6 mm², Nombre de pôles: 20, Raccordement vissé, Raccordement soudé THT, 90°, Bo | 768 | G | 1058 | CCM | 145 | 114 | 64 | MM | 56 |  |  | https://eshop.weidmueller.com/p/1977540000
1977550000 | LL2N 5.08/22/90 3.2SN OR BX | 1265.45 | 100 | 20 | 20 | PCE | P302 | PCB-termianls 2,5 qmm standard | PL | Composants sur CI | PL32 | Blocs de jonction pour CI pas > 10mm | 4032248673162 | 85369010 | RO | Bloc de jonction pour circuit imprimé, 320 V, 32.5 A, Pas en mm: 5.08, 6 mm², Nombre de pôles: 22, Raccordement vissé, Raccordement soudé THT, 90°, Bo | 825 | G | 1101 | CCM | 177 | 122 | 51 | MM | 56 |  |  | https://eshop.weidmueller.com/p/1977550000
1977560000 | LL2N 5.08/24/90 3.2SN OR BX | 1463.24 | 100 | 10 | 10 | PCE | P302 | PCB-termianls 2,5 qmm standard | PL | Composants sur CI | PL32 | Blocs de jonction pour CI pas > 10mm | 4032248673179 | 85369010 | RO | Bloc de jonction pour circuit imprimé, 320 V, 32.5 A, Pas en mm: 5.08, 6 mm², Nombre de pôles: 24, Raccordement vissé, Raccordement soudé THT, 90°, Bo | 470 | G | 904.8 | CCM | 145 | 130 | 48 | MM | 56 |  |  | https://eshop.weidmueller.com/p/1977560000
1977570000 | LL2N 5.08/26/90 3.2SN OR BX | 1495.52 | 100 | 10 | 10 | PCE | P302 | PCB-termianls 2,5 qmm standard | PL | Composants sur CI | PL32 | Blocs de jonction pour CI pas > 10mm | 4032248673186 | 85369010 | RO | Bloc de jonction pour circuit imprimé, 320 V, 32.5 A, Pas en mm: 5.08, 6 mm², Nombre de pôles: 26, Raccordement vissé, Raccordement soudé THT, 90°, Bo | 510 | G | 806.68 | CCM | 140 | 86 | 67 | MM | 56 |  |  | https://eshop.weidmueller.com/p/1977570000
1977580000 | LL2N 5.08/28/90 3.2SN OR BX | 1707.17 | 100 | 10 | 10 | PCE | P302 | PCB-termianls 2,5 qmm standard | PL | Composants sur CI | PL32 | Blocs de jonction pour CI pas > 10mm | 4032248673193 | 85369010 | RO | Bloc de jonction pour circuit imprimé, 320 V, 32.5 A, Pas en mm: 5.08, 6 mm², Nombre de pôles: 28, Raccordement vissé, Raccordement soudé THT, 90°, Bo | 552 | G | 806.68 | CCM | 140 | 86 | 67 | MM | 56 |  |  | https://eshop.weidmueller.com/p/1977580000
1977590000 | LL2N 5.08/30/90 3.2SN OR BX | 1725.6 | 100 | 10 | 10 | PCE | P302 | PCB-termianls 2,5 qmm standard | PL | Composants sur CI | PL32 | Blocs de jonction pour CI pas > 10mm | 4032248673209 | 85369010 | RO | Bloc de jonction pour circuit imprimé, 320 V, 32.5 A, Pas en mm: 5.08, 6 mm², Nombre de pôles: 30, Raccordement vissé, Raccordement soudé THT, 90°, Bo | 582 | G | 806.68 | CCM | 140 | 86 | 67 | MM | 56 |  |  | https://eshop.weidmueller.com/p/1977590000
1977600000 | LL2N 5.08/32/90 3.2SN OR BX | 1951.01 | 100 | 10 | 10 | PCE | P302 | PCB-termianls 2,5 qmm standard | PL | Composants sur CI | PL32 | Blocs de jonction pour CI pas > 10mm | 4032248673216 | 85369010 | RO | Bloc de jonction pour circuit imprimé, 320 V, 32.5 A, Pas en mm: 5.08, 6 mm², Nombre de pôles: 32, Raccordement vissé, Raccordement soudé THT, 90°, Bo | 612 | G | 958.1 | CCM | 130 | 110 | 67 | MM | 56 |  |  | https://eshop.weidmueller.com/p/1977600000
1977610000 | LL2N 5.08/34/90 3.2SN OR BX | 2263.09 | 100 | 10 | 10 | PCE | P302 | PCB-termianls 2,5 qmm standard | PL | Composants sur CI | PL32 | Blocs de jonction pour CI pas > 10mm | 4032248673223 | 85369010 | RO | Bloc de jonction pour circuit imprimé, 320 V, 32.5 A, Pas en mm: 5.08, 6 mm², Nombre de pôles: 34, Raccordement vissé, Raccordement soudé THT, 90°, Bo | 648 | G | 956.693 | CCM | 131 | 109 | 67 | MM | 56 |  |  | https://eshop.weidmueller.com/p/1977610000
1977620000 | LL2N 5.08/36/90 3.2SN OR BX | 2194.91 | 100 | 10 | 10 | PCE | P302 | PCB-termianls 2,5 qmm standard | PL | Composants sur CI | PL32 | Blocs de jonction pour CI pas > 10mm | 4032248673230 | 85369010 | RO | Bloc de jonction pour circuit imprimé, 320 V, 32.5 A, Pas en mm: 5.08, 6 mm², Nombre de pôles: 36, Raccordement vissé, Raccordement soudé THT, 90°, Bo | 682 | G | 900.9 | CCM | 130 | 105 | 66 | MM | 56 |  |  | https://eshop.weidmueller.com/p/1977620000
1977630000 | LL2N 5.08/38/90 3.2SN OR BX | 2185.75 | 100 | 10 | 10 | PCE | P302 | PCB-termianls 2,5 qmm standard | PL | Composants sur CI | PL32 | Blocs de jonction pour CI pas > 10mm | 4032248673247 | 85369010 | RO | Bloc de jonction pour circuit imprimé, 320 V, 32.5 A, Pas en mm: 5.08, 6 mm², Nombre de pôles: 38, Raccordement vissé, Raccordement soudé THT, 90°, Bo | 718 | G | 930.362 | CCM | 131 | 106 | 67 | MM | 56 |  |  | https://eshop.weidmueller.com/p/1977630000
1977640000 | LL2N 5.08/40/90 3.2SN OR BX | 2438.77 | 100 | 10 | 10 | PCE | P302 | PCB-termianls 2,5 qmm standard | PL | Composants sur CI | PL32 | Blocs de jonction pour CI pas > 10mm | 4032248673254 | 85369010 | RO | Bloc de jonction pour circuit imprimé, 320 V, 32.5 A, Pas en mm: 5.08, 6 mm², Nombre de pôles: 40, Raccordement vissé, Raccordement soudé THT, 90°, Bo | 761 | G | 1108.14 | CCM | 146 | 115 | 66 | MM | 56 |  |  | https://eshop.weidmueller.com/p/1977640000
1977650000 | LL2N 5.08/42/90 3.2SN OR BX | 2415.85 | 100 | 10 | 10 | PCE | P302 | PCB-termianls 2,5 qmm standard | PL | Composants sur CI | PL32 | Blocs de jonction pour CI pas > 10mm | 4032248673261 | 85369010 | RO | Bloc de jonction pour circuit imprimé, 320 V, 32.5 A, Pas en mm: 5.08, 6 mm², Nombre de pôles: 42, Raccordement vissé, Raccordement soudé THT, 90°, Bo | 794.98 | G | 895.62 | CCM | 165 | 118 | 46 | MM | 56 |  |  | https://eshop.weidmueller.com/p/1977650000
1977660000 | LL2N 5.08/44/90 3.2SN OR BX | 2682.64 | 100 | 10 | 10 | PCE | P302 | PCB-termianls 2,5 qmm standard | PL | Composants sur CI | PL32 | Blocs de jonction pour CI pas > 10mm | 4032248673278 | 85369010 | RO | Bloc de jonction pour circuit imprimé, 320 V, 32.5 A, Pas en mm: 5.08, 6 mm², Nombre de pôles: 44, Raccordement vissé, Raccordement soudé THT, 90°, Bo | 874 | G | 896 | CCM | 165 | 118 | 46 | MM | 56 |  |  | https://eshop.weidmueller.com/p/1977660000
1977670000 | LL2N 5.08/46/90 3.2SN OR BX | 2645.91 | 100 | 10 | 10 | PCE | P302 | PCB-termianls 2,5 qmm standard | PL | Composants sur CI | PL32 | Blocs de jonction pour CI pas > 10mm | 4032248673285 | 85369010 | RO | Bloc de jonction pour circuit imprimé, 320 V, 32.5 A, Pas en mm: 5.08, 6 mm², Nombre de pôles: 46, Raccordement vissé, Raccordement soudé THT, 90°, Bo | 878.22 | G | 1259.28 | CCM | 212 | 132 | 45 | MM | 56 |  |  | https://eshop.weidmueller.com/p/1977670000
1977680000 | LL2N 5.08/48/90 3.2SN OR BX | 2926.52 | 100 | 10 | 10 | PCE | P302 | PCB-termianls 2,5 qmm standard | PL | Composants sur CI | PL32 | Blocs de jonction pour CI pas > 10mm | 4032248673292 | 85369010 | RO | Bloc de jonction pour circuit imprimé, 320 V, 32.5 A, Pas en mm: 5.08, 6 mm², Nombre de pôles: 48, Raccordement vissé, Raccordement soudé THT, 90°, Bo | 913 | G | 1629.45 | CCM | 225 | 142 | 51 | MM | 56 |  |  | https://eshop.weidmueller.com/p/1977680000
1977690000 | SC-SMT 3.81/08/135G 3.2SN BK BX | 268.71 | 100 | 50 | 50 | PCE | P316 | PCB-connectors 3.81 pin pitch | PL | Composants sur CI | PL30 | Connecteurs pour CI pas < 5mm | 4032248685271 | 85366990 | CN | Connecteur PCB (raccordement sur platine), 160 V, 17.5 A, Pas en mm: 3.81, Nombre de pôles: 8, Raccordement soudé THT/THR, Boîte | 148 | G | 375 | CCM | 50 | 75 | 100 | MM | 84 |  |  | https://eshop.weidmueller.com/p/1977690000
1977700000 | SC-SMT 3.81/09/135G 3.2SN BK BX | 302.29 | 100 | 50 | 50 | PCE | P316 | PCB-connectors 3.81 pin pitch | PL | Composants sur CI | PL30 | Connecteurs pour CI pas < 5mm | 4032248685288 | 85366990 | CN | Connecteur PCB (raccordement sur platine), 160 V, 17.5 A, Pas en mm: 3.81, Nombre de pôles: 9, Raccordement soudé THT/THR, Boîte | 225 | G | 377 | CCM | 155 | 64 | 38 | MM | 84 |  |  | https://eshop.weidmueller.com/p/1977700000
1977710000 | SC-SMT 3.81/10/135G 3.2SN BK BX | 335.91 | 100 | 50 | 50 | PCE | P316 | PCB-connectors 3.81 pin pitch | PL | Composants sur CI | PL30 | Connecteurs pour CI pas < 5mm | 4032248685295 | 85366990 | CN | Connecteur PCB (raccordement sur platine), 160 V, 17.5 A, Pas en mm: 3.81, Nombre de pôles: 10, Raccordement soudé THT/THR, Boîte | 178 | G | 403 | CCM | 40 | 65 | 155 | MM | 84 |  |  | https://eshop.weidmueller.com/p/1977710000
1977720000 | SC-SMT 3.81/11/135G 3.2SN BK BX | 369.46 | 100 | 50 | 50 | PCE | P316 | PCB-connectors 3.81 pin pitch | PL | Composants sur CI | PL30 | Connecteurs pour CI pas < 5mm | 4032248685301 | 85366990 | CN | Connecteur PCB (raccordement sur platine), 160 V, 17.5 A, Pas en mm: 3.81, Nombre de pôles: 11, Raccordement soudé THT/THR, Boîte | 211 | G | 453 | CCM | 88 | 78 | 66 | MM | 84 |  |  | https://eshop.weidmueller.com/p/1977720000
1977730000 | SC-SMT 3.81/12/135G 3.2SN BK BX | 403.06 | 100 | 50 | 50 | PCE | P316 | PCB-connectors 3.81 pin pitch | PL | Composants sur CI | PL30 | Connecteurs pour CI pas < 5mm | 4032248685318 | 85366990 | CN | Connecteur PCB (raccordement sur platine), 160 V, 17.5 A, Pas en mm: 3.81, Nombre de pôles: 12, Raccordement soudé THT/THR, Boîte | 214 | G | 468 | CCM | 65 | 80 | 90 | MM | 84 |  |  | https://eshop.weidmueller.com/p/1977730000
1977740000 | SC-SMT 3.81/13/135G 3.2SN BK BX | 436.67 | 100 | 50 | 50 | PCE | P316 | PCB-connectors 3.81 pin pitch | PL | Composants sur CI | PL30 | Connecteurs pour CI pas < 5mm | 4032248685325 | 85366990 | CN | Connecteur PCB (raccordement sur platine), 160 V, 17.5 A, Pas en mm: 3.81, Nombre de pôles: 13, Raccordement soudé THT/THR, Boîte | 242 | G | 453 | CCM | 88 | 78 | 66 | MM | 84 |  | 31/10/2026 | https://eshop.weidmueller.com/p/1977740000
1977750000 | SC-SMT 3.81/14/135G 3.2SN BK BX | 470.26 | 100 | 50 | 50 | PCE | P316 | PCB-connectors 3.81 pin pitch | PL | Composants sur CI | PL30 | Connecteurs pour CI pas < 5mm | 4032248685332 | 85366990 | CN | Connecteur PCB (raccordement sur platine), 160 V, 17.5 A, Pas en mm: 3.81, Nombre de pôles: 14, Raccordement soudé THT/THR, Boîte | 300 | G | 523 | CCM | 153 | 90 | 38 | MM | 84 |  | 31/10/2026 | https://eshop.weidmueller.com/p/1977750000
1977760000 | SC-SMT 3.81/15/135G 3.2SN BK BX | 503.83 | 100 | 50 | 50 | PCE | P316 | PCB-connectors 3.81 pin pitch | PL | Composants sur CI | PL30 | Connecteurs pour CI pas < 5mm | 4032248685349 | 85366990 | CN | Connecteur PCB (raccordement sur platine), 160 V, 17.5 A, Pas en mm: 3.81, Nombre de pôles: 15, Raccordement soudé THT/THR, Boîte | 315 | G | 523 | CCM | 153 | 90 | 38 | MM | 84 |  | 31/10/2026 | https://eshop.weidmueller.com/p/1977760000
1977770000 | SC-SMT 3.81/16/135G 3.2SN BK BX | 537.42 | 100 | 50 | 50 | PCE | P316 | PCB-connectors 3.81 pin pitch | PL | Composants sur CI | PL30 | Connecteurs pour CI pas < 5mm | 4032248685356 | 85366990 | CN | Connecteur PCB (raccordement sur platine), 160 V, 17.5 A, Pas en mm: 3.81, Nombre de pôles: 16, Raccordement soudé THT/THR, Boîte | 330 | G | 523 | CCM | 153 | 90 | 38 | MM | 84 |  | 31/10/2026 | https://eshop.weidmueller.com/p/1977770000
1977950000 | SC-SMT 3.81/04/135G 1.5SN BK BX | 134.34 | 100 | 50 | 50 | PCE | P316 | PCB-connectors 3.81 pin pitch | PL | Composants sur CI | PL30 | Connecteurs pour CI pas < 5mm | 4032248685530 | 85366990 | CN | Connecteur PCB (raccordement sur platine), 160 V, 17.5 A, Pas en mm: 3.81, Nombre de pôles: 4, Raccordement soudé THT/THR, Boîte | 84 | G | 360 | CCM | 40 | 90 | 100 | MM | 84 |  |  | https://eshop.weidmueller.com/p/1977950000
1977960000 | SC-SMT 3.81/05/135G 1.5SN BK BX | 167.91 | 100 | 50 | 50 | PCE | P316 | PCB-connectors 3.81 pin pitch | PL | Composants sur CI | PL30 | Connecteurs pour CI pas < 5mm | 4032248685547 | 85366990 | CN | Connecteur PCB (raccordement sur platine), 160 V, 17.5 A, Pas en mm: 3.81, Nombre de pôles: 5, Raccordement soudé THT/THR, Boîte | 99 | G | 323 | CCM | 37 | 90 | 97 | MM | 84 |  |  | https://eshop.weidmueller.com/p/1977960000
1977990000 | SC-SMT 3.81/08/135G 1.5SN BK BX | 268.71 | 100 | 50 | 50 | PCE | P316 | PCB-connectors 3.81 pin pitch | PL | Composants sur CI | PL30 | Connecteurs pour CI pas < 5mm | 4032248685578 | 85366990 | CN | Connecteur PCB (raccordement sur platine), 160 V, 17.5 A, Pas en mm: 3.81, Nombre de pôles: 8, Raccordement soudé THT/THR, Boîte | 143 | G | 393.75 | CCM | 50 | 75 | 105 | MM | 84 |  |  | https://eshop.weidmueller.com/p/1977990000
1978080000 | SC-SMT 3.81/02/135LF 3.2SN BK BX | 139.7 | 100 | 50 | 50 | PCE | P316 | PCB-connectors 3.81 pin pitch | PL | Composants sur CI | PL30 | Connecteurs pour CI pas < 5mm | 4032248685660 | 85366990 | CN | Connecteur PCB (raccordement sur platine), 160 V, 17.5 A, Pas en mm: 3.81, Nombre de pôles: 2, Raccordement soudé THT/THR, Boîte | 122 | G | 401.2 | CCM | 100 | 68 | 59 | MM | 35 |  |  | https://eshop.weidmueller.com/p/1978080000
1978090000 | SC-SMT 3.81/03/135LF 3.2SN BK BX | 174.28 | 100 | 50 | 50 | PCE | P316 | PCB-connectors 3.81 pin pitch | PL | Composants sur CI | PL30 | Connecteurs pour CI pas < 5mm | 4032248685677 | 85366990 | CN | Connecteur PCB (raccordement sur platine), 160 V, 17.5 A, Pas en mm: 3.81, Nombre de pôles: 3, Raccordement soudé THT/THR, Boîte | 75 | G | 346 | CCM | 97 | 66 | 54 | MM | 84 |  |  | https://eshop.weidmueller.com/p/1978090000
1978100000 | SC-SMT 3.81/04/135LF 3.2SN BK BX | 208.86 | 100 | 50 | 50 | PCE | P316 | PCB-connectors 3.81 pin pitch | PL | Composants sur CI | PL30 | Connecteurs pour CI pas < 5mm | 4032248685684 | 85366990 | CN | Connecteur PCB (raccordement sur platine), 160 V, 17.5 A, Pas en mm: 3.81, Nombre de pôles: 4, Raccordement soudé THT/THR, Boîte | 152 | G | 401.94 | CCM | 99 | 70 | 58 | MM | 84 |  |  | https://eshop.weidmueller.com/p/1978100000
1978110000 | SC-SMT 3.81/05/135LF 3.2SN BK BX | 243.47 | 100 | 50 | 50 | PCE | P316 | PCB-connectors 3.81 pin pitch | PL | Composants sur CI | PL30 | Connecteurs pour CI pas < 5mm | 4032248685691 | 85366990 | CN | Connecteur PCB (raccordement sur platine), 160 V, 17.5 A, Pas en mm: 3.81, Nombre de pôles: 5, Raccordement soudé THT/THR, Boîte | 170 | G | 385 | CCM | 55 | 70 | 100 | MM | 84 |  |  | https://eshop.weidmueller.com/p/1978110000
1978120000 | SC-SMT 3.81/06/135LF 3.2SN BK BX | 278.07 | 100 | 50 | 50 | PCE | P316 | PCB-connectors 3.81 pin pitch | PL | Composants sur CI | PL30 | Connecteurs pour CI pas < 5mm | 4032248685707 | 85366990 | CN | Connecteur PCB (raccordement sur platine), 160 V, 17.5 A, Pas en mm: 3.81, Nombre de pôles: 6, Raccordement soudé THT/THR, Boîte | 187 | G | 432 | CCM | 20 | 120 | 180 | MM | 84 |  |  | https://eshop.weidmueller.com/p/1978120000
1978130000 | SC-SMT 3.81/07/135LF 3.2SN BK BX | 312.65 | 100 | 50 | 50 | PCE | P316 | PCB-connectors 3.81 pin pitch | PL | Composants sur CI | PL30 | Connecteurs pour CI pas < 5mm | 4032248685813 | 85366990 | CN | Connecteur PCB (raccordement sur platine), 160 V, 17.5 A, Pas en mm: 3.81, Nombre de pôles: 7, Raccordement soudé THT/THR, Boîte | 135 | G | 597 | CCM | 198 | 116 | 26 | MM | 84 |  |  | https://eshop.weidmueller.com/p/1978130000
1978140000 | SC-SMT 3.81/08/135LF 3.2SN BK BX | 347.28 | 100 | 50 | 50 | PCE | P316 | PCB-connectors 3.81 pin pitch | PL | Composants sur CI | PL30 | Connecteurs pour CI pas < 5mm | 4032248685820 | 85366990 | CN | Connecteur PCB (raccordement sur platine), 160 V, 17.5 A, Pas en mm: 3.81, Nombre de pôles: 8, Raccordement soudé THT/THR, Boîte | 231 | G | 715.473 | CCM | 219 | 121 | 27 | MM | 84 |  |  | https://eshop.weidmueller.com/p/1978140000
1978150000 | SC-SMT 3.81/09/135LF 3.2SN BK BX | 381.85 | 100 | 50 | 50 | PCE | P316 | PCB-connectors 3.81 pin pitch | PL | Composants sur CI | PL30 | Connecteurs pour CI pas < 5mm | 4032248685837 | 85366990 | CN | Connecteur PCB (raccordement sur platine), 160 V, 17.5 A, Pas en mm: 3.81, Nombre de pôles: 9, Raccordement soudé THT/THR, Boîte | 165 | G | 712 | CCM | 236 | 116 | 26 | MM | 84 |  |  | https://eshop.weidmueller.com/p/1978150000
1978160000 | SC-SMT 3.81/10/135LF 3.2SN BK BX | 416.46 | 100 | 50 | 50 | PCE | P316 | PCB-connectors 3.81 pin pitch | PL | Composants sur CI | PL30 | Connecteurs pour CI pas < 5mm | 4032248685844 | 85366990 | CN | Connecteur PCB (raccordement sur platine), 160 V, 17.5 A, Pas en mm: 3.81, Nombre de pôles: 10, Raccordement soudé THT/THR, Boîte | 259 | G | 645.15 | CCM | 22 | 115 | 255 | MM | 84 |  |  | https://eshop.weidmueller.com/p/1978160000
1978170000 | SC-SMT 3.81/11/135LF 3.2SN BK BX | 451.06 | 100 | 50 | 50 | PCE | P316 | PCB-connectors 3.81 pin pitch | PL | Composants sur CI | PL30 | Connecteurs pour CI pas < 5mm | 4032248685851 | 85366990 | CN | Connecteur PCB (raccordement sur platine), 160 V, 17.5 A, Pas en mm: 3.81, Nombre de pôles: 11, Raccordement soudé THT/THR, Boîte | 195 | G | 826 | CCM | 274 | 116 | 26 | MM | 84 |  |  | https://eshop.weidmueller.com/p/1978170000
1978180000 | SC-SMT 3.81/12/135LF 3.2SN BK BX | 485.67 | 100 | 50 | 50 | PCE | P316 | PCB-connectors 3.81 pin pitch | PL | Composants sur CI | PL30 | Connecteurs pour CI pas < 5mm | 4032248685868 | 85366990 | CN | Connecteur PCB (raccordement sur platine), 160 V, 17.5 A, Pas en mm: 3.81, Nombre de pôles: 12, Raccordement soudé THT/THR, Boîte | 210 | G | 884 | CCM | 293 | 116 | 26 | MM | 84 |  | 31/10/2026 | https://eshop.weidmueller.com/p/1978180000
1978190000 | SC-SMT 3.81/13/135LF 3.2SN BK BX | 520.23 | 100 | 50 | 50 | PCE | P316 | PCB-connectors 3.81 pin pitch | PL | Composants sur CI | PL30 | Connecteurs pour CI pas < 5mm | 4032248685875 | 85366990 | CN | Connecteur PCB (raccordement sur platine), 160 V, 17.5 A, Pas en mm: 3.81, Nombre de pôles: 13, Raccordement soudé THT/THR, Boîte | 225 | G | 871 | CCM | 215 | 135 | 30 | MM | 84 |  | 31/10/2026 | https://eshop.weidmueller.com/p/1978190000
1978200000 | SC-SMT 3.81/14/135LF 3.2SN BK BX | 554.84 | 100 | 50 | 50 | PCE | P316 | PCB-connectors 3.81 pin pitch | PL | Composants sur CI | PL30 | Connecteurs pour CI pas < 5mm | 4032248685882 | 85366990 | CN | Connecteur PCB (raccordement sur platine), 160 V, 17.5 A, Pas en mm: 3.81, Nombre de pôles: 14, Raccordement soudé THT/THR, Boîte | 319 | G | 709 | CCM | 25 | 135 | 210 | MM | 84 |  | 31/10/2026 | https://eshop.weidmueller.com/p/1978200000
1978210000 | SC-SMT 3.81/15/135LF 3.2SN BK BX | 589.42 | 100 | 50 | 50 | PCE | P316 | PCB-connectors 3.81 pin pitch | PL | Composants sur CI | PL30 | Connecteurs pour CI pas < 5mm | 4032248685899 | 85366990 | CN | Connecteur PCB (raccordement sur platine), 160 V, 17.5 A, Pas en mm: 3.81, Nombre de pôles: 15, Raccordement soudé THT/THR, Boîte | 255 | G | 955 | CCM | 215 | 148 | 30 | MM | 84 |  | 31/10/2026 | https://eshop.weidmueller.com/p/1978210000
1978220000 | SC-SMT 3.81/16/135LF 3.2SN BK BX | 624.02 | 100 | 50 | 50 | PCE | P316 | PCB-connectors 3.81 pin pitch | PL | Composants sur CI | PL30 | Connecteurs pour CI pas < 5mm | 4032248685905 | 85366990 | CN | Connecteur PCB (raccordement sur platine), 160 V, 17.5 A, Pas en mm: 3.81, Nombre de pôles: 16, Raccordement soudé THT/THR, Boîte | 270 | G | 1006 | CCM | 215 | 156 | 30 | MM | 84 |  | 31/10/2026 | https://eshop.weidmueller.com/p/1978220000
1978400000 | SC-SMT 3.81/04/135LF 1.5SN BK BX | 208.86 | 100 | 50 | 50 | PCE | P316 | PCB-connectors 3.81 pin pitch | PL | Composants sur CI | PL30 | Connecteurs pour CI pas < 5mm | 4032248686087 | 85366990 | CN | Connecteur PCB (raccordement sur platine), 160 V, 17.5 A, Pas en mm: 3.81, Nombre de pôles: 4, Raccordement soudé THT/THR, Boîte | 151 | G | 385 | CCM | 55 | 70 | 100 | MM | 84 |  |  | https://eshop.weidmueller.com/p/1978400000
1978620000 | SL 3.50/02/90G 3.2SN TGY BX | 60.5 | 100 | 100 | 100 | PCE | P310 | PCB-connectors 3 pin pitch | PL | Composants sur CI | PL30 | Connecteurs pour CI pas < 5mm | 4032248673391 | 85366930 | DE | Raccord enfichable du circuit imprimé avec une technologie de connexion innovante qui garantit un maniement sûr et intuitif. | 80 | G | 457.2 | CCM | 127 | 90 | 40 | MM | 49 |  |  | https://eshop.weidmueller.com/p/1978620000
1978850000 | LL3R 5.00/12/90 3.2SN OR BX | 886.11 | 100 | 50 | 50 | PCE | P302 | PCB-termianls 2,5 qmm standard | PL | Composants sur CI | PL32 | Blocs de jonction pour CI pas > 10mm | 4032248673896 | 85369010 | RO | Bloc de jonction pour circuit imprimé, 320 V, 32.5 A, Pas en mm: 5.00, 6 mm², Nombre de pôles: 12, Raccordement vissé, Raccordement soudé THT, 90°, Bo | 1351 | G | 2320.164 | CCM | 217 | 132 | 81 | MM | 56 |  |  | https://eshop.weidmueller.com/p/1978850000
1978870000 | LL3R 5.00/18/90 3.2SN OR BX | 1329.18 | 100 | 25 | 25 | PCE | P302 | PCB-termianls 2,5 qmm standard | PL | Composants sur CI | PL32 | Blocs de jonction pour CI pas > 10mm | 4032248673919 | 85369010 | RO | Bloc de jonction pour circuit imprimé, 320 V, 32.5 A, Pas en mm: 5.00, 6 mm², Nombre de pôles: 18, Raccordement vissé, Raccordement soudé THT, 90°, Bo | 1979 | G | 1569.78 | CCM | 171 | 108 | 85 | MM | 56 |  |  | https://eshop.weidmueller.com/p/1978870000
1978890000 | LL3R 5.00/24/90 3.2SN OR BX | 1772.29 | 100 | 20 | 20 | PCE | P302 | PCB-termianls 2,5 qmm standard | PL | Composants sur CI | PL32 | Blocs de jonction pour CI pas > 10mm | 4032248673933 | 85369010 | RO | Bloc de jonction pour circuit imprimé, 320 V, 32.5 A, Pas en mm: 5.00, 6 mm², Nombre de pôles: 24, Raccordement vissé, Raccordement soudé THT, 90°, Bo | 1072 | G | 1512 | CCM | 160 | 135 | 70 | MM | 56 |  |  | https://eshop.weidmueller.com/p/1978890000
1978910000 | LL3R 5.00/30/90 3.2SN OR BX | 2215.32 | 100 | 10 | 10 | PCE | P302 | PCB-termianls 2,5 qmm standard | PL | Composants sur CI | PL32 | Blocs de jonction pour CI pas > 10mm | 4032248673957 | 85369010 | RO | Bloc de jonction pour circuit imprimé, 320 V, 32.5 A, Pas en mm: 5.00, 6 mm², Nombre de pôles: 30, Raccordement vissé, Raccordement soudé THT, 90°, Bo | 1327 | G | 849 | CCM | 131 | 108 | 60 | MM | 56 |  |  | https://eshop.weidmueller.com/p/1978910000
1978930000 | LL3R 5.00/36/90 3.2SN OR BX | 2658.41 | 100 | 10 | 10 | PCE | P302 | PCB-termianls 2,5 qmm standard | PL | Composants sur CI | PL32 | Blocs de jonction pour CI pas > 10mm | 4032248673971 | 85369010 | RO | Bloc de jonction pour circuit imprimé, 320 V, 32.5 A, Pas en mm: 5.00, 6 mm², Nombre de pôles: 36, Raccordement vissé, Raccordement soudé THT, 90°, Bo | 833 | G | 1456 | CCM | 160 | 130 | 70 | MM | 56 |  |  | https://eshop.weidmueller.com/p/1978930000
1978950000 | LL3R 5.00/42/90 3.2SN OR BX | 3101.44 | 100 | 10 | 10 | PCE | P302 | PCB-termianls 2,5 qmm standard | PL | Composants sur CI | PL32 | Blocs de jonction pour CI pas > 10mm | 4032248673995 | 85369010 | RO | Bloc de jonction pour circuit imprimé, 320 V, 32.5 A, Pas en mm: 5.00, 6 mm², Nombre de pôles: 42, Raccordement vissé, Raccordement soudé THT, 90°, Bo | 1849 | G | 1251 | CCM | 234 | 81 | 66 | MM | 56 |  |  | https://eshop.weidmueller.com/p/1978950000
1978970000 | LL3R 5.00/48/90 3.2SN OR BX | 3544.51 | 100 | 10 | 10 | PCE | P302 | PCB-termianls 2,5 qmm standard | PL | Composants sur CI | PL32 | Blocs de jonction pour CI pas > 10mm | 4032248674114 | 85369010 | RO | Bloc de jonction pour circuit imprimé, 320 V, 32.5 A, Pas en mm: 5.00, 6 mm², Nombre de pôles: 48, Raccordement vissé, Raccordement soudé THT, 90°, Bo | 1077 | G | 1670.34 | CCM | 205 | 97 | 84 | MM | 56 |  |  | https://eshop.weidmueller.com/p/1978970000
1978990000 | LL3R 5.00/54/90 3.2SN OR BX | 3987.55 | 100 | 10 | 10 | PCE | P302 | PCB-termianls 2,5 qmm standard | PL | Composants sur CI | PL32 | Blocs de jonction pour CI pas > 10mm | 4032248674138 | 85369010 | RO | Bloc de jonction pour circuit imprimé, 320 V, 32.5 A, Pas en mm: 5.00, 6 mm², Nombre de pôles: 54, Raccordement vissé, Raccordement soudé THT, 90°, Bo | 1204 | G | 1946.49 | CCM | 186 | 115 | 91 | MM | 56 |  |  | https://eshop.weidmueller.com/p/1978990000
1979010000 | LL3R 5.00/60/90 3.2SN OR BX | 4430.66 | 100 | 5 | 5 | PCE | P302 | PCB-termianls 2,5 qmm standard | PL | Composants sur CI | PL32 | Blocs de jonction pour CI pas > 10mm | 4032248674152 | 85369010 | RO | Bloc de jonction pour circuit imprimé, 320 V, 32.5 A, Pas en mm: 5.00, 6 mm², Nombre de pôles: 60, Raccordement vissé, Raccordement soudé THT, 90°, Bo | 681 | G | 849 | CCM | 131 | 108 | 60 | MM | 56 |  |  | https://eshop.weidmueller.com/p/1979010000
1979030000 | LL3R 5.00/66/90 3.2SN OR BX | 4873.73 | 100 | 5 | 5 | PCE | P302 | PCB-termianls 2,5 qmm standard | PL | Composants sur CI | PL32 | Blocs de jonction pour CI pas > 10mm | 4032248674176 | 85369010 | RO | Bloc de jonction pour circuit imprimé, 320 V, 32.5 A, Pas en mm: 5.00, 6 mm², Nombre de pôles: 66, Raccordement vissé, Raccordement soudé THT, 90°, Bo | 1458 | G | 1190 | CCM | 142 | 127 | 66 | MM | 56 |  |  | https://eshop.weidmueller.com/p/1979030000
1979050000 | LL3R 5.00/72/90 3.2SN OR BX | 5316.8 | 100 | 5 | 5 | PCE | P302 | PCB-termianls 2,5 qmm standard | PL | Composants sur CI | PL32 | Blocs de jonction pour CI pas > 10mm | 4032248674190 | 85369010 | RO | Bloc de jonction pour circuit imprimé, 320 V, 32.5 A, Pas en mm: 5.00, 6 mm², Nombre de pôles: 72, Raccordement vissé, Raccordement soudé THT, 90°, Bo | 802 | G | 1456 | CCM | 160 | 130 | 70 | MM | 56 |  |  | https://eshop.weidmueller.com/p/1979050000
1979060000 | LL3R 5.08/12/90 3.2SN OR BX | 886.11 | 100 | 50 | 50 | PCE | P302 | PCB-termianls 2,5 qmm standard | PL | Composants sur CI | PL32 | Blocs de jonction pour CI pas > 10mm | 4032248674206 | 85369010 | RO | Bloc de jonction pour circuit imprimé, 320 V, 32.5 A, Pas en mm: 5.08, 6 mm², Nombre de pôles: 12, Raccordement vissé, Raccordement soudé THT, 90°, Bo | 1354 | G | 2218.32 | CCM | 216 | 130 | 79 | MM | 56 |  |  | https://eshop.weidmueller.com/p/1979060000
1979070000 | LL3R 5.08/15/90 3.2SN OR BX | 1107.65 | 100 | 25 | 25 | PCE | P302 | PCB-termianls 2,5 qmm standard | PL | Composants sur CI | PL32 | Blocs de jonction pour CI pas > 10mm | 4032248674213 | 85369010 | RO | Bloc de jonction pour circuit imprimé, 320 V, 32.5 A, Pas en mm: 5.08, 6 mm², Nombre de pôles: 15, Raccordement vissé, Raccordement soudé THT, 90°, Bo | 847 | G | 1921.92 | CCM | 195 | 112 | 88 | MM | 56 |  |  | https://eshop.weidmueller.com/p/1979070000
1979080000 | LL3R 5.08/18/90 3.2SN OR BX | 1329.18 | 100 | 25 | 25 | PCE | P302 | PCB-termianls 2,5 qmm standard | PL | Composants sur CI | PL32 | Blocs de jonction pour CI pas > 10mm | 4032248674220 | 85369010 | RO | Bloc de jonction pour circuit imprimé, 320 V, 32.5 A, Pas en mm: 5.08, 6 mm², Nombre de pôles: 18, Raccordement vissé, Raccordement soudé THT, 90°, Bo | 1003 | G | 1931.4 | CCM | 185 | 116 | 90 | MM | 56 |  |  | https://eshop.weidmueller.com/p/1979080000
1979090000 | LL3R 5.08/21/90 3.2SN OR BX | 1550.71 | 100 | 20 | 20 | PCE | P302 | PCB-termianls 2,5 qmm standard | PL | Composants sur CI | PL32 | Blocs de jonction pour CI pas > 10mm | 4032248674237 | 85369010 | RO | Bloc de jonction pour circuit imprimé, 320 V, 32.5 A, Pas en mm: 5.08, 6 mm², Nombre de pôles: 21, Raccordement vissé, Raccordement soudé THT, 90°, Bo | 933.86 | G | 1190.244 | CCM | 142 | 127 | 66 | MM | 56 |  |  | https://eshop.weidmueller.com/p/1979090000
1979100000 | LL3R 5.08/24/90 3.2SN OR BX | 1772.29 | 100 | 20 | 20 | PCE | P302 | PCB-termianls 2,5 qmm standard | PL | Composants sur CI | PL32 | Blocs de jonction pour CI pas > 10mm | 4032248674244 | 85369010 | RO | Bloc de jonction pour circuit imprimé, 320 V, 32.5 A, Pas en mm: 5.08, 6 mm², Nombre de pôles: 24, Raccordement vissé, Raccordement soudé THT, 90°, Bo | 1050 | G | 1481 | CCM | 158 | 132 | 71 | MM | 56 |  |  | https://eshop.weidmueller.com/p/1979100000
1979110000 | LL3R 5.08/27/90 3.2SN OR BX | 1993.77 | 100 | 10 | 10 | PCE | P302 | PCB-termianls 2,5 qmm standard | PL | Composants sur CI | PL32 | Blocs de jonction pour CI pas > 10mm | 4032248674251 | 85369010 | RO | Bloc de jonction pour circuit imprimé, 320 V, 32.5 A, Pas en mm: 5.08, 6 mm², Nombre de pôles: 27, Raccordement vissé, Raccordement soudé THT, 90°, Bo | 603 | G | 1078.22 | CCM | 143 | 116 | 65 | MM | 56 |  |  | https://eshop.weidmueller.com/p/1979110000
1979120000 | LL3R 5.08/30/90 3.2SN OR BX | 2215.32 | 100 | 10 | 10 | PCE | P302 | PCB-termianls 2,5 qmm standard | PL | Composants sur CI | PL32 | Blocs de jonction pour CI pas > 10mm | 4032248674268 | 85369010 | RO | Bloc de jonction pour circuit imprimé, 320 V, 32.5 A, Pas en mm: 5.08, 6 mm², Nombre de pôles: 30, Raccordement vissé, Raccordement soudé THT, 90°, Bo | 670 | G | 1083.456 | CCM | 144 | 114 | 66 | MM | 56 |  |  | https://eshop.weidmueller.com/p/1979120000
1979130000 | LL3R 5.08/33/90 3.2SN OR BX | 2436.81 | 100 | 10 | 10 | PCE | P302 | PCB-termianls 2,5 qmm standard | PL | Composants sur CI | PL32 | Blocs de jonction pour CI pas > 10mm | 4032248674275 | 85369010 | RO | Bloc de jonction pour circuit imprimé, 320 V, 32.5 A, Pas en mm: 5.08, 6 mm², Nombre de pôles: 33, Raccordement vissé, Raccordement soudé THT, 90°, Bo | 744.27 | G | 1190.244 | CCM | 142 | 127 | 66 | MM | 56 |  |  | https://eshop.weidmueller.com/p/1979130000
1979140000 | LL3R 5.08/36/90 3.2SN OR BX | 2658.41 | 100 | 10 | 10 | PCE | P302 | PCB-termianls 2,5 qmm standard | PL | Composants sur CI | PL32 | Blocs de jonction pour CI pas > 10mm | 4032248674282 | 85369010 | RO | Bloc de jonction pour circuit imprimé, 320 V, 32.5 A, Pas en mm: 5.08, 6 mm², Nombre de pôles: 36, Raccordement vissé, Raccordement soudé THT, 90°, Bo | 803 | G | 1491.994 | CCM | 158 | 133 | 71 | MM | 56 |  |  | https://eshop.weidmueller.com/p/1979140000
1979150000 | LL3R 5.08/39/90 3.2SN OR BX | 2879.88 | 100 | 10 | 10 | PCE | P302 | PCB-termianls 2,5 qmm standard | PL | Composants sur CI | PL32 | Blocs de jonction pour CI pas > 10mm | 4032248674299 | 85369010 | RO | Bloc de jonction pour circuit imprimé, 320 V, 32.5 A, Pas en mm: 5.08, 6 mm², Nombre de pôles: 39, Raccordement vissé, Raccordement soudé THT, 90°, Bo | 866 | G | 1393.362 | CCM | 162 | 141 | 61 | MM | 56 |  |  | https://eshop.weidmueller.com/p/1979150000
1979160000 | LL3R 5.08/42/90 3.2SN OR BX | 3101.44 | 100 | 10 | 10 | PCE | P302 | PCB-termianls 2,5 qmm standard | PL | Composants sur CI | PL32 | Blocs de jonction pour CI pas > 10mm | 4032248674305 | 85369010 | RO | Bloc de jonction pour circuit imprimé, 320 V, 32.5 A, Pas en mm: 5.08, 6 mm², Nombre de pôles: 42, Raccordement vissé, Raccordement soudé THT, 90°, Bo | 1847 | G | 1304 | CCM | 190 | 88 | 78 | MM | 56 |  |  | https://eshop.weidmueller.com/p/1979160000
1979170000 | LL3R 5.08/45/90 3.2SN OR BX | 3322.91 | 100 | 10 | 10 | PCE | P302 | PCB-termianls 2,5 qmm standard | PL | Composants sur CI | PL32 | Blocs de jonction pour CI pas > 10mm | 4032248674312 | 85369010 | RO | Bloc de jonction pour circuit imprimé, 320 V, 32.5 A, Pas en mm: 5.08, 6 mm², Nombre de pôles: 45, Raccordement vissé, Raccordement soudé THT, 90°, Bo | 1009.3 | G | 1304.16 | CCM | 190 | 88 | 78 | MM | 56 |  |  | https://eshop.weidmueller.com/p/1979170000
1979180000 | LL3R 5.08/48/90 3.2SN OR BX | 3544.51 | 100 | 10 | 10 | PCE | P302 | PCB-termianls 2,5 qmm standard | PL | Composants sur CI | PL32 | Blocs de jonction pour CI pas > 10mm | 4032248674329 | 85369010 | RO | Bloc de jonction pour circuit imprimé, 320 V, 32.5 A, Pas en mm: 5.08, 6 mm², Nombre de pôles: 48, Raccordement vissé, Raccordement soudé THT, 90°, Bo | 1062 | G | 1608.54 | CCM | 204 | 95 | 83 | MM | 56 |  |  | https://eshop.weidmueller.com/p/1979180000
1979190000 | LL3R 5.08/51/90 3.2SN OR BX | 3765.97 | 100 | 10 | 10 | PCE | P302 | PCB-termianls 2,5 qmm standard | PL | Composants sur CI | PL32 | Blocs de jonction pour CI pas > 10mm | 4032248674336 | 85369010 | RO | Bloc de jonction pour circuit imprimé, 320 V, 32.5 A, Pas en mm: 5.08, 6 mm², Nombre de pôles: 51, Raccordement vissé, Raccordement soudé THT, 90°, Bo | 1147 | G | 1979.64 | CCM | 188 | 117 | 90 | MM | 56 |  |  | https://eshop.weidmueller.com/p/1979190000
1979200000 | LL3R 5.08/54/90 3.2SN OR BX | 3987.55 | 100 | 10 | 10 | PCE | P302 | PCB-termianls 2,5 qmm standard | PL | Composants sur CI | PL32 | Blocs de jonction pour CI pas > 10mm | 4032248674343 | 85369010 | RO | Bloc de jonction pour circuit imprimé, 320 V, 32.5 A, Pas en mm: 5.08, 6 mm², Nombre de pôles: 54, Raccordement vissé, Raccordement soudé THT, 90°, Bo | 1211 | G | 1901.79 | CCM | 187 | 113 | 90 | MM | 56 |  |  | https://eshop.weidmueller.com/p/1979200000
1979210000 | LL3R 5.08/57/90 3.2SN OR BX | 4209.03 | 100 | 5 | 5 | PCE | P302 | PCB-termianls 2,5 qmm standard | PL | Composants sur CI | PL32 | Blocs de jonction pour CI pas > 10mm | 4032248674350 | 85369010 | RO | Bloc de jonction pour circuit imprimé, 320 V, 32.5 A, Pas en mm: 5.08, 6 mm², Nombre de pôles: 57, Raccordement vissé, Raccordement soudé THT, 90°, Bo | 642.78 | G | 848.88 | CCM | 131 | 108 | 60 | MM | 56 |  |  | https://eshop.weidmueller.com/p/1979210000
1979220000 | LL3R 5.08/60/90 3.2SN OR BX | 4430.66 | 100 | 5 | 5 | PCE | P302 | PCB-termianls 2,5 qmm standard | PL | Composants sur CI | PL32 | Blocs de jonction pour CI pas > 10mm | 4032248674367 | 85369010 | RO | Bloc de jonction pour circuit imprimé, 320 V, 32.5 A, Pas en mm: 5.08, 6 mm², Nombre de pôles: 60, Raccordement vissé, Raccordement soudé THT, 90°, Bo | 670 | G | 1083.875 | CCM | 145 | 115 | 65 | MM | 56 |  |  | https://eshop.weidmueller.com/p/1979220000
1979230000 | LL3R 5.08/63/90 3.2SN OR BX | 4652.09 | 100 | 10 | 10 | PCE | P302 | PCB-termianls 2,5 qmm standard | PL | Composants sur CI | PL32 | Blocs de jonction pour CI pas > 10mm | 4032248674374 | 85369010 | RO | Bloc de jonction pour circuit imprimé, 320 V, 32.5 A, Pas en mm: 5.08, 6 mm², Nombre de pôles: 63, Raccordement vissé, Raccordement soudé THT, 90°, Bo | 1433.15 | G | 1569.78 | CCM | 171 | 108 | 85 | MM | 56 |  |  | https://eshop.weidmueller.com/p/1979230000
1979240000 | LL3R 5.08/66/90 3.2SN OR BX | 4873.73 | 100 | 5 | 5 | PCE | P302 | PCB-termianls 2,5 qmm standard | PL | Composants sur CI | PL32 | Blocs de jonction pour CI pas > 10mm | 4032248674381 | 85369010 | RO | Bloc de jonction pour circuit imprimé, 320 V, 32.5 A, Pas en mm: 5.08, 6 mm², Nombre de pôles: 66, Raccordement vissé, Raccordement soudé THT, 90°, Bo | 1461 | G | 1190 | CCM | 142 | 127 | 66 | MM | 56 |  |  | https://eshop.weidmueller.com/p/1979240000
1979250000 | LL3R 5.08/69/90 3.2SN OR BX | 5095.15 | 100 | 5 | 5 | PCE | P302 | PCB-termianls 2,5 qmm standard | PL | Composants sur CI | PL32 | Blocs de jonction pour CI pas > 10mm | 4032248674398 | 85369010 | RO | Bloc de jonction pour circuit imprimé, 320 V, 32.5 A, Pas en mm: 5.08, 6 mm², Nombre de pôles: 69, Raccordement vissé, Raccordement soudé THT, 90°, Bo | 782.755 | G | 1190.244 | CCM | 142 | 127 | 66 | MM | 56 |  |  | https://eshop.weidmueller.com/p/1979250000
1979260000 | LL3R 5.08/72/90 3.2SN OR BX | 5316.8 | 100 | 5 | 5 | PCE | P302 | PCB-termianls 2,5 qmm standard | PL | Composants sur CI | PL32 | Blocs de jonction pour CI pas > 10mm | 4032248674404 | 85369010 | RO | Bloc de jonction pour circuit imprimé, 320 V, 32.5 A, Pas en mm: 5.08, 6 mm², Nombre de pôles: 72, Raccordement vissé, Raccordement soudé THT, 90°, Bo | 800 | G | 961.875 | CCM | 135 | 95 | 75 | MM | 56 |  |  | https://eshop.weidmueller.com/p/1979260000
1979270000 | BLF 5.00HC/02/90 SN BK BX | 144.49 | 100 | 180 | 180 | PCE | P311 | PCB-connectors 5 pin pitch | PL | Composants sur CI | PL30 | Connecteurs pour CI pas < 5mm | 4032248674442 | 85366990 | RO | Connecteur PCB (raccordement du conducteur), 320 V, 24 A, Pas en mm: 5.00, 3.31 mm², Nombre de pôles: 2, PUSH IN avec actionneur, Boîte | 813 | G | 1418 | CCM | 350 | 135 | 30 | MM | 56 |  | 31/10/2026 | https://eshop.weidmueller.com/p/1979270000
1979280000 | BLF 5.00HC/03/90 SN BK BX | 216.74 | 100 | 120 | 120 | PCE | P311 | PCB-connectors 5 pin pitch | PL | Composants sur CI | PL30 | Connecteurs pour CI pas < 5mm | 4032248674459 | 85366990 | RO | Connecteur PCB (raccordement du conducteur), 320 V, 24 A, Pas en mm: 5.00, 3.31 mm², Nombre de pôles: 3, PUSH IN avec actionneur, Boîte | 796 | G | 1579.2 | CCM | 350 | 141 | 32 | MM | 56 |  |  | https://eshop.weidmueller.com/p/1979280000
1979290000 | BLF 5.00HC/04/90 SN BK BX | 288.96 | 100 | 90 | 90 | PCE | P311 | PCB-connectors 5 pin pitch | PL | Composants sur CI | PL30 | Connecteurs pour CI pas < 5mm | 4032248674473 | 85366990 | RO | Connecteur PCB (raccordement du conducteur), 320 V, 24 A, Pas en mm: 5.00, 3.31 mm², Nombre de pôles: 4, PUSH IN avec actionneur, Boîte | 790 | G | 1418 | CCM | 350 | 135 | 30 | MM | 56 |  | 31/10/2026 | https://eshop.weidmueller.com/p/1979290000
1979300000 | BLF 5.00HC/05/90 SN BK BX | 361.26 | 100 | 72 | 72 | PCE | P311 | PCB-connectors 5 pin pitch | PL | Composants sur CI | PL30 | Connecteurs pour CI pas < 5mm | 4032248674480 | 85366990 | RO | Connecteur PCB (raccordement du conducteur), 320 V, 24 A, Pas en mm: 5.00, 3.31 mm², Nombre de pôles: 5, PUSH IN avec actionneur, Boîte | 785 | G | 1510 | CCM | 347 | 136 | 32 | MM | 56 |  |  | https://eshop.weidmueller.com/p/1979300000
1979330000 | BLF 5.00HC/08/90 SN BK BX | 578 | 100 | 42 | 42 | PCE | P311 | PCB-connectors 5 pin pitch | PL | Composants sur CI | PL30 | Connecteurs pour CI pas < 5mm | 4032248674534 | 85366990 | RO | Connecteur PCB (raccordement du conducteur), 320 V, 24 A, Pas en mm: 5.00, 3.31 mm², Nombre de pôles: 8, PUSH IN avec actionneur, Boîte | 743 | G | 1418 | CCM | 350 | 135 | 30 | MM | 56 |  | 31/10/2026 | https://eshop.weidmueller.com/p/1979330000
1979350000 | BLF 5.00HC/10/90 SN BK BX | 722.46 | 100 | 36 | 36 | PCE | P311 | PCB-connectors 5 pin pitch | PL | Composants sur CI | PL30 | Connecteurs pour CI pas < 5mm | 4032248674558 | 85366990 | RO | Connecteur PCB (raccordement du conducteur), 320 V, 24 A, Pas en mm: 5.00, 3.31 mm², Nombre de pôles: 10, PUSH IN avec actionneur, Boîte | 778 | G | 1478 | CCM | 348 | 137 | 31 | MM | 56 |  |  | https://eshop.weidmueller.com/p/1979350000
1979420000 | BLF 5.00HC/17/90 SN BK BX | 1228.21 | 100 | 18 | 18 | PCE | P311 | PCB-connectors 5 pin pitch | PL | Composants sur CI | PL30 | Connecteurs pour CI pas < 5mm | 4032248674626 | 85366990 | RO | Connecteur PCB (raccordement du conducteur), 320 V, 24 A, Pas en mm: 5.00, 3.31 mm², Nombre de pôles: 17, PUSH IN avec actionneur, Boîte | 672 | G | 1417.5 | CCM | 350 | 135 | 30 | MM | 56 |  | 31/10/2026 | https://eshop.weidmueller.com/p/1979420000
1979520000 | BLF 5.00HC/08/90F SN BK BX | 616.95 | 100 | 36 | 36 | PCE | P311 | PCB-connectors 5 pin pitch | PL | Composants sur CI | PL30 | Connecteurs pour CI pas < 5mm | 4032248674725 | 85366990 | RO | Connecteur PCB (raccordement du conducteur), 320 V, 24 A, Pas en mm: 5.00, 3.31 mm², Nombre de pôles: 8, PUSH IN avec actionneur, Boîte | 681 | G | 1418 | CCM | 350 | 135 | 30 | MM | 56 |  | 31/10/2026 | https://eshop.weidmueller.com/p/1979520000
1979540000 | BLF 5.00HC/10/90F SN BK BX | 761.46 | 100 | 30 | 30 | PCE | P311 | PCB-connectors 5 pin pitch | PL | Composants sur CI | PL30 | Connecteurs pour CI pas < 5mm | 4032248674749 | 85366990 | RO | Connecteur PCB (raccordement du conducteur), 320 V, 24 A, Pas en mm: 5.00, 3.31 mm², Nombre de pôles: 10, PUSH IN avec actionneur, Boîte | 688 | G | 1574.688 | CCM | 349 | 141 | 32 | MM | 56 |  |  | https://eshop.weidmueller.com/p/1979540000
1979560000 | BLF 5.00HC/12/90F SN BK BX | 905.94 | 100 | 24 | 24 | PCE | P311 | PCB-connectors 5 pin pitch | PL | Composants sur CI | PL30 | Connecteurs pour CI pas < 5mm | 4032248674763 | 85366990 | RO | Connecteur PCB (raccordement du conducteur), 320 V, 24 A, Pas en mm: 5.00, 3.31 mm², Nombre de pôles: 12, PUSH IN avec actionneur, Boîte | 669 | G | 1417.5 | CCM | 350 | 135 | 30 | MM | 56 |  |  | https://eshop.weidmueller.com/p/1979560000
1979580000 | BLF 5.00HC/14/90F SN BK BX | 1050.47 | 100 | 18 | 18 | PCE | P311 | PCB-connectors 5 pin pitch | PL | Composants sur CI | PL30 | Connecteurs pour CI pas < 5mm | 4032248674787 | 85366990 | RO | Connecteur PCB (raccordement du conducteur), 320 V, 24 A, Pas en mm: 5.00, 3.31 mm², Nombre de pôles: 14, PUSH IN avec actionneur, Boîte | 485 | G | 1186 | CCM | 338 | 130 | 27 | MM | 56 |  | 31/10/2026 | https://eshop.weidmueller.com/p/1979580000
1979600000 | BLF 5.00HC/16/90F SN BK BX | 1194.92 | 100 | 18 | 18 | PCE | P311 | PCB-connectors 5 pin pitch | PL | Composants sur CI | PL30 | Connecteurs pour CI pas < 5mm | 4032248674800 | 85366990 | RO | Connecteur PCB (raccordement du conducteur), 320 V, 24 A, Pas en mm: 5.00, 3.31 mm², Nombre de pôles: 16, PUSH IN avec actionneur, Boîte | 657 | G | 1545.102 | CCM | 351 | 142 | 31 | MM | 56 |  |  | https://eshop.weidmueller.com/p/1979600000
1979610000 | BLF 5.00HC/17/90F SN BK BX | 1267.16 | 100 | 18 | 18 | PCE | P311 | PCB-connectors 5 pin pitch | PL | Composants sur CI | PL30 | Connecteurs pour CI pas < 5mm | 4032248674817 | 85366990 | RO | Connecteur PCB (raccordement du conducteur), 320 V, 24 A, Pas en mm: 5.00, 3.31 mm², Nombre de pôles: 17, PUSH IN avec actionneur, Boîte | 597 | G | 1186 | CCM | 338 | 130 | 27 | MM | 56 |  | 31/10/2026 | https://eshop.weidmueller.com/p/1979610000
1979640000 | BLF 5.00HC/20/90F SN BK BX | 1483.9 | 100 | 12 | 12 | PCE | P311 | PCB-connectors 5 pin pitch | PL | Composants sur CI | PL30 | Connecteurs pour CI pas < 5mm | 4032248674848 | 85366990 | RO | Connecteur PCB (raccordement du conducteur), 320 V, 24 A, Pas en mm: 5.00, 3.31 mm², Nombre de pôles: 20, PUSH IN avec actionneur, Boîte | 552 | G | 1499 | CCM | 347 | 135 | 32 | MM | 56 |  | 31/10/2026 | https://eshop.weidmueller.com/p/1979640000
1979720000 | SC 3.81 FLA 1.5/16 | 143.41 | 100 | 50 | 50 | PCE | P316 | PCB-connectors 3.81 pin pitch | PL | Composants sur CI | PL30 | Connecteurs pour CI pas < 5mm | 4032248752447 | 85366990 | CN | Affichage à LED (connecteurs pour circuit imprimé) Affichage à LED pour connecteur pour circuit imprimé. | 75 | G | 378.378 | CCM | 99 | 91 | 42 | MM | 35 |  |  | https://eshop.weidmueller.com/p/1979720000
1979730000 | SC 3.81 FLA 1.5/14.25 | 143.41 | 100 | 50 | 50 | PCE | P316 | PCB-connectors 3.81 pin pitch | PL | Composants sur CI | PL30 | Connecteurs pour CI pas < 5mm | 4032248752454 | 85366990 | CN | Affichage à LED (connecteurs pour circuit imprimé) Affichage à LED pour connecteur pour circuit imprimé. | 73 | G | 386.694 | CCM | 99 | 93 | 42 | MM | 35 |  |  | https://eshop.weidmueller.com/p/1979730000
1979740000 | SC 3.81 FLA 2.3/16 | 143.41 | 100 | 50 | 50 | PCE | P316 | PCB-connectors 3.81 pin pitch | PL | Composants sur CI | PL30 | Connecteurs pour CI pas < 5mm | 4032248752461 | 85366990 | CN | Affichage à LED (connecteurs pour circuit imprimé) Affichage à LED pour connecteur pour circuit imprimé. | 74 | G | 372 | CCM | 100 | 93 | 40 | MM | 35 |  |  | https://eshop.weidmueller.com/p/1979740000
1979750000 | SC 3.81 FLA 2.3/14.25 | 143.41 | 100 | 50 | 50 | PCE | P316 | PCB-connectors 3.81 pin pitch | PL | Composants sur CI | PL30 | Connecteurs pour CI pas < 5mm | 4032248752478 | 85366990 | CN | Affichage à LED (connecteurs pour circuit imprimé) Affichage à LED pour connecteur pour circuit imprimé. | 72 | G | 360.64 | CCM | 98 | 92 | 40 | MM | 84 |  |  | https://eshop.weidmueller.com/p/1979750000
1979810000 | BLF 5.00HC/04/90LR SN BK BX | 344.27 | 100 | 60 | 60 | PCE | P311 | PCB-connectors 5 pin pitch | PL | Composants sur CI | PL30 | Connecteurs pour CI pas < 5mm | 4032248674077 | 85366990 | RO | Connecteur PCB (raccordement du conducteur), 320 V, 24 A, Pas en mm: 5.00, 3.31 mm², Nombre de pôles: 4, PUSH IN avec actionneur, Boîte | 653 | G | 1418 | CCM | 350 | 135 | 30 | MM | 56 |  | 31/10/2026 | https://eshop.weidmueller.com/p/1979810000
1979820000 | BLF 5.00HC/05/90LR SN BK BX | 416.5 | 100 | 48 | 48 | PCE | P311 | PCB-connectors 5 pin pitch | PL | Composants sur CI | PL30 | Connecteurs pour CI pas < 5mm | 4032248674084 | 85366990 | RO | Connecteur PCB (raccordement du conducteur), 320 V, 24 A, Pas en mm: 5.00, 3.31 mm², Nombre de pôles: 5, PUSH IN avec actionneur, Boîte | 624 | G | 1653.75 | CCM | 350 | 135 | 35 | MM | 56 |  | 31/10/2026 | https://eshop.weidmueller.com/p/1979820000
1979850000 | BLF 5.00HC/08/90LR SN BK BX | 633.28 | 100 | 36 | 36 | PCE | P311 | PCB-connectors 5 pin pitch | PL | Composants sur CI | PL30 | Connecteurs pour CI pas < 5mm | 4032248674916 | 85366990 | RO | Connecteur PCB (raccordement du conducteur), 320 V, 24 A, Pas en mm: 5.00, 3.31 mm², Nombre de pôles: 8, PUSH IN avec actionneur, Boîte | 700 | G | 1753 | CCM | 351 | 135 | 37 | MM | 56 |  | 31/10/2026 | https://eshop.weidmueller.com/p/1979850000
1980010000 | BLF 5.00HC/05/90LH SN BK BX | 416.5 | 100 | 48 | 48 | PCE | P311 | PCB-connectors 5 pin pitch | PL | Composants sur CI | PL30 | Connecteurs pour CI pas < 5mm | 4032248675074 | 85366990 | RO | Connecteur PCB (raccordement du conducteur), 320 V, 24 A, Pas en mm: 5.00, 3.31 mm², Nombre de pôles: 5, PUSH IN avec actionneur, Boîte | 621 | G | 1417.5 | CCM | 350 | 135 | 30 | MM | 56 |  | 31/10/2026 | https://eshop.weidmueller.com/p/1980010000
1980060000 | BLF 5.00HC/10/90LH SN BK BX | 777.75 | 100 | 30 | 30 | PCE | P311 | PCB-connectors 5 pin pitch | PL | Composants sur CI | PL30 | Connecteurs pour CI pas < 5mm | 4032248675128 | 85366990 | RO | Connecteur PCB (raccordement du conducteur), 320 V, 24 A, Pas en mm: 5.00, 3.31 mm², Nombre de pôles: 10, PUSH IN avec actionneur, Boîte | 715 | G | 1417.5 | CCM | 350 | 135 | 30 | MM | 56 |  | 31/10/2026 | https://eshop.weidmueller.com/p/1980060000
1980170000 | BLF 5.00HC/02/90 SN OR BX | 144.49 | 100 | 180 | 180 | PCE | P311 | PCB-connectors 5 pin pitch | PL | Composants sur CI | PL30 | Connecteurs pour CI pas < 5mm | 4032248675258 | 85366990 | RO | Connecteur PCB (raccordement du conducteur), 320 V, 24 A, Pas en mm: 5.00, 3.31 mm², Nombre de pôles: 2, PUSH IN avec actionneur, Boîte | 809 | G | 1461 | CCM | 349 | 135 | 31 | MM | 56 |  |  | https://eshop.weidmueller.com/p/1980170000
1980180000 | BLF 5.00HC/03/90 SN OR BX | 216.74 | 100 | 120 | 120 | PCE | P311 | PCB-connectors 5 pin pitch | PL | Composants sur CI | PL30 | Connecteurs pour CI pas < 5mm | 4032248675265 | 85366990 | RO | Connecteur PCB (raccordement du conducteur), 320 V, 24 A, Pas en mm: 5.00, 3.31 mm², Nombre de pôles: 3, PUSH IN avec actionneur, Boîte | 797 | G | 1508 | CCM | 349 | 135 | 32 | MM | 56 |  |  | https://eshop.weidmueller.com/p/1980180000
1980190000 | BLF 5.00HC/04/90 SN OR BX | 288.96 | 100 | 90 | 90 | PCE | P311 | PCB-connectors 5 pin pitch | PL | Composants sur CI | PL30 | Connecteurs pour CI pas < 5mm | 4032248675272 | 85366990 | RO | Connecteur PCB (raccordement du conducteur), 320 V, 24 A, Pas en mm: 5.00, 3.31 mm², Nombre de pôles: 4, PUSH IN avec actionneur, Boîte | 794 | G | 1499 | CCM | 347 | 135 | 32 | MM | 56 |  |  | https://eshop.weidmueller.com/p/1980190000
1980200000 | BLF 5.00HC/05/90 SN OR BX | 361.26 | 100 | 72 | 72 | PCE | P311 | PCB-connectors 5 pin pitch | PL | Composants sur CI | PL30 | Connecteurs pour CI pas < 5mm | 4032248675289 | 85366990 | RO | Connecteur PCB (raccordement du conducteur), 320 V, 24 A, Pas en mm: 5.00, 3.31 mm², Nombre de pôles: 5, PUSH IN avec actionneur, Boîte | 787 | G | 1463 | CCM | 347 | 136 | 31 | MM | 56 |  |  | https://eshop.weidmueller.com/p/1980200000
1980210000 | BLF 5.00HC/06/90 SN OR BX | 433.49 | 100 | 60 | 60 | PCE | P311 | PCB-connectors 5 pin pitch | PL | Composants sur CI | PL30 | Connecteurs pour CI pas < 5mm | 4032248675296 | 85366990 | RO | Connecteur PCB (raccordement du conducteur), 320 V, 24 A, Pas en mm: 5.00, 3.31 mm², Nombre de pôles: 6, PUSH IN avec actionneur, Boîte | 784 | G | 1417.5 | CCM | 350 | 135 | 30 | MM | 56 |  |  | https://eshop.weidmueller.com/p/1980210000
1980220000 | BLF 5.00HC/07/90 SN OR BX | 505.73 | 100 | 48 | 48 | PCE | P311 | PCB-connectors 5 pin pitch | PL | Composants sur CI | PL30 | Connecteurs pour CI pas < 5mm | 4032248675302 | 85366990 | RO | Connecteur PCB (raccordement du conducteur), 320 V, 24 A, Pas en mm: 5.00, 3.31 mm², Nombre de pôles: 7, PUSH IN avec actionneur, Boîte | 740 | G | 1503 | CCM | 348 | 135 | 32 | MM | 56 |  |  | https://eshop.weidmueller.com/p/1980220000
1980230000 | BLF 5.00HC/08/90 SN OR BX | 578 | 100 | 42 | 42 | PCE | P311 | PCB-connectors 5 pin pitch | PL | Composants sur CI | PL30 | Connecteurs pour CI pas < 5mm | 4032248675319 | 85366990 | RO | Connecteur PCB (raccordement du conducteur), 320 V, 24 A, Pas en mm: 5.00, 3.31 mm², Nombre de pôles: 8, PUSH IN avec actionneur, Boîte | 734 | G | 1510 | CCM | 347 | 136 | 32 | MM | 56 |  |  | https://eshop.weidmueller.com/p/1980230000
1980240000 | BLF 5.00HC/09/90 SN OR BX | 650.21 | 100 | 36 | 36 | PCE | P311 | PCB-connectors 5 pin pitch | PL | Composants sur CI | PL30 | Connecteurs pour CI pas < 5mm | 4032248675326 | 85366990 | RO | Connecteur PCB (raccordement du conducteur), 320 V, 24 A, Pas en mm: 5.00, 3.31 mm², Nombre de pôles: 9, PUSH IN avec actionneur, Boîte | 715 | G | 1508 | CCM | 349 | 135 | 32 | MM | 49 |  |  | https://eshop.weidmueller.com/p/1980240000
1980250000 | BLF 5.00HC/10/90 SN OR BX | 722.46 | 100 | 36 | 36 | PCE | P311 | PCB-connectors 5 pin pitch | PL | Composants sur CI | PL30 | Connecteurs pour CI pas < 5mm | 4032248675333 | 85366990 | RO | Connecteur PCB (raccordement du conducteur), 320 V, 24 A, Pas en mm: 5.00, 3.31 mm², Nombre de pôles: 10, PUSH IN avec actionneur, Boîte | 777 | G | 1499.04 | CCM | 347 | 135 | 32 | MM | 56 |  |  | https://eshop.weidmueller.com/p/1980250000
1980260000 | BLF 5.00HC/11/90 SN OR BX | 794.71 | 100 | 30 | 30 | PCE | P311 | PCB-connectors 5 pin pitch | PL | Composants sur CI | PL30 | Connecteurs pour CI pas < 5mm | 4032248675340 | 85366990 | RO | Connecteur PCB (raccordement du conducteur), 320 V, 24 A, Pas en mm: 5.00, 3.31 mm², Nombre de pôles: 11, PUSH IN avec actionneur, Boîte | 719 | G | 1452 | CCM | 347 | 135 | 31 | MM | 56 |  |  | https://eshop.weidmueller.com/p/1980260000
1980270000 | BLF 5.00HC/12/90 SN OR BX | 866.95 | 100 | 30 | 30 | PCE | P311 | PCB-connectors 5 pin pitch | PL | Composants sur CI | PL30 | Connecteurs pour CI pas < 5mm | 4032248675357 | 85366990 | RO | Connecteur PCB (raccordement du conducteur), 320 V, 24 A, Pas en mm: 5.00, 3.31 mm², Nombre de pôles: 12, PUSH IN avec actionneur, Boîte | 775 | G | 1497 | CCM | 349 | 134 | 32 | MM | 56 |  |  | https://eshop.weidmueller.com/p/1980270000
1980280000 | BLF 5.00HC/13/90 SN OR BX | 939.21 | 100 | 24 | 24 | PCE | P311 | PCB-connectors 5 pin pitch | PL | Composants sur CI | PL30 | Connecteurs pour CI pas < 5mm | 4032248675364 | 85366990 | RO | Connecteur PCB (raccordement du conducteur), 320 V, 24 A, Pas en mm: 5.00, 3.31 mm², Nombre de pôles: 13, PUSH IN avec actionneur, Boîte | 644 | G | 1186 | CCM | 338 | 130 | 27 | MM | 56 |  | 31/10/2026 | https://eshop.weidmueller.com/p/1980280000
1980290000 | BLF 5.00HC/14/90 SN OR BX | 1011.44 | 100 | 24 | 24 | PCE | P311 | PCB-connectors 5 pin pitch | PL | Composants sur CI | PL30 | Connecteurs pour CI pas < 5mm | 4032248675371 | 85366990 | RO | Connecteur PCB (raccordement du conducteur), 320 V, 24 A, Pas en mm: 5.00, 3.31 mm², Nombre de pôles: 14, PUSH IN avec actionneur, Boîte | 641 | G | 1186 | CCM | 338 | 130 | 27 | MM | 56 |  | 31/10/2026 | https://eshop.weidmueller.com/p/1980290000
1980300000 | BLF 5.00HC/15/90 SN OR BX | 1083.69 | 100 | 24 | 24 | PCE | P311 | PCB-connectors 5 pin pitch | PL | Composants sur CI | PL30 | Connecteurs pour CI pas < 5mm | 4032248675388 | 85366990 | RO | Connecteur PCB (raccordement du conducteur), 320 V, 24 A, Pas en mm: 5.00, 3.31 mm², Nombre de pôles: 15, PUSH IN avec actionneur, Boîte | 787 | G | 1417.5 | CCM | 350 | 135 | 30 | MM | 56 |  | 31/10/2026 | https://eshop.weidmueller.com/p/1980300000
1980310000 | BLF 5.00HC/16/90 SN OR BX | 1155.97 | 100 | 18 | 18 | PCE | P311 | PCB-connectors 5 pin pitch | PL | Composants sur CI | PL30 | Connecteurs pour CI pas < 5mm | 4032248675395 | 85366990 | RO | Connecteur PCB (raccordement du conducteur), 320 V, 24 A, Pas en mm: 5.00, 3.31 mm², Nombre de pôles: 16, PUSH IN avec actionneur, Boîte | 545 | G | 1186 | CCM | 338 | 130 | 27 | MM | 56 |  | 31/10/2026 | https://eshop.weidmueller.com/p/1980310000
1980320000 | BLF 5.00HC/17/90 SN OR BX | 1228.21 | 100 | 18 | 18 | PCE | P311 | PCB-connectors 5 pin pitch | PL | Composants sur CI | PL30 | Connecteurs pour CI pas < 5mm | 4032248675401 | 85366990 | RO | Connecteur PCB (raccordement du conducteur), 320 V, 24 A, Pas en mm: 5.00, 3.31 mm², Nombre de pôles: 17, PUSH IN avec actionneur, Boîte | 597 | G | 1186 | CCM | 338 | 130 | 27 | MM | 56 |  | 31/10/2026 | https://eshop.weidmueller.com/p/1980320000
1980330000 | BLF 5.00HC/18/90 SN OR BX | 1300.46 | 100 | 18 | 18 | PCE | P311 | PCB-connectors 5 pin pitch | PL | Composants sur CI | PL30 | Connecteurs pour CI pas < 5mm | 4032248675418 | 85366990 | RO | Connecteur PCB (raccordement du conducteur), 320 V, 24 A, Pas en mm: 5.00, 3.31 mm², Nombre de pôles: 18, PUSH IN avec actionneur, Boîte | 618 | G | 1186 | CCM | 338 | 130 | 27 | MM | 56 |  | 31/10/2026 | https://eshop.weidmueller.com/p/1980330000
1980340000 | BLF 5.00HC/19/90 SN OR BX | 1372.7 | 100 | 18 | 18 | PCE | P311 | PCB-connectors 5 pin pitch | PL | Composants sur CI | PL30 | Connecteurs pour CI pas < 5mm | 4032248812929 | 85366990 | RO | Connecteur PCB (raccordement du conducteur), 320 V, 24 A, Pas en mm: 5.00, 3.31 mm², Nombre de pôles: 19, PUSH IN avec actionneur, Boîte | 749 | G | 1418 | CCM | 350 | 135 | 30 | MM | 56 |  | 31/10/2026 | https://eshop.weidmueller.com/p/1980340000
1980360000 | BLF 5.00HC/20/90 SN OR BX | 1444.95 | 100 | 18 | 18 | PCE | P311 | PCB-connectors 5 pin pitch | PL | Composants sur CI | PL30 | Connecteurs pour CI pas < 5mm | 4032248675425 | 85366990 | RO | Connecteur PCB (raccordement du conducteur), 320 V, 24 A, Pas en mm: 5.00, 3.31 mm², Nombre de pôles: 20, PUSH IN avec actionneur, Boîte | 688 | G | 1186 | CCM | 338 | 130 | 27 | MM | 56 |  | 31/10/2026 | https://eshop.weidmueller.com/p/1980360000
1980370000 | SL 7.62HP/02/90G 3.2SN OR BX | 80.69 | 100 | 100 | 100 | PCE | P315 | PCB-Connectors SV/BU;SU/BU | PL | Composants sur CI | PL33 | Connecteurs de puissance pour CI pas 7,62 mm, ou> | 4032248675432 | 85366930 | DE | Connecteur PCB (raccordement sur platine), 500 V, 29 A, Pas en mm: 7.62, Nombre de pôles: 2, Raccordement soudé THT, Boîte | 121 | G | 536.404 | CCM | 167 | 73 | 44 | MM | 42 |  |  | https://eshop.weidmueller.com/p/1980370000
1980380000 | SL 7.62HP/03/90G 3.2SN OR BX | 121.02 | 100 | 100 | 100 | PCE | P315 | PCB-Connectors SV/BU;SU/BU | PL | Composants sur CI | PL33 | Connecteurs de puissance pour CI pas 7,62 mm, ou> | 4032248707409 | 85366930 | DE | Connecteur PCB (raccordement sur platine), 500 V, 29 A, Pas en mm: 7.62, Nombre de pôles: 3, Raccordement soudé THT, Boîte | 162 | G | 772.464 | CCM | 168 | 121 | 38 | MM | 42 |  |  | https://eshop.weidmueller.com/p/1980380000
1980390000 | SL 7.62HP/04/90G 3.2SN OR BX | 161.35 | 100 | 100 | 100 | PCE | P315 | PCB-Connectors SV/BU;SU/BU | PL | Composants sur CI | PL33 | Connecteurs de puissance pour CI pas 7,62 mm, ou> | 4032248675449 | 85366930 | DE | Connecteur PCB (raccordement sur platine), 500 V, 29 A, Pas en mm: 7.62, Nombre de pôles: 4, Raccordement soudé THT, Boîte | 220 | G | 1114 | CCM | 225 | 110 | 45 | MM | 42 |  |  | https://eshop.weidmueller.com/p/1980390000
1980400000 | SL 7.62HP/05/90G 3.2SN OR BX | 201.68 | 100 | 50 | 50 | PCE | P315 | PCB-Connectors SV/BU;SU/BU | PL | Composants sur CI | PL33 | Connecteurs de puissance pour CI pas 7,62 mm, ou> | 4032248675456 | 85366930 | DE | Connecteur PCB (raccordement sur platine), 500 V, 29 A, Pas en mm: 7.62, Nombre de pôles: 5, Raccordement soudé THT, Boîte | 144 | G | 786.24 | CCM | 168 | 120 | 39 | MM | 42 |  |  | https://eshop.weidmueller.com/p/1980400000
1980410000 | SL 7.62HP/06/90G 3.2SN OR BX | 242.04 | 100 | 50 | 50 | PCE | P315 | PCB-Connectors SV/BU;SU/BU | PL | Composants sur CI | PL33 | Connecteurs de puissance pour CI pas 7,62 mm, ou> | 4032248675463 | 85366930 | DE | Connecteur PCB (raccordement sur platine), 500 V, 29 A, Pas en mm: 7.62, Nombre de pôles: 6, Raccordement soudé THT, Boîte | 161 | G | 771 | CCM | 169 | 117 | 39 | MM | 42 |  |  | https://eshop.weidmueller.com/p/1980410000
1980420000 | SL 7.62HP/07/90G 3.2SN OR BX | 282.37 | 100 | 50 | 50 | PCE | P315 | PCB-Connectors SV/BU;SU/BU | PL | Composants sur CI | PL33 | Connecteurs de puissance pour CI pas 7,62 mm, ou> | 4032248675470 | 85366930 | DE | Connecteur PCB (raccordement sur platine), 500 V, 29 A, Pas en mm: 7.62, Nombre de pôles: 7, Raccordement soudé THT, Boîte | 185 | G | 747 | CCM | 168 | 117 | 38 | MM | 42 |  |  | https://eshop.weidmueller.com/p/1980420000
1980430000 | SL 7.62HP/08/90G 3.2SN OR BX | 322.69 | 100 | 50 | 50 | PCE | P315 | PCB-Connectors SV/BU;SU/BU | PL | Composants sur CI | PL33 | Connecteurs de puissance pour CI pas 7,62 mm, ou> | 4032248675487 | 85366930 | DE | Connecteur PCB (raccordement sur platine), 500 V, 29 A, Pas en mm: 7.62, Nombre de pôles: 8, Raccordement soudé THT, Boîte | 214 | G | 847 | CCM | 220 | 70 | 55 | MM | 42 |  | 31/03/2027 | https://eshop.weidmueller.com/p/1980430000
1980440000 | SL 7.62HP/09/90G 3.2SN OR BX | 363.04 | 100 | 50 | 50 | PCE | P315 | PCB-Connectors SV/BU;SU/BU | PL | Composants sur CI | PL33 | Connecteurs de puissance pour CI pas 7,62 mm, ou> | 4032248675494 | 85366930 | DE | Connecteur PCB (raccordement sur platine), 500 V, 29 A, Pas en mm: 7.62, Nombre de pôles: 9, Raccordement soudé THT, Boîte | 255 | G | 565 | CCM | 153 | 112 | 33 | MM | 42 |  | 31/03/2027 | https://eshop.weidmueller.com/p/1980440000
1980450000 | SL 7.62HP/10/90G 3.2SN OR BX | 403.39 | 100 | 50 | 50 | PCE | P315 | PCB-Connectors SV/BU;SU/BU | PL | Composants sur CI | PL33 | Connecteurs de puissance pour CI pas 7,62 mm, ou> | 4032248675500 | 85366930 | DE | Connecteur PCB (raccordement sur platine), 500 V, 29 A, Pas en mm: 7.62, Nombre de pôles: 10, Raccordement soudé THT, Boîte | 274 | G | 886 | CCM | 211 | 105 | 40 | MM | 42 |  | 31/03/2027 | https://eshop.weidmueller.com/p/1980450000
1980460000 | SL 7.62HP/11/90G 3.2SN OR BX | 443.73 | 100 | 50 | 50 | PCE | P315 | PCB-Connectors SV/BU;SU/BU | PL | Composants sur CI | PL33 | Connecteurs de puissance pour CI pas 7,62 mm, ou> | 4032248675517 | 85366930 | DE | Connecteur PCB (raccordement sur platine), 500 V, 29 A, Pas en mm: 7.62, Nombre de pôles: 11, Raccordement soudé THT, Boîte | 304 | G | 886 | CCM | 211 | 105 | 40 | MM | 42 |  | 31/03/2027 | https://eshop.weidmueller.com/p/1980460000
1980470000 | SL 7.62HP/12/90G 3.2SN OR BX | 484.05 | 100 | 50 | 50 | PCE | P315 | PCB-Connectors SV/BU;SU/BU | PL | Composants sur CI | PL33 | Connecteurs de puissance pour CI pas 7,62 mm, ou> | 4032248675524 | 85366930 | DE | Connecteur PCB (raccordement sur platine), 500 V, 29 A, Pas en mm: 7.62, Nombre de pôles: 12, Raccordement soudé THT, Boîte | 310 | G | 990 | CCM | 225 | 110 | 40 | MM | 42 |  | 31/03/2027 | https://eshop.weidmueller.com/p/1980470000
1980480000 | BLZ 7.62HP/02/180 SN OR BX | 277.61 | 100 | 100 | 100 | PCE | P315 | PCB-Connectors SV/BU;SU/BU | PL | Composants sur CI | PL33 | Connecteurs de puissance pour CI pas 7,62 mm, ou> | 4032248675531 | 85366990 | DE | Connecteur PCB (raccordement du conducteur), 500 V, 29 A, Pas en mm: 7.62, 4 mm², Nombre de pôles: 2, Raccordement vissé, Boîte | 437 | G | 1009 | CCM | 138 | 95 | 77 | MM | 42 |  |  | https://eshop.weidmueller.com/p/1980480000
1980490000 | BLZ 7.62HP/03/180 SN OR BX | 416.39 | 100 | 100 | 100 | PCE | P315 | PCB-Connectors SV/BU;SU/BU | PL | Composants sur CI | PL33 | Connecteurs de puissance pour CI pas 7,62 mm, ou> | 4032248675548 | 85366990 | DE | Connecteur PCB (raccordement du conducteur), 500 V, 29 A, Pas en mm: 7.62, 4 mm², Nombre de pôles: 3, Raccordement vissé, Boîte | 640 | G | 1478.808 | CCM | 228 | 138 | 47 | MM | 42 |  |  | https://eshop.weidmueller.com/p/1980490000
1980500000 | BLZ 7.62HP/04/180 SN OR BX | 555.22 | 100 | 100 | 100 | PCE | P315 | PCB-Connectors SV/BU;SU/BU | PL | Composants sur CI | PL33 | Connecteurs de puissance pour CI pas 7,62 mm, ou> | 4032248675555 | 85366990 | DE | Connecteur PCB (raccordement du conducteur), 500 V, 29 A, Pas en mm: 7.62, 4 mm², Nombre de pôles: 4, Raccordement vissé, Boîte | 861 | G | 1853 | CCM | 161 | 137 | 84 | MM | 42 |  |  | https://eshop.weidmueller.com/p/1980500000
1980510000 | BLZ 7.62HP/05/180 SN OR BX | 694 | 100 | 50 | 50 | PCE | P315 | PCB-Connectors SV/BU;SU/BU | PL | Composants sur CI | PL33 | Connecteurs de puissance pour CI pas 7,62 mm, ou> | 4032248675562 | 85366990 | DE | Connecteur PCB (raccordement du conducteur), 500 V, 29 A, Pas en mm: 7.62, 4 mm², Nombre de pôles: 5, Raccordement vissé, Boîte | 539 | G | 1431 | CCM | 229 | 133 | 47 | MM | 42 |  |  | https://eshop.weidmueller.com/p/1980510000
1980520000 | BLZ 7.62HP/06/180 SN OR BX | 832.78 | 100 | 50 | 50 | PCE | P315 | PCB-Connectors SV/BU;SU/BU | PL | Composants sur CI | PL33 | Connecteurs de puissance pour CI pas 7,62 mm, ou> | 4032248675579 | 85366990 | DE | Connecteur PCB (raccordement du conducteur), 500 V, 29 A, Pas en mm: 7.62, 4 mm², Nombre de pôles: 6, Raccordement vissé, Boîte | 645 | G | 1637 | CCM | 166 | 116 | 85 | MM | 42 |  |  | https://eshop.weidmueller.com/p/1980520000
1980530000 | BLZ 7.62HP/07/180 SN OR BX | 971.61 | 100 | 50 | 50 | PCE | P315 | PCB-Connectors SV/BU;SU/BU | PL | Composants sur CI | PL33 | Connecteurs de puissance pour CI pas 7,62 mm, ou> | 4032248675586 | 85366990 | DE | Connecteur PCB (raccordement du conducteur), 500 V, 29 A, Pas en mm: 7.62, 4 mm², Nombre de pôles: 7, Raccordement vissé, Boîte | 748 | G | 1693.89 | CCM | 165 | 118 | 87 | MM | 42 |  |  | https://eshop.weidmueller.com/p/1980530000
1980540000 | BLZ 7.62HP/08/180 SN OR BX | 1110.37 | 100 | 25 | 25 | PCE | P315 | PCB-Connectors SV/BU;SU/BU | PL | Composants sur CI | PL33 | Connecteurs de puissance pour CI pas 7,62 mm, ou> | 4032248675593 | 85366990 | DE | Connecteur PCB (raccordement du conducteur), 500 V, 29 A, Pas en mm: 7.62, 4 mm², Nombre de pôles: 8, Raccordement vissé, Boîte | 482 | G | 1424 | CCM | 349 | 136 | 30 | MM | 49 |  |  | https://eshop.weidmueller.com/p/1980540000
1980550000 | BLZ 7.62HP/09/180 SN OR BX | 1249.22 | 100 | 20 | 20 | PCE | P315 | PCB-Connectors SV/BU;SU/BU | PL | Composants sur CI | PL33 | Connecteurs de puissance pour CI pas 7,62 mm, ou> | 4032248675609 | 85366990 | DE | Connecteur PCB (raccordement du conducteur), 500 V, 29 A, Pas en mm: 7.62, 4 mm², Nombre de pôles: 9, Raccordement vissé, Boîte | 435 | G | 1463 | CCM | 347 | 136 | 31 | MM | 49 |  |  | https://eshop.weidmueller.com/p/1980550000
1980560000 | BLZ 7.62HP/10/180 SN OR BX | 1388.02 | 100 | 20 | 20 | PCE | P315 | PCB-Connectors SV/BU;SU/BU | PL | Composants sur CI | PL33 | Connecteurs de puissance pour CI pas 7,62 mm, ou> | 4032248675616 | 85366990 | DE | Connecteur PCB (raccordement du conducteur), 500 V, 29 A, Pas en mm: 7.62, 4 mm², Nombre de pôles: 10, Raccordement vissé, Boîte | 474 | G | 1403 | CCM | 349 | 134 | 30 | MM | 49 |  |  | https://eshop.weidmueller.com/p/1980560000
1980570000 | BLZ 7.62HP/11/180 SN OR BX | 1526.84 | 100 | 50 | 50 | PCE | P315 | PCB-Connectors SV/BU;SU/BU | PL | Composants sur CI | PL33 | Connecteurs de puissance pour CI pas 7,62 mm, ou> | 4032248675623 | 85366990 | DE | Connecteur PCB (raccordement du conducteur), 500 V, 29 A, Pas en mm: 7.62, 4 mm², Nombre de pôles: 11, Raccordement vissé, Boîte | 1178 | G | 2647.929 | CCM | 219 | 113 | 107 | MM | 42 |  |  | https://eshop.weidmueller.com/p/1980570000
1980580000 | BLZ 7.62HP/12/180 SN OR BX | 1665.61 | 100 | 18 | 18 | PCE | P315 | PCB-Connectors SV/BU;SU/BU | PL | Composants sur CI | PL33 | Connecteurs de puissance pour CI pas 7,62 mm, ou> | 4032248675630 | 85366990 | DE | Connecteur PCB (raccordement du conducteur), 500 V, 29 A, Pas en mm: 7.62, 4 mm², Nombre de pôles: 12, Raccordement vissé, Boîte | 525 | G | 1507.68 | CCM | 349 | 135 | 32 | MM | 49 |  |  | https://eshop.weidmueller.com/p/1980580000
1980640000 | BLF 5.00HC/02/90F SN OR BX | 183.5 | 100 | 90 | 90 | PCE | P311 | PCB-connectors 5 pin pitch | PL | Composants sur CI | PL30 | Connecteurs pour CI pas < 5mm | 4032248675692 | 85366990 | RO | Connecteur PCB (raccordement du conducteur), 320 V, 24 A, Pas en mm: 5.00, 3.31 mm², Nombre de pôles: 2, PUSH IN avec actionneur, Boîte | 535 | G | 1550.34 | CCM | 348 | 135 | 33 | MM | 56 |  |  | https://eshop.weidmueller.com/p/1980640000
1980650000 | BLF 5.00HC/03/90F SN OR BX | 255.73 | 100 | 72 | 72 | PCE | P311 | PCB-connectors 5 pin pitch | PL | Composants sur CI | PL30 | Connecteurs pour CI pas < 5mm | 4032248675708 | 85366990 | RO | Connecteur PCB (raccordement du conducteur), 320 V, 24 A, Pas en mm: 5.00, 3.31 mm², Nombre de pôles: 3, PUSH IN avec actionneur, Boîte | 582 | G | 1471.384 | CCM | 349 | 136 | 31 | MM | 56 |  |  | https://eshop.weidmueller.com/p/1980650000
1980660000 | BLF 5.00HC/04/90F SN OR BX | 327.98 | 100 | 60 | 60 | PCE | P311 | PCB-connectors 5 pin pitch | PL | Composants sur CI | PL30 | Connecteurs pour CI pas < 5mm | 4032248675814 | 85366990 | RO | Connecteur PCB (raccordement du conducteur), 320 V, 24 A, Pas en mm: 5.00, 3.31 mm², Nombre de pôles: 4, PUSH IN avec actionneur, Boîte | 615 | G | 1456.38 | CCM | 348 | 135 | 31 | MM | 56 |  |  | https://eshop.weidmueller.com/p/1980660000
1980670000 | BLF 5.00HC/05/90F SN OR BX | 400.2 | 100 | 48 | 48 | PCE | P311 | PCB-connectors 5 pin pitch | PL | Composants sur CI | PL30 | Connecteurs pour CI pas < 5mm | 4032248675821 | 85366990 | RO | Connecteur PCB (raccordement du conducteur), 320 V, 24 A, Pas en mm: 5.00, 3.31 mm², Nombre de pôles: 5, PUSH IN avec actionneur, Boîte | 600 | G | 1452 | CCM | 347 | 135 | 31 | MM | 56 |  |  | https://eshop.weidmueller.com/p/1980670000
1980680000 | BLF 5.00HC/06/90F SN OR BX | 472.46 | 100 | 42 | 42 | PCE | P311 | PCB-connectors 5 pin pitch | PL | Composants sur CI | PL30 | Connecteurs pour CI pas < 5mm | 4032248675838 | 85366990 | RO | Connecteur PCB (raccordement du conducteur), 320 V, 24 A, Pas en mm: 5.00, 3.31 mm², Nombre de pôles: 6, PUSH IN avec actionneur, Boîte | 615 | G | 1487.936 | CCM | 347 | 134 | 32 | MM | 56 |  |  | https://eshop.weidmueller.com/p/1980680000
1980690000 | BLF 5.00HC/07/90F SN OR BX | 544.74 | 100 | 36 | 36 | PCE | P311 | PCB-connectors 5 pin pitch | PL | Composants sur CI | PL30 | Connecteurs pour CI pas < 5mm | 4032248675845 | 85366990 | RO | Connecteur PCB (raccordement du conducteur), 320 V, 24 A, Pas en mm: 5.00, 3.31 mm², Nombre de pôles: 7, PUSH IN avec actionneur, Boîte | 606 | G | 1456.38 | CCM | 348 | 135 | 31 | MM | 56 |  |  | https://eshop.weidmueller.com/p/1980690000
1980700000 | BLF 5.00HC/08/90F SN OR BX | 616.95 | 100 | 36 | 36 | PCE | P311 | PCB-connectors 5 pin pitch | PL | Composants sur CI | PL30 | Connecteurs pour CI pas < 5mm | 4032248675852 | 85366990 | RO | Connecteur PCB (raccordement du conducteur), 320 V, 24 A, Pas en mm: 5.00, 3.31 mm², Nombre de pôles: 8, PUSH IN avec actionneur, Boîte | 674 | G | 1562 | CCM | 348 | 136 | 33 | MM | 56 |  |  | https://eshop.weidmueller.com/p/1980700000
1980710000 | BLF 5.00HC/09/90F SN OR BX | 689.2 | 100 | 30 | 30 | PCE | P311 | PCB-connectors 5 pin pitch | PL | Composants sur CI | PL30 | Connecteurs pour CI pas < 5mm | 4032248675869 | 85366990 | RO | Connecteur PCB (raccordement du conducteur), 320 V, 24 A, Pas en mm: 5.00, 3.31 mm², Nombre de pôles: 9, PUSH IN avec actionneur, Boîte | 631 | G | 1541.184 | CCM | 349 | 138 | 32 | MM | 56 |  |  | https://eshop.weidmueller.com/p/1980710000
1980720000 | BLF 5.00HC/10/90F SN OR BX | 761.46 | 100 | 30 | 30 | PCE | P311 | PCB-connectors 5 pin pitch | PL | Composants sur CI | PL30 | Connecteurs pour CI pas < 5mm | 4032248675876 | 85366990 | RO | Connecteur PCB (raccordement du conducteur), 320 V, 24 A, Pas en mm: 5.00, 3.31 mm², Nombre de pôles: 10, PUSH IN avec actionneur, Boîte | 695 | G | 1499.04 | CCM | 347 | 135 | 32 | MM | 49 |  |  | https://eshop.weidmueller.com/p/1980720000
1980730000 | BLF 5.00HC/11/90F SN OR BX | 833.7 | 100 | 24 | 24 | PCE | P311 | PCB-connectors 5 pin pitch | PL | Composants sur CI | PL30 | Connecteurs pour CI pas < 5mm | 4032248675883 | 85366990 | RO | Connecteur PCB (raccordement du conducteur), 320 V, 24 A, Pas en mm: 5.00, 3.31 mm², Nombre de pôles: 11, PUSH IN avec actionneur, Boîte | 613 | G | 1492 | CCM | 348 | 134 | 32 | MM | 56 |  |  | https://eshop.weidmueller.com/p/1980730000
1980740000 | BLF 5.00HC/12/90F SN OR BX | 905.94 | 100 | 24 | 24 | PCE | P311 | PCB-connectors 5 pin pitch | PL | Composants sur CI | PL30 | Connecteurs pour CI pas < 5mm | 4032248675890 | 85366990 | RO | Connecteur PCB (raccordement du conducteur), 320 V, 24 A, Pas en mm: 5.00, 3.31 mm², Nombre de pôles: 12, PUSH IN avec actionneur, Boîte | 660 | G | 1452 | CCM | 347 | 135 | 31 | MM | 56 |  |  | https://eshop.weidmueller.com/p/1980740000
1980750000 | BLF 5.00HC/13/90F SN OR BX | 978.21 | 100 | 24 | 24 | PCE | P311 | PCB-connectors 5 pin pitch | PL | Composants sur CI | PL30 | Connecteurs pour CI pas < 5mm | 4032248675906 | 85366990 | RO | Connecteur PCB (raccordement du conducteur), 320 V, 24 A, Pas en mm: 5.00, 3.31 mm², Nombre de pôles: 13, PUSH IN avec actionneur, Boîte | 601 | G | 1186 | CCM | 338 | 130 | 27 | MM | 56 |  | 31/10/2026 | https://eshop.weidmueller.com/p/1980750000
1980760000 | BLF 5.00HC/14/90F SN OR BX | 1050.47 | 100 | 18 | 18 | PCE | P311 | PCB-connectors 5 pin pitch | PL | Composants sur CI | PL30 | Connecteurs pour CI pas < 5mm | 4032248675913 | 85366990 | RO | Connecteur PCB (raccordement du conducteur), 320 V, 24 A, Pas en mm: 5.00, 3.31 mm², Nombre de pôles: 14, PUSH IN avec actionneur, Boîte | 485 | G | 1186 | CCM | 338 | 130 | 27 | MM | 56 |  | 31/10/2026 | https://eshop.weidmueller.com/p/1980760000
1980780000 | BLF 5.00HC/15/90F SN OR BX | 1122.65 | 100 | 18 | 18 | PCE | P311 | PCB-connectors 5 pin pitch | PL | Composants sur CI | PL30 | Connecteurs pour CI pas < 5mm | 4032248675920 | 85366990 | RO | Connecteur PCB (raccordement du conducteur), 320 V, 24 A, Pas en mm: 5.00, 3.31 mm², Nombre de pôles: 15, PUSH IN avec actionneur, Boîte | 517 | G | 1186 | CCM | 338 | 130 | 27 | MM | 56 |  | 31/10/2026 | https://eshop.weidmueller.com/p/1980780000
1980790000 | BLF 5.00HC/16/90F SN OR BX | 1194.92 | 100 | 18 | 18 | PCE | P311 | PCB-connectors 5 pin pitch | PL | Composants sur CI | PL30 | Connecteurs pour CI pas < 5mm | 4032248675937 | 85366990 | RO | Connecteur PCB (raccordement du conducteur), 320 V, 24 A, Pas en mm: 5.00, 3.31 mm², Nombre de pôles: 16, PUSH IN avec actionneur, Boîte | 545 | G | 1186 | CCM | 338 | 130 | 27 | MM | 56 |  | 31/10/2026 | https://eshop.weidmueller.com/p/1980790000
1980800000 | BLF 5.00HC/17/90F SN OR BX | 1267.16 | 100 | 18 | 18 | PCE | P311 | PCB-connectors 5 pin pitch | PL | Composants sur CI | PL30 | Connecteurs pour CI pas < 5mm | 4032248675944 | 85366990 | RO | Connecteur PCB (raccordement du conducteur), 320 V, 24 A, Pas en mm: 5.00, 3.31 mm², Nombre de pôles: 17, PUSH IN avec actionneur, Boîte | 597 | G | 1186 | CCM | 338 | 130 | 27 | MM | 56 |  | 31/10/2026 | https://eshop.weidmueller.com/p/1980800000
1980810000 | BLF 5.00HC/18/90F SN OR BX | 1339.43 | 100 | 18 | 18 | PCE | P311 | PCB-connectors 5 pin pitch | PL | Composants sur CI | PL30 | Connecteurs pour CI pas < 5mm | 4032248675951 | 85366990 | RO | Connecteur PCB (raccordement du conducteur), 320 V, 24 A, Pas en mm: 5.00, 3.31 mm², Nombre de pôles: 18, PUSH IN avec actionneur, Boîte | 618 | G | 1186 | CCM | 338 | 130 | 27 | MM | 56 |  | 31/10/2026 | https://eshop.weidmueller.com/p/1980810000
1980820000 | BLF 5.00HC/19/90F SN OR BX | 1411.69 | 100 | 12 | 12 | PCE | P311 | PCB-connectors 5 pin pitch | PL | Composants sur CI | PL30 | Connecteurs pour CI pas < 5mm | 4032248675968 | 85366990 | RO | Connecteur PCB (raccordement du conducteur), 320 V, 24 A, Pas en mm: 5.00, 3.31 mm², Nombre de pôles: 19, PUSH IN avec actionneur, Boîte | 442 | G | 1186 | CCM | 338 | 130 | 27 | MM | 56 |  | 31/10/2026 | https://eshop.weidmueller.com/p/1980820000
1980840000 | BLF 5.00HC/20/90F SN OR BX | 1483.9 | 100 | 12 | 12 | PCE | P311 | PCB-connectors 5 pin pitch | PL | Composants sur CI | PL30 | Connecteurs pour CI pas < 5mm | 4032248675975 | 85366990 | RO | Connecteur PCB (raccordement du conducteur), 320 V, 24 A, Pas en mm: 5.00, 3.31 mm², Nombre de pôles: 20, PUSH IN avec actionneur, Boîte | 465 | G | 1186 | CCM | 338 | 130 | 27 | MM | 56 |  | 31/10/2026 | https://eshop.weidmueller.com/p/1980840000
1980870000 | BLF 5.00HC/02/90LR SN OR BX | 199.8 | 100 | 90 | 90 | PCE | P311 | PCB-connectors 5 pin pitch | PL | Composants sur CI | PL30 | Connecteurs pour CI pas < 5mm | 4032248675982 | 85366990 | RO | Connecteur PCB (raccordement du conducteur), 320 V, 24 A, Pas en mm: 5.00, 3.31 mm², Nombre de pôles: 2, PUSH IN avec actionneur, Boîte | 589 | G | 1795.5 | CCM | 350 | 135 | 38 | MM | 49 |  |  | https://eshop.weidmueller.com/p/1980870000
1980880000 | BLF 5.00HC/03/90LR SN OR BX | 272.03 | 100 | 72 | 72 | PCE | P311 | PCB-connectors 5 pin pitch | PL | Composants sur CI | PL30 | Connecteurs pour CI pas < 5mm | 4032248675999 | 85366990 | RO | Connecteur PCB (raccordement du conducteur), 320 V, 24 A, Pas en mm: 5.00, 3.31 mm², Nombre de pôles: 3, PUSH IN avec actionneur, Boîte | 628 | G | 1833 | CCM | 352 | 137 | 38 | MM | 49 |  |  | https://eshop.weidmueller.com/p/1980880000
1980890000 | BLF 5.00HC/04/90LR SN OR BX | 344.27 | 100 | 60 | 60 | PCE | P311 | PCB-connectors 5 pin pitch | PL | Composants sur CI | PL30 | Connecteurs pour CI pas < 5mm | 4032248676002 | 85366990 | RO | Connecteur PCB (raccordement du conducteur), 320 V, 24 A, Pas en mm: 5.00, 3.31 mm², Nombre de pôles: 4, PUSH IN avec actionneur, Boîte | 647 | G | 1601.91 | CCM | 349 | 135 | 34 | MM | 56 |  |  | https://eshop.weidmueller.com/p/1980890000
1980900000 | BLF 5.00HC/05/90LR SN OR BX | 416.5 | 100 | 48 | 48 | PCE | P311 | PCB-connectors 5 pin pitch | PL | Composants sur CI | PL30 | Connecteurs pour CI pas < 5mm | 4032248676019 | 85366990 | RO | Connecteur PCB (raccordement du conducteur), 320 V, 24 A, Pas en mm: 5.00, 3.31 mm², Nombre de pôles: 5, PUSH IN avec actionneur, Boîte | 630 | G | 1893.996 | CCM | 351 | 142 | 38 | MM | 56 |  |  | https://eshop.weidmueller.com/p/1980900000
1980910000 | BLF 5.00HC/06/90LR SN OR BX | 488.74 | 100 | 42 | 42 | PCE | P311 | PCB-connectors 5 pin pitch | PL | Composants sur CI | PL30 | Connecteurs pour CI pas < 5mm | 4032248676026 | 85366990 | RO | Connecteur PCB (raccordement du conducteur), 320 V, 24 A, Pas en mm: 5.00, 3.31 mm², Nombre de pôles: 6, PUSH IN avec actionneur, Boîte | 638 | G | 1566.312 | CCM | 349 | 136 | 33 | MM | 56 |  |  | https://eshop.weidmueller.com/p/1980910000
1980920000 | BLF 5.00HC/07/90LR SN OR BX | 561.03 | 100 | 36 | 36 | PCE | P311 | PCB-connectors 5 pin pitch | PL | Composants sur CI | PL30 | Connecteurs pour CI pas < 5mm | 4032248676033 | 85366990 | RO | Connecteur PCB (raccordement du conducteur), 320 V, 24 A, Pas en mm: 5.00, 3.31 mm², Nombre de pôles: 7, PUSH IN avec actionneur, Boîte | 724 | G | 1735 | CCM | 350 | 134 | 37 | MM | 56 |  |  | https://eshop.weidmueller.com/p/1980920000
1980930000 | BLF 5.00HC/08/90LR SN OR BX | 633.28 | 100 | 36 | 36 | PCE | P311 | PCB-connectors 5 pin pitch | PL | Composants sur CI | PL30 | Connecteurs pour CI pas < 5mm | 4032248676040 | 85366990 | RO | Connecteur PCB (raccordement du conducteur), 320 V, 24 A, Pas en mm: 5.00, 3.31 mm², Nombre de pôles: 8, PUSH IN avec actionneur, Boîte | 699 | G | 1597 | CCM | 348 | 135 | 34 | MM | 56 |  |  | https://eshop.weidmueller.com/p/1980930000
1980940000 | BLF 5.00HC/09/90LR SN OR BX | 705.49 | 100 | 30 | 30 | PCE | P311 | PCB-connectors 5 pin pitch | PL | Composants sur CI | PL30 | Connecteurs pour CI pas < 5mm | 4032248676057 | 85366990 | RO | Connecteur PCB (raccordement du conducteur), 320 V, 24 A, Pas en mm: 5.00, 3.31 mm², Nombre de pôles: 9, PUSH IN avec actionneur, Boîte | 656 | G | 1813.968 | CCM | 351 | 136 | 38 | MM | 49 |  |  | https://eshop.weidmueller.com/p/1980940000
1980950000 | BLF 5.00HC/10/90LR SN OR BX | 777.75 | 100 | 30 | 30 | PCE | P311 | PCB-connectors 5 pin pitch | PL | Composants sur CI | PL30 | Connecteurs pour CI pas < 5mm | 4032248676064 | 85366990 | RO | Connecteur PCB (raccordement du conducteur), 320 V, 24 A, Pas en mm: 5.00, 3.31 mm², Nombre de pôles: 10, PUSH IN avec actionneur, Boîte | 711 | G | 1718.496 | CCM | 351 | 136 | 36 | MM | 56 |  |  | https://eshop.weidmueller.com/p/1980950000
1980960000 | BLF 5.00HC/11/90LR SN OR BX | 850.02 | 100 | 24 | 24 | PCE | P311 | PCB-connectors 5 pin pitch | PL | Composants sur CI | PL30 | Connecteurs pour CI pas < 5mm | 4032248676071 | 85366990 | RO | Connecteur PCB (raccordement du conducteur), 320 V, 24 A, Pas en mm: 5.00, 3.31 mm², Nombre de pôles: 11, PUSH IN avec actionneur, Boîte | 627 | G | 1597 | CCM | 348 | 135 | 34 | MM | 56 |  |  | https://eshop.weidmueller.com/p/1980960000
1980970000 | BLF 5.00HC/12/90LR SN OR BX | 922.29 | 100 | 24 | 24 | PCE | P311 | PCB-connectors 5 pin pitch | PL | Composants sur CI | PL30 | Connecteurs pour CI pas < 5mm | 4032248676088 | 85366990 | RO | Connecteur PCB (raccordement du conducteur), 320 V, 24 A, Pas en mm: 5.00, 3.31 mm², Nombre de pôles: 12, PUSH IN avec actionneur, Boîte | 679 | G | 1748 | CCM | 350 | 135 | 37 | MM | 56 |  |  | https://eshop.weidmueller.com/p/1980970000
1980980000 | BLF 5.00HC/13/90LR SN OR BX | 994.48 | 100 | 24 | 24 | PCE | P311 | PCB-connectors 5 pin pitch | PL | Composants sur CI | PL30 | Connecteurs pour CI pas < 5mm | 4032248676095 | 85366990 | RO | Connecteur PCB (raccordement du conducteur), 320 V, 24 A, Pas en mm: 5.00, 3.31 mm², Nombre de pôles: 13, PUSH IN avec actionneur, Boîte | 601 | G | 1186 | CCM | 338 | 130 | 27 | MM | 56 |  | 31/10/2026 | https://eshop.weidmueller.com/p/1980980000
1980990000 | BLF 5.00HC/14/90LR SN OR BX | 1066.74 | 100 | 18 | 18 | PCE | P311 | PCB-connectors 5 pin pitch | PL | Composants sur CI | PL30 | Connecteurs pour CI pas < 5mm | 4032248676101 | 85366990 | RO | Connecteur PCB (raccordement du conducteur), 320 V, 24 A, Pas en mm: 5.00, 3.31 mm², Nombre de pôles: 14, PUSH IN avec actionneur, Boîte | 485 | G | 1186 | CCM | 338 | 130 | 27 | MM | 56 |  | 31/10/2026 | https://eshop.weidmueller.com/p/1980990000
1981000000 | BLF 5.00HC/15/90LR SN OR BX | 1139 | 100 | 18 | 18 | PCE | P311 | PCB-connectors 5 pin pitch | PL | Composants sur CI | PL30 | Connecteurs pour CI pas < 5mm | 4032248676118 | 85366990 | RO | Connecteur PCB (raccordement du conducteur), 320 V, 24 A, Pas en mm: 5.00, 3.31 mm², Nombre de pôles: 15, PUSH IN avec actionneur, Boîte | 630 | G | 1465 | CCM | 350 | 135 | 31 | MM | 56 |  |  | https://eshop.weidmueller.com/p/1981000000
1981010000 | BLF 5.00HC/16/90LR SN OR BX | 1211.25 | 100 | 18 | 18 | PCE | P311 | PCB-connectors 5 pin pitch | PL | Composants sur CI | PL30 | Connecteurs pour CI pas < 5mm | 4032248676125 | 85366990 | RO | Connecteur PCB (raccordement du conducteur), 320 V, 24 A, Pas en mm: 5.00, 3.31 mm², Nombre de pôles: 16, PUSH IN avec actionneur, Boîte | 545 | G | 1186 | CCM | 338 | 130 | 27 | MM | 56 |  | 31/10/2026 | https://eshop.weidmueller.com/p/1981010000
1981020000 | BLF 5.00HC/17/90LR SN OR BX | 1283.49 | 100 | 18 | 18 | PCE | P311 | PCB-connectors 5 pin pitch | PL | Composants sur CI | PL30 | Connecteurs pour CI pas < 5mm | 4032248676149 | 85366990 | RO | Connecteur PCB (raccordement du conducteur), 320 V, 24 A, Pas en mm: 5.00, 3.31 mm², Nombre de pôles: 17, PUSH IN avec actionneur, Boîte | 597 | G | 1186 | CCM | 338 | 130 | 27 | MM | 56 |  | 31/10/2026 | https://eshop.weidmueller.com/p/1981020000
1981030000 | BLF 5.00HC/18/90LR SN OR BX | 1355.75 | 100 | 18 | 18 | PCE | P311 | PCB-connectors 5 pin pitch | PL | Composants sur CI | PL30 | Connecteurs pour CI pas < 5mm | 4032248676163 | 85366990 | RO | Connecteur PCB (raccordement du conducteur), 320 V, 24 A, Pas en mm: 5.00, 3.31 mm², Nombre de pôles: 18, PUSH IN avec actionneur, Boîte | 618 | G | 1186 | CCM | 338 | 130 | 27 | MM | 56 |  | 31/10/2026 | https://eshop.weidmueller.com/p/1981030000
1981040000 | BLF 5.00HC/19/90LR SN OR BX | 1427.98 | 100 | 12 | 12 | PCE | P311 | PCB-connectors 5 pin pitch | PL | Composants sur CI | PL30 | Connecteurs pour CI pas < 5mm | 4032248676170 | 85366990 | RO | Connecteur PCB (raccordement du conducteur), 320 V, 24 A, Pas en mm: 5.00, 3.31 mm², Nombre de pôles: 19, PUSH IN avec actionneur, Boîte | 442 | G | 1186 | CCM | 338 | 130 | 27 | MM | 56 |  | 31/10/2026 | https://eshop.weidmueller.com/p/1981040000
1981050000 | BLF 5.00HC/20/90LR SN OR BX | 1500.2 | 100 | 12 | 12 | PCE | P311 | PCB-connectors 5 pin pitch | PL | Composants sur CI | PL30 | Connecteurs pour CI pas < 5mm | 4032248676194 | 85366990 | RO | Connecteur PCB (raccordement du conducteur), 320 V, 24 A, Pas en mm: 5.00, 3.31 mm², Nombre de pôles: 20, PUSH IN avec actionneur, Boîte | 465 | G | 1186 | CCM | 338 | 130 | 27 | MM | 56 |  | 31/10/2026 | https://eshop.weidmueller.com/p/1981050000
1981560000 | SCREWTY M23 | 78.12 | 1 | 1 | 1 | PCE | W800 | Tools | PB | Connecteurs Etanches/composants passifs | PB46 | SAI Accessoires pour répartiteurs capteurs et actionneurs | 4032248677702 | 82079091 | DE | SAI Accessoires répartiteurs capteurs actionneurs SAI Accessoires pour répartiteurs capteurs et actionneurs | 23 | G | 11.495 | CCM | 55 | 19 | 11 | MM | 7 |  |  | https://eshop.weidmueller.com/p/1981560000
1981580000 | BVZ 7.62HP/03/180F SN BK BX PRT | 614.18 | 100 | 32 | 32 | PCE | P315 | PCB-Connectors SV/BU;SU/BU | PL | Composants sur CI | PL33 | Connecteurs de puissance pour CI pas 7,62 mm, ou> | 4032248677818 | 85369010 | CZ | Raccord enfichable du circuit imprimé avec une technologie de connexion innovante qui garantit un maniement sûr et intuitif. | 660 | G | 2274 | CCM | 351 | 135 | 48 | MM | 49 |  |  | https://eshop.weidmueller.com/p/1981580000
1981690000 | BVZ 7.62HP/02/180F SN DKGY BX SO | 514.93 | 100 | 100 | 100 | PCE | P315 | PCB-Connectors SV/BU;SU/BU | PL | Composants sur CI | PL33 | Connecteurs de puissance pour CI pas 7,62 mm, ou> | 4032248678150 | 85366990 | CZ | Raccord enfichable du circuit imprimé avec une technologie de connexion innovante qui garantit un maniement sûr et intuitif. | 1392 | G | 3096.66 | CCM | 292 | 101 | 105 | MM | 56 |  |  | https://eshop.weidmueller.com/p/1981690000
1981700000 | BVZ 7.62HP/04/180F SN DKGY BX SO | 899.49 | 100 | 100 | 100 | PCE | P315 | PCB-Connectors SV/BU;SU/BU | PL | Composants sur CI | PL33 | Connecteurs de puissance pour CI pas 7,62 mm, ou> | 4032248678167 | 85366990 | CZ | Raccord enfichable du circuit imprimé avec une technologie de connexion innovante qui garantit un maniement sûr et intuitif. | 2501 | G | 8512 | CCM | 350 | 128 | 190 | MM | 56 |  |  | https://eshop.weidmueller.com/p/1981700000
1981710000 | BVZ 7.62HP/02/180F SN DKGY BX SO | 514.93 | 100 | 100 | 100 | PCE | P315 | PCB-Connectors SV/BU;SU/BU | PL | Composants sur CI | PL33 | Connecteurs de puissance pour CI pas 7,62 mm, ou> | 4032248678174 | 85366990 | CZ | Raccord enfichable du circuit imprimé avec une technologie de connexion innovante qui garantit un maniement sûr et intuitif. | 1390 | G | 3096.66 | CCM | 292 | 101 | 105 | MM | 56 |  |  | https://eshop.weidmueller.com/p/1981710000
1981720000 | BVZ 7.62HP/04/180F SN DKGY BX SO | 899.49 | 100 | 100 | 100 | PCE | P315 | PCB-Connectors SV/BU;SU/BU | PL | Composants sur CI | PL33 | Connecteurs de puissance pour CI pas 7,62 mm, ou> | 4032248678181 | 85366990 | CZ | Raccord enfichable du circuit imprimé avec une technologie de connexion innovante qui garantit un maniement sûr et intuitif. | 2478 | G | 8598.447 | CCM | 351 | 131 | 187 | MM | 56 |  |  | https://eshop.weidmueller.com/p/1981720000
1981730000 | SV 7.62HP/02/270F 3.5SN BK BX CO | 287.34 | 100 | 60 | 60 | PCE | P315 | PCB-Connectors SV/BU;SU/BU | PL | Composants sur CI | PL33 | Connecteurs de puissance pour CI pas 7,62 mm, ou> | 4032248678198 | 85366990 | RO | Raccord enfichable du circuit imprimé avec une technologie de connexion innovante qui garantit un maniement sûr et intuitif. | 482 | G | 1954.716 | CCM | 348 | 137 | 41 | MM | 35 |  |  | https://eshop.weidmueller.com/p/1981730000
1981740000 | SV 7.62HP/04/270F 3.5SN BK BX CO | 498.71 | 100 | 36 | 36 | PCE | P315 | PCB-Connectors SV/BU;SU/BU | PL | Composants sur CI | PL33 | Connecteurs de puissance pour CI pas 7,62 mm, ou> | 4032248678204 | 85366990 | RO | Raccord enfichable du circuit imprimé avec une technologie de connexion innovante qui garantit un maniement sûr et intuitif. | 441 | G | 1932 | CCM | 349 | 135 | 41 | MM | 35 |  |  | https://eshop.weidmueller.com/p/1981740000
1981750000 | SV 7.62HP/02/270F 3.5SN BK BX CO | 287.34 | 100 | 60 | 60 | PCE | P315 | PCB-Connectors SV/BU;SU/BU | PL | Composants sur CI | PL33 | Connecteurs de puissance pour CI pas 7,62 mm, ou> | 4032248678211 | 85366990 | RO | Raccord enfichable du circuit imprimé avec une technologie de connexion innovante qui garantit un maniement sûr et intuitif. | 480 | G | 1918 | CCM | 350 | 137 | 40 | MM | 28 |  |  | https://eshop.weidmueller.com/p/1981750000
1981760000 | SV 7.62HP/04/270F 3.5SN BK BX CO | 498.71 | 100 | 36 | 36 | PCE | P315 | PCB-Connectors SV/BU;SU/BU | PL | Composants sur CI | PL33 | Connecteurs de puissance pour CI pas 7,62 mm, ou> | 4032248678228 | 85366990 | RO | Raccord enfichable du circuit imprimé avec une technologie de connexion innovante qui garantit un maniement sûr et intuitif. | 435 | G | 1927 | CCM | 349 | 138 | 40 | MM | 35 |  |  | https://eshop.weidmueller.com/p/1981760000
1981890000 | WGK 4 VP GY BX | 297.97 | 100 | 50 | 50 | PCE | P320 | Bornes traversantes | PL | Composants sur CI | PL37 | Bornier traversant WGK | 4032248780839 | 85369010 | CN | Borne traversante, 500 V, 32 A, Largeur: 8.1 mm, 6 mm², Raccordement vissé / à souder, Boîte | 311 | G | 842 | CCM | 85 | 90 | 110 | MM | 84 |  |  | https://eshop.weidmueller.com/p/1981890000
1981900015 | SAIL-M8GM8G-4S-0.15U | 57.99 | 1 | 1 | 1 | PCE | I673 | SAI accessories | PB | Connecteurs Etanches/composants passifs | PB46 | SAI Accessoires pour répartiteurs capteurs et actionneurs | 4032248753628 | 85444290 | DE | Câble de données en cuivre (confectionné), Câble de raccordement, Nombre de pôles: 4, Longueur du câble: 0.15 m, Mâle, droit - Femelle, droite | 15 | G | 22.88 | CCM | 160 | 13 | 11 | MM | 35 |  |  | https://eshop.weidmueller.com/p/1981900015
1981900030 | SAIL-M8GM8G-4S-0.3U | 58.44 | 1 | 1 | 1 | PCE | I673 | SAI accessories | PB | Connecteurs Etanches/composants passifs | PB46 | SAI Accessoires pour répartiteurs capteurs et actionneurs | 4032248684304 | 85444290 | DE | Câble de données en cuivre (confectionné), Câble de raccordement, Nombre de pôles: 4, Longueur du câble: 0.3 m, Mâle, droit - Femelle, droite | 24 | G | 151.06 | CCM | 130 | 83 | 14 | MM | 49 |  |  | https://eshop.weidmueller.com/p/1981900030
1981900040 | SAIL-M8GM8G-4S-0.4U | 58.74 | 1 | 1 | 1 | PCE | I673 | SAI accessories | PB | Connecteurs Etanches/composants passifs | PB46 | SAI Accessoires pour répartiteurs capteurs et actionneurs | 4050118624151 | 85444290 | DE | Câbles de données prêts à raccorder avec fils en cuivre. SAI Accessoires répartiteurs capteurs actionneurs | 40 | G | 50.22 | CCM | 415 | 11 | 11 | MM | 21 |  |  | https://eshop.weidmueller.com/p/1981900040
1981900050 | SAIL-M8GM8G-4S-0.50U | 59.04 | 1 | 1 | 1 | PCE | I673 | SAI accessories | PB | Connecteurs Etanches/composants passifs | PB46 | SAI Accessoires pour répartiteurs capteurs et actionneurs | 4032248753635 | 85444290 | DE | Câble de données en cuivre (confectionné), Câble de raccordement, Nombre de pôles: 4, Longueur du câble: 0.5 m, Mâle, droit - Femelle, droite | 33 | G | 212.1 | CCM | 140 | 101 | 15 | MM | 21 |  |  | https://eshop.weidmueller.com/p/1981900050
1981900075 | SAIL-M8GM8G-4S-0.75U | 59.78 | 1 | 1 | 1 | PCE | I673 | SAI accessories | PB | Connecteurs Etanches/composants passifs | PB46 | SAI Accessoires pour répartiteurs capteurs et actionneurs | 4032248753642 | 85444290 | DE | Câble de données en cuivre (confectionné), Câble de raccordement, Nombre de pôles: 4, Longueur du câble: 0.75 m, Mâle, droit - Femelle, droite | 41 | G | 238.27 | CCM | 146 | 136 | 12 | MM | 21 |  |  | https://eshop.weidmueller.com/p/1981900075
1981900090 | SAIL-M8GM8G-4S-0.9U | 60.23 | 1 | 1 | 1 | PCE | I673 | SAI accessories | PB | Connecteurs Etanches/composants passifs | PB46 | SAI Accessoires pour répartiteurs capteurs et actionneurs | 4050118624168 | 85444290 | DE | Câbles de données prêts à raccorder avec fils en cuivre. SAI Accessoires répartiteurs capteurs actionneurs | 48 | G | 392.94 | CCM | 177 | 148 | 15 | MM | 56 |  |  | https://eshop.weidmueller.com/p/1981900090
1981900100 | SAIL-M8GM8G-4S-1.0U | 60.53 | 1 | 1 | 1 | PCE | I673 | SAI accessories | PB | Connecteurs Etanches/composants passifs | PB46 | SAI Accessoires pour répartiteurs capteurs et actionneurs | 4032248726875 | 85444290 | DE | Câble de données en cuivre (confectionné), Câble de raccordement, Nombre de pôles: 4, Longueur du câble: 1 m, Mâle, droit - Femelle, droite | 53 | G | 275.52 | CCM | 140 | 123 | 16 | MM | 21 |  |  | https://eshop.weidmueller.com/p/1981900100
1981900150 | SAIL-M8GM8G-4S-1.5U | 62.03 | 1 | 1 | 1 | PCE | I673 | SAI accessories | PB | Connecteurs Etanches/composants passifs | PB46 | SAI Accessoires pour répartiteurs capteurs et actionneurs | 4032248684311 | 85444290 | DE | Câble de données en cuivre (confectionné), Câble de raccordement, Nombre de pôles: 4, Longueur du câble: 1.5 m, Mâle, droit - Femelle, droite | 72 | G | 317.34 | CCM | 129 | 123 | 20 | MM | 49 |  |  | https://eshop.weidmueller.com/p/1981900150
1981900200 | SAIL-M8GM8G-4S-2.0U | 63.52 | 1 | 1 | 1 | PCE | I673 | SAI accessories | PB | Connecteurs Etanches/composants passifs | PB46 | SAI Accessoires pour répartiteurs capteurs et actionneurs | 4032248753659 | 85444290 | DE | Câble de données en cuivre (confectionné), Câble de raccordement, Nombre de pôles: 4, Longueur du câble: 2 m, Mâle, droit - Femelle, droite | 92 | G | 418.76 | CCM | 152 | 145 | 19 | MM | 21 |  |  | https://eshop.weidmueller.com/p/1981900200
1981900270 | SAIL-M8GM8G-4S-2.7U | 65.61 | 1 | 1 | 1 | PCE | I673 | SAI accessories | PB | Connecteurs Etanches/composants passifs | PB46 | SAI Accessoires pour répartiteurs capteurs et actionneurs | 4050118662122 | 85444290 | DE | Câbles capteurs/actionneurs confectionnés pour le raccordement de capteurs/actionneurs et pour la transmission de données. Les connecteurs débrochables sont moulés et testés. | 117 | G | 600 | CCM | 171 | 167 | 21 | MM | 42 |  | 30/09/2026 | https://eshop.weidmueller.com/p/1981900270
1981900300 | SAIL-M8GM8G-4S-3.0U | 66.51 | 1 | 1 | 1 | PCE | I673 | SAI accessories | PB | Connecteurs Etanches/composants passifs | PB46 | SAI Accessoires pour répartiteurs capteurs et actionneurs | 4032248684328 | 85444290 | DE | Câble de données en cuivre (confectionné), Câble de raccordement, Nombre de pôles: 4, Longueur du câble: 3 m, Mâle, droit - Femelle, droite | 130 | G | 870 | CCM | 187 | 186 | 25 | MM | 42 |  |  | https://eshop.weidmueller.com/p/1981900300
1981900350 | SAIL-M8GM8G-4S-3.5U | 68.01 | 1 | 1 | 1 | PCE | I673 | SAI accessories | PB | Connecteurs Etanches/composants passifs | PB46 | SAI Accessoires pour répartiteurs capteurs et actionneurs | 4032248893959 | 85444290 | DE | Câble de données en cuivre (confectionné), Câble de raccordement, Nombre de pôles: 4, Longueur du câble: 3.5 m, Mâle, droit - Femelle, droite | 153 | G | 776 | CCM | 197 | 179 | 22 | MM | 21 |  |  | https://eshop.weidmueller.com/p/1981900350
1981900500 | SAIL-M8GM8G-4S-5.0U | 72.49 | 1 | 1 | 1 | PCE | I673 | SAI accessories | PB | Connecteurs Etanches/composants passifs | PB46 | SAI Accessoires pour répartiteurs capteurs et actionneurs | 4032248684335 | 85444290 | DE | Câble de données en cuivre (confectionné), Câble de raccordement, Nombre de pôles: 4, Longueur du câble: 5 m, Mâle, droit - Femelle, droite | 213 | G | 824 | CCM | 209 | 197 | 20 | MM | 21 |  |  | https://eshop.weidmueller.com/p/1981900500
1981900570 | SAIL-M8GM8G-4S-5.7U | 74.58 | 1 | 1 | 1 | PCE | I673 | SAI accessories | PB | Connecteurs Etanches/composants passifs | PB46 | SAI Accessoires pour répartiteurs capteurs et actionneurs | 4050118624175 | 85444290 | DE | Câbles de données prêts à raccorder avec fils en cuivre. SAI Accessoires répartiteurs capteurs actionneurs | 240 | G |  | CCM |  |  |  | M | 56 |  | 30/09/2026 | https://eshop.weidmueller.com/p/1981900570
1981900700 | SAIL-M8GM8G-4S-7.0U | 78.5589 | 1 | 1 | 1 | PCE | I673 | SAI accessories | PB | Connecteurs Etanches/composants passifs | PB46 | SAI Accessoires pour répartiteurs capteurs et actionneurs | 4032248893973 | 85444290 | DE | Câble de données en cuivre (confectionné), Câble de raccordement, Nombre de pôles: 4, Longueur du câble: 7 m, Mâle, droit - Femelle, droite | 288 | G | 1782 | CCM | 239 | 233 | 32 | MM | 21 |  |  | https://eshop.weidmueller.com/p/1981900700
1981900750 | SAIL-M8GM8G-4S-7.5U | 80.0795 | 1 | 1 | 1 | PCE | I673 | SAI accessories | PB | Connecteurs Etanches/composants passifs | PB46 | SAI Accessoires pour répartiteurs capteurs et actionneurs | 4032248753666 | 85444290 | DE | Câble de données en cuivre (confectionné), Câble de raccordement, Nombre de pôles: 4, Longueur du câble: 7.5 m, Mâle, droit - Femelle, droite | 312 | G | 1272 | CCM | 218 | 216 | 27 | MM | 21 |  |  | https://eshop.weidmueller.com/p/1981900750
1981901000 | SAIL-M8GM8G-4S-10U | 87.6826 | 1 | 1 | 1 | PCE | I673 | SAI accessories | PB | Connecteurs Etanches/composants passifs | PB46 | SAI Accessoires pour répartiteurs capteurs et actionneurs | 4032248684342 | 85444290 | DE | Câble de données en cuivre (confectionné), Câble de raccordement, Nombre de pôles: 4, Longueur du câble: 10 m, Mâle, droit - Femelle, droite | 415 | G | 2260.566 | CCM | 233 | 231 | 42 | MM | 21 |  |  | https://eshop.weidmueller.com/p/1981901000
1981901120 | SAIL-M8GM8G-4S-11.2U | 91.3321 | 1 | 1 | 1 | PCE | I673 | SAI accessories | PB | Connecteurs Etanches/composants passifs | PB46 | SAI Accessoires pour répartiteurs capteurs et actionneurs | 4050118624182 | 85444290 | DE | Câbles de données prêts à raccorder avec fils en cuivre. SAI Accessoires répartiteurs capteurs actionneurs | 463 | G | 1392 | CCM | 193 | 185 | 39 | MM | 56 |  |  | https://eshop.weidmueller.com/p/1981901120
1981901250 | SAIL-M8GM8G-4S-12.5U | 95.2857 | 1 | 1 | 1 | PCE | I673 | SAI accessories | PB | Connecteurs Etanches/composants passifs | PB46 | SAI Accessoires pour répartiteurs capteurs et actionneurs | 4032248753673 | 85444290 | DE | Câble de données en cuivre (confectionné), Câble de raccordement, Nombre de pôles: 4, Longueur du câble: 12.5 m, Mâle, droit - Femelle, droite | 518 | G | 1659 | CCM | 214 | 204 | 38 | MM | 35 |  |  | https://eshop.weidmueller.com/p/1981901250
1981901500 | SAIL-M8GM8G-4S-15U | 102.8888 | 1 | 1 | 1 | PCE | I673 | SAI accessories | PB | Connecteurs Etanches/composants passifs | PB46 | SAI Accessoires pour répartiteurs capteurs et actionneurs | 4032248726882 | 85444290 | DE | Câble de données en cuivre (confectionné), Câble de raccordement, Nombre de pôles: 4, Longueur du câble: 15 m, Mâle, droit - Femelle, droite | 599 | G | 1712 | CCM | 210 | 209 | 39 | MM | 21 |  |  | https://eshop.weidmueller.com/p/1981901500
1981901750 | SAIL-M8GM8G-4S-17.5U | 110.4918 | 1 | 1 | 1 | PCE | I673 | SAI accessories | PB | Connecteurs Etanches/composants passifs | PB46 | SAI Accessoires pour répartiteurs capteurs et actionneurs | 4032248753680 | 85444290 | DE | Câble de données en cuivre (confectionné), Câble de raccordement, Nombre de pôles: 4, Longueur du câble: 17.5 m, Mâle, droit - Femelle, droite | 726 | G | 2242.912 | CCM | 248 | 238 | 38 | MM | 21 |  |  | https://eshop.weidmueller.com/p/1981901750
1981902000 | SAIL-M8GM8G-4S-20U | 118.0949 | 1 | 1 | 1 | PCE | I673 | SAI accessories | PB | Connecteurs Etanches/composants passifs | PB46 | SAI Accessoires pour répartiteurs capteurs et actionneurs | 4032248726899 | 85444290 | DE | Câble de données en cuivre (confectionné), Câble de raccordement, Nombre de pôles: 4, Longueur du câble: 20 m, Mâle, droit - Femelle, droite | 805 | G | 2922 | CCM | 276 | 252 | 42 | MM | 21 |  |  | https://eshop.weidmueller.com/p/1981902000
1981902400 | SAIL-M8GM8G-4S-24U | 130.2598 | 1 | 1 | 1 | PCE | I673 | SAI accessories | PB | Connecteurs Etanches/composants passifs | PB46 | SAI Accessoires pour répartiteurs capteurs et actionneurs | 4050118693195 | 85444290 | DE | Câbles capteurs/actionneurs confectionnés pour le raccordement de capteurs/actionneurs et pour la transmission de données. Les connecteurs débrochables sont moulés et testés. | 967 | G | 3098 | CCM | 257 | 246 | 49 | MM | 21 |  |  | https://eshop.weidmueller.com/p/1981902400
1981930000 | BLF 5.08HC/02/270 SN BK BX | 144.49 | 100 | 180 | 180 | PCE | P311 | PCB-connectors 5 pin pitch | PL | Composants sur CI | PL30 | Connecteurs pour CI pas < 5mm | 4032248684625 | 85366990 | RO | Connecteur PCB (raccordement du conducteur), 320 V, 24 A, Pas en mm: 5.08, 3.31 mm², Nombre de pôles: 2, PUSH IN avec actionneur, Boîte | 816 | G | 1499 | CCM | 347 | 135 | 32 | MM | 56 |  |  | https://eshop.weidmueller.com/p/1981930000
1981940000 | BLF 5.08HC/03/270 SN BK BX | 216.74 | 100 | 120 | 120 | PCE | P311 | PCB-connectors 5 pin pitch | PL | Composants sur CI | PL30 | Connecteurs pour CI pas < 5mm | 4032248684632 | 85366990 | RO | Connecteur PCB (raccordement du conducteur), 320 V, 24 A, Pas en mm: 5.08, 3.31 mm², Nombre de pôles: 3, PUSH IN avec actionneur, Boîte | 801 | G | 1461 | CCM | 349 | 135 | 31 | MM | 56 |  |  | https://eshop.weidmueller.com/p/1981940000
1981950000 | BLF 5.08HC/04/270 SN BK BX | 288.96 | 100 | 90 | 90 | PCE | P311 | PCB-connectors 5 pin pitch | PL | Composants sur CI | PL30 | Connecteurs pour CI pas < 5mm | 4032248684649 | 85366990 | RO | Connecteur PCB (raccordement du conducteur), 320 V, 24 A, Pas en mm: 5.08, 3.31 mm², Nombre de pôles: 4, PUSH IN avec actionneur, Boîte | 799 | G | 1530.016 | CCM | 349 | 137 | 32 | MM | 56 |  |  | https://eshop.weidmueller.com/p/1981950000
1981960000 | BLF 5.08HC/05/270 SN BK BX | 361.26 | 100 | 72 | 72 | PCE | P311 | PCB-connectors 5 pin pitch | PL | Composants sur CI | PL30 | Connecteurs pour CI pas < 5mm | 4032248684656 | 85366990 | RO | Connecteur PCB (raccordement du conducteur), 320 V, 24 A, Pas en mm: 5.08, 3.31 mm², Nombre de pôles: 5, PUSH IN avec actionneur, Boîte | 798 | G | 1456 | CCM | 348 | 135 | 31 | MM | 56 |  |  | https://eshop.weidmueller.com/p/1981960000
1982020000 | BLF 5.08HC/11/270 SN BK BX | 794.71 | 100 | 30 | 30 | PCE | P311 | PCB-connectors 5 pin pitch | PL | Composants sur CI | PL30 | Connecteurs pour CI pas < 5mm | 4032248685714 | 85366990 |  | BLF 5.08HC/11/270 SN BK BX, Composants sur CI, Connecteurs pour CI pas < 5mm, PCB-connectors 5 pin pitch | 727 | G | 1467 | CCM | 348 | 136 | 31 | MM | 99 |  |  | https://eshop.weidmueller.com/p/1982020000
1982130000 | BLF 5.08HC/03/270F SN BK BX | 255.73 | 100 | 72 | 72 | PCE | P311 | PCB-connectors 5 pin pitch | PL | Composants sur CI | PL30 | Connecteurs pour CI pas < 5mm | 4032248686223 | 85366990 | RO | Connecteur PCB (raccordement du conducteur), 320 V, 24 A, Pas en mm: 5.08, 3.31 mm², Nombre de pôles: 3, PUSH IN avec actionneur, Boîte | 584 | G | 1424 | CCM | 349 | 136 | 30 | MM | 56 |  |  | https://eshop.weidmueller.com/p/1982130000
1982180000 | BLF 5.08HC/08/270F SN BK BX | 616.95 | 100 | 36 | 36 | PCE | P311 | PCB-connectors 5 pin pitch | PL | Composants sur CI | PL30 | Connecteurs pour CI pas < 5mm | 4032248686278 | 85366990 | RO | Connecteur PCB (raccordement du conducteur), 320 V, 24 A, Pas en mm: 5.08, 3.31 mm², Nombre de pôles: 8, PUSH IN avec actionneur, Boîte | 679 | G | 1471 | CCM | 349 | 136 | 31 | MM | 56 |  | 31/10/2026 | https://eshop.weidmueller.com/p/1982180000
1982200000 | BLF 5.08HC/10/270F SN BK BX | 761.46 | 100 | 30 | 30 | PCE | P311 | PCB-connectors 5 pin pitch | PL | Composants sur CI | PL30 | Connecteurs pour CI pas < 5mm | 4032248686292 | 85366990 | RO | Connecteur PCB (raccordement du conducteur), 320 V, 24 A, Pas en mm: 5.08, 3.31 mm², Nombre de pôles: 10, PUSH IN avec actionneur, Boîte | 704 | G | 1418 | CCM | 350 | 135 | 30 | MM | 56 |  |  | https://eshop.weidmueller.com/p/1982200000
1982220000 | BLF 5.08HC/12/270F SN BK BX | 905.94 | 100 | 24 | 24 | PCE | P311 | PCB-connectors 5 pin pitch | PL | Composants sur CI | PL30 | Connecteurs pour CI pas < 5mm | 4032248686315 | 85366990 | RO | Connecteur PCB (raccordement du conducteur), 320 V, 24 A, Pas en mm: 5.08, 3.31 mm², Nombre de pôles: 12, PUSH IN avec actionneur, Boîte | 664 | G | 1492 | CCM | 348 | 134 | 32 | MM | 56 |  |  | https://eshop.weidmueller.com/p/1982220000
1982280000 | BLF 5.08HC/18/270F SN BK BX | 1339.43 | 100 | 18 | 18 | PCE | P311 | PCB-connectors 5 pin pitch | PL | Composants sur CI | PL30 | Connecteurs pour CI pas < 5mm | 4032248686377 | 85366990 | RO | Connecteur PCB (raccordement du conducteur), 320 V, 24 A, Pas en mm: 5.08, 3.31 mm², Nombre de pôles: 18, PUSH IN avec actionneur, Boîte | 731 | G | 1181.25 | CCM | 350 | 135 | 25 | MM | 56 |  | 31/10/2026 | https://eshop.weidmueller.com/p/1982280000
1982310000 | BLF 5.08HC/02/270LR SN BK BX | 199.8 | 100 | 90 | 90 | PCE | P311 | PCB-connectors 5 pin pitch | PL | Composants sur CI | PL30 | Connecteurs pour CI pas < 5mm | 4032248686407 | 85366990 | RO | Connecteur PCB (raccordement du conducteur), 320 V, 24 A, Pas en mm: 5.08, 3.31 mm², Nombre de pôles: 2, PUSH IN avec actionneur, Boîte | 594 | G | 1787 | CCM | 351 | 134 | 38 | MM | 56 |  | 31/10/2026 | https://eshop.weidmueller.com/p/1982310000
1982330000 | BLF 5.08HC/04/270LR SN BK BX | 344.27 | 100 | 60 | 60 | PCE | P311 | PCB-connectors 5 pin pitch | PL | Composants sur CI | PL30 | Connecteurs pour CI pas < 5mm | 4032248686421 | 85366990 | RO | Connecteur PCB (raccordement du conducteur), 320 V, 24 A, Pas en mm: 5.08, 3.31 mm², Nombre de pôles: 4, PUSH IN avec actionneur, Boîte | 650 | G | 1418 | CCM | 350 | 135 | 30 | MM | 56 |  | 31/10/2026 | https://eshop.weidmueller.com/p/1982330000
1982340000 | BLF 5.08HC/05/270LR SN BK BX | 416.5 | 100 | 48 | 48 | PCE | P311 | PCB-connectors 5 pin pitch | PL | Composants sur CI | PL30 | Connecteurs pour CI pas < 5mm | 4032248686438 | 85366990 | RO | Connecteur PCB (raccordement du conducteur), 320 V, 24 A, Pas en mm: 5.08, 3.31 mm², Nombre de pôles: 5, PUSH IN avec actionneur, Boîte | 636 | G | 1801 | CCM | 351 | 135 | 38 | MM | 56 |  | 31/10/2026 | https://eshop.weidmueller.com/p/1982340000
1982470000 | BLF 5.08HC/18/270LR SN BK BX | 1355.75 | 100 | 18 | 18 | PCE | P311 | PCB-connectors 5 pin pitch | PL | Composants sur CI | PL30 | Connecteurs pour CI pas < 5mm | 4032248686568 | 85366990 | RO | Connecteur PCB (raccordement du conducteur), 320 V, 24 A, Pas en mm: 5.08, 3.31 mm², Nombre de pôles: 18, PUSH IN avec actionneur, Boîte | 743 | G | 1607 | CCM | 350 | 135 | 34 | MM | 56 |  |  | https://eshop.weidmueller.com/p/1982470000
1982700000 | BLF 5.08HC/02/270 SN OR BX | 144.49 | 100 | 180 | 180 | PCE | P311 | PCB-connectors 5 pin pitch | PL | Composants sur CI | PL30 | Connecteurs pour CI pas < 5mm | 4032248686797 | 85366990 | RO | Connecteur PCB (raccordement du conducteur), 320 V, 24 A, Pas en mm: 5.08, 3.31 mm², Nombre de pôles: 2, PUSH IN avec actionneur, Boîte | 812 | G | 1519 | CCM | 349 | 136 | 32 | MM | 56 |  |  | https://eshop.weidmueller.com/p/1982700000
1982710000 | BLF 5.08HC/03/270 SN OR BX | 216.74 | 100 | 120 | 120 | PCE | P311 | PCB-connectors 5 pin pitch | PL | Composants sur CI | PL30 | Connecteurs pour CI pas < 5mm | 4032248686803 | 85366990 | RO | Connecteur PCB (raccordement du conducteur), 320 V, 24 A, Pas en mm: 5.08, 3.31 mm², Nombre de pôles: 3, PUSH IN avec actionneur, Boîte | 804 | G | 1552.352 | CCM | 349 | 139 | 32 | MM | 7 |  |  | https://eshop.weidmueller.com/p/1982710000
1982720000 | BLF 5.08HC/04/270 SN OR BX | 288.96 | 100 | 90 | 90 | PCE | P311 | PCB-connectors 5 pin pitch | PL | Composants sur CI | PL30 | Connecteurs pour CI pas < 5mm | 4032248686810 | 85366990 | RO | Connecteur PCB (raccordement du conducteur), 320 V, 24 A, Pas en mm: 5.08, 3.31 mm², Nombre de pôles: 4, PUSH IN avec actionneur, Boîte | 797 | G | 1555 | CCM | 349 | 135 | 33 | MM | 56 |  |  | https://eshop.weidmueller.com/p/1982720000
1982730000 | BLF 5.08HC/05/270 SN OR BX | 361.26 | 100 | 72 | 72 | PCE | P311 | PCB-connectors 5 pin pitch | PL | Composants sur CI | PL30 | Connecteurs pour CI pas < 5mm | 4032248686827 | 85366990 | RO | Connecteur PCB (raccordement du conducteur), 320 V, 24 A, Pas en mm: 5.08, 3.31 mm², Nombre de pôles: 5, PUSH IN avec actionneur, Boîte | 796 | G | 1467 | CCM | 348 | 136 | 31 | MM | 56 |  |  | https://eshop.weidmueller.com/p/1982730000
1982740000 | BLF 5.08HC/06/270 SN OR BX | 433.49 | 100 | 60 | 60 | PCE | P311 | PCB-connectors 5 pin pitch | PL | Composants sur CI | PL30 | Connecteurs pour CI pas < 5mm | 4032248686834 | 85366990 | RO | Connecteur PCB (raccordement du conducteur), 320 V, 24 A, Pas en mm: 5.08, 3.31 mm², Nombre de pôles: 6, PUSH IN avec actionneur, Boîte | 786 | G | 1734.53 | CCM | 349 | 142 | 35 | MM | 56 |  |  | https://eshop.weidmueller.com/p/1982740000
1982750000 | BLF 5.08HC/07/270 SN OR BX | 505.73 | 100 | 48 | 48 | PCE | P311 | PCB-connectors 5 pin pitch | PL | Composants sur CI | PL30 | Connecteurs pour CI pas < 5mm | 4032248686841 | 85366990 | RO | Connecteur PCB (raccordement du conducteur), 320 V, 24 A, Pas en mm: 5.08, 3.31 mm², Nombre de pôles: 7, PUSH IN avec actionneur, Boîte | 740 | G | 1490 | CCM | 345 | 135 | 32 | MM | 56 |  |  | https://eshop.weidmueller.com/p/1982750000
1982760000 | BLF 5.08HC/08/270 SN OR BX | 578 | 100 | 42 | 42 | PCE | P311 | PCB-connectors 5 pin pitch | PL | Composants sur CI | PL30 | Connecteurs pour CI pas < 5mm | 4032248686858 | 85366990 | RO | Connecteur PCB (raccordement du conducteur), 320 V, 24 A, Pas en mm: 5.08, 3.31 mm², Nombre de pôles: 8, PUSH IN avec actionneur, Boîte | 741 | G | 1461 | CCM | 349 | 135 | 31 | MM | 56 |  |  | https://eshop.weidmueller.com/p/1982760000
1982770000 | BLF 5.08HC/09/270 SN OR BX | 650.21 | 100 | 36 | 36 | PCE | P311 | PCB-connectors 5 pin pitch | PL | Composants sur CI | PL30 | Connecteurs pour CI pas < 5mm | 4032248686865 | 85366990 | RO | Connecteur PCB (raccordement du conducteur), 320 V, 24 A, Pas en mm: 5.08, 3.31 mm², Nombre de pôles: 9, PUSH IN avec actionneur, Boîte | 716 | G | 1461 | CCM | 349 | 135 | 31 | MM | 56 |  |  | https://eshop.weidmueller.com/p/1982770000
1982780000 | BLF 5.08HC/10/270 SN OR BX | 722.46 | 100 | 36 | 36 | PCE | P311 | PCB-connectors 5 pin pitch | PL | Composants sur CI | PL30 | Connecteurs pour CI pas < 5mm | 4032248686872 | 85366990 | RO | Connecteur PCB (raccordement du conducteur), 320 V, 24 A, Pas en mm: 5.08, 3.31 mm², Nombre de pôles: 10, PUSH IN avec actionneur, Boîte | 782 | G | 1456 | CCM | 348 | 135 | 31 | MM | 56 |  |  | https://eshop.weidmueller.com/p/1982780000
1982790000 | BLF 5.08HC/11/270 SN OR BX | 794.71 | 100 | 30 | 30 | PCE | P311 | PCB-connectors 5 pin pitch | PL | Composants sur CI | PL30 | Connecteurs pour CI pas < 5mm | 4032248686889 | 85366990 | RO | Connecteur PCB (raccordement du conducteur), 320 V, 24 A, Pas en mm: 5.08, 3.31 mm², Nombre de pôles: 11, PUSH IN avec actionneur, Boîte | 727 | G | 1467 | CCM | 348 | 136 | 31 | MM | 56 |  |  | https://eshop.weidmueller.com/p/1982790000
1982800000 | BLF 5.08HC/12/270 SN OR BX | 866.95 | 100 | 30 | 30 | PCE | P311 | PCB-connectors 5 pin pitch | PL | Composants sur CI | PL30 | Connecteurs pour CI pas < 5mm | 4032248686896 | 85366990 | RO | Connecteur PCB (raccordement du conducteur), 320 V, 24 A, Pas en mm: 5.08, 3.31 mm², Nombre de pôles: 12, PUSH IN avec actionneur, Boîte | 791 | G | 1523.2 | CCM | 350 | 136 | 32 | MM | 56 |  |  | https://eshop.weidmueller.com/p/1982800000
1982810000 | BLF 5.08HC/13/270 SN OR BX | 939.21 | 100 | 24 | 24 | PCE | P311 | PCB-connectors 5 pin pitch | PL | Composants sur CI | PL30 | Connecteurs pour CI pas < 5mm | 4032248686902 | 85366990 | RO | Connecteur PCB (raccordement du conducteur), 320 V, 24 A, Pas en mm: 5.08, 3.31 mm², Nombre de pôles: 13, PUSH IN avec actionneur, Boîte | 640 | G | 1186 | CCM | 338 | 130 | 27 | MM | 56 |  | 31/10/2026 | https://eshop.weidmueller.com/p/1982810000
1982820000 | BLF 5.08HC/14/270 SN OR BX | 1011.44 | 100 | 24 | 24 | PCE | P311 | PCB-connectors 5 pin pitch | PL | Composants sur CI | PL30 | Connecteurs pour CI pas < 5mm | 4032248686919 | 85366990 | RO | Connecteur PCB (raccordement du conducteur), 320 V, 24 A, Pas en mm: 5.08, 3.31 mm², Nombre de pôles: 14, PUSH IN avec actionneur, Boîte | 686 | G | 1186 | CCM | 338 | 130 | 27 | MM | 56 |  | 31/10/2026 | https://eshop.weidmueller.com/p/1982820000
1982830000 | BLF 5.08HC/15/270 SN OR BX | 1083.69 | 100 | 24 | 24 | PCE | P311 | PCB-connectors 5 pin pitch | PL | Composants sur CI | PL30 | Connecteurs pour CI pas < 5mm | 4032248686926 | 85366990 | RO | Connecteur PCB (raccordement du conducteur), 320 V, 24 A, Pas en mm: 5.08, 3.31 mm², Nombre de pôles: 15, PUSH IN avec actionneur, Boîte | 732 | G | 1186 | CCM | 338 | 130 | 27 | MM | 56 |  | 31/10/2026 | https://eshop.weidmueller.com/p/1982830000
1982840000 | BLF 5.08HC/16/270 SN OR BX | 1155.97 | 100 | 18 | 18 | PCE | P311 | PCB-connectors 5 pin pitch | PL | Composants sur CI | PL30 | Connecteurs pour CI pas < 5mm | 4032248686933 | 85366990 | RO | Connecteur PCB (raccordement du conducteur), 320 V, 24 A, Pas en mm: 5.08, 3.31 mm², Nombre de pôles: 16, PUSH IN avec actionneur, Boîte | 644 | G | 1545.102 | CCM | 351 | 142 | 31 | MM | 56 |  |  | https://eshop.weidmueller.com/p/1982840000
1982850000 | BLF 5.08HC/17/270 SN OR BX | 1228.21 | 100 | 18 | 18 | PCE | P311 | PCB-connectors 5 pin pitch | PL | Composants sur CI | PL30 | Connecteurs pour CI pas < 5mm | 4032248686940 | 85366990 | RO | Connecteur PCB (raccordement du conducteur), 320 V, 24 A, Pas en mm: 5.08, 3.31 mm², Nombre de pôles: 17, PUSH IN avec actionneur, Boîte | 622 | G | 1186 | CCM | 338 | 130 | 27 | MM | 56 |  | 31/10/2026 | https://eshop.weidmueller.com/p/1982850000
1982860000 | BLF 5.08HC/18/270 SN OR BX | 1300.46 | 100 | 18 | 18 | PCE | P311 | PCB-connectors 5 pin pitch | PL | Composants sur CI | PL30 | Connecteurs pour CI pas < 5mm | 4032248686957 | 85366990 | RO | Connecteur PCB (raccordement du conducteur), 320 V, 24 A, Pas en mm: 5.08, 3.31 mm², Nombre de pôles: 18, PUSH IN avec actionneur, Boîte | 724 | G | 1370.25 | CCM | 350 | 135 | 29 | MM | 56 |  | 31/10/2026 | https://eshop.weidmueller.com/p/1982860000
1982870000 | BLF 5.08HC/19/270 SN OR BX | 1372.7 | 100 | 18 | 18 | PCE | P311 | PCB-connectors 5 pin pitch | PL | Composants sur CI | PL30 | Connecteurs pour CI pas < 5mm | 4032248686964 | 85366990 | RO | Connecteur PCB (raccordement du conducteur), 320 V, 24 A, Pas en mm: 5.08, 3.31 mm², Nombre de pôles: 19, PUSH IN avec actionneur, Boîte | 690 | G | 1186 | CCM | 338 | 130 | 27 | MM | 56 |  |  | https://eshop.weidmueller.com/p/1982870000
1982880000 | BLF 5.08HC/20/270 SN OR BX | 1444.95 | 100 | 18 | 18 | PCE | P311 | PCB-connectors 5 pin pitch | PL | Composants sur CI | PL30 | Connecteurs pour CI pas < 5mm | 4032248686971 | 85366990 | RO | Connecteur PCB (raccordement du conducteur), 320 V, 24 A, Pas en mm: 5.08, 3.31 mm², Nombre de pôles: 20, PUSH IN avec actionneur, Boîte | 725 | G | 1186 | CCM | 338 | 130 | 27 | MM | 56 |  | 31/10/2026 | https://eshop.weidmueller.com/p/1982880000
1982890000 | BLF 5.08HC/02/270F SN OR BX | 183.5 | 100 | 90 | 90 | PCE | P311 | PCB-connectors 5 pin pitch | PL | Composants sur CI | PL30 | Connecteurs pour CI pas < 5mm | 4032248686988 | 85366990 | RO | Connecteur PCB (raccordement du conducteur), 320 V, 24 A, Pas en mm: 5.08, 3.31 mm², Nombre de pôles: 2, PUSH IN avec actionneur, Boîte | 539 | G | 1499 | CCM | 347 | 135 | 32 | MM | 56 |  |  | https://eshop.weidmueller.com/p/1982890000
1982900000 | BLF 5.08HC/03/270F SN OR BX | 255.73 | 100 | 72 | 72 | PCE | P311 | PCB-connectors 5 pin pitch | PL | Composants sur CI | PL30 | Connecteurs pour CI pas < 5mm | 4032248686995 | 85366990 | RO | Connecteur PCB (raccordement du conducteur), 320 V, 24 A, Pas en mm: 5.08, 3.31 mm², Nombre de pôles: 3, PUSH IN avec actionneur, Boîte | 587 | G | 1550.016 | CCM | 351 | 138 | 32 | MM | 56 |  | 31/10/2026 | https://eshop.weidmueller.com/p/1982900000
1982910000 | BLF 5.08HC/04/270F SN OR BX | 327.98 | 100 | 60 | 60 | PCE | P311 | PCB-connectors 5 pin pitch | PL | Composants sur CI | PL30 | Connecteurs pour CI pas < 5mm | 4032248687008 | 85366990 | RO | Connecteur PCB (raccordement du conducteur), 320 V, 24 A, Pas en mm: 5.08, 3.31 mm², Nombre de pôles: 4, PUSH IN avec actionneur, Boîte | 621 | G | 1566 | CCM | 349 | 136 | 33 | MM | 56 |  |  | https://eshop.weidmueller.com/p/1982910000
1982920000 | BLF 5.08HC/05/270F SN OR BX | 400.2 | 100 | 48 | 48 | PCE | P311 | PCB-connectors 5 pin pitch | PL | Composants sur CI | PL30 | Connecteurs pour CI pas < 5mm | 4032248687015 | 85366990 | RO | Connecteur PCB (raccordement du conducteur), 320 V, 24 A, Pas en mm: 5.08, 3.31 mm², Nombre de pôles: 5, PUSH IN avec actionneur, Boîte | 602 | G | 1506 | CCM | 346 | 136 | 32 | MM | 56 |  |  | https://eshop.weidmueller.com/p/1982920000
1982930000 | BLF 5.08HC/06/270F SN OR BX | 472.46 | 100 | 42 | 42 | PCE | P311 | PCB-connectors 5 pin pitch | PL | Composants sur CI | PL30 | Connecteurs pour CI pas < 5mm | 4032248687022 | 85366990 | RO | Connecteur PCB (raccordement du conducteur), 320 V, 24 A, Pas en mm: 5.08, 3.31 mm², Nombre de pôles: 6, PUSH IN avec actionneur, Boîte | 620 | G | 1471 | CCM | 349 | 136 | 31 | MM | 56 |  |  | https://eshop.weidmueller.com/p/1982930000
1982940000 | BLF 5.08HC/07/270F SN OR BX | 544.74 | 100 | 36 | 36 | PCE | P311 | PCB-connectors 5 pin pitch | PL | Composants sur CI | PL30 | Connecteurs pour CI pas < 5mm | 4032248687039 | 85366990 | RO | Connecteur PCB (raccordement du conducteur), 320 V, 24 A, Pas en mm: 5.08, 3.31 mm², Nombre de pôles: 7, PUSH IN avec actionneur, Boîte | 611 | G | 1499.04 | CCM | 347 | 135 | 32 | MM | 56 |  |  | https://eshop.weidmueller.com/p/1982940000
1982950000 | BLF 5.08HC/08/270F SN OR BX | 616.95 | 100 | 36 | 36 | PCE | P311 | PCB-connectors 5 pin pitch | PL | Composants sur CI | PL30 | Connecteurs pour CI pas < 5mm | 4032248687046 | 85366990 | RO | Connecteur PCB (raccordement du conducteur), 320 V, 24 A, Pas en mm: 5.08, 3.31 mm², Nombre de pôles: 8, PUSH IN avec actionneur, Boîte | 679 | G | 1456 | CCM | 348 | 135 | 31 | MM | 56 |  |  | https://eshop.weidmueller.com/p/1982950000
1982960000 | BLF 5.08HC/09/270F SN OR BX | 689.2 | 100 | 30 | 30 | PCE | P311 | PCB-connectors 5 pin pitch | PL | Composants sur CI | PL30 | Connecteurs pour CI pas < 5mm | 4032248687053 | 85366990 | RO | Connecteur PCB (raccordement du conducteur), 320 V, 24 A, Pas en mm: 5.08, 3.31 mm², Nombre de pôles: 9, PUSH IN avec actionneur, Boîte | 638 | G | 1456 | CCM | 348 | 135 | 31 | MM | 56 |  |  | https://eshop.weidmueller.com/p/1982960000
1982970000 | BLF 5.08HC/10/270F SN OR BX | 761.46 | 100 | 30 | 30 | PCE | P311 | PCB-connectors 5 pin pitch | PL | Composants sur CI | PL30 | Connecteurs pour CI pas < 5mm | 4032248687060 | 85366990 | RO | Connecteur PCB (raccordement du conducteur), 320 V, 24 A, Pas en mm: 5.08, 3.31 mm², Nombre de pôles: 10, PUSH IN avec actionneur, Boîte | 701 | G | 1559 | CCM | 350 | 135 | 33 | MM | 56 |  |  | https://eshop.weidmueller.com/p/1982970000
1982980000 | BLF 5.08HC/11/270F SN OR BX | 833.7 | 100 | 24 | 24 | PCE | P311 | PCB-connectors 5 pin pitch | PL | Composants sur CI | PL30 | Connecteurs pour CI pas < 5mm | 4032248687077 | 85366990 | RO | Connecteur PCB (raccordement du conducteur), 320 V, 24 A, Pas en mm: 5.08, 3.31 mm², Nombre de pôles: 11, PUSH IN avec actionneur, Boîte | 623 | G | 1534.4 | CCM | 350 | 137 | 32 | MM | 49 |  |  | https://eshop.weidmueller.com/p/1982980000
1982990000 | BLF 5.08HC/12/270F SN OR BX | 905.94 | 100 | 24 | 24 | PCE | P311 | PCB-connectors 5 pin pitch | PL | Composants sur CI | PL30 | Connecteurs pour CI pas < 5mm | 4032248687084 | 85366990 | RO | Connecteur PCB (raccordement du conducteur), 320 V, 24 A, Pas en mm: 5.08, 3.31 mm², Nombre de pôles: 12, PUSH IN avec actionneur, Boîte | 667 | G | 1503 | CCM | 348 | 135 | 32 | MM | 56 |  |  | https://eshop.weidmueller.com/p/1982990000
1983000000 | BLF 5.08HC/13/270F SN OR BX | 978.21 | 100 | 24 | 24 | PCE | P311 | PCB-connectors 5 pin pitch | PL | Composants sur CI | PL30 | Connecteurs pour CI pas < 5mm | 4032248687091 | 85366990 | RO | Connecteur PCB (raccordement du conducteur), 320 V, 24 A, Pas en mm: 5.08, 3.31 mm², Nombre de pôles: 13, PUSH IN avec actionneur, Boîte | 640 | G | 1186 | CCM | 338 | 130 | 27 | MM | 56 |  | 31/10/2026 | https://eshop.weidmueller.com/p/1983000000
1983010000 | BLF 5.08HC/14/270F SN OR BX | 1050.47 | 100 | 18 | 18 | PCE | P311 | PCB-connectors 5 pin pitch | PL | Composants sur CI | PL30 | Connecteurs pour CI pas < 5mm | 4032248687107 | 85366990 | RO | Connecteur PCB (raccordement du conducteur), 320 V, 24 A, Pas en mm: 5.08, 3.31 mm², Nombre de pôles: 14, PUSH IN avec actionneur, Boîte | 519 | G | 1186 | CCM | 338 | 130 | 27 | MM | 56 |  | 31/10/2026 | https://eshop.weidmueller.com/p/1983010000
1983020000 | BLF 5.08HC/15/270F SN OR BX | 1122.65 | 100 | 18 | 18 | PCE | P311 | PCB-connectors 5 pin pitch | PL | Composants sur CI | PL30 | Connecteurs pour CI pas < 5mm | 4032248687114 | 85366990 | RO | Connecteur PCB (raccordement du conducteur), 320 V, 24 A, Pas en mm: 5.08, 3.31 mm², Nombre de pôles: 15, PUSH IN avec actionneur, Boîte | 554 | G | 1186 | CCM | 338 | 130 | 27 | MM | 56 |  | 31/10/2026 | https://eshop.weidmueller.com/p/1983020000
1983030000 | BLF 5.08HC/16/270F SN OR BX | 1194.92 | 100 | 18 | 18 | PCE | P311 | PCB-connectors 5 pin pitch | PL | Composants sur CI | PL30 | Connecteurs pour CI pas < 5mm | 4032248687121 | 85366990 | RO | Connecteur PCB (raccordement du conducteur), 320 V, 24 A, Pas en mm: 5.08, 3.31 mm², Nombre de pôles: 16, PUSH IN avec actionneur, Boîte | 667 | G | 1417.5 | CCM | 350 | 135 | 30 | MM | 56 |  | 31/10/2026 | https://eshop.weidmueller.com/p/1983030000
1983040000 | BLF 5.08HC/17/270F SN OR BX | 1267.16 | 100 | 18 | 18 | PCE | P311 | PCB-connectors 5 pin pitch | PL | Composants sur CI | PL30 | Connecteurs pour CI pas < 5mm | 4032248687138 | 85366990 | RO | Connecteur PCB (raccordement du conducteur), 320 V, 24 A, Pas en mm: 5.08, 3.31 mm², Nombre de pôles: 17, PUSH IN avec actionneur, Boîte | 622 | G | 1186 | CCM | 338 | 130 | 27 | MM | 56 |  | 31/10/2026 | https://eshop.weidmueller.com/p/1983040000
1983050000 | BLF 5.08HC/18/270F SN OR BX | 1339.43 | 100 | 18 | 18 | PCE | P311 | PCB-connectors 5 pin pitch | PL | Composants sur CI | PL30 | Connecteurs pour CI pas < 5mm | 4032248687145 | 85366990 | RO | Connecteur PCB (raccordement du conducteur), 320 V, 24 A, Pas en mm: 5.08, 3.31 mm², Nombre de pôles: 18, PUSH IN avec actionneur, Boîte | 656 | G | 1186 | CCM | 338 | 130 | 27 | MM | 56 |  | 31/10/2026 | https://eshop.weidmueller.com/p/1983050000
1983060000 | BLF 5.08HC/19/270F SN OR BX | 1411.69 | 100 | 12 | 12 | PCE | P311 | PCB-connectors 5 pin pitch | PL | Composants sur CI | PL30 | Connecteurs pour CI pas < 5mm | 4032248687152 | 85366990 | RO | Connecteur PCB (raccordement du conducteur), 320 V, 24 A, Pas en mm: 5.08, 3.31 mm², Nombre de pôles: 19, PUSH IN avec actionneur, Boîte | 467 | G | 1186 | CCM | 338 | 130 | 27 | MM | 56 |  | 31/10/2026 | https://eshop.weidmueller.com/p/1983060000
1983070000 | BLF 5.08HC/20/270F SN OR BX | 1483.9 | 100 | 12 | 12 | PCE | P311 | PCB-connectors 5 pin pitch | PL | Composants sur CI | PL30 | Connecteurs pour CI pas < 5mm | 4032248687169 | 85366990 | RO | Connecteur PCB (raccordement du conducteur), 320 V, 24 A, Pas en mm: 5.08, 3.31 mm², Nombre de pôles: 20, PUSH IN avec actionneur, Boîte | 490 | G | 1186 | CCM | 338 | 130 | 27 | MM | 56 |  | 31/10/2026 | https://eshop.weidmueller.com/p/1983070000
1983080000 | BLF 5.08HC/02/270LR SN OR BX | 199.8 | 100 | 90 | 90 | PCE | P311 | PCB-connectors 5 pin pitch | PL | Composants sur CI | PL30 | Connecteurs pour CI pas < 5mm | 4032248687176 | 85366990 | RO | Connecteur PCB (raccordement du conducteur), 320 V, 24 A, Pas en mm: 5.08, 3.31 mm², Nombre de pôles: 2, PUSH IN avec actionneur, Boîte | 594 | G | 1555 | CCM | 349 | 135 | 33 | MM | 56 |  |  | https://eshop.weidmueller.com/p/1983080000
1983090000 | BLF 5.08HC/03/270LR SN OR BX | 272.03 | 100 | 72 | 72 | PCE | P311 | PCB-connectors 5 pin pitch | PL | Composants sur CI | PL30 | Connecteurs pour CI pas < 5mm | 4032248687183 | 85366990 | RO | Connecteur PCB (raccordement du conducteur), 320 V, 24 A, Pas en mm: 5.08, 3.31 mm², Nombre de pôles: 3, PUSH IN avec actionneur, Boîte | 624 | G | 1614 | CCM | 349 | 136 | 34 | MM | 56 |  |  | https://eshop.weidmueller.com/p/1983090000
1983100000 | BLF 5.08HC/04/270LR SN OR BX | 344.27 | 100 | 60 | 60 | PCE | P311 | PCB-connectors 5 pin pitch | PL | Composants sur CI | PL30 | Connecteurs pour CI pas < 5mm | 4032248687190 | 85366990 | RO | Connecteur PCB (raccordement du conducteur), 320 V, 24 A, Pas en mm: 5.08, 3.31 mm², Nombre de pôles: 4, PUSH IN avec actionneur, Boîte | 658 | G | 1801 | CCM | 351 | 135 | 38 | MM | 56 |  |  | https://eshop.weidmueller.com/p/1983100000
1983110000 | BLF 5.08HC/05/270LR SN OR BX | 416.5 | 100 | 48 | 48 | PCE | P311 | PCB-connectors 5 pin pitch | PL | Composants sur CI | PL30 | Connecteurs pour CI pas < 5mm | 4032248687206 | 85366990 | RO | Connecteur PCB (raccordement du conducteur), 320 V, 24 A, Pas en mm: 5.08, 3.31 mm², Nombre de pôles: 5, PUSH IN avec actionneur, Boîte | 633 | G | 1787 | CCM | 351 | 134 | 38 | MM | 56 |  |  | https://eshop.weidmueller.com/p/1983110000
1983120000 | BLF 5.08HC/06/270LR SN OR BX | 488.74 | 100 | 42 | 42 | PCE | P311 | PCB-connectors 5 pin pitch | PL | Composants sur CI | PL30 | Connecteurs pour CI pas < 5mm | 4032248687213 | 85366990 | RO | Connecteur PCB (raccordement du conducteur), 320 V, 24 A, Pas en mm: 5.08, 3.31 mm², Nombre de pôles: 6, PUSH IN avec actionneur, Boîte | 648 | G | 1801 | CCM | 351 | 135 | 38 | MM | 56 |  |  | https://eshop.weidmueller.com/p/1983120000
1983130000 | BLF 5.08HC/07/270LR SN OR BX | 561.03 | 100 | 36 | 36 | PCE | P311 | PCB-connectors 5 pin pitch | PL | Composants sur CI | PL30 | Connecteurs pour CI pas < 5mm | 4032248687220 | 85366990 | RO | Connecteur PCB (raccordement du conducteur), 320 V, 24 A, Pas en mm: 5.08, 3.31 mm², Nombre de pôles: 7, PUSH IN avec actionneur, Boîte | 629 | G | 1601.91 | CCM | 349 | 135 | 34 | MM | 49 |  |  | https://eshop.weidmueller.com/p/1983130000
1983140000 | BLF 5.08HC/08/270LR SN OR BX | 633.28 | 100 | 36 | 36 | PCE | P311 | PCB-connectors 5 pin pitch | PL | Composants sur CI | PL30 | Connecteurs pour CI pas < 5mm | 4032248687237 | 85366990 | RO | Connecteur PCB (raccordement du conducteur), 320 V, 24 A, Pas en mm: 5.08, 3.31 mm², Nombre de pôles: 8, PUSH IN avec actionneur, Boîte | 700 | G | 1669 | CCM | 348 | 137 | 35 | MM | 56 |  |  | https://eshop.weidmueller.com/p/1983140000
1983150000 | BLF 5.08HC/09/270LR SN OR BX | 705.49 | 100 | 30 | 30 | PCE | P311 | PCB-connectors 5 pin pitch | PL | Composants sur CI | PL30 | Connecteurs pour CI pas < 5mm | 4032248687244 | 85366990 | RO | Connecteur PCB (raccordement du conducteur), 320 V, 24 A, Pas en mm: 5.08, 3.31 mm², Nombre de pôles: 9, PUSH IN avec actionneur, Boîte | 657 | G | 1476 | CCM | 350 | 136 | 31 | MM | 56 |  |  | https://eshop.weidmueller.com/p/1983150000
1983160000 | BLF 5.08HC/10/270LR SN OR BX | 777.75 | 100 | 30 | 30 | PCE | P311 | PCB-connectors 5 pin pitch | PL | Composants sur CI | PL30 | Connecteurs pour CI pas < 5mm | 4032248687251 | 85366990 | RO | Connecteur PCB (raccordement du conducteur), 320 V, 24 A, Pas en mm: 5.08, 3.31 mm², Nombre de pôles: 10, PUSH IN avec actionneur, Boîte | 719 | G | 1841 | CCM | 351 | 138 | 38 | MM | 56 |  |  | https://eshop.weidmueller.com/p/1983160000
1983170000 | BLF 5.08HC/11/270LR SN OR BX | 850.02 | 100 | 24 | 24 | PCE | P311 | PCB-connectors 5 pin pitch | PL | Composants sur CI | PL30 | Connecteurs pour CI pas < 5mm | 4032248687268 | 85366990 | RO | Connecteur PCB (raccordement du conducteur), 320 V, 24 A, Pas en mm: 5.08, 3.31 mm², Nombre de pôles: 11, PUSH IN avec actionneur, Boîte | 633 | G | 1597.32 | CCM | 348 | 135 | 34 | MM | 56 |  |  | https://eshop.weidmueller.com/p/1983170000
1983180000 | BLF 5.08HC/12/270LR SN OR BX | 922.29 | 100 | 24 | 24 | PCE | P311 | PCB-connectors 5 pin pitch | PL | Composants sur CI | PL30 | Connecteurs pour CI pas < 5mm | 4032248687275 | 85366990 | RO | Connecteur PCB (raccordement du conducteur), 320 V, 24 A, Pas en mm: 5.08, 3.31 mm², Nombre de pôles: 12, PUSH IN avec actionneur, Boîte | 680 | G | 1614 | CCM | 349 | 136 | 34 | MM | 56 |  |  | https://eshop.weidmueller.com/p/1983180000
1983190000 | BLF 5.08HC/13/270LR SN OR BX | 994.48 | 100 | 24 | 24 | PCE | P311 | PCB-connectors 5 pin pitch | PL | Composants sur CI | PL30 | Connecteurs pour CI pas < 5mm | 4032248687282 | 85366990 | RO | Connecteur PCB (raccordement du conducteur), 320 V, 24 A, Pas en mm: 5.08, 3.31 mm², Nombre de pôles: 13, PUSH IN avec actionneur, Boîte | 640 | G | 1186 | CCM | 338 | 130 | 27 | MM | 56 |  | 31/10/2026 | https://eshop.weidmueller.com/p/1983190000
1983200000 | BLF 5.08HC/14/270LR SN OR BX | 1066.74 | 100 | 18 | 18 | PCE | P311 | PCB-connectors 5 pin pitch | PL | Composants sur CI | PL30 | Connecteurs pour CI pas < 5mm | 4032248687299 | 85366990 | RO | Connecteur PCB (raccordement du conducteur), 320 V, 24 A, Pas en mm: 5.08, 3.31 mm², Nombre de pôles: 14, PUSH IN avec actionneur, Boîte | 600 | G | 1582.35 | CCM | 350 | 137 | 33 | MM | 56 |  |  | https://eshop.weidmueller.com/p/1983200000
1983210000 | BLF 5.08HC/15/270LR SN OR BX | 1139 | 100 | 18 | 18 | PCE | P311 | PCB-connectors 5 pin pitch | PL | Composants sur CI | PL30 | Connecteurs pour CI pas < 5mm | 4032248687305 | 85366990 | RO | Connecteur PCB (raccordement du conducteur), 320 V, 24 A, Pas en mm: 5.08, 3.31 mm², Nombre de pôles: 15, PUSH IN avec actionneur, Boîte | 554 | G | 1186 | CCM | 338 | 130 | 27 | MM | 56 |  | 31/10/2026 | https://eshop.weidmueller.com/p/1983210000
1983220000 | BLF 5.08HC/16/270LR SN OR BX | 1211.25 | 100 | 18 | 18 | PCE | P311 | PCB-connectors 5 pin pitch | PL | Composants sur CI | PL30 | Connecteurs pour CI pas < 5mm | 4032248687312 | 85366990 | RO | Connecteur PCB (raccordement du conducteur), 320 V, 24 A, Pas en mm: 5.08, 3.31 mm², Nombre de pôles: 16, PUSH IN avec actionneur, Boîte | 674 | G | 1921.92 | CCM | 352 | 140 | 39 | MM | 56 |  |  | https://eshop.weidmueller.com/p/1983220000
1983230000 | BLF 5.08HC/17/270LR SN OR BX | 1283.49 | 100 | 18 | 18 | PCE | P311 | PCB-connectors 5 pin pitch | PL | Composants sur CI | PL30 | Connecteurs pour CI pas < 5mm | 4032248687329 | 85366990 | RO | Connecteur PCB (raccordement du conducteur), 320 V, 24 A, Pas en mm: 5.08, 3.31 mm², Nombre de pôles: 17, PUSH IN avec actionneur, Boîte | 622 | G | 1186 | CCM | 338 | 130 | 27 | MM | 56 |  | 31/10/2026 | https://eshop.weidmueller.com/p/1983230000
1983240000 | BLF 5.08HC/18/270LR SN OR BX | 1355.75 | 100 | 18 | 18 | PCE | P311 | PCB-connectors 5 pin pitch | PL | Composants sur CI | PL30 | Connecteurs pour CI pas < 5mm | 4032248687336 | 85366990 | RO | Connecteur PCB (raccordement du conducteur), 320 V, 24 A, Pas en mm: 5.08, 3.31 mm², Nombre de pôles: 18, PUSH IN avec actionneur, Boîte | 740 | G | 1417.5 | CCM | 350 | 135 | 30 | MM | 56 |  | 31/10/2026 | https://eshop.weidmueller.com/p/1983240000
1983250000 | BLF 5.08HC/19/270LR SN OR BX | 1427.98 | 100 | 12 | 12 | PCE | P311 | PCB-connectors 5 pin pitch | PL | Composants sur CI | PL30 | Connecteurs pour CI pas < 5mm | 4032248687343 | 85366990 | RO | Connecteur PCB (raccordement du conducteur), 320 V, 24 A, Pas en mm: 5.08, 3.31 mm², Nombre de pôles: 19, PUSH IN avec actionneur, Boîte | 467 | G | 1186 | CCM | 338 | 130 | 27 | MM | 56 |  | 31/10/2026 | https://eshop.weidmueller.com/p/1983250000
1983260000 | BLF 5.08HC/20/270LR SN OR BX | 1500.2 | 100 | 12 | 12 | PCE | P311 | PCB-connectors 5 pin pitch | PL | Composants sur CI | PL30 | Connecteurs pour CI pas < 5mm | 4032248687350 | 85366990 | RO | Connecteur PCB (raccordement du conducteur), 320 V, 24 A, Pas en mm: 5.08, 3.31 mm², Nombre de pôles: 20, PUSH IN avec actionneur, Boîte | 490 | G | 1186 | CCM | 338 | 130 | 27 | MM | 56 |  | 31/10/2026 | https://eshop.weidmueller.com/p/1983260000
1983470000 | HDC 64D TOLU 1M40G | 38.3 | 1 | 1 | 1 | PCE | P200 | Heavy duty connectors | PB | Connecteurs Etanches/composants passifs | PB72 | CIE Connecteurs industriels étanches | 4032248687916 | 85389099 | CN | Boîtiers de connecteurs industriels, Entrée du câble de la partie supérieure, Boîtier du connecteur, Verrouillage longitudinal sur la partie inférieur | 337 | G | 458.13 | CCM | 137 | 76 | 44 | MM | 7 |  |  | https://eshop.weidmueller.com/p/1983470000
1983480000 | HDC 32B TOLU 1M50G CS | 36.7 | 1 | 1 | 1 | PCE | P201 | Heavy duty connectors | PB | Connecteurs Etanches/composants passifs | PB72 | CIE Connecteurs industriels étanches | 4032248687800 | 85389099 | CN | Boîtiers de connecteurs industriels, Boîtier du connecteur, Verrouillage longitudinal sur la partie inférieure, Taille de construction: 10, IP65, enfi | 385 | G | 1207.44 | CCM | 135 | 104 | 86 | MM | 7 |  |  | https://eshop.weidmueller.com/p/1983480000
1983500000 | HDC 48B SDLU 2M40G | 271.2 | 1 | 1 | 1 | PCE | P201 | Heavy duty connectors | PB | Connecteurs Etanches/composants passifs | PB72 | CIE Connecteurs industriels étanches | 4032248687787 | 85389099 | CN | Boîtiers de connecteurs industriels, Embase en saillie, Verrouillage longitudinal sur la partie inférieure, Taille de construction: 12, IP65, enfiché | 1562 | G | 2668 | CCM | 151 | 146 | 121 | MM | 7 |  |  | https://eshop.weidmueller.com/p/1983500000
1983510000 | HDC 48B SDLU 2M50G | 17494.9 | 100 | 1 | 1 | PCE | P201 | Heavy duty connectors | PB | Connecteurs Etanches/composants passifs | PB72 | CIE Connecteurs industriels étanches | 4032248687770 | 85389099 | CN | Boîtiers de connecteurs industriels, Embase en saillie, Verrouillage longitudinal sur la partie inférieure, Taille de construction: 12, IP65, enfiché | 1469 | G | 2759 | CCM | 151 | 151 | 121 | MM | 7 |  |  | https://eshop.weidmueller.com/p/1983510000
1983520000 | HDC 64D SDLU 2M40G CS | 9807.7 | 100 | 1 | 1 | PCE | P201 | Heavy duty connectors | PB | Connecteurs Etanches/composants passifs | PB72 | CIE Connecteurs industriels étanches | 4032248780846 | 85389099 | CN | Les boîtiers CIE sont parfaitement protégés grâce à un alliage injecté et à un revêtement de surface à plusieurs couches. | 579 | G | 870 | CCM | 100 | 60 | 145 | MM | 7 |  |  | https://eshop.weidmueller.com/p/1983520000
1983530000 | HDC 32B TSLU 1M40G CS | 4238.9 | 100 | 1 | 1 | PCE | P201 | Heavy duty connectors | PB | Connecteurs Etanches/composants passifs | PB72 | CIE Connecteurs industriels étanches | 4032248705689 | 85389099 | CN | Les boîtiers CIE sont parfaitement protégés grâce à un alliage injecté et à un revêtement de surface à plusieurs couches. | 387 | G | 737 | CCM | 111 | 79 | 84 | MM | 7 |  |  | https://eshop.weidmueller.com/p/1983530000
1983720000 | HDC CM BUS SV F2 | 13 | 1 | 1 | 1 | PCE | P200 | Heavy duty connectors | PB | Connecteurs Etanches/composants passifs | PB72 | CIE Connecteurs industriels étanches | 4032248688708 | 39269097 | DE | HDC CM BUS SV F2 - Module de transmission des données. CIE Connecteurs industriels étanches | 11 | G | 122.4 | CCM | 72 | 68 | 25 | MM | 7 |  |  | https://eshop.weidmueller.com/p/1983720000
1983750000 | HDC CM BUS SV M2 | 13.8 | 1 | 1 | 1 | PCE | P200 | Heavy duty connectors | PB | Connecteurs Etanches/composants passifs | PB72 | CIE Connecteurs industriels étanches | 4032248688913 | 85389099 | DE | HDC CM BUS SV M2 - Module de transmission des données. CIE Connecteurs industriels étanches | 9 | G | 92.988 | CCM | 81 | 41 | 28 | MM | 7 |  |  | https://eshop.weidmueller.com/p/1983750000
1983770000 | HDC CM BUS SV F4 CT | 47.5 | 1 | 1 | 1 | PCE | P200 | Heavy duty connectors | PB | Connecteurs Etanches/composants passifs | PB72 | CIE Connecteurs industriels étanches | 4032248688920 | 85366990 | DE | HDC CM BUS SV F4 CT - Module de transmission des données. CIE Connecteurs industriels étanches | 25 | G | 129.6 | CCM | 90 | 80 | 18 | MM | 7 |  |  | https://eshop.weidmueller.com/p/1983770000
1983790000 | HDC CM BUS SV M4 CT | 43 | 1 | 1 | 1 | PCE | P200 | Heavy duty connectors | PB | Connecteurs Etanches/composants passifs | PB72 | CIE Connecteurs industriels étanches | 4032248688937 | 85366990 | DE | HDC CM BUS SV M4 CT - Module de transmission des données. CIE Connecteurs industriels étanches | 26 | G | 193.888 | CCM | 146 | 83 | 16 | MM | 7 |  |  | https://eshop.weidmueller.com/p/1983790000
1983800000 | HDC CM BUS SV F1 CT | 54.5 | 1 | 1 | 1 | PCE | P200 | Heavy duty connectors | PB | Connecteurs Etanches/composants passifs | PB72 | CIE Connecteurs industriels étanches | 4032248688944 | 85366990 | DE | HDC CM BUS SV F1 CT - Module de transmission des données. CIE Connecteurs industriels étanches | 25 | G | 45.9 | CCM | 68 | 27 | 25 | MM | 7 |  |  | https://eshop.weidmueller.com/p/1983800000
1983810000 | HDC CM BUS SV M1 CT | 49.3 | 1 | 1 | 1 | PCE | P200 | Heavy duty connectors | PB | Connecteurs Etanches/composants passifs | PB72 | CIE Connecteurs industriels étanches | 4032248689095 | 85366990 | DE | HDC CM BUS SV M1 CT - Module de transmission des données. CIE Connecteurs industriels étanches | 27 | G | 178.64 | CCM | 145 | 77 | 16 | MM | 7 |  |  | https://eshop.weidmueller.com/p/1983810000
1983820000 | HDC CM BUS SV GCA F | 16.39 | 1 | 1 | 1 | PCE | P200 | Heavy duty connectors | PB | Connecteurs Etanches/composants passifs | PB72 | CIE Connecteurs industriels étanches | 4032248688951 | 85366990 | DE | HDC CM BUS SV GCA F - Module de transmission des données. CIE Connecteurs industriels étanches | 10 | G | 40.824 | CCM | 84 | 81 | 6 | MM | 7 |  |  | https://eshop.weidmueller.com/p/1983820000
1983830000 | HDC CFM 6 2M | 50.5 | 1 | 1 | 1 | PCE | P200 | Heavy duty connectors | PB | Connecteurs Etanches/composants passifs | PB72 | CIE Connecteurs industriels étanches | 4032248688968 | 85366990 | DE | Les boîtiers CIE sont parfaitement protégés grâce à un alliage injecté et à un revêtement de surface à plusieurs couches. | 81 | G | 64.26 | CCM | 51 | 35 | 36 | MM | 28 |  |  | https://eshop.weidmueller.com/p/1983830000
1983840000 | HDC CFM 6 2F | 44 | 1 | 1 | 1 | PCE | P200 | Heavy duty connectors | PB | Connecteurs Etanches/composants passifs | PB72 | CIE Connecteurs industriels étanches | 4032248688975 | 85366990 | DE | Les boîtiers CIE sont parfaitement protégés grâce à un alliage injecté et à un revêtement de surface à plusieurs couches. | 73 | G | 67.93 | CCM | 51 | 36 | 37 | MM | 28 |  |  | https://eshop.weidmueller.com/p/1983840000
1983850000 | HDC CFM 10 3M | 35.5 | 1 | 1 | 1 | PCE | P201 | Heavy duty connectors | PB | Connecteurs Etanches/composants passifs | PB72 | CIE Connecteurs industriels étanches | 4032248688982 | 85366990 | DE | Les boîtiers CIE sont parfaitement protégés grâce à un alliage injecté et à un revêtement de surface à plusieurs couches. | 86 | G | 86.77 | CCM | 67 | 37 | 35 | MM | 28 |  |  | https://eshop.weidmueller.com/p/1983850000
1983860000 | HDC CFM 10 3F | 34.9 | 1 | 1 | 1 | PCE | P201 | Heavy duty connectors | PB | Connecteurs Etanches/composants passifs | PB72 | CIE Connecteurs industriels étanches | 4032248688999 | 85366990 | DE | Les boîtiers CIE sont parfaitement protégés grâce à un alliage injecté et à un revêtement de surface à plusieurs couches. | 80 | G | 80.64 | CCM | 64 | 36 | 35 | MM | 28 |  |  | https://eshop.weidmueller.com/p/1983860000
1983870000 | HDC CFM 16 5M | 21.7 | 1 | 1 | 1 | PCE | P200 | Heavy duty connectors | PB | Connecteurs Etanches/composants passifs | PB72 | CIE Connecteurs industriels étanches | 4032248689002 | 85366990 | DE | Les boîtiers CIE sont parfaitement protégés grâce à un alliage injecté et à un revêtement de surface à plusieurs couches. | 103 | G | 100.98 | CCM | 85 | 33 | 36 | MM | 28 |  |  | https://eshop.weidmueller.com/p/1983870000
1983880000 | HDC CFM 16 5F | 35.1 | 1 | 1 | 1 | PCE | P201 | Heavy duty connectors | PB | Connecteurs Etanches/composants passifs | PB72 | CIE Connecteurs industriels étanches | 4032248689019 | 85366990 | DE | Les boîtiers CIE sont parfaitement protégés grâce à un alliage injecté et à un revêtement de surface à plusieurs couches. | 92 | G | 236.992 | CCM | 112 | 46 | 46 | MM | 28 |  |  | https://eshop.weidmueller.com/p/1983880000
1983890000 | HDC CFM 24 7M | 55.4 | 1 | 1 | 1 | PCE | P200 | Heavy duty connectors | PB | Connecteurs Etanches/composants passifs | PB72 | CIE Connecteurs industriels étanches | 4032248689026 | 85366990 | DE | Les boîtiers CIE sont parfaitement protégés grâce à un alliage injecté et à un revêtement de surface à plusieurs couches. | 120 | G | 216 | CCM | 120 | 45 | 40 | MM | 7 |  |  | https://eshop.weidmueller.com/p/1983890000
1983900000 | HDC CFM 24 7F | 48 | 1 | 1 | 1 | PCE | P200 | Heavy duty connectors | PB | Connecteurs Etanches/composants passifs | PB72 | CIE Connecteurs industriels étanches | 4032248689033 | 85366990 | DE | Les boîtiers CIE sont parfaitement protégés grâce à un alliage injecté et à un revêtement de surface à plusieurs couches. | 103 | G | 330.22 | CCM | 110 | 79 | 38 | MM | 7 |  |  | https://eshop.weidmueller.com/p/1983900000
1983910000 | SHIELD LEVER 3 MOD | 3207.7 | 100 | 1 | 1 | PCE | P200 | Heavy duty connectors | PB | Connecteurs Etanches/composants passifs | PB72 | CIE Connecteurs industriels étanches | 4032248689040 | 39269097 | DE | CIE Connecteurs industriels étanches SHIELD LEVER 3 MOD - CIE Connecteurs industriels étanches | 12 | G | 10.512 | CCM | 73 | 48 | 3 | MM | 42 |  |  | https://eshop.weidmueller.com/p/1983910000
1983930000 | SHIELD LEVER 6 MOD | 17.4 | 1 | 1 | 1 | PCE | P201 | Heavy duty connectors | PB | Connecteurs Etanches/composants passifs | PB72 | CIE Connecteurs industriels étanches | 4032248689064 | 39269097 | DE | CIE Connecteurs industriels étanches SHIELD LEVER 6 MOD - CIE Connecteurs industriels étanches | 21 | G | 34.2 | CCM | 120 | 95 | 3 | MM | 42 |  |  | https://eshop.weidmueller.com/p/1983930000
1983940000 | SHIELD LEVER 8 MOD | 48.5 | 1 | 1 | 1 | PCE | P201 | Heavy duty connectors | PB | Connecteurs Etanches/composants passifs | PB72 | CIE Connecteurs industriels étanches | 4032248689071 | 39269097 | DE | CIE Connecteurs industriels étanches SHIELD LEVER 8 MOD - CIE Connecteurs industriels étanches | 26 | G | 22.68 | CCM | 105 | 54 | 4 | MM | 21 |  |  | https://eshop.weidmueller.com/p/1983940000
1983950000 | BVZ 7.62HP/02/180F SN DGY BX PRT | 496.03 | 100 | 100 | 100 | PCE | P315 | PCB-Connectors SV/BU;SU/BU | PL | Composants sur CI | PL33 | Connecteurs de puissance pour CI pas 7,62 mm, ou> | 4032248689316 | 85366990 | CZ | Raccord enfichable du circuit imprimé avec une technologie de connexion innovante qui garantit un maniement sûr et intuitif. | 1404 | G | 4492.35 | CCM | 335 | 149 | 90 | MM | 56 |  |  | https://eshop.weidmueller.com/p/1983950000
1983960000 | BVZ 7.62HP/04/180F SN DGY BX PRT | 880.55 | 100 | 100 | 100 | PCE | P315 | PCB-Connectors SV/BU;SU/BU | PL | Composants sur CI | PL33 | Connecteurs de puissance pour CI pas 7,62 mm, ou> | 4032248689323 | 85366990 | CZ | Raccord enfichable du circuit imprimé avec une technologie de connexion innovante qui garantit un maniement sûr et intuitif. | 2468 | G | 8260 | CCM | 348 | 129 | 184 | MM | 56 |  |  | https://eshop.weidmueller.com/p/1983960000
1984020000 | RCL314005W | 6.2 | 1 | 20 | 20 | PCE | E532 | Term-Series, Relais and Opto-Coupler | PA | Produits Electroniques | PA56 | Relais & Opto-coupleurs | 4050118369359 | 85364190 | PL | Relais industriel miniature, 5 V DC, Non, 1 Inverseur (AgNi) , 250 V AC, 16 A, Levier de forçage disponible: Non | 304 | G | 3918.275 | CCM | 565 | 365 | 19 | MM | 42 |  |  | https://eshop.weidmueller.com/p/1984020000
1984030000 | RCL314012W | 6.2 | 1 | 20 | 20 | PCE | E532 | Term-Series, Relais and Opto-Coupler | PA | Produits Electroniques | PA56 | Relais & Opto-coupleurs | 4050118369373 | 85364190 | PL | Relais industriel miniature, 12 V DC, Non, 1 Inverseur (AgNi) , 250 V AC, 16 A, Levier de forçage disponible: Non | 298 | G | 3828 | CCM | 550 | 348 | 20 | MM | 42 |  |  | https://eshop.weidmueller.com/p/1984030000
1984040000 | RCL314024W | 6.2 | 1 | 20 | 20 | PCE | E532 | Term-Series, Relais and Opto-Coupler | PA | Produits Electroniques | PA56 | Relais & Opto-coupleurs | 4050118369366 | 85364190 | PL | Relais industriel miniature, 24 V DC, Non, 1 Inverseur (AgNi) , 250 V AC, 16 A, Levier de forçage disponible: Non | 296 | G | 396.198 | CCM | 621 | 29 | 22 | MM | 7 |  |  | https://eshop.weidmueller.com/p/1984040000
1984050000 | RCL314048W | 7.2 | 1 | 20 | 20 | PCE | E532 | Term-Series, Relais and Opto-Coupler | PA | Produits Electroniques | PA56 | Relais & Opto-coupleurs | 4050118369168 | 85364190 | PL | Relais industriel miniature, 48 V DC, Non, 1 Inverseur (AgNi) , 250 V AC, 16 A, Levier de forçage disponible: Non | 293 | G | 4124.5 | CCM | 565 | 365 | 20 | MM | 42 |  |  | https://eshop.weidmueller.com/p/1984050000
1984060000 | RCL314060W | 11.6 | 1 | 20 | 20 | PCE | E532 | Term-Series, Relais and Opto-Coupler | PA | Produits Electroniques | PA56 | Relais & Opto-coupleurs | 4050118369380 | 85364190 | PL | Relais industriel miniature, 60 V DC, Non, 1 Inverseur (AgNi) , 250 V AC, 16 A, Levier de forçage disponible: Non | 288 | G | 320.91 | CCM | 563 | 30 | 19 | MM | 42 |  |  | https://eshop.weidmueller.com/p/1984060000
1984070000 | RCL314110W | 11.6 | 1 | 20 | 20 | PCE | E532 | Term-Series, Relais and Opto-Coupler | PA | Produits Electroniques | PA56 | Relais & Opto-coupleurs | 4050118369267 | 85364900 | PL | Relais industriel miniature, 110 V DC, Non, 1 Inverseur (AgNi) , 250 V AC, 16 A, Levier de forçage disponible: Non | 289 | G | 4124.5 | CCM | 565 | 365 | 20 | MM | 42 |  |  | https://eshop.weidmueller.com/p/1984070000
1984080000 | RCLS3L024W | 10.9 | 1 | 20 | 20 | PCE | E532 | Term-Series, Relais and Opto-Coupler | PA | Produits Electroniques | PA56 | Relais & Opto-coupleurs | 4050118369175 | 85364190 | PL | Relais industriel miniature, 24 V DC, Non, 1 Contacts (AgSnO) , 250 V AC, 16 A, Levier de forçage disponible: Non | 294 | G | 391.23 | CCM | 621 | 30 | 21 | MM | 42 |  |  | https://eshop.weidmueller.com/p/1984080000
1984090000 | RSS110024 | 10.7 | 1 | 20 | 20 | PCE | E538 | TERMseries | PA | Produits Electroniques | PA56 | Relais & Opto-coupleurs | 4050118377910 | 85364190 | CZ | Relais de commutation miniature, 24 V DC, Non, 1 Inverseur (AgSnO) , 250 V AC, 6 A, Levier de forçage disponible: Non | 100 | G | 57000 | CCM | 600 | 190 | 500 | MM | 7 |  |  | https://eshop.weidmueller.com/p/1984090000
1984100000 | RSS110005 | 11.8 | 1 | 20 | 20 | PCE | E538 | TERMseries | PA | Produits Electroniques | PA56 | Relais & Opto-coupleurs | 4050118377903 | 85364900 |  | Relais de commutation miniature, 5 V DC, Non, 1 Inverseur (AgSnO) , 250 V AC, 6 A, Levier de forçage disponible: Non | 100 | G | 57000 | CCM | 600 | 190 | 500 | MM | 99 |  |  | https://eshop.weidmueller.com/p/1984100000
1984110000 | RSS110012 | 11.8 | 1 | 20 | 20 | PCE | E538 | TERMseries | PA | Produits Electroniques | PA56 | Relais & Opto-coupleurs | 4050118377699 | 85364900 |  | Relais de commutation miniature, 12 V DC, Non, 1 Inverseur (AgSnO) , 250 V AC, 6 A, Levier de forçage disponible: Non | 100 | G | 57000 | CCM | 600 | 190 | 500 | MM | 99 |  |  | https://eshop.weidmueller.com/p/1984110000
1984120000 | RSS110060 | 17 | 1 | 20 | 20 | PCE | E538 | TERMseries | PA | Produits Electroniques | PA56 | Relais & Opto-coupleurs | 4050118377682 | 85364900 | CZ | Relais de commutation miniature, 60 V DC, Non, 1 Inverseur (AgSnO) , 250 V AC, 6 A, Levier de forçage disponible: Non | 100 | G | 57000 | CCM | 600 | 190 | 500 | MM | 7 |  |  | https://eshop.weidmueller.com/p/1984120000
1984510100 | SAIL-M12GM12W-K10-1.0RBL | 19.9724 | 1 | 1 | 1 | PCE | I673 | SAI accessories | PB | Connecteurs Etanches/composants passifs | PB46 | SAI Accessoires pour répartiteurs capteurs et actionneurs | 4032248746781 | 85444290 | RO | Câbles capteurs/actionneurs confectionnés pour le raccordement de capteurs/actionneurs et pour la transmission de données. Les connecteurs débrochables sont moulés et testés. | 59 | G | 216 | CCM | 120 | 120 | 15 | MM | 56 |  |  | https://eshop.weidmueller.com/p/1984510100
1984510310 | SAIL-M12GM12W-K10-3.1RBL | 24.3085 | 1 | 1 | 1 | PCE | I673 | SAI accessories | PB | Connecteurs Etanches/composants passifs | PB46 | SAI Accessoires pour répartiteurs capteurs et actionneurs | 4032248691265 | 85444290 | RO | Câbles capteurs/actionneurs confectionnés pour le raccordement de capteurs/actionneurs et pour la transmission de données. Les connecteurs débrochables sont moulés et testés. | 242 | G | 679 | CCM | 173 | 157 | 25 | MM | 56 |  |  | https://eshop.weidmueller.com/p/1984510310
1984510320 | SAIL-M12GM12W-K10-3.2RBL | 24.515 | 1 | 1 | 1 | PCE | I673 | SAI accessories | PB | Connecteurs Etanches/composants passifs | PB46 | SAI Accessoires pour répartiteurs capteurs et actionneurs | 4032248701292 | 85444290 | RO | Câbles capteurs/actionneurs confectionnés pour le raccordement de capteurs/actionneurs et pour la transmission de données. Les connecteurs débrochables sont moulés et testés. | 139 | G | 58 | CCM | 210 | 55 | 5 | MM | 56 |  |  | https://eshop.weidmueller.com/p/1984510320
1984510360 | SAIL-M12GM12W-K10-3.6RBL | 25.3409 | 1 | 1 | 1 | PCE | I673 | SAI accessories | PB | Connecteurs Etanches/composants passifs | PB46 | SAI Accessoires pour répartiteurs capteurs et actionneurs | 4032248723645 | 85444290 | RO | Câbles capteurs/actionneurs confectionnés pour le raccordement de capteurs/actionneurs et pour la transmission de données. Les connecteurs débrochables sont moulés et testés. | 143 | G | 99 | CCM | 220 | 30 | 15 | MM | 56 |  |  | https://eshop.weidmueller.com/p/1984510360
1984510600 | SAIL-M12GM12W-K10-6.0RBL | 30.2964 | 1 | 1 | 1 | PCE | I673 | SAI accessories | PB | Connecteurs Etanches/composants passifs | PB46 | SAI Accessoires pour répartiteurs capteurs et actionneurs | 4032248745166 | 85444290 | RO | Câbles capteurs/actionneurs confectionnés pour le raccordement de capteurs/actionneurs et pour la transmission de données. Les connecteurs débrochables sont moulés et testés. | 222 | G | 285 | CCM | 190 | 60 | 25 | MM | 56 |  |  | https://eshop.weidmueller.com/p/1984510600
1984520100 | SAIL-M12GM12G-K10-1.0RBL | 19.9724 | 1 | 1 | 1 | PCE | I673 | SAI accessories | PB | Connecteurs Etanches/composants passifs | PB46 | SAI Accessoires pour répartiteurs capteurs et actionneurs | 4064675029731 | 85444290 | DE | Câbles capteurs/actionneurs confectionnés pour le raccordement de capteurs/actionneurs et pour la transmission de données. Les connecteurs débrochables sont moulés et testés. | 59 | G |  | CCM |  |  |  | MM | 7 |  |  | https://eshop.weidmueller.com/p/1984520100
1984520200 | SAIL-M12GM12G-K10-2.0RBL | 22.0372 | 1 | 1 | 1 | PCE | I673 | SAI accessories | PB | Connecteurs Etanches/composants passifs | PB46 | SAI Accessoires pour répartiteurs capteurs et actionneurs | 4064675029748 | 85444290 | DE | Câbles capteurs/actionneurs confectionnés pour le raccordement de capteurs/actionneurs et pour la transmission de données. Les connecteurs débrochables sont moulés et testés. | 86 | G |  | CCM |  |  |  | MM | 91 |  |  | https://eshop.weidmueller.com/p/1984520200
1984520310 | SAIL-M12GM12G-K10-3.1RBL | 24.3085 | 1 | 1 | 1 | PCE | I673 | SAI accessories | PB | Connecteurs Etanches/composants passifs | PB46 | SAI Accessoires pour répartiteurs capteurs et actionneurs | 4032248705016 | 85444290 | RO | Câbles capteurs/actionneurs confectionnés pour le raccordement de capteurs/actionneurs et pour la transmission de données. Les connecteurs débrochables sont moulés et testés. | 135 | G |  | CCM |  |  |  | MM | 56 |  |  | https://eshop.weidmueller.com/p/1984520310
1984520320 | SAIL-M12GM12G-K10-3.2RBL | 24.515 | 1 | 1 | 1 | PCE | I673 | SAI accessories | PB | Connecteurs Etanches/composants passifs | PB46 | SAI Accessoires pour répartiteurs capteurs et actionneurs | 4032248691272 | 85444290 | RO | Câbles capteurs/actionneurs confectionnés pour le raccordement de capteurs/actionneurs et pour la transmission de données. Les connecteurs débrochables sont moulés et testés. | 127 | G | 613.36 | CCM | 170 | 164 | 22 | MM | 56 |  |  | https://eshop.weidmueller.com/p/1984520320
1984520500 | SAIL-M12GM12G-K10-5.0RBL | 28.2316 | 1 | 1 | 1 | PCE | I673 | SAI accessories | PB | Connecteurs Etanches/composants passifs | PB46 | SAI Accessoires pour répartiteurs capteurs et actionneurs | 4064675029755 | 85444290 | DE | Câbles capteurs/actionneurs confectionnés pour le raccordement de capteurs/actionneurs et pour la transmission de données. Les connecteurs débrochables sont moulés et testés. | 182 | G |  | CCM |  |  |  | MM | 91 |  |  | https://eshop.weidmueller.com/p/1984520500
1984520800 | SAIL-M12GM12G-K10-8.0RBL | 34.426 | 1 | 1 | 1 | PCE | I673 | SAI accessories | PB | Connecteurs Etanches/composants passifs | PB46 | SAI Accessoires pour répartiteurs capteurs et actionneurs | 4064675029762 | 85444290 | DE | Câbles capteurs/actionneurs confectionnés pour le raccordement de capteurs/actionneurs et pour la transmission de données. Les connecteurs débrochables sont moulés et testés. | 281 | G |  | CCM |  |  |  | MM | 91 |  |  | https://eshop.weidmueller.com/p/1984520800
1984521000 | SAIL-M12GM12G-K10-10RBL | 38.5555 | 1 | 1 | 1 | PCE | I673 | SAI accessories | PB | Connecteurs Etanches/composants passifs | PB46 | SAI Accessoires pour répartiteurs capteurs et actionneurs | 4064675029779 | 85444290 | DE | Câbles capteurs/actionneurs confectionnés pour le raccordement de capteurs/actionneurs et pour la transmission de données. Les connecteurs débrochables sont moulés et testés. | 346 | G |  | CCM |  |  |  | MM | 91 |  |  | https://eshop.weidmueller.com/p/1984521000
1984530080 | SAIL-M12GM8GR-3-0.8U | 16.8342 | 1 | 1 | 1 | PCE | I673 | SAI accessories | PB | Connecteurs Etanches/composants passifs | PB46 | SAI Accessoires pour répartiteurs capteurs et actionneurs | 4032248732241 | 85444290 | RO | Câble capteur/actionneur, M12 / M8, Nombre de pôles: 3, 0.8 m, Mâle, droit - Femelle, droite, LED: Non, Blindé: Non | 30 | G | 274.34 | CCM | 142 | 138 | 14 | MM | 35 |  |  | https://eshop.weidmueller.com/p/1984530080
1984530150 | SAIL-M12GM8GR-3-1.5U | 17.7575 | 1 | 1 | 1 | PCE | I673 | SAI accessories | PB | Connecteurs Etanches/composants passifs | PB46 | SAI Accessoires pour répartiteurs capteurs et actionneurs | 4032248691296 | 85444290 | RO | Câble capteur/actionneur, M12 / M8, Nombre de pôles: 3, 1.5 m, Mâle, droit - Femelle, droite, LED: Non, Blindé: Non | 39 | G | 412.984 | CCM | 152 | 143 | 19 | MM | 35 |  |  | https://eshop.weidmueller.com/p/1984530150
1984530200 | SAIL-M12GM8GR-3-2.0U | 18.417 | 1 | 1 | 1 | PCE | I673 | SAI accessories | PB | Connecteurs Etanches/composants passifs | PB46 | SAI Accessoires pour répartiteurs capteurs et actionneurs | 4032248691302 | 85444290 | RO | Câble capteur/actionneur, M12 / M8, Nombre de pôles: 3, 2 m, Mâle, droit - Femelle, droite, LED: Non, Blindé: Non | 55 | G | 440.748 | CCM | 159 | 154 | 18 | MM | 35 |  |  | https://eshop.weidmueller.com/p/1984530200
1984530250 | SAIL-M12GM8GR-3-2.5U | 19.0765 | 1 | 1 | 1 | PCE | I673 | SAI accessories | PB | Connecteurs Etanches/composants passifs | PB46 | SAI Accessoires pour répartiteurs capteurs et actionneurs | 4032248691319 | 85444290 | RO | Câble capteur/actionneur, M12 / M8, Nombre de pôles: 3, 2.5 m, Mâle, droit - Femelle, droite, LED: Non, Blindé: Non | 64 | G | 398.48 | CCM | 165 | 161 | 15 | MM | 35 |  |  | https://eshop.weidmueller.com/p/1984530250
1984530300 | SAIL-M12GM8GR-3-3.0U | 19.7359 | 1 | 1 | 1 | PCE | I673 | SAI accessories | PB | Connecteurs Etanches/composants passifs | PB46 | SAI Accessoires pour répartiteurs capteurs et actionneurs | 4032248691326 | 85444290 | RO | Câble capteur/actionneur, M12 / M8, Nombre de pôles: 3, 3 m, Mâle, droit - Femelle, droite, LED: Non, Blindé: Non | 74 | G | 511.488 | CCM | 148 | 144 | 24 | MM | 35 |  |  | https://eshop.weidmueller.com/p/1984530300
1984530350 | SAIL-M12GM8GR-3-3.5U | 20.3954 | 1 | 1 | 1 | PCE | I673 | SAI accessories | PB | Connecteurs Etanches/composants passifs | PB46 | SAI Accessoires pour répartiteurs capteurs et actionneurs | 4032248691333 | 85444290 | RO | Câble capteur/actionneur, M12 / M8, Nombre de pôles: 3, 3.5 m, Mâle, droit - Femelle, droite, LED: Non, Blindé: Non | 87 | G | 535 | CCM | 182 | 173 | 17 | MM | 35 |  |  | https://eshop.weidmueller.com/p/1984530350
1984530400 | SAIL-M12GM8GR-3-4.0U | 21.0549 | 1 | 1 | 1 | PCE | I673 | SAI accessories | PB | Connecteurs Etanches/composants passifs | PB46 | SAI Accessoires pour répartiteurs capteurs et actionneurs | 4032248691340 | 85444290 | RO | Câble capteur/actionneur, M12 / M8, Nombre de pôles: 3, 4 m, Mâle, droit - Femelle, droite, LED: Non, Blindé: Non | 97 | G | 780.273 | CCM | 171 | 169 | 27 | MM | 35 |  |  | https://eshop.weidmueller.com/p/1984530400
1984530450 | SAIL-M12GM8GR-3-4.5U | 21.7144 | 1 | 1 | 1 | PCE | I673 | SAI accessories | PB | Connecteurs Etanches/composants passifs | PB46 | SAI Accessoires pour répartiteurs capteurs et actionneurs | 4032248691357 | 85444290 | RO | Câble capteur/actionneur, M12 / M8, Nombre de pôles: 3, 4.5 m, Mâle, droit - Femelle, droite, LED: Non, Blindé: Non | 117 | G | 688.886 | CCM | 181 | 173 | 22 | MM | 35 |  |  | https://eshop.weidmueller.com/p/1984530450
1984530500 | SAIL-M12GM8GR-3-5.0U | 22.3739 | 1 | 1 | 1 | PCE | I673 | SAI accessories | PB | Connecteurs Etanches/composants passifs | PB46 | SAI Accessoires pour répartiteurs capteurs et actionneurs | 4032248691364 | 85444290 | RO | Câble capteur/actionneur, M12 / M8, Nombre de pôles: 3, 5 m, Mâle, droit - Femelle, droite, LED: Non, Blindé: Non | 127 | G | 777.36 | CCM | 164 | 158 | 30 | MM | 35 |  |  | https://eshop.weidmueller.com/p/1984530500
1984530550 | SAIL-M12GM8GR-3-5.5U | 23.0334 | 1 | 1 | 1 | PCE | I673 | SAI accessories | PB | Connecteurs Etanches/composants passifs | PB46 | SAI Accessoires pour répartiteurs capteurs et actionneurs | 4032248691371 | 85444290 | RO | Câble capteur/actionneur, M12 / M8, Nombre de pôles: 3, 5.5 m, Mâle, droit - Femelle, droite, LED: Non, Blindé: Non | 127 | G | 772 | CCM | 186 | 166 | 25 | MM | 35 |  |  | https://eshop.weidmueller.com/p/1984530550
1984531000 | SAIL-M12GM8GR-3-10U | 28.9688 | 1 | 1 | 1 | PCE | I673 | SAI accessories | PB | Connecteurs Etanches/composants passifs | PB46 | SAI Accessoires pour répartiteurs capteurs et actionneurs | 4032248691388 | 85444290 | RO | Câble capteur/actionneur, M12 / M8, Nombre de pôles: 3, 10 m, Mâle, droit - Femelle, droite, LED: Non, Blindé: Non | 223 | G | 984.879 | CCM | 193 | 189 | 27 | MM | 35 |  |  | https://eshop.weidmueller.com/p/1984531000
1984540000 | TRS 24VDC 1CO AGSNO | 17.5 | 1 | 10 | 10 | PCE | E532 | Term-Series, Relais and Opto-Coupler | PA | Produits Electroniques | PA56 | Relais & Opto-coupleurs | 4050118370614 | 85364190 | CN | Interface relais, 24 V DC ±20 %, LED verte, 1 Inverseur (AgSnO) , 250 V AC, 6 A, Raccordement vissé | 352 | G | 715 | CCM | 107 | 94 | 71 | MM | 35 |  |  | https://eshop.weidmueller.com/p/1984540000
1984550000 | TRZ 24VDC 1CO AGSNO | 17.5 | 1 | 10 | 10 | PCE | E532 | Term-Series, Relais and Opto-Coupler | PA | Produits Electroniques | PA56 | Relais & Opto-coupleurs | 4050118370621 | 85364190 | CN | Interface relais, 24 V DC ±20 %, LED verte, 1 Inverseur (AgSnO) , 250 V AC, 6 A, Raccordement à ressort | 311 | G | 701 | CCM | 105 | 94 | 71 | MM | 7 |  |  | https://eshop.weidmueller.com/p/1984550000
1984560000 | TRS 12VDC 1CO C1D2 | 22.9 | 1 | 10 | 10 | PCE | E532 | Term-Series, Relais and Opto-Coupler | PA | Produits Electroniques | PA56 | Relais & Opto-coupleurs | 4050118375244 | 85364190 | CN | Interface relais, 12 V DC ±20 %, LED verte, 1 Inverseur (AgNi) , 250 V AC, 6 A, Raccordement vissé | 347 | G | 740.001 | CCM | 109 | 93 | 73 | MM | 84 |  |  | https://eshop.weidmueller.com/p/1984560000
1984570000 | TRS 24VDC 1CO C1D2 | 21.8 | 1 | 10 | 10 | PCE | E532 | Term-Series, Relais and Opto-Coupler | PA | Produits Electroniques | PA56 | Relais & Opto-coupleurs | 4050118375251 | 85364190 | CN | Interface relais, 24 V DC ±20 %, LED verte, 1 Inverseur (AgNi) , 250 V AC, 6 A, Raccordement vissé | 350 | G | 701 | CCM | 105 | 94 | 71 | MM | 35 |  |  | https://eshop.weidmueller.com/p/1984570000
1984580000 | TRS 24VUC 1CO C1D2 | 26 | 1 | 10 | 10 | PCE | E532 | Term-Series, Relais and Opto-Coupler | PA | Produits Electroniques | PA56 | Relais & Opto-coupleurs | 4050118375268 | 85364190 | CN | Interface relais, 24 V UC ±10 %, LED verte, 1 Inverseur (AgNi) , 250 V AC, 6 A, Raccordement vissé | 358 | G | 737.712 | CCM | 109 | 94 | 72 | MM | 35 |  |  | https://eshop.weidmueller.com/p/1984580000
1984590000 | TRS 120VACRC 1CO C1D2 | 37.9 | 1 | 10 | 10 | PCE | E532 | Term-Series, Relais and Opto-Coupler | PA | Produits Electroniques | PA56 | Relais & Opto-coupleurs | 4050118375275 | 85364900 | CN | Interface relais, 120 V AC ±10 %, LED verte, 1 Inverseur (AgNi) , 250 V AC, 6 A, Raccordement vissé | 363 | G | 738.72 | CCM | 108 | 95 | 72 | MM | 35 |  |  | https://eshop.weidmueller.com/p/1984590000
1984600000 | TRS 230VACRC 1CO C1D2 | 37.4 | 1 | 10 | 10 | PCE | E532 | Term-Series, Relais and Opto-Coupler | PA | Produits Electroniques | PA56 | Relais & Opto-coupleurs | 4050118375282 | 85364900 | CN | Interface relais, 230 V AC ±10 %, LED verte, 1 Inverseur (AgNi) , 250 V AC, 6 A, Raccordement vissé | 365 | G | 715 | CCM | 106 | 95 | 71 | MM | 35 |  |  | https://eshop.weidmueller.com/p/1984600000
1984610000 | TRS 24-230VUC 1CO C1D2 | 44 | 1 | 10 | 10 | PCE | E532 | Term-Series, Relais and Opto-Coupler | PA | Produits Electroniques | PA56 | Relais & Opto-coupleurs | 4050118375299 | 85364900 | CN | Interface relais, 24…230 V UC ±10 %, LED verte, 1 Inverseur (AgNi) , 250 V AC, 6 A, Raccordement vissé | 391 | G | 704 | CCM | 105 | 93 | 72 | MM | 35 |  |  | https://eshop.weidmueller.com/p/1984610000
1984620000 | TRS 12VDC 1COAU C1D2 | 22.9 | 1 | 10 | 10 | PCE | E532 | Term-Series, Relais and Opto-Coupler | PA | Produits Electroniques | PA56 | Relais & Opto-coupleurs | 4050118375701 | 85364190 | CN | Interface relais, 12 V DC ±20 %, LED verte, 1 Inverseur (AgNi, plaqué or) , 250 V AC, 6 A, Raccordement vissé | 346 | G | 736.128 | CCM | 108 | 96 | 71 | MM | 35 |  |  | https://eshop.weidmueller.com/p/1984620000
1984630000 | TRS 24VDC 1COAU C1D2 | 21.8 | 1 | 10 | 10 | PCE | E532 | Term-Series, Relais and Opto-Coupler | PA | Produits Electroniques | PA56 | Relais & Opto-coupleurs | 4050118375718 | 85364190 | CN | Interface relais, 24 V DC ±20 %, LED verte, 1 Inverseur (AgNi, plaqué or) , 250 V AC, 6 A, Raccordement vissé | 347 | G | 700.77 | CCM | 105 | 94 | 71 | MM | 35 |  |  | https://eshop.weidmueller.com/p/1984630000
1984640000 | TRS 120VACRC 1COAU C1D2 | 38.2 | 1 | 10 | 10 | PCE | E532 | Term-Series, Relais and Opto-Coupler | PA | Produits Electroniques | PA56 | Relais & Opto-coupleurs | 4050118375725 | 85364900 | CN | Interface relais, 120 V AC ±10 %, LED verte, 1 Inverseur (AgNi, plaqué or) , 250 V AC, 6 A, Raccordement vissé | 359 | G | 752.4 | CCM | 110 | 95 | 72 | MM | 35 |  |  | https://eshop.weidmueller.com/p/1984640000
1984650000 | TRS 24-230VUC 1COAUC1D2 | 45 | 1 | 10 | 10 | PCE | E532 | Term-Series, Relais and Opto-Coupler | PA | Produits Electroniques | PA56 | Relais & Opto-coupleurs | 4050118375732 | 85364900 | CN | Interface relais, 24…230 V UC ±10 %, LED verte, 1 Inverseur (AgNi, plaqué or) , 250 V AC, 6 A, Raccordement vissé | 392 | G | 704 | CCM | 104 | 94 | 72 | MM | 84 |  |  | https://eshop.weidmueller.com/p/1984650000
1984770000 | UR20-PK-1315430000-SP | 22.32 | 1 | 5 | 5 | PCE | I601 | U-Remote modules | PC | Technologie d'interface électronique | PC73 | E/S u-remote IP20 | 4050118398700 | 85389091 | DE | Unité du connecteur débrochable (module d'E/S) Unité du connecteur débrochable du système d'E/S. L'unité de connexion regroupe les raccordements et les transmet au module électronique. | 169 | G | 495 | CCM | 167 | 69 | 43 | MM | 14 |  |  | https://eshop.weidmueller.com/p/1984770000
1985000000 | SAIB-VSA-M12GS(DS) | 26.9 | 1 | 1 | 1 | PCE | I673 | SAI accessories | PB | Connecteurs Etanches/composants passifs | PB46 | SAI Accessoires pour répartiteurs capteurs et actionneurs | 4032248695430 | 85389099 | PL | Connecteurs d'électrovanne pour connecter les électrovannes. SAI Accessoires répartiteurs capteurs actionneurs | 38 | G | 140.56 | CCM | 78 | 53 | 34 | MM | 63 |  |  | https://eshop.weidmueller.com/p/1985000000
1985360000 | CH20M45 FC BK SO SDO 2010 | 1169 | 100 | 30 | 30 | PCE | P420 | Empty housings electronic | PL | Composants sur CI | PL36 | Boitiers électronique (vides) | 4050118369670 | 85389099 | DE | CH20M45 FC BK SO SDO 2010 - Capot de boîtier électronique Boitiers électronique (vides) | 305.1 | G |  | CCM |  |  |  | MM | 35 |  |  | https://eshop.weidmueller.com/p/1985360000
1985370000 | CH20M45 FC BK SO AEC TPS 2010 | 1169 | 100 | 30 | 30 | PCE | P420 | Empty housings electronic | PL | Composants sur CI | PL36 | Boitiers électronique (vides) | 4050118369823 | 85389099 | DE | CH20M45 FC BK SO AEC TPS 2010 - Capot de boîtier électronique Boitiers électronique (vides) | 305.1 | G |  | CCM |  |  |  | MM | 35 |  |  | https://eshop.weidmueller.com/p/1985370000
1985380000 | CH20M67 FC BK SO MCC 2010 | 1262 | 100 | 15 | 15 | PCE | P420 | Empty housings electronic | PL | Composants sur CI | PL36 | Boitiers électronique (vides) | 4050118369748 | 85389099 | DE | CH20M67 FC BK SO MCC 2010 - Capot de boîtier électronique Boitiers électronique (vides) | 203.4 | G |  | CCM |  |  |  | MM | 35 |  |  | https://eshop.weidmueller.com/p/1985380000
1985390000 | CH20M22 FC BK SO SDI 2010 | 1053 | 100 | 50 | 50 | PCE | P420 | Empty housings electronic | PL | Composants sur CI | PL36 | Boitiers électronique (vides) | 4050118369694 | 85389099 | DE | CH20M22 FC BK SO SDI 2010 - Capot de boîtier électronique Boitiers électronique (vides) | 305 | G |  | CCM |  |  |  | MM | 35 |  |  | https://eshop.weidmueller.com/p/1985390000
1985400000 | SAIE-M8B-4-2.5U-FP-M8 | 34.74 | 1 | 1 | 1 | PCE | I672 | WIL Weidmueller Industrial Light | PB | Connecteurs Etanches/composants passifs | PB46 | SAI Accessoires pour répartiteurs capteurs et actionneurs | 4050118369854 | 85444290 | DE | Connecteur rond, intégré (avec câble), Femelle, M8 thread, Nombre de pôles: 4, 2.5 m, Presse-étoupe: M 8, 0.25 mm² | 47 | G | 186.12 | CCM | 139 | 103 | 13 | MM | 49 |  |  | https://eshop.weidmueller.com/p/1985400000
1985410000 | ZQV 1.5N/2 | 52.56 | 100 | 60 | 60 | PCE | P173 | Accessories A series | PT | Blocs de Jonction | PT11 | Série Z - blocs de jonction à raccordement à ressort | 4050118369861 | 85366990 | DE | Connecteur transversal (bloc de jonction), enfiché, Orange, 17.5 A, Nombre de pôles: 2, Pas en mm: 3.50, Isolé: Oui, Largeur: 5.5 mm | 55 | G | 605 | CCM | 178 | 97 | 35 | MM | 7 |  |  | https://eshop.weidmueller.com/p/1985410000
1985420000 | BLF 5.08HC/04/180 SN YL BX SO | 345.97 | 100 | 90 | 90 | PCE | P311 | PCB-connectors 5 pin pitch | PL | Composants sur CI | PL30 | Connecteurs pour CI pas < 5mm | 4050118370133 | 85366990 | DE | Raccord enfichable du circuit imprimé avec une technologie de connexion innovante qui garantit un maniement sûr et intuitif. | 693 | G | 1806 | CCM | 352 | 135 | 38 | MM | 35 |  |  | https://eshop.weidmueller.com/p/1985420000
1985480000 | ZQV 1.5N/3 | 93.61 | 100 | 60 | 60 | PCE | P173 | Accessories A series | PT | Blocs de Jonction | PT11 | Série Z - blocs de jonction à raccordement à ressort | 4050118370096 | 85366990 | DE | Connecteur transversal (bloc de jonction), enfiché, Orange, 17.5 A, Nombre de pôles: 3, Pas en mm: 3.50, Isolé: Oui, Largeur: 9 mm | 74 | G | 619 | CCM | 177 | 97 | 36 | MM | 7 |  |  | https://eshop.weidmueller.com/p/1985480000
1985490000 | ZQV 1.5N/4 | 141.91 | 100 | 60 | 60 | PCE | P173 | Accessories A series | PT | Blocs de Jonction | PT11 | Série Z - blocs de jonction à raccordement à ressort | 4050118370201 | 85366990 | DE | Connecteur transversal (bloc de jonction), enfiché, Orange, 17.5 A, Nombre de pôles: 4, Pas en mm: 3.50, Isolé: Oui, Largeur: 12.5 mm | 95 | G | 608 | CCM | 179 | 97 | 35 | MM | 7 |  |  | https://eshop.weidmueller.com/p/1985490000
1985500000 | ZQV 1.5N/5 | 184.81 | 100 | 20 | 20 | PCE | P173 | Accessories A series | PT | Blocs de Jonction | PT11 | Série Z - blocs de jonction à raccordement à ressort | 4050118369991 | 85366990 | DE | Connecteur transversal (bloc de jonction), enfiché, Orange, 17.5 A, Nombre de pôles: 5, Pas en mm: 3.50, Isolé: Oui, Largeur: 16 mm | 52 | G | 635 | CCM | 178 | 99 | 36 | MM | 7 |  |  | https://eshop.weidmueller.com/p/1985500000
1985510000 | ZQV 1.5N/6 | 235.41 | 100 | 20 | 20 | PCE | P173 | Accessories A series | PT | Blocs de Jonction | PT11 | Série Z - blocs de jonction à raccordement à ressort | 4050118370188 | 85366990 | DE | Connecteur transversal (bloc de jonction), enfiché, Orange, 17.5 A, Nombre de pôles: 6, Pas en mm: 3.50, Isolé: Oui, Largeur: 19.5 mm | 57 | G | 638 | CCM | 179 | 99 | 36 | MM | 21 |  |  | https://eshop.weidmueller.com/p/1985510000
1985520000 | ZQV 1.5N/7 | 283.48 | 100 | 20 | 20 | PCE | P173 | Accessories A series | PT | Blocs de Jonction | PT11 | Série Z - blocs de jonction à raccordement à ressort | 4050118370195 | 85366990 | DE | Connecteur transversal (bloc de jonction), enfiché, Orange, 17.5 A, Nombre de pôles: 7, Pas en mm: 3.50, Isolé: Oui, Largeur: 23 mm | 66 | G | 619 | CCM | 177 | 97 | 36 | MM | 21 |  |  | https://eshop.weidmueller.com/p/1985520000
1985530000 | ZQV 1.5N/2 BL | 53.94 | 100 | 60 | 60 | PCE | P173 | Accessories A series | PT | Blocs de Jonction | PT11 | Série Z - blocs de jonction à raccordement à ressort | 4050118370423 | 85366990 | DE | Connecteur transversal (bloc de jonction), enfiché, bleu, 17.5 A, Nombre de pôles: 2, Pas en mm: 3.50, Isolé: Oui, Largeur: 5.5 mm | 54 | G | 625 | CCM | 177 | 98 | 36 | MM | 7 |  |  | https://eshop.weidmueller.com/p/1985530000
1985540000 | ZQV 1.5N/8 | 330.63 | 100 | 20 | 20 | PCE | P173 | Accessories A series | PT | Blocs de Jonction | PT11 | Série Z - blocs de jonction à raccordement à ressort | 4050118370218 | 85366990 | DE | Connecteur transversal (bloc de jonction), enfiché, Orange, 17.5 A, Nombre de pôles: 8, Pas en mm: 3.50, Isolé: Oui, Largeur: 26.5 mm | 71 | G | 619 | CCM | 177 | 97 | 36 | MM | 21 |  |  | https://eshop.weidmueller.com/p/1985540000
1985550000 | ZQV 1.5N/3 BL | 95.8 | 100 | 60 | 60 | PCE | P173 | Accessories A series | PT | Blocs de Jonction | PT11 | Série Z - blocs de jonction à raccordement à ressort | 4050118370485 | 85366990 | DE | Connecteur transversal (bloc de jonction), enfiché, bleu, 17.5 A, Nombre de pôles: 3, Pas en mm: 3.50, Isolé: Oui, Largeur: 9 mm | 75 | G | 635 | CCM | 178 | 99 | 36 | MM | 7 |  |  | https://eshop.weidmueller.com/p/1985550000
1985560000 | ZQV 1.5N/9 | 377.09 | 100 | 20 | 20 | PCE | P173 | Accessories A series | PT | Blocs de Jonction | PT11 | Série Z - blocs de jonction à raccordement à ressort | 4050118370409 | 85366990 | DE | Connecteur transversal (bloc de jonction), enfiché, Orange, 17.5 A, Nombre de pôles: 9, Pas en mm: 3.50, Isolé: Oui, Largeur: 30 mm | 78 | G | 628 | CCM | 178 | 98 | 36 | MM | 21 |  |  | https://eshop.weidmueller.com/p/1985560000
1985570000 | ZQV 1.5N/4 BL | 141.91 | 100 | 60 | 60 | PCE | P173 | Accessories A series | PT | Blocs de Jonction | PT11 | Série Z - blocs de jonction à raccordement à ressort | 4050118370317 | 85366990 | DE | Connecteur transversal (bloc de jonction), enfiché, bleu, 17.5 A, Nombre de pôles: 4, Pas en mm: 3.50, Isolé: Oui, Largeur: 12.5 mm | 95 | G | 632 | CCM | 179 | 98 | 36 | MM | 7 |  |  | https://eshop.weidmueller.com/p/1985570000
1985580000 | ZQV 1.5N/10 | 414 | 100 | 20 | 20 | PCE | P173 | Accessories A series | PT | Blocs de Jonction | PT11 | Série Z - blocs de jonction à raccordement à ressort | 4050118370416 | 85366990 | DE | Connecteur transversal (bloc de jonction), enfiché, Orange, 17.5 A, Nombre de pôles: 10, Pas en mm: 3.50, Isolé: Oui, Largeur: 33.5 mm | 85 | G | 605 | CCM | 178 | 97 | 35 | MM | 7 |  |  | https://eshop.weidmueller.com/p/1985580000
1985590000 | ZQV 1.5N/5 BL | 189.52 | 100 | 20 | 20 | PCE | P173 | Accessories A series | PT | Blocs de Jonction | PT11 | Série Z - blocs de jonction à raccordement à ressort | 4050118370430 | 85366990 | DE | Connecteur transversal (bloc de jonction), enfiché, bleu, 17.5 A, Nombre de pôles: 5, Pas en mm: 3.50, Isolé: Oui, Largeur: 16 mm | 53 | G | 632 | CCM | 179 | 98 | 36 | MM | 7 |  |  | https://eshop.weidmueller.com/p/1985590000
1985600000 | ZQV 1.5N/20 | 788.1 | 100 | 20 | 20 | PCE | P173 | Accessories A series | PT | Blocs de Jonction | PT11 | Série Z - blocs de jonction à raccordement à ressort | 4050118370225 | 85366990 | DE | Connecteur transversal (bloc de jonction), enfiché, Orange, 17.5 A, Nombre de pôles: 20, Pas en mm: 3.50, Isolé: Oui, Largeur: 70 mm | 154 | G | 611 | CCM | 178 | 98 | 35 | MM | 7 |  |  | https://eshop.weidmueller.com/p/1985600000
1985610000 | ZQV 1.5N/6 BL | 248.86 | 100 | 20 | 20 | PCE | P173 | Accessories A series | PT | Blocs de Jonction | PT11 | Série Z - blocs de jonction à raccordement à ressort | 4050118370492 | 85366990 | DE | Connecteur transversal (bloc de jonction), enfiché, bleu, 17.5 A, Nombre de pôles: 6, Pas en mm: 3.50, Isolé: Oui, Largeur: 19.5 mm | 60 | G | 614 | CCM | 179 | 98 | 35 | MM | 21 |  |  | https://eshop.weidmueller.com/p/1985610000
1985620000 | ZQV 1.5N/50 | 2157.17 | 100 | 5 | 5 | PCE | P173 | Accessories A series | PT | Blocs de Jonction | PT11 | Série Z - blocs de jonction à raccordement à ressort | 4050118370300 | 85366990 | DE | Connecteur transversal (bloc de jonction), enfiché, Orange, 17.5 A, Nombre de pôles: 50, Pas en mm: 3.50, Isolé: Oui, Largeur: 175 mm | 116 | G | 649 | CCM | 323 | 49 | 41 | MM | 7 |  |  | https://eshop.weidmueller.com/p/1985620000
1985630000 | ZQV 1.5N/7 BL | 290.26 | 100 | 20 | 20 | PCE | P173 | Accessories A series | PT | Blocs de Jonction | PT11 | Série Z - blocs de jonction à raccordement à ressort | 4050118370522 | 85366990 | DE | Connecteur transversal (bloc de jonction), enfiché, bleu, 17.5 A, Nombre de pôles: 7, Pas en mm: 3.50, Isolé: Oui, Largeur: 23 mm | 66 | G | 608 | CCM | 179 | 97 | 35 | MM | 21 |  |  | https://eshop.weidmueller.com/p/1985630000
1985640000 | ZQV 1.5N/8 BL | 338.33 | 100 | 20 | 20 | PCE | P173 | Accessories A series | PT | Blocs de Jonction | PT11 | Série Z - blocs de jonction à raccordement à ressort | 4050118370461 | 85366990 | DE | Connecteur transversal (bloc de jonction), enfiché, bleu, 17.5 A, Nombre de pôles: 8, Pas en mm: 3.50, Isolé: Oui, Largeur: 26.5 mm | 72 | G | 605 | CCM | 178 | 97 | 35 | MM | 21 |  |  | https://eshop.weidmueller.com/p/1985640000
1985650000 | ZQV 1.5N/2 RD | 53.94 | 100 | 60 | 60 | PCE | P173 | Accessories A series | PT | Blocs de Jonction | PT11 | Série Z - blocs de jonction à raccordement à ressort | 4050118370324 | 85366990 | DE | Connecteur transversal (bloc de jonction), enfiché, Rouge, 17.5 A, Nombre de pôles: 2, Pas en mm: 3.50, Isolé: Oui, Largeur: 5.5 mm | 55 | G | 628 | CCM | 178 | 98 | 36 | MM | 7 |  |  | https://eshop.weidmueller.com/p/1985650000
1985660000 | ZQV 1.5N/9 BL | 386.29 | 100 | 20 | 20 | PCE | P173 | Accessories A series | PT | Blocs de Jonction | PT11 | Série Z - blocs de jonction à raccordement à ressort | 4050118370478 | 85366990 | DE | Connecteur transversal (bloc de jonction), enfiché, bleu, 17.5 A, Nombre de pôles: 9, Pas en mm: 3.50, Isolé: Oui, Largeur: 30 mm | 80 | G | 625 | CCM | 177 | 98 | 36 | MM | 21 |  |  | https://eshop.weidmueller.com/p/1985660000
1985670000 | ZQV 1.5N/3 RD | 95.8 | 100 | 60 | 60 | PCE | P173 | Accessories A series | PT | Blocs de Jonction | PT11 | Série Z - blocs de jonction à raccordement à ressort | 4050118370348 | 85366990 | DE | Connecteur transversal (bloc de jonction), enfiché, Rouge, 17.5 A, Nombre de pôles: 3, Pas en mm: 3.50, Isolé: Oui, Largeur: 9 mm | 75 | G | 628 | CCM | 178 | 98 | 36 | MM | 7 |  |  | https://eshop.weidmueller.com/p/1985670000
1985680000 | ZQV 1.5N/10 BL | 424.24 | 100 | 20 | 20 | PCE | P173 | Accessories A series | PT | Blocs de Jonction | PT11 | Série Z - blocs de jonction à raccordement à ressort | 4050118370539 | 85366990 | DE | Connecteur transversal (bloc de jonction), enfiché, bleu, 17.5 A, Nombre de pôles: 10, Pas en mm: 3.50, Isolé: Oui, Largeur: 33.5 mm | 87 | G | 626 | CCM | 179 | 97 | 36 | MM | 7 |  |  | https://eshop.weidmueller.com/p/1985680000
1985690000 | ZQV 1.5N/4 RD | 146.4 | 100 | 60 | 60 | PCE | P173 | Accessories A series | PT | Blocs de Jonction | PT11 | Série Z - blocs de jonction à raccordement à ressort | 4050118370515 | 85366990 | DE | Connecteur transversal (bloc de jonction), enfiché, Rouge, 17.5 A, Nombre de pôles: 4, Pas en mm: 3.50, Isolé: Oui, Largeur: 12.5 mm | 93 | G | 607.11 | CCM | 177 | 98 | 35 | MM | 7 |  |  | https://eshop.weidmueller.com/p/1985690000
1985700000 | ZQV 1.5N/20 BL | 807.3 | 100 | 20 | 20 | PCE | P173 | Accessories A series | PT | Blocs de Jonction | PT11 | Série Z - blocs de jonction à raccordement à ressort | 4050118370331 | 85366990 | DE | Connecteur transversal (bloc de jonction), enfiché, bleu, 17.5 A, Nombre de pôles: 20, Pas en mm: 3.50, Isolé: Oui, Largeur: 70 mm | 152 | G | 622 | CCM | 178 | 97 | 36 | MM | 7 |  |  | https://eshop.weidmueller.com/p/1985700000
1985710000 | ZQV 1.5N/5 RD | 189.52 | 100 | 20 | 20 | PCE | P173 | Accessories A series | PT | Blocs de Jonction | PT11 | Série Z - blocs de jonction à raccordement à ressort | 4050118370256 | 85366990 | DE | Connecteur transversal (bloc de jonction), enfiché, Rouge, 17.5 A, Nombre de pôles: 5, Pas en mm: 3.50, Isolé: Oui, Largeur: 16 mm | 53 | G | 601 | CCM | 177 | 97 | 35 | MM | 7 |  |  | https://eshop.weidmueller.com/p/1985710000
1985720000 | ZQV 1.5N/50 BL | 2211.34 | 100 | 5 | 5 | PCE | P173 | Accessories A series | PT | Blocs de Jonction | PT11 | Série Z - blocs de jonction à raccordement à ressort | 4050118370546 | 85366990 | DE | Connecteur transversal (bloc de jonction), enfiché, bleu, 17.5 A, Nombre de pôles: 50, Pas en mm: 3.50, Isolé: Oui, Largeur: 175 mm | 115 | G | 649 | CCM | 323 | 49 | 41 | MM | 7 |  |  | https://eshop.weidmueller.com/p/1985720000
1985730000 | ZQV 1.5N/6 RD | 248.86 | 100 | 20 | 20 | PCE | P173 | Accessories A series | PT | Blocs de Jonction | PT11 | Série Z - blocs de jonction à raccordement à ressort | 4050118370454 | 85366990 | DE | Connecteur transversal (bloc de jonction), enfiché, Rouge, 17.5 A, Nombre de pôles: 6, Pas en mm: 3.50, Isolé: Oui, Largeur: 19.5 mm | 58 | G | 625 | CCM | 177 | 98 | 36 | MM | 21 |  |  | https://eshop.weidmueller.com/p/1985730000
1985740000 | ZQV 6N/2 | 66.82 | 100 | 60 | 60 | PCE | P173 | Accessories A series | PT | Blocs de Jonction | PT11 | Série Z - blocs de jonction à raccordement à ressort | 4050118370362 | 85366990 | DE | Connecteur transversal (bloc de jonction), enfiché, Orange, 41 A, Nombre de pôles: 2, Pas en mm: 8.00, Isolé: Oui, Largeur: 13.7 mm | 181 | G | 630.828 | CCM | 177 | 99 | 36 | MM | 7 |  |  | https://eshop.weidmueller.com/p/1985740000
1985750000 | ZQV 1.5N/7 RD | 290.26 | 100 | 20 | 20 | PCE | P173 | Accessories A series | PT | Blocs de Jonction | PT11 | Série Z - blocs de jonction à raccordement à ressort | 4050118370249 | 85366990 | DE | Connecteur transversal (bloc de jonction), enfiché, Rouge, 17.5 A, Nombre de pôles: 7, Pas en mm: 3.50, Isolé: Oui, Largeur: 23 mm | 66 | G | 629 | CCM | 175 | 97 | 37 | MM | 21 |  |  | https://eshop.weidmueller.com/p/1985750000
1985760000 | ZQV 6N/3 | 132.71 | 100 | 60 | 60 | PCE | P173 | Accessories A series | PT | Blocs de Jonction | PT11 | Série Z - blocs de jonction à raccordement à ressort | 4050118370263 | 85369010 | DE | Connecteur transversal (bloc de jonction), enfiché, Orange, 41 A, Nombre de pôles: 3, Pas en mm: 8.00, Isolé: Oui, Largeur: 21.8 mm | 270 | G | 632 | CCM | 179 | 98 | 36 | MM | 7 |  |  | https://eshop.weidmueller.com/p/1985760000
1985770000 | ZQV 1.5N/8 RD | 338.33 | 100 | 20 | 20 | PCE | P173 | Accessories A series | PT | Blocs de Jonction | PT11 | Série Z - blocs de jonction à raccordement à ressort | 4050118370508 | 85366990 | DE | Connecteur transversal (bloc de jonction), enfiché, Rouge, 17.5 A, Nombre de pôles: 8, Pas en mm: 3.50, Isolé: Oui, Largeur: 26.5 mm | 73 | G | 622 | CCM | 178 | 97 | 36 | MM | 21 |  |  | https://eshop.weidmueller.com/p/1985770000
1985780000 | ZQV 6N/4 | 197.46 | 100 | 60 | 60 | PCE | P173 | Accessories A series | PT | Blocs de Jonction | PT11 | Série Z - blocs de jonction à raccordement à ressort | 4050118370287 | 85366990 | DE | Connecteur transversal (bloc de jonction), enfiché, Orange, 41 A, Nombre de pôles: 4, Pas en mm: 8.00, Isolé: Oui, Largeur: 29.9 mm | 350 | G | 649 | CCM | 179 | 98 | 37 | MM | 7 |  |  | https://eshop.weidmueller.com/p/1985780000
1985790000 | ZQV 1.5N/9 RD | 386.29 | 100 | 20 | 20 | PCE | P173 | Accessories A series | PT | Blocs de Jonction | PT11 | Série Z - blocs de jonction à raccordement à ressort | 4050118370386 | 85366990 | DE | Connecteur transversal (bloc de jonction), enfiché, Rouge, 17.5 A, Nombre de pôles: 9, Pas en mm: 3.50, Isolé: Oui, Largeur: 30 mm | 82 | G | 605 | CCM | 178 | 97 | 35 | MM | 21 |  |  | https://eshop.weidmueller.com/p/1985790000
1985800000 | ZQV 1.5N/10 RD | 424.24 | 100 | 20 | 20 | PCE | P173 | Accessories A series | PT | Blocs de Jonction | PT11 | Série Z - blocs de jonction à raccordement à ressort | 4050118370393 | 85366990 | DE | Connecteur transversal (bloc de jonction), enfiché, Rouge, 17.5 A, Nombre de pôles: 10, Pas en mm: 3.50, Isolé: Oui, Largeur: 33.5 mm | 86 | G | 657 | CCM | 178 | 97 | 38 | MM | 7 |  |  | https://eshop.weidmueller.com/p/1985800000
1985810000 | ZQV 1.5N/20 RD | 807.3 | 100 | 20 | 20 | PCE | P173 | Accessories A series | PT | Blocs de Jonction | PT11 | Série Z - blocs de jonction à raccordement à ressort | 4050118370355 | 85369010 | DE | Connecteur transversal (bloc de jonction), enfiché, Rouge, 17.5 A, Nombre de pôles: 20, Pas en mm: 3.50, Isolé: Oui, Largeur: 70 mm | 154 | G | 619 | CCM | 177 | 97 | 36 | MM | 7 |  |  | https://eshop.weidmueller.com/p/1985810000
1985820000 | ZQV 1.5N/50 RD | 2211.34 | 100 | 5 | 5 | PCE | P173 | Accessories A series | PT | Blocs de Jonction | PT11 | Série Z - blocs de jonction à raccordement à ressort | 4050118370270 | 85366990 | DE | Connecteur transversal (bloc de jonction), enfiché, Rouge, 17.5 A, Nombre de pôles: 50, Pas en mm: 3.50, Isolé: Oui, Largeur: 175 mm | 115 | G | 649 | CCM | 323 | 49 | 41 | MM | 7 |  |  | https://eshop.weidmueller.com/p/1985820000
1985830000 | ZQV 6N/2 BL | 68.43 | 100 | 60 | 60 | PCE | P173 | Accessories A series | PT | Blocs de Jonction | PT11 | Série Z - blocs de jonction à raccordement à ressort | 4050118370232 | 85366990 | DE | Connecteur transversal (bloc de jonction), enfiché, bleu, 41 A, Nombre de pôles: 2, Pas en mm: 8.00, Isolé: Oui, Largeur: 13.7 mm | 179 | G | 619 | CCM | 177 | 97 | 36 | MM | 7 |  |  | https://eshop.weidmueller.com/p/1985830000
1985840000 | ZQV 6N/3 BL | 136.05 | 100 | 60 | 60 | PCE | P173 | Accessories A series | PT | Blocs de Jonction | PT11 | Série Z - blocs de jonction à raccordement à ressort | 4050118370379 | 85366990 | DE | Connecteur transversal (bloc de jonction), enfiché, bleu, 41 A, Nombre de pôles: 3, Pas en mm: 8.00, Isolé: Oui, Largeur: 21.8 mm | 269 | G | 604 | CCM | 176 | 98 | 35 | MM | 7 |  |  | https://eshop.weidmueller.com/p/1985840000
1985850000 | ZQV 6N/4 BL | 202.17 | 100 | 60 | 60 | PCE | P173 | Accessories A series | PT | Blocs de Jonction | PT11 | Série Z - blocs de jonction à raccordement à ressort | 4050118370447 | 85366990 | DE | Connecteur transversal (bloc de jonction), enfiché, bleu, 41 A, Nombre de pôles: 4, Pas en mm: 8.00, Isolé: Oui, Largeur: 29.9 mm | 360 | G | 639 | CCM | 176 | 98 | 37 | MM | 7 |  |  | https://eshop.weidmueller.com/p/1985850000
1985860000 | SAIE-M12S-8-2.5U-M16 | 29.2 | 1 | 1 | 1 | PCE | I673 | SAI accessories | PB | Connecteurs Etanches/composants passifs | PB46 | SAI Accessoires pour répartiteurs capteurs et actionneurs | 4050118370706 | 85444290 | DE | Connecteur rond, intégré (avec câble), M12, Nombre de pôles: 8, 2.5 m, 0.25 mm², PUR | 102 | G | 293.83 | CCM | 154 | 106 | 18 | MM | 35 |  |  | https://eshop.weidmueller.com/p/1985860000
1985920000 | SAIH-SLL-8X0.25TPE | 4.1 | 1 | 100 | 100 | M | I673 | SAI accessories | PB | Connecteurs Etanches/composants passifs | PB46 | SAI Accessoires pour répartiteurs capteurs et actionneurs | 4050118370867 | 85444995 | DE | Câble brut, 0.25 mm², Nombre de pôles: 8, PUR Câble brut, 0.25 mm², Nombre de pôles: 8, PUR | 4741 | G | 10759.86 | CCM | 345 | 339 | 92 | MM | 21 |  |  | https://eshop.weidmueller.com/p/1985920000
1985930000 | FAD BLK1 SL24 M | 250.87 | 1 | 1 | 1 | PCE | I675 | SPS connecting cable | PL | Composants sur CI | PL35 | Connecteurs STV, RSV / autres | 4050118370874 | 85369095 | ES | Adaptateur (circuit imprimé) Adaptateur pour changement facile de système API tout en maintenant le câblage existant. | 202 | G | 1498.98 | CCM | 249 | 86 | 70 | MM | 49 |  |  | https://eshop.weidmueller.com/p/1985930000
1985940000 | FAD BLK1 HE20 16I M | 234.54 | 1 | 1 | 1 | PCE | I675 | SPS connecting cable | PL | Composants sur CI | PL35 | Connecteurs STV, RSV / autres | 4050118370881 | 85369095 | ES | Adaptateur (circuit imprimé) Adaptateur pour changement facile de système API tout en maintenant le câblage existant. | 205 | G | 1559.736 | CCM | 249 | 87 | 72 | MM | 49 |  |  | https://eshop.weidmueller.com/p/1985940000
1985950000 | FAD BLK1 HE20 16O M | 234.39 | 1 | 1 | 1 | PCE | I675 | SPS connecting cable | PL | Composants sur CI | PL35 | Connecteurs STV, RSV / autres | 4050118370904 | 85369095 | ES | Adaptateur (circuit imprimé) Adaptateur pour changement facile de système API tout en maintenant le câblage existant. | 204 | G | 2228.59 | CCM | 217 | 130 | 79 | MM | 49 |  |  | https://eshop.weidmueller.com/p/1985950000
1985960000 | FAD BLK7 2XHE20 M | 189.57 | 1 | 1 | 1 | PCE | I675 | SPS connecting cable | PL | Composants sur CI | PL35 | Connecteurs STV, RSV / autres | 4050118371000 | 85369095 | ES | FAD BLK7 2XHE20 M - Adaptateur (circuit imprimé) Migrations entre API Weidmüller FAD BLK7 2XHE20 M - Migrations entre API FAD BLK7 2XHE20 M Adaptateur (circuit i | 215 | G | 1526.5 | CCM | 250 | 86 | 71 | MM | 49 |  |  | https://eshop.weidmueller.com/p/1985960000
1985970000 | FAD BLK9 2XHE20 M | 182.03 | 1 | 1 | 1 | PCE | I675 | SPS connecting cable | PL | Composants sur CI | PL35 | Connecteurs STV, RSV / autres | 4050118370898 | 85369095 | ES | Adaptateur (circuit imprimé) Adaptateur pour changement facile de système API tout en maintenant le câblage existant. | 208 | G | 1498.98 | CCM | 249 | 86 | 70 | MM | 49 |  |  | https://eshop.weidmueller.com/p/1985970000
1985980000 | FAD S5115 SL24 M | 210.36 | 1 | 1 | 1 | PCE | I675 | SPS connecting cable | PL | Composants sur CI | PL35 | Connecteurs STV, RSV / autres | 4050118371109 | 85369095 | ES | Adaptateur (circuit imprimé) Adaptateur pour changement facile de système API tout en maintenant le câblage existant. | 200 | G | 1723.302 | CCM | 329 | 97 | 54 | MM | 49 |  |  | https://eshop.weidmueller.com/p/1985980000
1985990000 | SAIE-M12B-5-HW-M16 | 913 | 100 | 1 | 1 | PCE | I673 | SAI accessories | PL | Composants sur CI | PL38 | PCB IP 67 | 4050118370911 | 85369010 | DE | Connecteurs ronds pour transmission de courant. Le connecteur débrochable est soudé directement sur le circuit imprimé. Conception compacte avec densité de courant fort. | 20 | G | [5 empty] | MM | 49 |  |  | https://eshop.weidmueller.com/p/1985990000
1986000000 | SAIE-M12S-5-HW-M16 | 913 | 100 | 1 | 1 | PCE | I673 | SAI accessories | PL | Composants sur CI | PL38 | PCB IP 67 | 4050118371116 | 85369010 | DE | Connecteurs ronds pour transmission de courant. Le connecteur débrochable est soudé directement sur le circuit imprimé. Conception compacte avec densité de courant fort. | 20 | G | [5 empty] | MM | 49 |  |  | https://eshop.weidmueller.com/p/1986000000
1986010000 | FAD S5115 HE20 16IO M | 184.8 | 1 | 1 | 1 | PCE | I675 | SPS connecting cable | PL | Composants sur CI | PL35 | Connecteurs STV, RSV / autres | 4050118371031 | 85369095 | ES | Adaptateur (circuit imprimé) Adaptateur pour changement facile de système API tout en maintenant le câblage existant. | 208 | G | 1726.56 | CCM | 327 | 96 | 55 | MM | 49 |  |  | https://eshop.weidmueller.com/p/1986010000
1986040000 | FAD S5135 HE20 16IO R | 177.87 | 1 | 1 | 1 | PCE | I675 | SPS connecting cable | PL | Composants sur CI | PL35 | Connecteurs STV, RSV / autres | 4050118371130 | 85423190 | ES | Adaptateur (circuit imprimé) Adaptateur pour changement facile de système API tout en maintenant le câblage existant. | 126 | G | 1749.88 | CCM | 328 | 97 | 55 | MM | 49 |  |  | https://eshop.weidmueller.com/p/1986040000
1986050000 | FAD S5135 2XHE20 32IO R | 184.03 | 1 | 1 | 1 | PCE | I675 | SPS connecting cable | PL | Composants sur CI | PL35 | Connecteurs STV, RSV / autres | 4050118370959 | 85423190 | ES | Adaptateur (circuit imprimé) Adaptateur pour changement facile de système API tout en maintenant le câblage existant. | 131 | G | 1787.128 | CCM | 329 | 97 | 56 | MM | 49 |  |  | https://eshop.weidmueller.com/p/1986050000
1986080000 | BL 3.50/09/180 AU GY BX PRT | 1206.43 | 100 | 54 | 54 | PCE | P310 | PCB-connectors 3 pin pitch | PL | Composants sur CI | PL30 | Connecteurs pour CI pas < 5mm | 4050118371208 | 85366990 | DE | Raccord enfichable du circuit imprimé avec une technologie de connexion innovante qui garantit un maniement sûr et intuitif. | 494 | G | 1152 | CCM | 353 | 136 | 24 | MM | 42 |  |  | https://eshop.weidmueller.com/p/1986080000
1986090000 | BL 3.50/09/180 AU DKGN BX PRT | 1367.47 | 100 | 54 | 54 | PCE | P310 | PCB-connectors 3 pin pitch | PL | Composants sur CI | PL30 | Connecteurs pour CI pas < 5mm | 4050118370980 | 85366990 | DE | Raccord enfichable du circuit imprimé avec une technologie de connexion innovante qui garantit un maniement sûr et intuitif. | 495 | G | 1149 | CCM | 352 | 136 | 24 | MM | 42 |  |  | https://eshop.weidmueller.com/p/1986090000
1986540000 | CH20M22 FC BK SO INT 1 2010 | 804.8 | 100 | 50 | 50 | PCE | P420 | Empty housings electronic | PL | Composants sur CI | PL36 | Boitiers électronique (vides) | 4050118371505 | 85389099 | DE | CH20M22 FC BK SO INT 1 2010 - Capot de boîtier électronique Boitiers électronique (vides) | 308 | G |  | CCM |  |  |  | MM | 35 |  |  | https://eshop.weidmueller.com/p/1986540000
1987250000 | HDC HP550 CKO 120 | 13323.5 | 100 | 10 | 10 | PCE | P201 | Heavy duty connectors | PB | Connecteurs Etanches/composants passifs | PB72 | CIE Connecteurs industriels étanches | 4050118371871 | 74152900 | DE | Elément de contact pour le raccord d'un conducteur à un connecteur industriel. CIE Connecteurs industriels étanches | 1183 | G | 1014 | CCM | 195 | 130 | 40 | MM | 7 |  |  | https://eshop.weidmueller.com/p/1987250000
1987260000 | HDC HP550 TXSC M8X20 | 1652.6 | 100 | 10 | 10 | PCE | P201 | Heavy duty connectors | PB | Connecteurs Etanches/composants passifs | PB72 | CIE Connecteurs industriels étanches | 4050118371888 | 73181900 | DE | Vis conçues pour le verrouillage des connecteurs industriels. CIE Connecteurs industriels étanches | 134 | G | 60.48 | CCM | 90 | 42 | 16 | MM | 7 |  |  | https://eshop.weidmueller.com/p/1987260000
1987270000 | HDC HP550 SKMU M6 | 274.1 | 100 | 10 | 10 | PCE | P201 | Heavy duty connectors | PB | Connecteurs Etanches/composants passifs | PB72 | CIE Connecteurs industriels étanches | 4050118371918 | 73181582 | DE | Vis conçues pour le verrouillage des connecteurs industriels. CIE Connecteurs industriels étanches | 30.533 | G | 7.5 | CCM | 3 | 50 | 50 | MM | 7 |  |  | https://eshop.weidmueller.com/p/1987270000
1987280000 | HDC HP550 TXSC M6X30 | 1258.4 | 100 | 10 | 10 | PCE | P201 | Heavy duty connectors | PB | Connecteurs Etanches/composants passifs | PB72 | CIE Connecteurs industriels étanches | 4050118371895 | 73181582 | DE | Vis conçues pour le verrouillage des connecteurs industriels. CIE Connecteurs industriels étanches | 83 | G | 43.2 | CCM | 90 | 40 | 12 | MM | 7 |  |  | https://eshop.weidmueller.com/p/1987280000
1987290000 | HDC HP550 O-RING 40X3 | 613.9 | 100 | 10 | 10 | PCE | P201 | Heavy duty connectors | PB | Connecteurs Etanches/composants passifs | PB72 | CIE Connecteurs industriels étanches | 4050118372205 | 39269097 | DE | Joint pour connecteurs industriels pour la protection contre les corps étrangers et l'eau | 14 | G | 74.3 | CCM | 86 | 54 | 16 | MM | 7 |  |  | https://eshop.weidmueller.com/p/1987290000
1987450000 | HDC FLDG 04A IP68 | 129.69 | 100 | 10 | 10 | PCE | P200 | Heavy duty connectors | PB | Connecteurs Etanches/composants passifs | PB72 | CIE Connecteurs industriels étanches | 4050118379266 | 40169300 | CN | Joint de bride pour connecteurs industriels, Taille de construction: 1, Joint: Silicone | 20 | G | 63 | CCM | 10 | 70 | 90 | MM | 84 |  |  | https://eshop.weidmueller.com/p/1987450000
1987460000 | HDC DG 04A IP68 | 278.41 | 100 | 10 | 10 | PCE | P200 | Heavy duty connectors | PB | Connecteurs Etanches/composants passifs | PB72 | CIE Connecteurs industriels étanches | 4050118379259 | 40169300 | CN | Joint torique pour connecteur industriel, Taille de construction: 1, Silicone Joint pour connecteurs industriels pour la protection contre les corps étrangers et l'eau | 2.7 | G | 550.368 | CCM | 156 | 147 | 24 | MM | 35 |  |  | https://eshop.weidmueller.com/p/1987460000
1987470000 | HDC FLDG 04A AW IP68 | 125.62 | 100 | 10 | 10 | PCE | P200 | Heavy duty connectors | PB | Connecteurs Etanches/composants passifs | PB72 | CIE Connecteurs industriels étanches | 4050118379204 | 40169300 | CN | Joint de bride pour connecteurs industriels, Taille de construction: 1, Joint: Silicone | 7.4 | G | 557.96 | CCM | 148 | 145 | 26 | MM | 84 |  |  | https://eshop.weidmueller.com/p/1987470000
1987480000 | HDC FLDG 06B IP68 | 154.99 | 100 | 10 | 10 | PCE | P200 | Heavy duty connectors | PB | Connecteurs Etanches/composants passifs | PB72 | CIE Connecteurs industriels étanches | 4050118379242 | 40169300 | CN | Joint de bride pour connecteurs industriels, Taille de construction: 3, Joint: Silicone | 70 | G | 90.6 | CCM | 151 | 120 | 5 | MM | 84 |  |  | https://eshop.weidmueller.com/p/1987480000
1987490000 | HDC DG 06B IP68 | 135.74 | 100 | 10 | 10 | PCE | P200 | Heavy duty connectors | PB | Connecteurs Etanches/composants passifs | PB72 | CIE Connecteurs industriels étanches | 4050118379198 | 40169300 | CN | Joint torique pour connecteur industriel, Taille de construction: 3, Silicone Joint pour connecteurs industriels pour la protection contre les corps étrangers et l'eau | 100 | G | 62.37 | CCM | 99 | 63 | 10 | MM | 35 |  |  | https://eshop.weidmueller.com/p/1987490000
1987500000 | HDC FLDG 10B IP68 | 162.25 | 100 | 10 | 10 | PCE | P200 | Heavy duty connectors | PB | Connecteurs Etanches/composants passifs | PB72 | CIE Connecteurs industriels étanches | 4050118379211 | 40169300 | CN | Joint de bride pour connecteurs industriels, Taille de construction: 4, Joint: Silicone | 20 | G | 26.78 | CCM | 103 | 52 | 5 | MM | 35 |  |  | https://eshop.weidmueller.com/p/1987500000
1987510000 | HDC DG 10B IP68 | 138.71 | 100 | 10 | 10 | PCE | P200 | Heavy duty connectors | PB | Connecteurs Etanches/composants passifs | PB72 | CIE Connecteurs industriels étanches | 4050118379228 | 40169300 |  | Joint torique pour connecteur industriel, Taille de construction: 4, Silicone Joint pour connecteurs industriels pour la protection contre les corps étrangers et l'eau | 20 | G | 10 | CCM | 2 | 50 | 100 | MM | 84 |  |  | https://eshop.weidmueller.com/p/1987510000
1987520000 | HDC FLDG 16B IP68 | 182.71 | 100 | 10 | 10 | PCE | P200 | Heavy duty connectors | PB | Connecteurs Etanches/composants passifs | PB72 | CIE Connecteurs industriels étanches | 4050118379235 | 40169300 | CN | Joint de bride pour connecteurs industriels, Taille de construction: 6, Joint: Silicone | 30 | G | 12 | CCM | 2 | 50 | 120 | MM | 84 |  |  | https://eshop.weidmueller.com/p/1987520000
1987530000 | HDC DG 16B IP68 | 171.16 | 100 | 10 | 10 | PCE | P200 | Heavy duty connectors | PB | Connecteurs Etanches/composants passifs | PB72 | CIE Connecteurs industriels étanches | 4050118379181 | 40169300 | CN | Joint torique pour connecteur industriel, Taille de construction: 6, Silicone Joint pour connecteurs industriels pour la protection contre les corps étrangers et l'eau | 33 | G | 211.5 | CCM | 141 | 75 | 20 | MM | 35 |  |  | https://eshop.weidmueller.com/p/1987530000
1987540000 | HDC FLDG 24B IP68 | 265.1 | 100 | 10 | 10 | PCE | P200 | Heavy duty connectors | PB | Connecteurs Etanches/composants passifs | PB72 | CIE Connecteurs industriels étanches | 4050118379174 | 40169300 | CN | Joint de bride pour connecteurs industriels, Taille de construction: 8, Joint: Silicone | 80 | G | 114.005 | CCM | 151 | 151 | 5 | MM | 84 |  |  | https://eshop.weidmueller.com/p/1987540000
1987550000 | HDC FLDG 24B XXL IP68 | 259.16 | 100 | 10 | 10 | PCE | P200 | Heavy duty connectors | PB | Connecteurs Etanches/composants passifs | PB72 | CIE Connecteurs industriels étanches | 4050118379167 | 40169300 | CN | Joint de bride pour connecteurs industriels, Taille de construction: 8, Joint: Silicone | 30 | G | 14 | CCM | 2 | 50 | 140 | MM | 84 |  |  | https://eshop.weidmueller.com/p/1987550000
1987570000 | HDC DG 24B XXL IP68 | 163.79 | 100 | 10 | 10 | PCE | P200 | Heavy duty connectors | PB | Connecteurs Etanches/composants passifs | PB72 | CIE Connecteurs industriels étanches | 4050118379150 | 40169300 | CN | Joint torique pour connecteur industriel, Taille de construction: 8, Silicone Joint pour connecteurs industriels pour la protection contre les corps étrangers et l'eau | 32 | G | 144 | CCM | 160 | 75 | 12 | MM | 35 |  |  | https://eshop.weidmueller.com/p/1987570000
1987590150 | SAIL-M12GM8G-K72-1.5UD | 18.5 | 1 | 1 | 1 | PCE | I673 | SAI accessories | PB | Connecteurs Etanches/composants passifs | PB46 | SAI Accessoires pour répartiteurs capteurs et actionneurs | 4050118373714 | 85444290 | RO | Câbles capteurs/actionneurs confectionnés pour le raccordement de capteurs/actionneurs et pour la transmission de données. Les connecteurs débrochables sont moulés et testés. | 45 | G | 343.36 | CCM | 148 | 145 | 16 | MM | 56 |  |  | https://eshop.weidmueller.com/p/1987590150
1987600000 | HDC HP SSM | 101 | 1 | 1 | 10 | PCE | P201 | Heavy duty connectors | PB | Connecteurs Etanches/composants passifs | PB72 | CIE Connecteurs industriels étanches | 4050118372298 | 74152900 | DE | Elément de contact pour le raccord d'un conducteur à un connecteur industriel. CIE Connecteurs industriels étanches | 75 | G | 101.907 | CCM | 117 | 67 | 13 | MM | 99 |  |  | https://eshop.weidmueller.com/p/1987600000
1987610000 | HDC HP SSF | 101 | 1 | 10 | 10 | PCE | P201 | Heavy duty connectors | PB | Connecteurs Etanches/composants passifs | PB72 | CIE Connecteurs industriels étanches | 4050118372304 | 74152900 | DE | Elément de contact pour le raccord d'un conducteur à un connecteur industriel. CIE Connecteurs industriels étanches | 74 | G | 24.7 | CCM | 126 | 14 | 14 | MM | 99 |  |  | https://eshop.weidmueller.com/p/1987610000
1987830000 | DMS PRO SET ZERT | 688.7 | 1 | 1 | 1 | PCE | W800 | Tools | PW | Outillage | PW63 | Tournevis | 4050118392227 | 84672985 | JP | DMS PRO SET ZERT - 0 Tournevis Weidmüller DMS PRO SET ZERT Tournevis DMS PRO SET ZERT 0 | 2417 | G | 9920 | CCM | 334 | 270 | 110 | MM | 7 |  |  | https://eshop.weidmueller.com/p/1987830000
1987840000 | DMS PRO ZERT | 473.8 | 1 | 1 | 1 | PCE | W800 | Tools | PW | Outillage | PW63 | Tournevis | 4050118372359 | 84672985 | JP | DMS PRO ZERT - 0 Tournevis Weidmüller DMS PRO ZERT Tournevis DMS PRO ZERT 0 Weidmüller | 689 | G | 1932 | CCM | 299 | 91 | 71 | MM | 7 |  |  | https://eshop.weidmueller.com/p/1987840000
1987920000 | HDC HP 550 SSM SET | 168.6 | 1 | 1 | 1 | PCE | P201 | Heavy duty connectors | PB | Connecteurs Etanches/composants passifs | PB72 | CIE Connecteurs industriels étanches | 4050118372571 | 85359000 | DE | Cadre de montage pour connecteur industriel, Série: HighPower, Taille de construction: 8, Nombre de pôles: 3, Acier inoxydable | 142 | G | 246.82 | CCM | 140 | 43 | 41 | MM | 7 |  |  | https://eshop.weidmueller.com/p/1987920000
1987950000 | HDC HP 550 SSF SET | 168.6 | 1 | 1 | 1 | PCE | P201 | Heavy duty connectors | PB | Connecteurs Etanches/composants passifs | PB72 | CIE Connecteurs industriels étanches | 4050118372731 | 85359000 | DE | Cadre de montage pour connecteur industriel, Série: HighPower, Taille de construction: 8, Nombre de pôles: 3, Acier inoxydable | 142 | G | 249.92 | CCM | 142 | 44 | 40 | MM | 21 |  |  | https://eshop.weidmueller.com/p/1987950000
1988100000 | AAP12 2.5 LI BL | 441.28 | 100 | 50 | 50 | PCE | P131 | Terminals A series application | PT | Blocs de Jonction | PT02 | Série-A Bloc de jonction spécifique | 4050118372762 | 85369010 | RO | Borne de distribution, PUSH IN, 2.5 mm², 800 V, 24 A, Beige Blocs de jonction - Série AAP | 681 | G | 1560 | CCM | 193 | 137 | 59 | MM | 7 |  |  | https://eshop.weidmueller.com/p/1988100000
1988130000 | AAP11 6 LO BL | 352.91 | 100 | 20 | 20 | PCE | P131 | Terminals A series application | PT | Blocs de Jonction | PT02 | Série-A Bloc de jonction spécifique | 4050118373004 | 85369010 | RO | Bloc de jonction d’alimentation, PUSH IN, Beige foncé, 6 mm², 41 A, 500 V, Nombre de raccordements: 1, Nombre d'étages: 1, TS 35, V-0, Wemid | 343 | G | 934 | CCM | 182 | 95 | 54 | MM | 7 |  |  | https://eshop.weidmueller.com/p/1988130000
1988140000 | AAP11 6 FE | 582.39 | 100 | 20 | 20 | PCE | P131 | Terminals A series application | PT | Blocs de Jonction | PT02 | Série-A Bloc de jonction spécifique | 4050118372960 | 85369010 | RO | Bloc de jonction d’alimentation, PUSH IN, Beige foncé, 6 mm², 41 A, 500 V, Nombre de raccordements: 1, Nombre d'étages: 1, TS 35, V-0, Wemid | 445 | G | 931 | CCM | 180 | 94 | 55 | MM | 7 |  |  | https://eshop.weidmueller.com/p/1988140000
1988160000 | AAP11 1.5 LI RD | 388.4 | 100 | 50 | 50 | PCE | P131 | Terminals A series application | PT | Blocs de Jonction | PT02 | Série-A Bloc de jonction spécifique | 4050118372939 | 85369010 | RO | Borne de distribution, PUSH IN, 1.5 mm², 500 V, 17.5 A, Beige Blocs de jonction - Série AAP | 439 | G | 943.488 | CCM | 182 | 96 | 54 | MM | 7 |  |  | https://eshop.weidmueller.com/p/1988160000
1988170000 | AAP11 1.5 LI BL | 388.4 | 100 | 50 | 50 | PCE | P131 | Terminals A series application | PT | Blocs de Jonction | PT02 | Série-A Bloc de jonction spécifique | 4050118372922 | 85369010 | RO | Borne de distribution, PUSH IN, 1.5 mm², 500 V, 17.5 A, Beige Blocs de jonction - Série AAP | 442 | G | 960.96 | CCM | 182 | 96 | 55 | MM | 7 |  |  | https://eshop.weidmueller.com/p/1988170000
1988180000 | AAP12 10 LO BL | 794.05 | 100 | 20 | 20 | PCE | P131 | Terminals A series application | PT | Blocs de Jonction | PT02 | Série-A Bloc de jonction spécifique | 4050118372861 | 85369010 | RO | Bloc de jonction d’alimentation, PUSH IN, Beige foncé, 10 mm², 57 A, 800 V, Nombre de raccordements: 1, Nombre d'étages: 1, TS 35, V-0, Wemid | 543 | G | 1240.13 | CCM | 214 | 95 | 61 | MM | 7 |  |  | https://eshop.weidmueller.com/p/1988180000
1988190000 | AAP12 10 LO RD | 794.05 | 100 | 20 | 20 | PCE | P131 | Terminals A series application | PT | Blocs de Jonction | PT02 | Série-A Bloc de jonction spécifique | 4050118372793 | 85369010 | RO | Bloc de jonction d’alimentation, PUSH IN, Beige foncé, 10 mm², 57 A, 800 V, Nombre de raccordements: 1, Nombre d'étages: 1, TS 35, V-0, Wemid | 530 | G | 1189 | CCM | 213 | 93 | 60 | MM | 7 |  |  | https://eshop.weidmueller.com/p/1988190000
1988200000 | AAP12 10 FE | 1058.19 | 100 | 20 | 20 | PCE | P131 | Terminals A series application | PT | Blocs de Jonction | PT02 | Série-A Bloc de jonction spécifique | 4050118372847 | 85369010 | RO | Bloc de jonction d’alimentation, PUSH IN, Beige foncé, 10 mm², 57 A, 800 V, Nombre de raccordements: 2, Nombre d'étages: 1, TS 35, V-0, Wemid | 673 | G | 1516 | CCM | 252 | 97 | 62 | MM | 21 |  |  | https://eshop.weidmueller.com/p/1988200000
1988230000 | AAP14 2.5 LI-LI | 441.28 | 100 | 50 | 50 | PCE | P131 | Terminals A series application | PT | Blocs de Jonction | PT02 | Série-A Bloc de jonction spécifique | 4050118372946 | 85369010 | RO | Blocs de jonction de distribution de potentiel, PUSH IN, Beige foncé, 2.5 mm², 24 A, 500 V, Nombre de raccordements: 4, Nombre d'étages: 1 | 678 | G | 1683 | CCM | 201 | 135 | 62 | MM | 7 |  |  | https://eshop.weidmueller.com/p/1988230000
1988240000 | AAP14 10 FE-LO | 1234.64 | 100 | 20 | 20 | PCE | P131 | Terminals A series application | PT | Blocs de Jonction | PT02 | Série-A Bloc de jonction spécifique | 4050118372953 | 85369010 | RO | Bloc de jonction d’alimentation, PUSH IN, Beige foncé, 10 mm², 57 A, 500 V, Nombre de raccordements: 2, Nombre d'étages: 1, TS 35, V-0, Wemid | 926 | G | 1638.36 | CCM | 222 | 123 | 60 | MM | 21 |  |  | https://eshop.weidmueller.com/p/1988240000
1988250000 | AAP14 10 LO-LO | 1058.19 | 100 | 20 | 20 | PCE | P131 | Terminals A series application | PT | Blocs de Jonction | PT02 | Série-A Bloc de jonction spécifique | 4050118373011 | 85369010 | RO | Bloc de jonction d’alimentation, PUSH IN, Beige foncé, 10 mm², 57 A, 500 V, Nombre de raccordements: 2, Nombre d'étages: 1, TS 35, V-0, Wemid | 833 | G | 1618 | CCM | 221 | 122 | 60 | MM | 21 |  |  | https://eshop.weidmueller.com/p/1988250000
1988260000 | AAP13 6 LO-LO | 617.46 | 100 | 20 | 20 | PCE | P131 | Terminals A series application | PT | Blocs de Jonction | PT02 | Série-A Bloc de jonction spécifique | 4050118372892 | 85369010 | RO | Bloc de jonction d’alimentation, PUSH IN, Beige foncé, 6 mm², 41 A, 250 V, Nombre de raccordements: 2, Nombre d'étages: 1, TS 35, V-0, Wemid | 483 | G | 947 | CCM | 175 | 104 | 52 | MM | 7 |  |  | https://eshop.weidmueller.com/p/1988260000
1988270000 | AAP13 6 FE-LO | 882.14 | 100 | 20 | 20 | PCE | P131 | Terminals A series application | PT | Blocs de Jonction | PT02 | Série-A Bloc de jonction spécifique | 4050118372885 | 85369010 | RO | Bloc de jonction d’alimentation, PUSH IN, Beige foncé, 6 mm², 41 A, 250 V, Nombre de raccordements: 2, Nombre d'étages: 1, TS 35, V-0, Wemid | 605 | G | 1136 | CCM | 179 | 122 | 52 | MM | 21 |  |  | https://eshop.weidmueller.com/p/1988270000
1988280000 | AAP13 1.5 LI-LI | 441.28 | 100 | 50 | 50 | PCE | P131 | Terminals A series application | PT | Blocs de Jonction | PT02 | Série-A Bloc de jonction spécifique | 4050118372878 | 85369010 | RO | Blocs de jonction de distribution de potentiel, PUSH IN, Beige foncé, 1.5 mm², 16 A, 250 V, Nombre de raccordements: 6, Nombre d'étages: 1 | 477 | G | 1030 | CCM | 203 | 94 | 54 | MM | 7 |  |  | https://eshop.weidmueller.com/p/1988280000
1988290000 | AAP12 2.5 LI RD | 441.28 | 100 | 50 | 50 | PCE | P131 | Terminals A series application | PT | Blocs de Jonction | PT02 | Série-A Bloc de jonction spécifique | 4050118372779 | 85369010 | RO | Borne de distribution, PUSH IN, 2.5 mm², 800 V, 24 A, Beige Blocs de jonction - Série AAP | 674 | G | 1545 | CCM | 193 | 138 | 58 | MM | 7 |  |  | https://eshop.weidmueller.com/p/1988290000
1988300000 | AEP AP12 | 74.41 | 100 | 20 | 20 | PCE | P173 | Accessories A series | PT | Blocs de Jonction | PT02 | Série-A Bloc de jonction spécifique | 4050118372786 | 85472000 | RO | Plaque d’extrémité pour blocs de jonction, Beige foncé, Hauteur: 87.2 mm, Largeur: 2.4 mm, V-0, Wemid, enclipsable: Oui | 90 | G | 605 | CCM | 110 | 110 | 50 | MM | 7 |  |  | https://eshop.weidmueller.com/p/1988300000
1988310200 | SAIL-M12BW-3L2.0UK2 | 16.8645 | 1 | 10 | 10 | PCE | I673 | SAI accessories | PB | Connecteurs Etanches/composants passifs | PB46 | SAI Accessoires pour répartiteurs capteurs et actionneurs | 4050118416558 | 85444290 | RO | Câbles capteurs/actionneurs confectionnés pour le raccordement de capteurs/actionneurs et pour la transmission de données. Les connecteurs débrochables sont moulés et testés. | 665 | G | 960 | CCM | 240 | 80 | 50 | MM | 56 |  |  | https://eshop.weidmueller.com/p/1988310200
1988310300 | SAIL-M12BW-3L3.0UK2 | 18.2918 | 1 | 10 | 10 | PCE | I673 | SAI accessories | PB | Connecteurs Etanches/composants passifs | PB46 | SAI Accessoires pour répartiteurs capteurs et actionneurs | 4099987208093 | 85444290 | DE | SAIL-M12BW-3L3.0UK2 -SAI Accessoires pour répartiteurs capteurs et actionneurs SAI Accessoires pour répartiteurs capteurs et actionneurs | 2000 | G | 960 | CCM | 240 | 80 | 50 | MM | 63 |  |  | https://eshop.weidmueller.com/p/1988310300
1988310500 | SAIL-M12BW-3L5.0UK2 | 21.1463 | 1 | 15 | 15 | PCE | I673 | SAI accessories | PB | Connecteurs Etanches/composants passifs | PB46 | SAI Accessoires pour répartiteurs capteurs et actionneurs | 4050118381375 | 85444290 | RO | SAI Accessoires pour répartiteurs capteurs et actionneurs SAI Accessoires répartiteurs capteurs actionneurs | 1984 | G | 9346.7 | CCM | 293 | 290 | 110 | MM | 56 |  |  | https://eshop.weidmueller.com/p/1988310500
1988311000 | SAIL-M12BW-3L10UK2 | 28.2826 | 1 | 10 | 10 | PCE | I673 | SAI accessories | PB | Connecteurs Etanches/composants passifs | PB46 | SAI Accessoires pour répartiteurs capteurs et actionneurs | 4050118381450 | 85444290 | RO | SAI Accessoires pour répartiteurs capteurs et actionneurs SAI Accessoires répartiteurs capteurs actionneurs | 2611 | G | 12837.958 | CCM | 334 | 289 | 133 | MM | 56 |  |  | https://eshop.weidmueller.com/p/1988311000
1988320000 | AEP AP11 | 74.41 | 100 | 20 | 20 | PCE | P173 | Accessories A series | PT | Blocs de Jonction | PT02 | Série-A Bloc de jonction spécifique | 4050118372854 | 85472000 | RO | Plaque d’extrémité pour blocs de jonction, Beige foncé, Hauteur: 84 mm, Largeur: 2.4 mm, V-0, Wemid, enclipsable: Oui | 80 | G | 612 | CCM | 200 | 102 | 30 | MM | 7 |  |  | https://eshop.weidmueller.com/p/1988320000
1988340000 | AEP AP14 | 89.24 | 100 | 20 | 20 | PCE | P173 | Accessories A series | PT | Blocs de Jonction | PT02 | Série-A Bloc de jonction spécifique | 4050118373103 | 85472000 | RO | Plaque d’extrémité pour blocs de jonction, Beige foncé, Hauteur: 92.7 mm, Largeur: 2.4 mm, V-0, Wemid, enclipsable: Oui | 96 | G | 687 | CCM | 141 | 116 | 42 | MM | 14 |  |  | https://eshop.weidmueller.com/p/1988340000
1988380000 | BHF 5.00/02/180LH BK/OR | 310.4 | 100 | 150 | 150 | PCE | P420 | Empty housings electronic | PL | Composants sur CI | PL36 | Boitiers électronique (vides) | 4050118534955 | 85366990 | RO | Connecteur PCB (raccordement du conducteur), 320 V, 10 A, Pas en mm: 5.00, Nombre de pôles: 2, PUSH IN avec actionneur, Boîte | 844 | G | 1890 | CCM | 350 | 135 | 40 | MM | 35 |  |  | https://eshop.weidmueller.com/p/1988380000
1988510000 | SAI-M12-Y-CLIP | 5.4 | 1 | 1 | 1 | PCE | I673 | SAI accessories | PB | Connecteurs Etanches/composants passifs | PB46 | SAI Accessoires pour répartiteurs capteurs et actionneurs | 4050118373028 | 39269097 | DE | Élément de fixation pour interfaces des actionneurs et capteurs et connecteur rond sous la forme d'un pied de rail ou d'un support à clip. | 24 | G | [5 empty] | MM | 35 |  |  | https://eshop.weidmueller.com/p/1988510000
1988590000 | LUF 10.00/01/90 5.0SN BK BX | 327.41 | 100 | 50 | 50 | PCE | P304 | PCB-termianls more and 4 qmm standard | PL | Composants sur CI | PL34 | Blocs de jonction de puissance pour CI pas 6mm ou > | 4050118373134 | 85369010 | CN | Bloc de jonction pour circuit imprimé, 1000 V, 101 A, Pas en mm: 10.00, 25 mm², Nombre de pôles: 1, PUSH IN avec levier, Raccordement soudé THT, 90°, | 606 | G | 1114 | CCM | 179 | 122 | 51 | MM | 35 |  |  | https://eshop.weidmueller.com/p/1988590000
1988600000 | LUF 10.00/02/90 5.0SN BK BX | 654.81 | 100 | 40 | 40 | PCE | P304 | PCB-termianls more and 4 qmm standard | PL | Composants sur CI | PL34 | Blocs de jonction de puissance pour CI pas 6mm ou > | 4050118373066 | 85369010 | CN | Bloc de jonction pour circuit imprimé, 690 V, 101 A, Pas en mm: 10.00, 25 mm², Nombre de pôles: 2, PUSH IN avec levier, Raccordement soudé THT, 90°, B | 939 | G | 1770 | CCM | 315 | 108 | 52 | MM | 35 |  |  | https://eshop.weidmueller.com/p/1988600000
1988610000 | LUF 10.00/03/90 5.0SN BK BX | 982.21 | 100 | 40 | 40 | PCE | P304 | PCB-termianls more and 4 qmm standard | PL | Composants sur CI | PL34 | Blocs de jonction de puissance pour CI pas 6mm ou > | 4050118373233 | 85369010 | CN | Bloc de jonction pour circuit imprimé, 690 V, 101 A, Pas en mm: 10.00, 25 mm², Nombre de pôles: 3, PUSH IN avec levier, Raccordement soudé THT, 90°, B | 1258 | G | 2247 | CCM | 277 | 169 | 48 | MM | 84 |  |  | https://eshop.weidmueller.com/p/1988610000
1988620000 | LUF 10.00/04/90 5.0SN BK BX | 1309.61 | 100 | 30 | 30 | PCE | P304 | PCB-termianls more and 4 qmm standard | PL | Composants sur CI | PL34 | Blocs de jonction de puissance pour CI pas 6mm ou > | 4050118373240 | 85369010 | CN | Bloc de jonction pour circuit imprimé, 690 V, 101 A, Pas en mm: 10.00, 25 mm², Nombre de pôles: 4, PUSH IN avec levier, Raccordement soudé THT, 90°, B | 1324 | G | 2204 | CCM | 315 | 132 | 53 | MM | 84 |  |  | https://eshop.weidmueller.com/p/1988620000
1988630000 | LUF 10.00/05/90 5.0SN BK BX | 1637.02 | 100 | 25 | 25 | PCE | P304 | PCB-termianls more and 4 qmm standard | PL | Composants sur CI | PL34 | Blocs de jonction de puissance pour CI pas 6mm ou > | 4050118373059 | 85369010 | DE | Bloc de jonction pour circuit imprimé, 690 V, 101 A, Pas en mm: 10.00, 25 mm², Nombre de pôles: 5, PUSH IN avec levier, Raccordement soudé THT, 90°, B | 1343 | G | 2443 | CCM | 278 | 169 | 52 | MM | 84 |  |  | https://eshop.weidmueller.com/p/1988630000
1988640000 | LUF 10.00/06/90 5.0SN BK BX | 1964.42 | 100 | 20 | 20 | PCE | P304 | PCB-termianls more and 4 qmm standard | PL | Composants sur CI | PL34 | Blocs de jonction de puissance pour CI pas 6mm ou > | 4050118373226 | 85369010 | DE | Bloc de jonction pour circuit imprimé, 690 V, 101 A, Pas en mm: 10.00, 25 mm², Nombre de pôles: 6, PUSH IN avec levier, Raccordement soudé THT, 90°, B | 1300 | G | 2079 | CCM | 275 | 168 | 45 | MM | 84 |  |  | https://eshop.weidmueller.com/p/1988640000
1988650000 | LUF 10.00/07/90 5.0SN BK BX | 2291.83 | 100 | 10 | 10 | PCE | P304 | PCB-termianls more and 4 qmm standard | PL | Composants sur CI | PL34 | Blocs de jonction de puissance pour CI pas 6mm ou > | 4050118373141 | 85369010 | DE | Bloc de jonction pour circuit imprimé, 690 V, 101 A, Pas en mm: 10.00, 25 mm², Nombre de pôles: 7, PUSH IN avec levier, Raccordement soudé THT, 90°, B | 755 | G | 1417.77 | CCM | 295 | 89 | 54 | MM | 84 |  |  | https://eshop.weidmueller.com/p/1988650000
1988660000 | LUF 10.00/08/90 5.0SN BK BX | 2619.24 | 100 | 10 | 10 | PCE | P304 | PCB-termianls more and 4 qmm standard | PL | Composants sur CI | PL34 | Blocs de jonction de puissance pour CI pas 6mm ou > | 4050118373264 | 85369010 | CN | Bloc de jonction pour circuit imprimé, 690 V, 101 A, Pas en mm: 10.00, 25 mm², Nombre de pôles: 8, PUSH IN avec levier, Raccordement soudé THT, 90°, B | 860 | G | 1491 | CCM | 294 | 89 | 57 | MM | 84 |  |  | https://eshop.weidmueller.com/p/1988660000
1988670000 | LUF 10.00/09/90 5.0SN BK BX | 2946.64 | 100 | 10 | 10 | PCE | P304 | PCB-termianls more and 4 qmm standard | PL | Composants sur CI | PL34 | Blocs de jonction de puissance pour CI pas 6mm ou > | 4050118373271 | 85369010 | DE | Bloc de jonction pour circuit imprimé, 690 V, 101 A, Pas en mm: 10.00, 25 mm², Nombre de pôles: 9, PUSH IN avec levier, Raccordement soudé THT, 90°, B | 974 | G | 1700.352 | CCM | 328 | 96 | 54 | MM | 84 |  |  | https://eshop.weidmueller.com/p/1988670000
1988680000 | LUF 10.00/10/90 5.0SN BK BX | 3274.04 | 100 | 10 | 10 | PCE | P304 | PCB-termianls more and 4 qmm standard | PL | Composants sur CI | PL34 | Blocs de jonction de puissance pour CI pas 6mm ou > | 4050118373257 | 85369010 | DE | Bloc de jonction pour circuit imprimé, 690 V, 101 A, Pas en mm: 10.00, 25 mm², Nombre de pôles: 10, PUSH IN avec levier, Raccordement soudé THT, 90°, | 1071 | G | 1831 | CCM | 318 | 111 | 53 | MM | 84 |  |  | https://eshop.weidmueller.com/p/1988680000
1988690000 | LUF 10.00/11/90 5.0SN BK BX | 3601.45 | 100 | 10 | 10 | PCE | P304 | PCB-termianls more and 4 qmm standard | PL | Composants sur CI | PL34 | Blocs de jonction de puissance pour CI pas 6mm ou > | 4050118373158 | 85369010 | DE | Bloc de jonction pour circuit imprimé, 690 V, 101 A, Pas en mm: 10.00, 25 mm², Nombre de pôles: 11, PUSH IN avec levier, Raccordement soudé THT, 90°, | 1170 | G | 1844 | CCM | 328 | 127 | 50 | MM | 84 |  |  | https://eshop.weidmueller.com/p/1988690000
1988700000 | LUF 10.00/12/90 5.0SN BK BX | 3928.84 | 100 | 10 | 10 | PCE | P304 | PCB-termianls more and 4 qmm standard | PL | Composants sur CI | PL34 | Blocs de jonction de puissance pour CI pas 6mm ou > | 4050118373073 | 85369010 | DE | Bloc de jonction pour circuit imprimé, 690 V, 101 A, Pas en mm: 10.00, 25 mm², Nombre de pôles: 12, PUSH IN avec levier, Raccordement soudé THT, 90°, | 1307 | G | 2206 | CCM | 319 | 133 | 52 | MM | 84 |  |  | https://eshop.weidmueller.com/p/1988700000
1988780000 | H50,0/25 | 48.5 | 100 | 100 | 100 | PCE | P150 | Ferrules | PW | Outillage | PW67 | Embouts/Cosses | 4050118373509 | 85369010 | DE | Embout, 50 mm², Longueur de dénudage: 25 mm, Couleur: Non, Isolation: non disponible | 229 | G | 578 | CCM | 152 | 100 | 38 | MM | 42 |  |  | https://eshop.weidmueller.com/p/1988780000
1989020000 | IE-FC-SET-SPDEK001-KY-P | 132.65 | 1 | 1 | 1 | PCE | I655 | Industrial Ethernet Steady Tec | PB | Connecteurs Etanches/composants passifs | PB47 | Ethernet Industriel Composants Passifs | 4050118373615 | 85389099 | RO | Interface de service - Gamme FrontCom Vario IE-FC-SET-SPDEK001-KY-P - Interface de service - Gamme FrontCom Vario | 499 | G | 1723.68 | CCM | 216 | 140 | 57 | MM | 7 |  |  | https://eshop.weidmueller.com/p/1989020000
1989040000 | RCL424024T | 7.4 | 1 | 20 | 20 | PCE | E533 | Riderseries | PA | Produits Electroniques | PA56 | Relais & Opto-coupleurs | 4050118382792 | 85364190 | PL | Relais industriel miniature, 24 V DC, Non, 2 Inverseur (AgNi) , 250 V AC, 8 A, Levier de forçage disponible: Non | 290 | G | 248 | CCM | 15 | 30 | 550 | MM | 42 |  |  | https://eshop.weidmueller.com/p/1989040000
1989050000 | RCL424110T | 9.6 | 1 | 20 | 20 | PCE | E533 | Riderseries | PA | Produits Electroniques | PA56 | Relais & Opto-coupleurs | 4050118383102 | 85364900 | PL | Relais industriel miniature, 110 V DC, Non, 2 Inverseur (AgNi) , 250 V AC, 8 A, Levier de forçage disponible: Non | 285 | G | 4003.2 | CCM | 556 | 360 | 20 | MM | 42 |  |  | https://eshop.weidmueller.com/p/1989050000
1989060000 | RCL424012T | 7.9 | 1 | 20 | 20 | PCE | E533 | Riderseries | PA | Produits Electroniques | PA56 | Relais & Opto-coupleurs | 4050118383119 | 85364900 | PL | Relais industriel miniature, 12 V DC, Non, 2 Inverseur (AgNi) , 250 V AC, 8 A, Levier de forçage disponible: Non | 289 | G | 341.62 | CCM | 620 | 29 | 19 | MM | 42 |  |  | https://eshop.weidmueller.com/p/1989060000
1989070000 | RCL114024T | 6.2 | 1 | 20 | 20 | PCE | E533 | Riderseries | PA | Produits Electroniques | PA56 | Relais & Opto-coupleurs | 4050118383126 | 85364900 | PL | Relais industriel miniature, 24 V DC, Non, 1 Inverseur (AgNi) , 250 V AC, 12 A, Levier de forçage disponible: Non | 288 | G | 378.189 | CCM | 621 | 29 | 21 | MM | 42 |  |  | https://eshop.weidmueller.com/p/1989070000
1989080000 | RCL424048T | 8.1 | 1 | 20 | 20 | PCE | E533 | Riderseries | PA | Produits Electroniques | PA56 | Relais & Opto-coupleurs | 4050118383133 | 85364900 | PL | Relais industriel miniature, 48 V DC, Non, 2 Inverseur (AgNi) , 250 V AC, 8 A, Levier de forçage disponible: Non | 290 | G | 247.5 | CCM | 15 | 30 | 550 | MM | 42 |  |  | https://eshop.weidmueller.com/p/1989080000
1989090000 | BHF 5.00/04/180LH BK/BL | 493.3 | 100 | 78 | 78 | PCE | P420 | Empty housings electronic | PL | Composants sur CI | PL36 | Boitiers électronique (vides) | 4050118533453 | 85366990 | RO | Connecteur PCB (raccordement du conducteur), 320 V, 10 A, Pas en mm: 5.00, Nombre de pôles: 4, PUSH IN avec actionneur, Boîte | 769 | G | 1885 | CCM | 349 | 135 | 40 | MM | 28 |  |  | https://eshop.weidmueller.com/p/1989090000
1989190000 | BHF 5.00/04/180LH BK/OR | 493.3 | 100 | 78 | 78 | PCE | P420 | Empty housings electronic | PL | Composants sur CI | PL36 | Boitiers électronique (vides) | 4050118373820 | 85366990 | RO | Connecteur PCB (raccordement du conducteur), 320 V, 10 A, Pas en mm: 5.00, Nombre de pôles: 4, PUSH IN avec actionneur, Boîte | 770 | G | 1895 | CCM | 351 | 135 | 40 | MM | 21 |  |  | https://eshop.weidmueller.com/p/1989190000
1989200000 | BHF 5.00/03/180LH BK/BL | 416.1 | 100 | 108 | 108 | PCE | P420 | Empty housings electronic | PL | Composants sur CI | PL36 | Boitiers électronique (vides) | 4050118373622 | 85366990 | RO | Connecteur PCB (raccordement du conducteur), 320 V, 10 A, Pas en mm: 5.00, Nombre de pôles: 3, PUSH IN avec actionneur, Boîte | 837 | G | 1862 | CCM | 351 | 136 | 39 | MM | 28 |  |  | https://eshop.weidmueller.com/p/1989200000
1989210000 | BHF 5.00/03/180LH BK/OR | 416.1 | 100 | 108 | 108 | PCE | P420 | Empty housings electronic | PL | Composants sur CI | PL36 | Boitiers électronique (vides) | 4050118373639 | 85366990 | RO | Connecteur PCB (raccordement du conducteur), 320 V, 10 A, Pas en mm: 5.00, Nombre de pôles: 3, PUSH IN avec actionneur, Boîte | 832 | G | 1910 | CCM | 351 | 136 | 40 | MM | 35 |  |  | https://eshop.weidmueller.com/p/1989210000
1989220000 | BHF 5.00/02/180LH BK/BL | 310.4 | 100 | 150 | 150 | PCE | P420 | Empty housings electronic | PL | Composants sur CI | PL36 | Boitiers électronique (vides) | 4050118373721 | 85366990 | RO | Connecteur PCB (raccordement du conducteur), 320 V, 10 A, Pas en mm: 5.00, Nombre de pôles: 2, PUSH IN avec actionneur, Boîte | 851 | G | 1947 | CCM | 349 | 136 | 41 | MM | 35 |  |  | https://eshop.weidmueller.com/p/1989220000
1989270000 | SAIE-M23-S-EM-19-2.5U | 10954 | 100 | 1 | 1 | PCE | I673 | SAI accessories | PB | Connecteurs Etanches/composants passifs | PB46 | SAI Accessoires pour répartiteurs capteurs et actionneurs | 4050118373738 | 85366990 | DE | SAI Accessoires pour répartiteurs capteurs et actionneurs -SAIE-M23-S-EM-19-2.5U SAI Accessoires pour répartiteurs capteurs et actionneurs | 80 | G | [5 empty] | MM | 42 |  | 30/09/2026 | https://eshop.weidmueller.com/p/1989270000
1989290000 | HDC MBUS 2 MCLIP | 20.3 | 1 | 2 | 2 | PCE | P201 | Heavy duty connectors | PB | Connecteurs Etanches/composants passifs | PB72 | CIE Connecteurs industriels étanches | 4050118373745 | 85389099 | DE | Griffe de fixation Module insert for a heavy-duty connector for transferring data | 8 | G | 24.64 | CCM | 70 | 32 | 11 | MM | 28 |  |  | https://eshop.weidmueller.com/p/1989290000
1989300000 | HDC MBUS 2 PCLIP | 6 | 1 | 10 | 10 | PCE | P201 | Heavy duty connectors | PB | Connecteurs Etanches/composants passifs | PB72 | CIE Connecteurs industriels étanches | 4050118373752 | 85389099 | DE | Griffe de fixation Module insert for a heavy-duty connector for transferring data | 2 | G | 14.7 | CCM | 70 | 42 | 5 | MM | 49 |  |  | https://eshop.weidmueller.com/p/1989300000
1989310000 | PZ 10 SQR ZERT | 321.78 | 1 | 1 | 1 | PCE | W800 | Tools | PW | Outillage | PW62 | Outils à sertir | 4050118373660 | 82032000 | DE | Pince à sertir, Cosses tubulaires avec et sans isolant en plastique, 0.14 mm², 10 mm², Sertissage carré | 570 | G | 1395.468 | CCM | 219 | 108 | 59 | MM | 7 |  |  | https://eshop.weidmueller.com/p/1989310000
1989320000 | PZ 10 HEX ZERT | 321.78 | 1 | 1 | 1 | PCE | W800 | Tools | PW | Outillage | PW62 | Outils à sertir | 4050118373677 | 82032000 | DE | Pince à sertir, Cosses tubulaires avec et sans isolant en plastique, 0.25 mm², 10 mm², Sertissage hexagonal | 575 | G | 1374 | CCM | 218 | 105 | 60 | MM | 7 |  |  | https://eshop.weidmueller.com/p/1989320000
1989360005 | PAC-HD44M-HD44F-V0-0M5 | 242.35 | 1 | 1 | 1 | PCE | I675 | SPS connecting cable | PL | Composants sur CI | PL35 | Connecteurs STV, RSV / autres | 4099986594838 | 85444290 | ES | Fil de circuit imprimé, Signaux analogiques, 44 pôles, Câble LiYCY, 0.5 m, 0.14 mm² | 297 | G | 1312.2 | CCM | 324 | 135 | 30 | MM | 28 |  |  | https://eshop.weidmueller.com/p/1989360005
1989360010 | PAC-HD44M-HD44F-V0-1M | 252.21 | 1 | 1 | 1 | PCE | I675 | SPS connecting cable | PL | Composants sur CI | PL35 | Connecteurs STV, RSV / autres | 4032248235308 | 85444290 | ES | Fil de circuit imprimé, Signaux analogiques, 44 pôles, Câble LiYCY, 1 m, 0.14 mm² | 396 | G | 2371.2 | CCM | 247 | 160 | 60 | MM | 7 |  |  | https://eshop.weidmueller.com/p/1989360010
1989360015 | PAC-HD44M-HD44F-V0-1M5 | 261.91 | 1 | 1 | 1 | PCE | I675 | SPS connecting cable | PL | Composants sur CI | PL35 | Connecteurs STV, RSV / autres | 4099986594845 | 85444290 | ES | Fil de circuit imprimé, Signaux analogiques, 44 pôles, Câble LiYCY, 1.5 m, 0.14 mm² | 476 | G | 0.61 | CDM | 213.4 | 213.4 | 13.4 | MM | 28 |  |  | https://eshop.weidmueller.com/p/1989360015
1989360020 | PAC-HD44M-HD44F-V0-2M | 271.69 | 1 | 1 | 1 | PCE | I675 | SPS connecting cable | PL | Composants sur CI | PL35 | Connecteurs STV, RSV / autres | 4099986594852 | 85444290 | ES | Fil de circuit imprimé, Signaux analogiques, 44 pôles, Câble LiYCY, 2 m, 0.14 mm² | 599 | G | 0.61 | CDM | 213.4 | 213.4 | 13.4 | MM | 28 |  |  | https://eshop.weidmueller.com/p/1989360020
1989360025 | PAC-HD44M-HD44F-V0-2M5 | 281.47 | 1 | 1 | 1 | PCE | I675 | SPS connecting cable | PL | Composants sur CI | PL35 | Connecteurs STV, RSV / autres | 4099986594869 | 85444290 | ES | Fil de circuit imprimé, Signaux analogiques, 44 pôles, Câble LiYCY, 2.5 m, 0.14 mm² | 723 | G | 0.61 | CDM | 213.4 | 213.4 | 13.4 | MM | 28 |  |  | https://eshop.weidmueller.com/p/1989360025
1989360030 | PAC-HD44M-HD44F-V0-3M | 291.24 | 1 | 1 | 1 | PCE | I675 | SPS connecting cable | PL | Composants sur CI | PL35 | Connecteurs STV, RSV / autres | 4099986594876 | 85444290 | ES | Fil de circuit imprimé, Signaux analogiques, 44 pôles, Câble LiYCY, 3 m, 0.14 mm² | 846 | G | 0.689 | CDM | 226.8 | 226.8 | 13.4 | MM | 28 |  |  | https://eshop.weidmueller.com/p/1989360030
1989360035 | PAC-HD44M-HD44F-V0-3M5 | 301.02 | 1 | 1 | 1 | PCE | I675 | SPS connecting cable | PL | Composants sur CI | PL35 | Connecteurs STV, RSV / autres | 4099986594883 | 85444290 | ES | Fil de circuit imprimé, Signaux analogiques, 44 pôles, Câble LiYCY, 3.5 m, 0.14 mm² | 970 | G | 0.689 | CDM | 226.8 | 226.8 | 13.4 | MM | 28 |  |  | https://eshop.weidmueller.com/p/1989360035
1989360040 | PAC-HD44M-HD44F-V0-4M | 310.8 | 1 | 1 | 1 | PCE | I675 | SPS connecting cable | PL | Composants sur CI | PL35 | Connecteurs STV, RSV / autres | 4099986594890 | 85444290 | ES | Fil de circuit imprimé, Signaux analogiques, 44 pôles, Câble LiYCY, 4 m, 0.14 mm² | 1093 | G | 1.034 | CDM | 226.8 | 226.8 | 20.1 | MM | 28 |  |  | https://eshop.weidmueller.com/p/1989360040
1989360050 | PAC-HD44M-HD44F-V0-5M | 330.28 | 1 | 1 | 1 | PCE | I675 | SPS connecting cable | PL | Composants sur CI | PL35 | Connecteurs STV, RSV / autres | 4032248347964 | 85444290 | ES | Fil de circuit imprimé, Signaux analogiques, 44 pôles, Câble LiYCY, 5 m, 0.14 mm² | 1488 | G | 1034 | CCM | 227 | 227 | 20 | MM | 7 |  |  | https://eshop.weidmueller.com/p/1989360050
1989360060 | PAC-HD44M-HD44F-V0-6M | 350.01 | 1 | 1 | 1 | PCE | I675 | SPS connecting cable | PL | Composants sur CI | PL35 | Connecteurs STV, RSV / autres | 4032248235438 | 85444290 | ES | Fil de circuit imprimé, Signaux analogiques, 44 pôles, Câble LiYCY, 6 m, 0.14 mm² | 1638 | G | 1034 | CCM | 227 | 227 | 20 | MM | 7 |  |  | https://eshop.weidmueller.com/p/1989360060
1989360100 | PAC-HD44M-HD44F-V0-10M | 428.14 | 1 | 1 | 1 | PCE | I675 | SPS connecting cable | PL | Composants sur CI | PL35 | Connecteurs STV, RSV / autres | 4099986594906 | 85444290 | ES | Fil de circuit imprimé, Signaux analogiques, 44 pôles, Câble LiYCY, 10 m, 0.14 mm² | 2575 | G | 1.546 | CDM | 240.2 | 240.2 | 26.8 | MM | 28 |  |  | https://eshop.weidmueller.com/p/1989360100
1989780000 | AAP11 6 LO RD | 352.91 | 100 | 20 | 20 | PCE | P131 | Terminals A series application | PT | Blocs de Jonction | PT02 | Série-A Bloc de jonction spécifique | 4050118485097 | 85369010 | RO | Borne d'alimentation, PUSH IN, 6 mm², 500 V, 41 A, Beige Blocs de jonction - Série AAP | 346 | G | 939 | CCM | 181 | 96 | 54 | MM | 7 |  |  | https://eshop.weidmueller.com/p/1989780000
1989800000 | ADT 2.5 2C | 328.68 | 100 | 50 | 50 | PCE | P130 | Terminals A series universal | PT | Blocs de Jonction | PT01 | Série-A Bloc de jonction universel | 4050118374322 | 85369010 | RO | Borne de test sectionnable, PUSH IN, 2.5 mm², 500 V, 20 A, Beige Blocs de jonction - Série A | 523 | G | 1057.264 | CCM | 169 | 136 | 46 | MM | 7 |  |  | https://eshop.weidmueller.com/p/1989800000
1989810000 | ADT 2.5 2C BL | 328.68 | 100 | 50 | 50 | PCE | P130 | Terminals A series universal | PT | Blocs de Jonction | PT01 | Série-A Bloc de jonction universel | 4050118374353 | 85369010 | RO | Bloc de jonction de test sectionnable, PUSH IN, bleu, 2.5 mm², 20 A, 500 V, Nombre de raccordements: 2, Nombre d'étages: 1 | 521 | G | 1033 | CCM | 170 | 135 | 45 | MM | 7 |  |  | https://eshop.weidmueller.com/p/1989810000
1989820000 | ADT 2.5 2C OR | 328.68 | 100 | 50 | 50 | PCE | P130 | Terminals A series universal | PT | Blocs de Jonction | PT01 | Série-A Bloc de jonction universel | 4050118374339 | 85369010 | RO | Borne de test sectionnable, PUSH IN, 2.5 mm², 500 V, 20 A, Orange Blocs de jonction - Série A | 528 | G | 1005 | CCM | 168 | 136 | 44 | MM | 7 |  |  | https://eshop.weidmueller.com/p/1989820000
1989830000 | ADT 2.5 3C | 369.36 | 100 | 50 | 50 | PCE | P130 | Terminals A series universal | PT | Blocs de Jonction | PT01 | Série-A Bloc de jonction universel | 4050118374452 | 85369010 | RO | Borne de test sectionnable, PUSH IN, 2.5 mm², 500 V, 20 A, Beige Blocs de jonction - Série A | 470 | G | 1115.865 | CCM | 181 | 137 | 45 | MM | 7 |  |  | https://eshop.weidmueller.com/p/1989830000
1989840000 | ADT 2.5 3C BL | 369.36 | 100 | 50 | 50 | PCE | P130 | Terminals A series universal | PT | Blocs de Jonction | PT01 | Série-A Bloc de jonction universel | 4050118374445 | 85369010 | RO | Bloc de jonction de test sectionnable, PUSH IN, bleu, 2.5 mm², 20 A, 500 V, Nombre de raccordements: 3, Nombre d'étages: 1 | 581 | G | 1134 | CCM | 180 | 140 | 45 | MM | 21 |  |  | https://eshop.weidmueller.com/p/1989840000
1989850000 | ADT 2.5 3C OR | 369.36 | 100 | 50 | 50 | PCE | P130 | Terminals A series universal | PT | Blocs de Jonction | PT01 | Série-A Bloc de jonction universel | 4050118374384 | 85369010 | RO | Bloc de jonction de test sectionnable, PUSH IN, Orange, 2.5 mm², 20 A, 500 V, Nombre de raccordements: 3, Nombre d'étages: 1 | 587 | G | 1115 | CCM | 192 | 135 | 43 | MM | 21 |  |  | https://eshop.weidmueller.com/p/1989850000
1989860000 | ADT 2.5 4C | 420.48 | 100 | 50 | 50 | PCE | P130 | Terminals A series universal | PT | Blocs de Jonction | PT01 | Série-A Bloc de jonction universel | 4050118374506 | 85369010 | RO | Borne de test sectionnable, PUSH IN, 2.5 mm², 500 V, 20 A, Beige Blocs de jonction - Série A | 677 | G | 1367 | CCM | 204 | 134 | 50 | MM | 7 |  |  | https://eshop.weidmueller.com/p/1989860000
1989870000 | ADT 2.5 4C BL | 420.48 | 100 | 50 | 50 | PCE | P130 | Terminals A series universal | PT | Blocs de Jonction | PT01 | Série-A Bloc de jonction universel | 4050118374438 | 85369010 | RO | Bloc de jonction de test sectionnable, PUSH IN, bleu, 2.5 mm², 20 A, 500 V, Nombre de raccordements: 4, Nombre d'étages: 1 | 676 | G | 1215 | CCM | 200 | 135 | 45 | MM | 7 |  |  | https://eshop.weidmueller.com/p/1989870000
1989880000 | ADT 2.5 4C OR | 420.48 | 100 | 50 | 50 | PCE | P130 | Terminals A series universal | PT | Blocs de Jonction | PT01 | Série-A Bloc de jonction universel | 4050118374377 | 85369010 | RO | Bloc de jonction de test sectionnable, PUSH IN, Orange, 2.5 mm², 20 A, 500 V, Nombre de raccordements: 4, Nombre d'étages: 1 | 672 | G | 1260 | CCM | 203 | 132 | 47 | MM | 21 |  |  | https://eshop.weidmueller.com/p/1989880000
1989890000 | A2C 2.5 PE/DT/FS | 366.6 | 100 | 50 | 50 | PCE | P130 | Terminals A series universal | PT | Blocs de Jonction | PT01 | Série-A Bloc de jonction universel | 4050118374346 | 85369010 | RO | Bloc de jonction de protection, PUSH IN, Vert/jaune, 2.5 mm², 800 V, Nombre de raccordements: 2, Nombre d'étages: 1, TS 35, V-0, Wemid | 608 | G | 1148.928 | CCM | 192 | 136 | 44 | MM | 21 |  |  | https://eshop.weidmueller.com/p/1989890000
1989900000 | A2C 2.5 /DT/FS | 154.92 | 100 | 100 | 100 | PCE | P130 | Terminals A series universal | PT | Blocs de Jonction | PT01 | Série-A Bloc de jonction universel | 4050118374476 | 85369010 | RO | Bloc de jonction traversant, PUSH IN, Beige foncé, 2.5 mm², 24 A, 800 V, Nombre de raccordements: 2 | 906 | G | 2221.22 | CCM | 278 | 170 | 47 | MM | 21 |  |  | https://eshop.weidmueller.com/p/1989900000
1989910000 | A2C 2.5 /DT/FS BL | 154.92 | 100 | 100 | 100 | PCE | P130 | Terminals A series universal | PT | Blocs de Jonction | PT01 | Série-A Bloc de jonction universel | 4050118374469 | 85369010 | RO | Bloc de jonction traversant, PUSH IN, bleu, 2.5 mm², 24 A, 800 V, Nombre de raccordements: 2 | 916 | G | 2221.22 | CCM | 278 | 170 | 47 | MM | 21 |  |  | https://eshop.weidmueller.com/p/1989910000
1989920000 | A2C 2.5 /DT/FS OR | 154.92 | 100 | 100 | 100 | PCE | P130 | Terminals A series universal | PT | Blocs de Jonction | PT01 | Série-A Bloc de jonction universel | 4050118374391 | 85369010 | RO | Bloc de jonction traversant, PUSH IN, Orange, 2.5 mm², 24 A, 800 V, Nombre de raccordements: 2 | 900 | G | 2153 | CCM | 277 | 169 | 46 | MM | 21 |  |  | https://eshop.weidmueller.com/p/1989920000
1989930000 | ADT 2.5 2C W/O DTLV | 309.12 | 100 | 50 | 50 | PCE | P130 | Terminals A series universal | PT | Blocs de Jonction | PT01 | Série-A Bloc de jonction universel | 4050118374483 | 85369010 | RO | Bloc de jonction de test sectionnable, PUSH IN, Beige foncé, 2.5 mm², 20 A, 500 V, Nombre de raccordements: 2, Nombre d'étages: 1 | 502 | G | 1034 | CCM | 169 | 136 | 45 | MM | 7 |  |  | https://eshop.weidmueller.com/p/1989930000
1989940000 | ADT 2.5 3C W/O DTLV | 350.28 | 100 | 50 | 50 | PCE | P130 | Terminals A series universal | PT | Blocs de Jonction | PT01 | Série-A Bloc de jonction universel | 4050118374360 | 85369010 | RO | Bloc de jonction de test sectionnable, PUSH IN, Beige foncé, 2.5 mm², 20 A, 500 V, Nombre de raccordements: 3, Nombre d'étages: 1 | 557 | G | 1109.7 | CCM | 180 | 137 | 45 | MM | 21 |  |  | https://eshop.weidmueller.com/p/1989940000
1989950000 | ADT 2.5 4C W/O DTLV | 401.16 | 100 | 50 | 50 | PCE | P130 | Terminals A series universal | PT | Blocs de Jonction | PT01 | Série-A Bloc de jonction universel | 4050118374605 | 85369010 | RO | Bloc de jonction de test sectionnable, PUSH IN, Beige foncé, 2.5 mm², 20 A, 500 V, Nombre de raccordements: 4, Nombre d'étages: 1 | 652 | G | 1361 | CCM | 203 | 134 | 50 | MM | 7 |  |  | https://eshop.weidmueller.com/p/1989950000
1989970000 | AEP DT 2.5 3C | 56.7 | 100 | 50 | 50 | PCE | P173 | Accessories A series | PT | Blocs de Jonction | PT01 | Série-A Bloc de jonction universel | 4050118374513 | 85472000 | RO | Plaque d’extrémité pour blocs de jonction, Beige foncé, Hauteur: 82.85 mm, Largeur: 2.1 mm, V-0, Wemid, enclipsable: Oui | 132 | G | 1148 | CCM | 215 | 109 | 49 | MM | 14 |  |  | https://eshop.weidmueller.com/p/1989970000
1989980000 | AEP DT 2.5 4C | 58.08 | 100 | 50 | 50 | PCE | P173 | Accessories A series | PT | Blocs de Jonction | PT01 | Série-A Bloc de jonction universel | 4050118374490 | 85472000 | RO | Plaque d’extrémité pour blocs de jonction, Beige foncé, Hauteur: 94.25 mm, Largeur: 2.1 mm, V-0, Wemid, enclipsable: Oui | 153 | G | 1263.125 | CCM | 215 | 125 | 47 | MM | 7 |  |  | https://eshop.weidmueller.com/p/1989980000
1990070000 | UR20-2AI-SG-24-DIAG | 363.24 | 1 | 1 | 1 | PCE | I601 | U-Remote modules | PC | Technologie d'interface électronique | PC73 | E/S u-remote IP20 | 4050118374902 | 85176200 | DE | Module d'entrée analogique (E/S), Module d'entrée analogique, PUSH IN, Micro USB 2.0, 24 V DC +20 %/ -15 %, via le système bus, -20 °C...60 °C | 103 | G | 247.78 | CCM | 133 | 81 | 23 | MM | 7 |  |  | https://eshop.weidmueller.com/p/1990070000
1990090000 | SAIE-M12B-5-LK-M16-HW | 15.7 | 1 | 1 | 1 | PCE | I673 | SAI accessories | PL | Composants sur CI | PL38 | PCB IP 67 | 4050118375022 | 85366990 | DE | Connecteur rond pour installation sans câble de liaison. SAI Accessoires répartiteurs capteurs actionneurs | 22 | G | 10.58 | CCM | 24 | 21 | 21 | MM | 42 |  |  | https://eshop.weidmueller.com/p/1990090000
1990100000 | SAIE-M12S-8-LK-M16-HW | 20.2 | 1 | 1 | 1 | PCE | I673 | SAI accessories | PL | Composants sur CI | PL38 | PCB IP 67 | 4050118375039 | 85366990 | DE | Connecteur rond pour installation sans câble de liaison. SAI Accessoires répartiteurs capteurs actionneurs | 18 | G | 8.4 | CCM | 20 | 20 | 21 | MM | 42 |  |  | https://eshop.weidmueller.com/p/1990100000
1990120000 | BLZP 5.08HC/12/180F SN BK BX TB | 885.67 | 100 | 24 | 24 | PCE | P311 | PCB-connectors 5 pin pitch | PL | Composants sur CI | PL30 | Connecteurs pour CI pas < 5mm | 4050118375053 | 85366990 | DE | Raccord enfichable du circuit imprimé avec une technologie de connexion innovante qui garantit un maniement sûr et intuitif. | 528 | G | 1725.5 | CCM | 340 | 145 | 35 | MM | 35 |  |  | https://eshop.weidmueller.com/p/1990120000
1990140000 | AEP AP13 | 89.24 | 100 | 20 | 20 | PCE | P173 | Accessories A series | PT | Blocs de Jonction | PT02 | Série-A Bloc de jonction spécifique | 4050118375152 | 85472000 | RO | Plaque d’extrémité pour blocs de jonction, Beige foncé, Hauteur: 94.7 mm, Largeur: 2.4 mm, V-0, Wemid, enclipsable: Oui | 90 | G | 511 | CCM | 137 | 113 | 33 | MM | 7 |  |  | https://eshop.weidmueller.com/p/1990140000
1990540000 | SAI-ADAPT-M8/M12 4P | 17.9 | 1 | 1 | 1 | PCE | I673 | SAI accessories | PB | Connecteurs Etanches/composants passifs | PB46 | SAI Accessoires pour répartiteurs capteurs et actionneurs | 4050118376371 | 85369010 | DE | Adaptateur capteur/actionneur, Nombre de pôles: 4, Codage: M12 = codage A, M8 = aucun, M12 / M8, 24 V | 14 | G | 241.98 | CCM | 148 | 109 | 15 | MM | 35 |  |  | https://eshop.weidmueller.com/p/1990540000
1990550000 | SAI-ADAPT-M12/M8 3P | 17.9 | 1 | 1 | 1 | PCE | I673 | SAI accessories | PB | Connecteurs Etanches/composants passifs | PB46 | SAI Accessoires pour répartiteurs capteurs et actionneurs | 4050118376395 | 85366990 | DE | Adaptateur capteur/actionneur, Nombre de pôles: 3, Codage: M12 = codage A, M8 = aucun, M12 / M8, 24 V | 12 | G | 274 | CCM | 200 | 137 | 10 | MM | 35 |  |  | https://eshop.weidmueller.com/p/1990550000
1990560000 | SAI-ADAPT-M12/M8 4P | 17.9 | 1 | 1 | 1 | PCE | I673 | SAI accessories | PB | Connecteurs Etanches/composants passifs | PB46 | SAI Accessoires pour répartiteurs capteurs et actionneurs | 4050118376388 | 85369010 | DE | Adaptateur capteur/actionneur, Nombre de pôles: 4, Codage: M12 = codage A, M8 = aucun, M12 / M8, 24 V | 14 | G | 195 | CCM | 150 | 100 | 13 | MM | 35 |  |  | https://eshop.weidmueller.com/p/1990560000
1990570000 | SAI-ADAPT-M8/M8 4/3P | 17.9 | 1 | 1 | 1 | PCE | I673 | SAI accessories | PB | Connecteurs Etanches/composants passifs | PB46 | SAI Accessoires pour répartiteurs capteurs et actionneurs | 4050118376609 | 85369010 | DE | Adaptateur capteur/actionneur, Nombre de pôles: 4, Codage: M8 = aucun, M8 / M8, 24 V | 11 | G | 531.846 | CCM | 201 | 147 | 18 | MM | 35 |  |  | https://eshop.weidmueller.com/p/1990570000
1990580000 | CH20M22 FC BK SO AEC 2010 | 1053 | 100 | 50 | 50 | PCE | P420 | Empty housings electronic | PL | Composants sur CI | PL36 | Boitiers électronique (vides) | 4050118375176 | 85389099 | DE | CH20M22 FC BK SO AEC 2010 - Capot de boîtier électronique Boitiers électronique (vides) | 305 | G |  | CCM |  |  |  | MM | 35 |  |  | https://eshop.weidmueller.com/p/1990580000
1990680000 | BLF 5.08HC/03/270 SN BK BX PRT | 272.86 | 100 | 120 | 120 | PCE | P311 | PCB-connectors 5 pin pitch | PL | Composants sur CI | PL30 | Connecteurs pour CI pas < 5mm | 4050118375367 | 85366990 | RO | Raccord enfichable du circuit imprimé avec une technologie de connexion innovante qui garantit un maniement sûr et intuitif. | 789 | G | 1531.896 | CCM | 348 | 142 | 31 | MM | 49 |  |  | https://eshop.weidmueller.com/p/1990680000
1990690000 | BLF 5.08HC/03/90 SN BK BX PRT | 272.86 | 100 | 120 | 120 | PCE | P311 | PCB-connectors 5 pin pitch | PL | Composants sur CI | PL30 | Connecteurs pour CI pas < 5mm | 4050118375459 | 85366990 | RO | Raccord enfichable du circuit imprimé avec une technologie de connexion innovante qui garantit un maniement sûr et intuitif. | 807 | G | 1446 | CCM | 348 | 134 | 31 | MM | 49 |  |  | https://eshop.weidmueller.com/p/1990690000
1990700000 | BLF 5.08HC/03/270 SN BK BX PRT | 272.86 | 100 | 120 | 120 | PCE | P311 | PCB-connectors 5 pin pitch | PL | Composants sur CI | PL30 | Connecteurs pour CI pas < 5mm | 4050118375398 | 85366990 | RO | Raccord enfichable du circuit imprimé avec une technologie de connexion innovante qui garantit un maniement sûr et intuitif. | 803 | G | 1482 | CCM | 349 | 137 | 31 | MM | 49 |  |  | https://eshop.weidmueller.com/p/1990700000
1990720000 | BLF 5.08HC/02/270 SN BK BX PRT | 197.92 | 100 | 180 | 180 | PCE | P311 | PCB-connectors 5 pin pitch | PL | Composants sur CI | PL30 | Connecteurs pour CI pas < 5mm | 4050118375527 | 85366990 | RO | Raccord enfichable du circuit imprimé avec une technologie de connexion innovante qui garantit un maniement sûr et intuitif. | 819 | G | 1574.688 | CCM | 349 | 141 | 32 | MM | 49 |  |  | https://eshop.weidmueller.com/p/1990720000
1990730000 | BLF 5.08HC/02/270 SN BK BX PRT | 197.92 | 100 | 180 | 180 | PCE | P311 | PCB-connectors 5 pin pitch | PL | Composants sur CI | PL30 | Connecteurs pour CI pas < 5mm | 4050118375442 | 85366990 | RO | Raccord enfichable du circuit imprimé avec une technologie de connexion innovante qui garantit un maniement sûr et intuitif. | 815 | G | 1541.184 | CCM | 349 | 138 | 32 | MM | 49 |  |  | https://eshop.weidmueller.com/p/1990730000
1990740000 | BLF 5.08HC/02/270 SN BK BX PRT | 197.92 | 100 | 180 | 180 | PCE | P311 | PCB-connectors 5 pin pitch | PL | Composants sur CI | PL30 | Connecteurs pour CI pas < 5mm | 4050118375381 | 85366990 | RO | Raccord enfichable du circuit imprimé avec une technologie de connexion innovante qui garantit un maniement sûr et intuitif. | 817 | G | 1534 | CCM | 350 | 137 | 32 | MM | 49 |  |  | https://eshop.weidmueller.com/p/1990740000
1990750000 | BLF 5.08HC/02/270 SN BK BX PRT | 197.92 | 100 | 180 | 180 | PCE | P311 | PCB-connectors 5 pin pitch | PL | Composants sur CI | PL30 | Connecteurs pour CI pas < 5mm | 4050118375480 | 85366990 | RO | Raccord enfichable du circuit imprimé avec une technologie de connexion innovante qui garantit un maniement sûr et intuitif. | 826 | G | 1456.38 | CCM | 348 | 135 | 31 | MM | 49 |  |  | https://eshop.weidmueller.com/p/1990750000
1990760000 | BLF 5.08HC/02/270 SN BK BX PRT | 197.92 | 100 | 180 | 180 | PCE | P311 | PCB-connectors 5 pin pitch | PL | Composants sur CI | PL30 | Connecteurs pour CI pas < 5mm | 4050118375374 | 85366990 | RO | Raccord enfichable du circuit imprimé avec une technologie de connexion innovante qui garantit un maniement sûr et intuitif. | 822 | G | 1935.648 | CCM | 352 | 141 | 39 | MM | 49 |  |  | https://eshop.weidmueller.com/p/1990760000
1990770000 | BLF 5.08HC/02/270 SN BK BX PRT | 197.92 | 100 | 180 | 180 | PCE | P311 | PCB-connectors 5 pin pitch | PL | Composants sur CI | PL30 | Connecteurs pour CI pas < 5mm | 4050118375497 | 85366990 | RO | Raccord enfichable du circuit imprimé avec une technologie de connexion innovante qui garantit un maniement sûr et intuitif. | 816 | G | 1530 | CCM | 350 | 141 | 31 | MM | 49 |  |  | https://eshop.weidmueller.com/p/1990770000
1990780000 | BLF 5.08HC/02/270 SN BK BX PRT | 197.92 | 100 | 180 | 180 | PCE | P311 | PCB-connectors 5 pin pitch | PL | Composants sur CI | PL30 | Connecteurs pour CI pas < 5mm | 4050118375534 | 85366990 | RO | Raccord enfichable du circuit imprimé avec une technologie de connexion innovante qui garantit un maniement sûr et intuitif. | 824 | G | 1465 | CCM | 350 | 135 | 31 | MM | 49 |  |  | https://eshop.weidmueller.com/p/1990780000
1990790000 | BLF 5.08HC/02/270 SN BK BX PRT | 197.92 | 100 | 180 | 180 | PCE | P311 | PCB-connectors 5 pin pitch | PL | Composants sur CI | PL30 | Connecteurs pour CI pas < 5mm | 4050118375619 | 85366990 | RO | Raccord enfichable du circuit imprimé avec une technologie de connexion innovante qui garantit un maniement sûr et intuitif. | 816 | G | 1456.38 | CCM | 348 | 135 | 31 | MM | 49 |  |  | https://eshop.weidmueller.com/p/1990790000
1990800000 | BLF 5.08HC/02/270 SN BK BX PRT | 197.92 | 100 | 180 | 180 | PCE | P311 | PCB-connectors 5 pin pitch | PL | Composants sur CI | PL30 | Connecteurs pour CI pas < 5mm | 4050118375558 | 85366990 | RO | Raccord enfichable du circuit imprimé avec une technologie de connexion innovante qui garantit un maniement sûr et intuitif. | 816 | G | 1578 | CCM | 349 | 137 | 33 | MM | 49 |  |  | https://eshop.weidmueller.com/p/1990800000
1990810000 | BLF 5.08HC/02/270 SN BK BX PRT | 197.92 | 100 | 180 | 180 | PCE | P311 | PCB-connectors 5 pin pitch | PL | Composants sur CI | PL30 | Connecteurs pour CI pas < 5mm | 4050118375350 | 85366990 | RO | Raccord enfichable du circuit imprimé avec une technologie de connexion innovante qui garantit un maniement sûr et intuitif. | 816 | G | 1508 | CCM | 349 | 135 | 32 | MM | 49 |  |  | https://eshop.weidmueller.com/p/1990810000
1990820000 | BLF 5.08HC/02/270 SN BK BX PRT | 197.92 | 100 | 180 | 180 | PCE | P311 | PCB-connectors 5 pin pitch | PL | Composants sur CI | PL30 | Connecteurs pour CI pas < 5mm | 4050118375572 | 85366990 | RO | Raccord enfichable du circuit imprimé avec une technologie de connexion innovante qui garantit un maniement sûr et intuitif. | 808 | G | 1471 | CCM | 349 | 136 | 31 | MM | 49 |  |  | https://eshop.weidmueller.com/p/1990820000
1990830000 | BLF 5.08HC/02/270 SN BK BX PRT | 197.92 | 100 | 180 | 180 | PCE | P311 | PCB-connectors 5 pin pitch | PL | Composants sur CI | PL30 | Connecteurs pour CI pas < 5mm | 4050118375435 | 85366990 | RO | Raccord enfichable du circuit imprimé avec une technologie de connexion innovante qui garantit un maniement sûr et intuitif. | 820 | G | 1456.38 | CCM | 348 | 135 | 31 | MM | 49 |  |  | https://eshop.weidmueller.com/p/1990830000
1990840000 | BLF 5.08HC/02/270 SN BK BX PRT | 197.92 | 100 | 180 | 180 | PCE | P311 | PCB-connectors 5 pin pitch | PL | Composants sur CI | PL30 | Connecteurs pour CI pas < 5mm | 4050118375220 | 85366990 | RO | Raccord enfichable du circuit imprimé avec une technologie de connexion innovante qui garantit un maniement sûr et intuitif. | 816 | G | 1503.841 | CCM | 349 | 139 | 31 | MM | 49 |  |  | https://eshop.weidmueller.com/p/1990840000
1990960000 | TOS 24VDC 24VDC5A | 54.8 | 1 | 10 | 10 | PCE | E532 | Term-Series, Relais and Opto-Coupler | PA | Produits Electroniques | PA56 | Relais & Opto-coupleurs | 4050118379280 | 85364190 | CN | Relais statiques, 24 V DC ±20 %, Diode de roue libre, Protection contre inversions de polarité, 3...33 V DC, 5 A, Raccordement vissé | 594 | G | 1313 | CCM | 144 | 97 | 94 | MM | 35 |  |  | https://eshop.weidmueller.com/p/1990960000
1990980000 | TOZ 24VDC 24VDC5A | 54.8 | 1 | 10 | 10 | PCE | E532 | Term-Series, Relais and Opto-Coupler | PA | Produits Electroniques | PA56 | Relais & Opto-coupleurs | 4050118379303 | 85364190 | CN | Relais statiques, 24 V DC ±20 %, Diode de roue libre, Protection contre inversions de polarité, 3...33 V DC, 5 A, Raccordement à ressort | 552 | G | 1337 | CCM | 145 | 97 | 95 | MM | 7 |  |  | https://eshop.weidmueller.com/p/1990980000
1991080000 | BLT 5.08HC/06/180F SN BK BX SO | 1013.37 | 100 | 42 | 42 | PCE | P311 | PCB-connectors 5 pin pitch | PL | Composants sur CI | PL30 | Connecteurs pour CI pas < 5mm | 4050118375633 | 85366990 | DE | Raccord enfichable du circuit imprimé avec une technologie de connexion innovante qui garantit un maniement sûr et intuitif. | 840 | G | 1819 | CCM | 352 | 136 | 38 | MM | 35 |  |  | https://eshop.weidmueller.com/p/1991080000
1991600005 | PAC-MSTB-HE20-V2-0M5 | 105.46 | 1 | 1 | 1 | PCE | I675 | SPS connecting cable | PL | Composants sur CI | PL35 | Connecteurs STV, RSV / autres | 4032248261437 | 85444290 | ES | Fil de circuit imprimé, Signaux numériques, 20 pôles, 0.5 m Câbles confectionnés pour raccordement électrique et transmission de données entre l'API et l'interface API. | 183 | G | 4590 | CCM | 0.34 | 0.15 | 0.09 | M | 7 |  |  | https://eshop.weidmueller.com/p/1991600005
1991600010 | PAC-MSTB-HE20-V2-1M | 108.72 | 1 | 1 | 1 | PCE | I675 | SPS connecting cable | PL | Composants sur CI | PL35 | Connecteurs STV, RSV / autres | 4032248235919 | 85444290 | ES | Fil de circuit imprimé, Signaux numériques, 20 pôles, 1 m Câbles confectionnés pour raccordement électrique et transmission de données entre l'API et l'interface API. | 266 | G | 4566.24 | CCM | 336 | 151 | 90 | MM | 7 |  |  | https://eshop.weidmueller.com/p/1991600010
1991600015 | PAC-MSTB-HE20-V2-1M5 | 111.94 | 1 | 1 | 1 | PCE | I675 | SPS connecting cable | PL | Composants sur CI | PL35 | Connecteurs STV, RSV / autres | 4032248287703 | 85444290 | ES | Fil de circuit imprimé, Signaux numériques, 20 pôles, 1.5 m Câbles confectionnés pour raccordement électrique et transmission de données entre l'API et l'interface API. | 166 | G | 610 | CCM | 213 | 213 | 13 | MM | 7 |  |  | https://eshop.weidmueller.com/p/1991600015
1991600020 | PAC-MSTB-HE20-V2-2M | 115.24 | 1 | 1 | 1 | PCE | I675 | SPS connecting cable | PL | Composants sur CI | PL35 | Connecteurs STV, RSV / autres | 4032248235926 | 85444290 | ES | Fil de circuit imprimé, Signaux numériques, 20 pôles, 2 m Câbles confectionnés pour raccordement électrique et transmission de données entre l'API et l'interface API. | 393 | G | 4492.35 | CCM | 335 | 149 | 90 | MM | 49 |  |  | https://eshop.weidmueller.com/p/1991600020
1991600030 | PAC-MSTB-HE20-V2-3M | 121.75 | 1 | 1 | 1 | PCE | I675 | SPS connecting cable | PL | Composants sur CI | PL35 | Connecteurs STV, RSV / autres | 4032248280124 | 85444290 | ES | Fil de circuit imprimé, Signaux numériques, 20 pôles, 3 m Câbles confectionnés pour raccordement électrique et transmission de données entre l'API et l'interface API. | 462 | G | 689 | CCM | 227 | 227 | 13 | MM | 7 |  |  | https://eshop.weidmueller.com/p/1991600030
1991600050 | PAC-MSTB-HE20-V2-5M | 134.8 | 1 | 1 | 1 | PCE | I675 | SPS connecting cable | PL | Composants sur CI | PL35 | Connecteurs STV, RSV / autres | 4032248280650 | 85444290 | ES | Fil de circuit imprimé, Signaux numériques, 20 pôles, 5 m Câbles confectionnés pour raccordement électrique et transmission de données entre l'API et l'interface API. | 786 | G | 4531.88 | CCM | 335 | 152 | 89 | MM | 7 |  |  | https://eshop.weidmueller.com/p/1991600050
1991600100 | PAC-MSTB-HE20-V2-10M | 167.41 | 1 | 1 | 1 | PCE | I675 | SPS connecting cable | PL | Composants sur CI | PL35 | Connecteurs STV, RSV / autres | 4032248293056 | 85444290 | ES | Fil de circuit imprimé, Signaux numériques, 20 pôles, 10 m Câbles confectionnés pour raccordement électrique et transmission de données entre l'API et l'interface API. | 1128 | G | 1546 | CCM | 240 | 240 | 27 | MM | 7 |  |  | https://eshop.weidmueller.com/p/1991600100
1991610010 | PAC-MSTB-SD15-V0-1M | 111.87 | 1 | 1 | 1 | PCE | I675 | SPS connecting cable | PL | Composants sur CI | PL35 | Connecteurs STV, RSV / autres | 4032248235537 | 85444290 | ES | Fil de circuit imprimé, Signaux analogiques, 15 pôles, 1 m Câbles confectionnés pour raccordement électrique et transmission de données entre l'API et l'interface API. | 208 | G | 305 | CCM | 213 | 213 | 7 | MM | 7 |  |  | https://eshop.weidmueller.com/p/1991610010
1991610020 | PAC-MSTB-SD15-V0-2M | 119.55 | 1 | 1 | 1 | PCE | I675 | SPS connecting cable | PL | Composants sur CI | PL35 | Connecteurs STV, RSV / autres | 4032248235827 | 85444290 | ES | Fil de circuit imprimé, Signaux analogiques, 15 pôles, 2 m Câbles confectionnés pour raccordement électrique et transmission de données entre l'API et l'interface API. | 353 | G | 610 | CCM | 213 | 213 | 13 | MM | 7 |  |  | https://eshop.weidmueller.com/p/1991610020
1991630000 | BL 3.50/08/270 SN OR BX PRT | 694.72 | 100 | 66 | 66 | PCE | P310 | PCB-connectors 3 pin pitch | PL | Composants sur CI | PL30 | Connecteurs pour CI pas < 5mm | 4050118376111 | 85366990 | CZ | Raccord enfichable du circuit imprimé avec une technologie de connexion innovante qui garantit un maniement sûr et intuitif. | 570 | G | 1446 | CCM | 348 | 134 | 31 | MM | 49 |  |  | https://eshop.weidmueller.com/p/1991630000
1991640000 | SCDN-THR 3.81/12/90G 1.5SN BK RL | 670.08 | 100 | 170 | 170 | PCE | P316 | PCB-connectors 3.81 pin pitch | PL | Composants sur CI | PL30 | Connecteurs pour CI pas < 5mm | 4050118376210 | 85366930 | DE | Connecteur PCB (raccordement sur platine), 160 V, 17.5 A, Pas en mm: 3.81, Nombre de pôles: 12, Raccordement soudé THT/THR, Tape | 1054 | G | 5646 | CCM | 330 | 329 | 52 | MM | 77 |  |  | https://eshop.weidmueller.com/p/1991640000
1991650000 | BCL-SMT 3.81/04/90 1.5SN BK RL | 286.12 | 100 | 390 | 390 | PCE | P316 | PCB-connectors 3.81 pin pitch | PL | Composants sur CI | PL30 | Connecteurs pour CI pas < 5mm | 4050118376135 | 85366930 | DE | Connecteur PCB (raccordement sur platine), 160 V, 17.5 A, Pas en mm: 3.81, Nombre de pôles: 4, Raccordement soudé THT/THR, Tape | 906 | G | 2722.5 | CCM | 330 | 330 | 25 | MM | 56 |  |  | https://eshop.weidmueller.com/p/1991650000
1991660000 | BCL-SMT 3.81/02/90 1.5SN BK RL | 163.33 | 100 | 390 | 390 | PCE | P316 | PCB-connectors 3.81 pin pitch | PL | Composants sur CI | PL30 | Connecteurs pour CI pas < 5mm | 4050118376234 | 85366930 | DE | Connecteur PCB (raccordement sur platine), 160 V, 17.5 A, Pas en mm: 3.81, Nombre de pôles: 2, Raccordement soudé THT/THR, Tape | 641 | G | 3916.08 | CCM | 336 | 333 | 35 | MM | 56 |  |  | https://eshop.weidmueller.com/p/1991660000
1991670000 | THM ET S7 1500 GE | 43.2 | 100 | 500 | 500 | PCE | P176 | Labels markers | PI | Produits d'Installation | PI83 | Matériels d'installation | 4050118376326 | 39219010 | DE | Repérage d’appareils, Largeur: 22.9 mm, Caractères imprimés: sans, Polypropylène, jaune, -50...100 °C | 464 | G | 776 | CCM | 106 | 106 | 69 | MM | 35 |  |  | https://eshop.weidmueller.com/p/1991670000
1991680000 | THM ET S7 1500 TU | 43.2 | 100 | 500 | 500 | PCE | P176 | Labels markers | PI | Produits d'Installation | PI83 | Matériels d'installation | 4050118376333 | 39219010 | DE | Repérage d’appareils, Largeur: 22.9 mm, Caractères imprimés: sans, Polypropylène, turquoise, -50...100 °C | 474 | G | 872 | CCM | 110 | 110 | 72 | MM | 7 |  |  | https://eshop.weidmueller.com/p/1991680000
1991700005 | PAC-S1500-SD25-V3-0M5 | 289.87 | 1 | 1 | 1 | PCE | I675 | SPS connecting cable | PL | Composants sur CI | PL35 | Connecteurs STV, RSV / autres | 4099986594913 | 85444290 | ES | Fil de circuit imprimé, Signaux analogiques, 25 pôles, Câble LiYCY, 0.5 m, 0.25 mm² | 280 | G | 22.445 | CCM | 500 | 6.7 | 6.7 | MM | 28 |  |  | https://eshop.weidmueller.com/p/1991700005
1991700010 | PAC-S1500-SD25-V3-1M | 294.51 | 1 | 1 | 1 | PCE | I675 | SPS connecting cable | PL | Composants sur CI | PL35 | Connecteurs STV, RSV / autres | 4032248244201 | 85444290 | ES | Fil de circuit imprimé, Signaux analogiques, 25 pôles, Câble LiYCY, 1 m, 0.25 mm² | 306 | G | 305 | CCM | 213 | 213 | 7 | MM | 7 |  |  | https://eshop.weidmueller.com/p/1991700010
1991700015 | PAC-S1500-SD25-V3-1M5 | 299.3 | 1 | 1 | 1 | PCE | I675 | SPS connecting cable | PL | Composants sur CI | PL35 | Connecteurs STV, RSV / autres | 4099986594920 | 85444290 | ES | Fil de circuit imprimé, Signaux analogiques, 25 pôles, Câble LiYCY, 1.5 m, 0.25 mm² | 452 | G | 0.61 | CDM | 213.4 | 213.4 | 13.4 | MM | 28 |  |  | https://eshop.weidmueller.com/p/1991700015
1991700020 | PAC-S1500-SD25-V3-2M | 303.93 | 1 | 1 | 1 | PCE | I675 | SPS connecting cable | PL | Composants sur CI | PL35 | Connecteurs STV, RSV / autres | 4032248326020 | 85444290 | ES | Fil de circuit imprimé, Signaux analogiques, Câble LiYCY, 0.25 mm² Câbles confectionnés pour raccordement électrique et transmission de données entre l'API et l'interface API. | 581 | G | 610 | CCM | 213 | 213 | 13 | MM | 7 |  |  | https://eshop.weidmueller.com/p/1991700020
1991700025 | PAC-S1500-SD25-V3-2M5 | 308.72 | 1 | 1 | 1 | PCE | I675 | SPS connecting cable | PL | Composants sur CI | PL35 | Connecteurs STV, RSV / autres | 4099986594937 | 85444290 | ES | Fil de circuit imprimé, Signaux analogiques, 25 pôles, Câble LiYCY, 2.5 m, 0.25 mm² | 624 | G | 0.61 | CDM | 213.4 | 213.4 | 13.4 | MM | 28 |  |  | https://eshop.weidmueller.com/p/1991700025
1991700030 | PAC-S1500-SD25-V3-3M | 313.37 | 1 | 1 | 1 | PCE | I675 | SPS connecting cable | PL | Composants sur CI | PL35 | Connecteurs STV, RSV / autres | 4032248244195 | 85444290 | ES | Fil de circuit imprimé, Signaux analogiques, 25 pôles, Câble LiYCY, 3 m, 0.25 mm² | 713 | G | 4586.4 | CCM | 336 | 150 | 91 | MM | 7 |  |  | https://eshop.weidmueller.com/p/1991700030
1991700035 | PAC-S1500-SD25-V3-3M5 | 318.15 | 1 | 1 | 1 | PCE | I675 | SPS connecting cable | PL | Composants sur CI | PL35 | Connecteurs STV, RSV / autres | 4099986594944 | 85444290 | ES | Fil de circuit imprimé, Signaux analogiques, 25 pôles, Câble LiYCY, 3.5 m, 0.25 mm² | 796 | G | 0.689 | CDM | 226.8 | 226.8 | 13.4 | MM | 28 |  |  | https://eshop.weidmueller.com/p/1991700035
1991700040 | PAC-S1500-SD25-V3-4M | 322.8 | 1 | 1 | 1 | PCE | I675 | SPS connecting cable | PL | Composants sur CI | PL35 | Connecteurs STV, RSV / autres | 4032248272174 | 85444290 | ES | Fil de circuit imprimé, Signaux analogiques, 25 pôles, Câble LiYCY, 4 m, 0.25 mm² | 822 | G | 1034 | CCM | 227 | 227 | 20 | MM | 7 |  |  | https://eshop.weidmueller.com/p/1991700040
1991700050 | PAC-S1500-SD25-V3-5M | 332.3 | 1 | 1 | 1 | PCE | I675 | SPS connecting cable | PL | Composants sur CI | PL35 | Connecteurs STV, RSV / autres | 4099986594951 | 85444290 | ES | Fil de circuit imprimé, Signaux analogiques, 25 pôles, Câble LiYCY, 5 m, 0.25 mm² | 1054 | G | 1.034 | CDM | 226.8 | 226.8 | 20.1 | MM | 28 |  |  | https://eshop.weidmueller.com/p/1991700050
1991700100 | PAC-S1500-SD25-V3-10M | 379.44 | 1 | 1 | 1 | PCE | I675 | SPS connecting cable | PL | Composants sur CI | PL35 | Connecteurs STV, RSV / autres | 4099986594968 | 85444290 | ES | Fil de circuit imprimé, Signaux analogiques, 25 pôles, Câble LiYCY, 10 m, 0.25 mm² | 1914 | G | 1.546 | CDM | 240.2 | 240.2 | 26.8 | MM | 28 |  |  | https://eshop.weidmueller.com/p/1991700100
1991710005 | PAC-S1500-SD25-V4-0M5 | 289.87 | 1 | 1 | 1 | PCE | I675 | SPS connecting cable | PL | Composants sur CI | PL35 | Connecteurs STV, RSV / autres | 4099986594975 | 85444290 | ES | Fil de circuit imprimé, Signaux analogiques, 25 pôles, Câble LiYCY, 0.5 m, 0.25 mm² | 280 | G | 22.445 | CCM | 500 | 6.7 | 6.7 | MM | 28 |  |  | https://eshop.weidmueller.com/p/1991710005
1991710010 | PAC-S1500-SD25-V4-1M | 294.51 | 1 | 1 | 1 | PCE | I675 | SPS connecting cable | PL | Composants sur CI | PL35 | Connecteurs STV, RSV / autres | 4032248261864 | 85444290 | ES | Fil de circuit imprimé, Signaux analogiques, 25 pôles, Câble LiYCY, 1 m, 0.25 mm² | 442 | G | 305 | CCM | 213 | 213 | 7 | MM | 7 |  |  | https://eshop.weidmueller.com/p/1991710010
1991710015 | PAC-S1500-SD25-V4-1M5 | 299.3 | 1 | 1 | 1 | PCE | I675 | SPS connecting cable | PL | Composants sur CI | PL35 | Connecteurs STV, RSV / autres | 4099986594982 | 85444290 | ES | Fil de circuit imprimé, Signaux analogiques, 25 pôles, Câble LiYCY, 1.5 m, 0.25 mm² | 452 | G | 0.61 | CDM | 213.4 | 213.4 | 13.4 | MM | 28 |  |  | https://eshop.weidmueller.com/p/1991710015
1991710020 | PAC-S1500-SD25-V4-2M | 303.95 | 1 | 1 | 1 | PCE | I675 | SPS connecting cable | PL | Composants sur CI | PL35 | Connecteurs STV, RSV / autres | 4032248269433 | 85444290 | ES | Fil de circuit imprimé, Signaux analogiques, 25 pôles, Câble LiYCY, 2 m, 0.25 mm² | 610 | G | 4435.56 | CCM | 333 | 148 | 90 | MM | 7 |  |  | https://eshop.weidmueller.com/p/1991710020
1991710025 | PAC-S1500-SD25-V4-2M5 | 308.72 | 1 | 1 | 1 | PCE | I675 | SPS connecting cable | PL | Composants sur CI | PL35 | Connecteurs STV, RSV / autres | 4099986594999 | 85444290 | ES | Fil de circuit imprimé, Signaux analogiques, 25 pôles, Câble LiYCY, 2.5 m, 0.25 mm² | 624 | G | 0.61 | CDM | 213.4 | 213.4 | 13.4 | MM | 28 |  |  | https://eshop.weidmueller.com/p/1991710025
1991710030 | PAC-S1500-SD25-V4-3M | 313.37 | 1 | 1 | 1 | PCE | I675 | SPS connecting cable | PL | Composants sur CI | PL35 | Connecteurs STV, RSV / autres | 4032248261871 | 85444290 | ES | Fil de circuit imprimé, Signaux analogiques, 25 pôles, Câble LiYCY, 3 m, 0.25 mm² | 817 | G | 4670.82 | CCM | 337 | 154 | 90 | MM | 7 |  |  | https://eshop.weidmueller.com/p/1991710030
1991710035 | PAC-S1500-SD25-V4-3M5 | 318.15 | 1 | 1 | 1 | PCE | I675 | SPS connecting cable | PL | Composants sur CI | PL35 | Connecteurs STV, RSV / autres | 4099986595002 | 85444290 | ES | Fil de circuit imprimé, Signaux analogiques, 25 pôles, Câble LiYCY, 3.5 m, 0.25 mm² | 796 | G | 0.689 | CDM | 226.8 | 226.8 | 13.4 | MM | 28 |  |  | https://eshop.weidmueller.com/p/1991710035
1991710040 | PAC-S1500-SD25-V4-4M | 322.88 | 1 | 1 | 1 | PCE | I675 | SPS connecting cable | PL | Composants sur CI | PL35 | Connecteurs STV, RSV / autres | 4099986595019 | 85444290 | ES | Fil de circuit imprimé, Signaux analogiques, 25 pôles, Câble LiYCY, 4 m, 0.25 mm² | 882 | G | 1.034 | CDM | 226.8 | 226.8 | 20.1 | MM | 28 |  |  | https://eshop.weidmueller.com/p/1991710040
1991710050 | PAC-S1500-SD25-V4-5M | 332.3 | 1 | 1 | 1 | PCE | I675 | SPS connecting cable | PL | Composants sur CI | PL35 | Connecteurs STV, RSV / autres | 4099986595026 | 85444290 | ES | Fil de circuit imprimé, Signaux analogiques, 25 pôles, Câble LiYCY, 5 m, 0.25 mm² | 1054 | G | 1.034 | CDM | 226.8 | 226.8 | 20.1 | MM | 28 |  |  | https://eshop.weidmueller.com/p/1991710050
1991710100 | PAC-S1500-SD25-V4-10M | 379.33 | 1 | 1 | 1 | PCE | I675 | SPS connecting cable | PL | Composants sur CI | PL35 | Connecteurs STV, RSV / autres | 4032248333370 | 85444290 | ES | Fil de circuit imprimé, Signaux analogiques, Câble LiYCY, 0.25 mm² Câbles confectionnés pour raccordement électrique et transmission de données entre l'API et l'interface API. | 1696 | G | 9166 | CCM | 295 | 239 | 130 | MM | 7 |  |  | https://eshop.weidmueller.com/p/1991710100
1991720005 | PAC-S1500-SD37-V2-0M5 | 315.87 | 1 | 1 | 1 | PCE | I675 | SPS connecting cable | PL | Composants sur CI | PL35 | Connecteurs STV, RSV / autres | 4099986595033 | 85444290 | ES | Fil de circuit imprimé, 37 pôles, Câble LiYCY, 0.5 m, 0.25 mm² Câbles confectionnés pour raccordement électrique et transmission de données entre l'API et l'interface API. | 330 | G | 22.445 | CCM | 500 | 6.7 | 6.7 | MM | 28 |  |  | https://eshop.weidmueller.com/p/1991720005
1991720010 | PAC-S1500-SD37-V2-1M | 323.63 | 1 | 1 | 1 | PCE | I675 | SPS connecting cable | PL | Composants sur CI | PL35 | Connecteurs STV, RSV / autres | 4032248354986 | 85444290 | ES | Câbles confectionnés pour raccordement électrique et transmission de données entre l'API et l'interface API. | 374 | G | [5 empty] | MM | 7 |  |  | https://eshop.weidmueller.com/p/1991720010
1991720015 | PAC-S1500-SD37-V2-1M5 | 331.53 | 1 | 1 | 1 | PCE | I675 | SPS connecting cable | PL | Composants sur CI | PL35 | Connecteurs STV, RSV / autres | 4099986595040 | 85444290 | ES | Fil de circuit imprimé, 37 pôles, Câble LiYCY, 1.5 m, 0.25 mm² Câbles confectionnés pour raccordement électrique et transmission de données entre l'API et l'interface API. | 578 | G | 0.61 | CDM | 213.4 | 213.4 | 13.4 | MM | 28 |  |  | https://eshop.weidmueller.com/p/1991720015
1991720020 | PAC-S1500-SD37-V2-2M | 339.29 | 1 | 1 | 1 | PCE | I675 | SPS connecting cable | PL | Composants sur CI | PL35 | Connecteurs STV, RSV / autres | 4032248355815 | 85444290 | ES | Câbles confectionnés pour raccordement électrique et transmission de données entre l'API et l'interface API. | 751 | G |  | CCM |  |  |  | M | 7 |  |  | https://eshop.weidmueller.com/p/1991720020
1991720025 | PAC-S1500-SD37-V2-2M5 | 347.12 | 1 | 1 | 1 | PCE | I675 | SPS connecting cable | PL | Composants sur CI | PL35 | Connecteurs STV, RSV / autres | 4032248359974 | 85444290 | ES | Câbles confectionnés pour raccordement électrique et transmission de données entre l'API et l'interface API. | 850 | G | 4128.875 | CCM | 335 | 145 | 85 | MM | 7 |  |  | https://eshop.weidmueller.com/p/1991720025
1991720030 | PAC-S1500-SD37-V2-3M | 355.03 | 1 | 1 | 1 | PCE | I675 | SPS connecting cable | PL | Composants sur CI | PL35 | Connecteurs STV, RSV / autres | 4099986595057 | 85444290 | ES | Fil de circuit imprimé, 37 pôles, Câble LiYCY, 3 m, 0.25 mm² Câbles confectionnés pour raccordement électrique et transmission de données entre l'API et l'interface API. | 950 | G | 0.689 | CDM | 226.8 | 226.8 | 13.4 | MM | 28 |  |  | https://eshop.weidmueller.com/p/1991720030
1991720035 | PAC-S1500-SD37-V2-3M5 | 362.87 | 1 | 1 | 1 | PCE | I675 | SPS connecting cable | PL | Composants sur CI | PL35 | Connecteurs STV, RSV / autres | 4099986595064 | 85444290 | ES | Fil de circuit imprimé, 37 pôles, Câble LiYCY, 3.5 m, 0.25 mm² Câbles confectionnés pour raccordement électrique et transmission de données entre l'API et l'interface API. | 1074 | G | 0.689 | CDM | 226.8 | 226.8 | 13.4 | MM | 28 |  |  | https://eshop.weidmueller.com/p/1991720035
1991720040 | PAC-S1500-SD37-V2-4M | 370.71 | 1 | 1 | 1 | PCE | I675 | SPS connecting cable | PL | Composants sur CI | PL35 | Connecteurs STV, RSV / autres | 4099986595071 | 85444290 | ES | Fil de circuit imprimé, 37 pôles, Câble LiYCY, 4 m, 0.25 mm² Câbles confectionnés pour raccordement électrique et transmission de données entre l'API et l'interface API. | 1198 | G | 1.034 | CDM | 226.8 | 226.8 | 20.1 | MM | 28 |  |  | https://eshop.weidmueller.com/p/1991720040
1991720050 | PAC-S1500-SD37-V2-5M | 386.37 | 1 | 1 | 1 | PCE | I675 | SPS connecting cable | PL | Composants sur CI | PL35 | Connecteurs STV, RSV / autres | 4099986595088 | 85444290 | ES | Fil de circuit imprimé, 37 pôles, Câble LiYCY, 5 m, 0.25 mm² Câbles confectionnés pour raccordement électrique et transmission de données entre l'API et l'interface API. | 1446 | G | 1.034 | CDM | 226.8 | 226.8 | 20.1 | MM | 28 |  |  | https://eshop.weidmueller.com/p/1991720050
1991720100 | PAC-S1500-SD37-V2-10M | 464.71 | 1 | 1 | 1 | PCE | I675 | SPS connecting cable | PL | Composants sur CI | PL35 | Connecteurs STV, RSV / autres | 4099986595095 | 85444290 | ES | Fil de circuit imprimé, 37 pôles, Câble LiYCY, 10 m, 0.25 mm² Câbles confectionnés pour raccordement électrique et transmission de données entre l'API et l'interface API. | 2686 | G | 1.546 | CDM | 240.2 | 240.2 | 26.8 | MM | 28 |  |  | https://eshop.weidmueller.com/p/1991720100
1991720200 | PAC-S1500-SD37-V2-20M | 446.67 | 1 | 1 | 1 | PCE | I675 | SPS connecting cable | PL | Composants sur CI | PL35 | Connecteurs STV, RSV / autres | 4099987594202 | 85444290 | ES | PAC-S1500-SD37-V2-20M - PAC-S1500-SD37-V2-20M Connecteurs STV, RSV / autres Composants sur CI | 5235 | G | 54402.876 | CCM | 517 | 316 | 333 | MM | 7 |  |  | https://eshop.weidmueller.com/p/1991720200
1991730000 | FAD S5115 2XHE20 32IO M | 147.4 | 1 | 1 | 1 | PCE | I675 | SPS connecting cable | PL | Composants sur CI | PL35 | Connecteurs STV, RSV / autres | 8430243307413 | 85369095 | ES | Adaptateur (circuit imprimé) Adaptateur pour changement facile de système API tout en maintenant le câblage existant. | 200 | G | 1763.328 | CCM | 328 | 96 | 56 | MM | 49 |  |  | https://eshop.weidmueller.com/p/1991730000
1991780000 | ALO 6 | 309.12 | 100 | 20 | 20 | PCE | P130 | Terminals A series universal | PT | Blocs de Jonction | PT01 | Série-A Bloc de jonction universel | 4050118376470 | 85369010 | RO | Bloc de jonction d’alimentation, PUSH IN, Beige foncé, 6 mm², 41 A, 800 V, Nombre de raccordements: 2, Nombre d'étages: 1, TS 35, V-0, Wemid | 431 | G | 853 | CCM | 166 | 97 | 53 | MM | 7 |  |  | https://eshop.weidmueller.com/p/1991780000
1991790000 | A2C 6 BL | 199.68 | 100 | 50 | 50 | PCE | P130 | Terminals A series universal | PT | Blocs de Jonction | PT01 | Série-A Bloc de jonction universel | 4050118376494 | 85369010 | RO | Borne traversante, PUSH IN, 6 mm², 800 V, 41 A, bleu, Blocs de jonction - Série A | 868 | G | 1576 | CCM | 218 | 139 | 52 | MM | 7 |  |  | https://eshop.weidmueller.com/p/1991790000
1991800000 | A2C 6 OR | 209.64 | 100 | 50 | 50 | PCE | P130 | Terminals A series universal | PT | Blocs de Jonction | PT01 | Série-A Bloc de jonction universel | 4050118376487 | 85369010 | RO | Bloc de jonction traversant, PUSH IN, Orange, 6 mm², 41 A, 800 V, Nombre de raccordements: 2 | 861 | G | 1583 | CCM | 218 | 137 | 53 | MM | 21 |  |  | https://eshop.weidmueller.com/p/1991800000
1991810000 | A2C 6 PE | 502.2 | 100 | 50 | 50 | PCE | P130 | Terminals A series universal | PT | Blocs de Jonction | PT01 | Série-A Bloc de jonction universel | 4050118376623 | 85369010 | RO | A2C 6 PE - Borne de mise à la terre, PUSH IN, 6 mm², Vert/jaune Blocs de jonction - Série A | 1057 | G | 1554 | CCM | 218 | 137 | 52 | MM | 7 |  |  | https://eshop.weidmueller.com/p/1991810000
1991820000 | A3C 6 | 293.88 | 100 | 50 | 50 | PCE | P130 | Terminals A series universal | PT | Blocs de Jonction | PT01 | Série-A Bloc de jonction universel | 4050118376630 | 85369010 | RO | Borne traversante, PUSH IN, 6 mm², 800 V, 41 A, Beige Blocs de jonction - Série A | 1143 | G | 2057 | CCM | 216 | 170 | 56 | MM | 7 |  |  | https://eshop.weidmueller.com/p/1991820000
1991830000 | A3C 6 BL | 293.88 | 100 | 50 | 50 | PCE | P130 | Terminals A series universal | PT | Blocs de Jonction | PT01 | Série-A Bloc de jonction universel | 4050118376654 | 85369010 | RO | Bloc de jonction traversant, PUSH IN, bleu, 6 mm², 41 A, 800 V, Nombre de raccordements: 3 | 1161 | G | 2081 | CCM | 216 | 172 | 56 | MM | 7 |  |  | https://eshop.weidmueller.com/p/1991830000
1991840000 | A3C 6 OR | 293.88 | 100 | 50 | 50 | PCE | P130 | Terminals A series universal | PT | Blocs de Jonction | PT01 | Série-A Bloc de jonction universel | 4050118376463 | 85369010 | RO | Bloc de jonction traversant, PUSH IN, Orange, 6 mm², 41 A, 800 V, Nombre de raccordements: 3 | 1150 | G | 2090 | CCM | 217 | 172 | 56 | MM | 21 |  |  | https://eshop.weidmueller.com/p/1991840000
1991850000 | A3C 6 PE | 695.52 | 100 | 50 | 50 | PCE | P130 | Terminals A series universal | PT | Blocs de Jonction | PT01 | Série-A Bloc de jonction universel | 4050118376531 | 85369010 | RO | Bloc de jonction de protection, PUSH IN, Vert/jaune, 6 mm², 800 V, Nombre de raccordements: 3, Nombre d'étages: 1, TS 35, V-0, Wemid | 1354 | G | 2091 | CCM | 217 | 172 | 56 | MM | 7 |  |  | https://eshop.weidmueller.com/p/1991850000
1991860000 | ATPG 4 MI-R | 607.09 | 100 | 50 | 50 | PCE | P173 | Accessories A series | PT | Blocs de Jonction | PT01 | Série-A Bloc de jonction universel | 4050118376661 | 85366990 | RO | Adaptateur de test (bloc de jonction), 1.5 mm², 250 V, 0.2 A Adaptateur de test pour les mesures sur les terminaisons. | 171 | G | 599 | CCM | 139 | 105 | 41 | MM | 21 |  |  | https://eshop.weidmueller.com/p/1991860000
1991870000 | ATPG 10 MI-R | 636.64 | 100 | 50 | 50 | PCE | P173 | Accessories A series | PT | Blocs de Jonction | PT01 | Série-A Bloc de jonction universel | 4050118376678 | 85366990 | RO | Adaptateur de test (bloc de jonction), 1.5 mm², 250 V, 0.2 A Adaptateur de test pour les mesures sur les terminaisons. | 213 | G | 999 | CCM | 125 | 94 | 85 | MM | 21 |  |  | https://eshop.weidmueller.com/p/1991870000
1991880000 | ATPG 1.5 MI-R | 592.14 | 100 | 50 | 50 | PCE | P173 | Accessories A series | PT | Blocs de Jonction | PT01 | Série-A Bloc de jonction universel | 4050118376715 | 85366990 | RO | Adaptateur de test (bloc de jonction), 1.5 mm², 250 V, 0.2 A Adaptateur de test pour les mesures sur les terminaisons. | 151 | G | 593 | CCM | 139 | 104 | 41 | MM | 21 |  |  | https://eshop.weidmueller.com/p/1991880000
1991890000 | ATPG 1.5-10 L | 592.14 | 100 | 50 | 50 | PCE | P173 | Accessories A series | PT | Blocs de Jonction | PT01 | Série-A Bloc de jonction universel | 4050118376647 | 85366990 | RO | Adaptateur de test (bloc de jonction), 1.5 mm², 250 V, 0.2 A Adaptateur de test pour les mesures sur les terminaisons. | 146 | G | 600 | CCM | 138 | 106 | 41 | MM | 21 |  |  | https://eshop.weidmueller.com/p/1991890000
1991910000 | AEP 3C 6 BL | 83.38 | 100 | 20 | 20 | PCE | P173 | Accessories A series | PT | Blocs de Jonction | PT01 | Série-A Bloc de jonction universel | 4050118376548 | 85472000 | RO | Plaque d’extrémité pour blocs de jonction, bleu, Hauteur: 82.6 mm, Largeur: 2.1 mm, V-0, Wemid, enclipsable: Oui | 73 | G | 333.45 | CCM | 95 | 90 | 39 | MM | 14 |  |  | https://eshop.weidmueller.com/p/1991910000
1991920000 | AEB 35 SC/1 | 88.9 | 100 | 50 | 50 | PCE | P173 | Accessories A series | PT | Blocs de Jonction | PT19 | Rails-accessoires (PT19) | 4050118376722 | 85389099 | RO | L'équerre de blocage garantit une fixation permanente sur le rail de montage et empêche tout glissement. L'équerre de blocage dispose d'option de marquage pour les repères de groupe et l'option de recevoir des fiches de contrôle. | 673 | G | 2292.15 | CCM | 354 | 185 | 35 | MM | 7 |  |  | https://eshop.weidmueller.com/p/1991920000
1991930000 | ATPG 6 MI-R | 622.04 | 100 | 50 | 50 | PCE | P173 | Accessories A series | PT | Blocs de Jonction | PT01 | Série-A Bloc de jonction universel | 4050118376555 | 85366990 | RO | Adaptateur de test (bloc de jonction), 1.5 mm², 250 V, 0.2 A Adaptateur de test pour les mesures sur les terminaisons. | 203 | G | 1036.64 | CCM | 124 | 95 | 88 | MM | 21 |  |  | https://eshop.weidmueller.com/p/1991930000
1991940000 | AEP 3C 6 | 83.38 | 100 | 50 | 50 | PCE | P173 | Accessories A series | PT | Blocs de Jonction | PT01 | Série-A Bloc de jonction universel | 4050118376746 | 85472000 | RO | Plaque d’extrémité pour blocs de jonction, Beige foncé, Hauteur: 82.6 mm, Largeur: 2.1 mm, V-0, Wemid, enclipsable: Oui | 153 | G | 1312.416 | CCM | 168 | 126 | 62 | MM | 7 |  |  | https://eshop.weidmueller.com/p/1991940000
1991950000 | AEP 2C 6 BL | 78.89 | 100 | 50 | 50 | PCE | P173 | Accessories A series | PT | Blocs de Jonction | PT01 | Série-A Bloc de jonction universel | 4050118376739 | 85472000 | RO | Plaque d’extrémité pour blocs de jonction, bleu, Hauteur: 64.93 mm, Largeur: 2.1 mm, V-0, Wemid, enclipsable: Oui | 136 | G | 1023.12 | CCM | 210 | 168 | 29 | MM | 14 |  |  | https://eshop.weidmueller.com/p/1991950000
1991960000 | ATPG 2.5 MI-R | 599.84 | 100 | 50 | 50 | PCE | P173 | Accessories A series | PT | Blocs de Jonction | PT01 | Série-A Bloc de jonction universel | 4050118376685 | 85366990 | RO | Adaptateur de test (bloc de jonction), 1.5 mm², 250 V, 0.2 A Adaptateur de test pour les mesures sur les terminaisons. | 162 | G | 625 | CCM | 139 | 107 | 42 | MM | 7 |  |  | https://eshop.weidmueller.com/p/1991960000
1991970000 | AEP 2C 6 | 78.89 | 100 | 50 | 50 | PCE | P173 | Accessories A series | PT | Blocs de Jonction | PT01 | Série-A Bloc de jonction universel | 4050118376692 | 85472000 | RO | Plaque d’extrémité pour blocs de jonction, Beige foncé, Hauteur: 64.93 mm, Largeur: 2.1 mm, V-0, Wemid, enclipsable: Oui | 125 | G | 1037.4 | CCM | 210 | 130 | 38 | MM | 7 |  |  | https://eshop.weidmueller.com/p/1991970000
1992110000 | A2C 6 | 173.2 | 100 | 50 | 50 | PCE | P130 | Terminals A series universal | PT | Blocs de Jonction | PT01 | Série-A Bloc de jonction universel | 4050118377064 | 85369010 | RO | Borne traversante, PUSH IN, 6 mm², 800 V, 41 A, Beige Blocs de jonction - Série A | 854 | G | 1505 | CCM | 217 | 136 | 51 | MM | 7 |  |  | https://eshop.weidmueller.com/p/1992110000
1992220000 | AIO23 1.5 2SI | 546.3 | 100 | 100 | 100 | PCE | P131 | Terminals A series application | PT | Blocs de Jonction | PT02 | Série-A Bloc de jonction spécifique | 4050118377538 | 85369010 | RO | Borne pour capteurs-actionneurs, PUSH IN, 1.5 mm², 250 V, 13.5 A, Beige Blocs de jonction - série AIO | 1065 | G | 2420 | CCM | 232 | 183 | 57 | MM | 7 |  |  | https://eshop.weidmueller.com/p/1992220000
1992230000 | AIO22 1.5 SI-PE | 515.4 | 100 | 100 | 100 | PCE | P131 | Terminals A series application | PT | Blocs de Jonction | PT02 | Série-A Bloc de jonction spécifique | 4050118377439 | 85369010 | RO | Borne pour capteurs-actionneurs, PUSH IN, 1.5 mm², 250 V, 13.5 A, Beige Blocs de jonction - série AIO | 1155 | G | 1720 | CCM | 190 | 181 | 50 | MM | 7 |  |  | https://eshop.weidmueller.com/p/1992230000
1992240000 | AIO21 1.5 SO | 268 | 100 | 100 | 100 | PCE | P131 | Terminals A series application | PT | Blocs de Jonction | PT02 | Série-A Bloc de jonction spécifique | 4050118377545 | 85369010 | RO | Bloc de jonction capteur-actionneur, PUSH IN, Beige foncé, 1.5 mm², 13.5 A, 250 V, Nombre de raccordements: 3, Nombre d'étages: 2, TS 35 | 625 | G | 1631 | CCM | 193 | 169 | 50 | MM | 7 |  |  | https://eshop.weidmueller.com/p/1992240000
1992250000 | AIO21 1.5 SO-PE | 628.15 | 100 | 100 | 100 | PCE | P131 | Terminals A series application | PT | Blocs de Jonction | PT02 | Série-A Bloc de jonction spécifique | 4050118377347 | 85369010 | RO | Bloc de jonction capteur-actionneur, PUSH IN, Beige foncé, 1.5 mm², 13.5 A, 250 V, Nombre de raccordements: 4, Nombre d'étages: 2, TS 35 | 1001 | G | 1594 | CCM | 192 | 166 | 50 | MM | 7 |  |  | https://eshop.weidmueller.com/p/1992250000
1992260000 | AIO21 1.5 SI | 287.1 | 100 | 100 | 100 | PCE | P131 | Terminals A series application | PT | Blocs de Jonction | PT02 | Série-A Bloc de jonction spécifique | 4050118377446 | 85369010 | RO | Borne pour capteurs-actionneurs, PUSH IN, 1.5 mm², 250 V, 13.5 A, Beige Blocs de jonction - série AIO | 690 | G | 1594 | CCM | 192 | 166 | 50 | MM | 7 |  |  | https://eshop.weidmueller.com/p/1992260000
1992790000 | HDC 16D TOLU 1M32G MC CS | 2499.5 | 100 | 1 | 1 | PCE | P201 | Heavy duty connectors | PB | Connecteurs Etanches/composants passifs | PB72 | CIE Connecteurs industriels étanches | 4050118377880 | 85389099 | CN | Les boîtiers CIE sont parfaitement protégés grâce à un alliage injecté et à un revêtement de surface à plusieurs couches. | 179 | G | 255.21 | CCM | 76 | 73 | 46 | MM | 7 |  |  | https://eshop.weidmueller.com/p/1992790000
1992820000 | IE-PS-RJ45-FH-180-A-1.6 | 16.65 | 1 | 1 | 1 | PCE | I655 | Industrial Ethernet Steady Tec | PB | Connecteurs Etanches/composants passifs | PB47 | Ethernet Industriel Composants Passifs | 4050118377897 | 85366990 | TW | Connecteur RJ45, IP20, Raccordement 1: RJ45, Raccordement 2: PerçageEIA/TIA T568 AAWG 27...AWG 22 | 27 | G | 170.625 | CCM | 125 | 91 | 15 | MM | 7 |  |  | https://eshop.weidmueller.com/p/1992820000
1992830000 | IE-PS-RJ45-FH-180-B-1.6 | 16.65 | 1 | 1 | 1 | PCE | I655 | Industrial Ethernet Steady Tec | PB | Connecteurs Etanches/composants passifs | PB47 | Ethernet Industriel Composants Passifs | 4050118377972 | 85366990 | TW | Connecteur RJ45, IP20, Raccordement 1: RJ45, Raccordement 2: PerçageEIA/TIA T568 BAWG 27...AWG 22 | 25 | G | 229.472 | CCM | 142 | 101 | 16 | MM | 56 |  |  | https://eshop.weidmueller.com/p/1992830000
1992840000 | IE-PS-RJ45-FH-180-P-1.6 | 16.65 | 1 | 1 | 1 | PCE | I655 | Industrial Ethernet Steady Tec | PB | Connecteurs Etanches/composants passifs | PB47 | Ethernet Industriel Composants Passifs | 4050118378023 | 85366990 | TW | Connecteur RJ45, IP20, Raccordement 1: RJ45, Raccordement 2: PerçagePROFINETAWG 27...AWG 22 | 26 | G | 128.898 | CCM | 99 | 62 | 21 | MM | 56 |  |  | https://eshop.weidmueller.com/p/1992840000
1992850000 | IE-PS-RJ45-FH-180-A-1.1 | 19.2 | 1 | 1 | 1 | PCE | I655 | Industrial Ethernet Steady Tec | PB | Connecteurs Etanches/composants passifs | PB47 | Ethernet Industriel Composants Passifs | 4050118378115 | 85366990 | TW | Connecteur RJ45, IP20, Raccordement 1: RJ45, Raccordement 2: PerçageEIA/TIA T568 AAWG 27...AWG 24 | 25 | G | 300.3 | CCM | 143 | 100 | 21 | MM | 56 |  |  | https://eshop.weidmueller.com/p/1992850000
1992860000 | IE-PS-RJ45-FH-180-B-1.1 | 19.2 | 1 | 1 | 1 | PCE | I655 | Industrial Ethernet Steady Tec | PB | Connecteurs Etanches/composants passifs | PB47 | Ethernet Industriel Composants Passifs | 4050118378108 | 85366990 | TW | Connecteur RJ45, IP20, Raccordement 1: RJ45, Raccordement 2: PerçageEIA/TIA T568 BAWG 27...AWG 24 | 25 | G | 202.368 | CCM | 124 | 102 | 16 | MM | 7 |  |  | https://eshop.weidmueller.com/p/1992860000
1992870000 | IE-PS-RJ45-FH-90-A-1.6 | 21.09 | 1 | 1 | 1 | PCE | I655 | Industrial Ethernet Steady Tec | PB | Connecteurs Etanches/composants passifs | PB47 | Ethernet Industriel Composants Passifs | 4050118378054 | 85366990 | TW | Connecteur RJ45, IP20, Raccordement 1: RJ45, Raccordement 2: PerçageEIA/TIA T568 AAWG 27...AWG 22 | 34 | G | 213.75 | CCM | 150 | 95 | 15 | MM | 7 |  |  | https://eshop.weidmueller.com/p/1992870000
1992880000 | IE-PI-RJ45-FH-A-1.6 | 9.44 | 1 | 30 | 30 | PCE | I655 | Industrial Ethernet Steady Tec | PB | Connecteurs Etanches/composants passifs | PB47 | Ethernet Industriel Composants Passifs | 4050118378030 | 85369010 | TW | Connecteur RJ45, IP20, EIA/TIA T568 AAWG 27...AWG 22 Connecteur RJ45 à câbler Ethernet Industriel Composants Passifs | 128 | G | 351.918 | CCM | 133 | 126 | 21 | MM | 56 |  |  | https://eshop.weidmueller.com/p/1992880000
1992890000 | IE-PS-RJ45-FH-90-B-1.6 | 21.09 | 1 | 1 | 1 | PCE | I655 | Industrial Ethernet Steady Tec | PB | Connecteurs Etanches/composants passifs | PB47 | Ethernet Industriel Composants Passifs | 4050118378122 | 85366990 | TW | Connecteur RJ45, IP20, Raccordement 1: RJ45, Raccordement 2: PerçageEIA/TIA T568 BAWG 27...AWG 22 | 34 | G | 217.62 | CCM | 130 | 93 | 18 | MM | 7 |  |  | https://eshop.weidmueller.com/p/1992890000
1992900000 | IE-PI-RJ45-FH-B-1.6 | 9.44 | 1 | 30 | 30 | PCE | I655 | Industrial Ethernet Steady Tec | PB | Connecteurs Etanches/composants passifs | PB47 | Ethernet Industriel Composants Passifs | 4050118378146 | 85366990 | TW | Connecteur RJ45, IP20, EIA/TIA T568 BAWG 27...AWG 22 Connecteur RJ45 à câbler Ethernet Industriel Composants Passifs | 127 | G | 3893.4 | CCM | 280 | 135 | 103 | MM | 99 |  |  | https://eshop.weidmueller.com/p/1992900000
1992910000 | IE-PI-RJ45-FH-P-1.6 | 9.44 | 1 | 30 | 30 | PCE | I655 | Industrial Ethernet Steady Tec | PB | Connecteurs Etanches/composants passifs | PB47 | Ethernet Industriel Composants Passifs | 4050118378047 | 85366990 | TW | Connecteur RJ45, IP20, PROFINETAWG 27...AWG 22 Connecteur RJ45 à câbler Ethernet Industriel Composants Passifs | 130 | G | 349.272 | CCM | 132 | 126 | 21 | MM | 56 |  |  | https://eshop.weidmueller.com/p/1992910000
1992920000 | IE-PI-RJ45-FH-A-1.1 | 11.54 | 1 | 30 | 30 | PCE | I655 | Industrial Ethernet Steady Tec | PB | Connecteurs Etanches/composants passifs | PB47 | Ethernet Industriel Composants Passifs | 4050118377965 | 85366990 | TW | Connecteur RJ45, IP20, EIA/TIA T568 AAWG 27...AWG 24 Connecteur RJ45 à câbler Ethernet Industriel Composants Passifs | 131 | G | 338.688 | CCM | 128 | 126 | 21 | MM | 56 |  |  | https://eshop.weidmueller.com/p/1992920000
1992930000 | IE-PI-RJ45-FH-B-1.1 | 11.54 | 1 | 30 | 30 | PCE | I655 | Industrial Ethernet Steady Tec | PB | Connecteurs Etanches/composants passifs | PB47 | Ethernet Industriel Composants Passifs | 4050118378139 | 85366990 | TW | Connecteur RJ45, IP20, EIA/TIA T568 BAWG 27...AWG 24 Connecteur RJ45 à câbler Ethernet Industriel Composants Passifs | 132 | G | 346.752 | CCM | 129 | 128 | 21 | MM | 56 |  |  | https://eshop.weidmueller.com/p/1992930000
1993500000 | MIGRATION RACK S5 135 H | 696.85 | 1 | 1 | 1 | PCE | I675 | SPS connecting cable | PL | Composants sur CI | PL35 | Connecteurs STV, RSV / autres | 4050118378504 | 85369095 | ES | Adaptateur (circuit imprimé) Adaptateur pour changement facile de système API tout en maintenant le câblage existant. | 2534 | G | 9751.128 | CCM | 632 | 139 | 111 | MM | 49 |  |  | https://eshop.weidmueller.com/p/1993500000
1993520000 | MIGRATION RACK TSX7 H | 986.03 | 1 | 1 | 1 | PCE | I675 | SPS connecting cable | PL | Composants sur CI | PL35 | Connecteurs STV, RSV / autres | 4050118378702 | 85423190 | ES | Adaptateur (circuit imprimé) Adaptateur pour changement facile de système API tout en maintenant le câblage existant. | 2310 | G | 9647 | CCM | 638 | 140 | 108 | MM | 63 |  |  | https://eshop.weidmueller.com/p/1993520000
1993530000 | MIGRATION RACK S5 115 H | 452.5497 | 1 | 1 | 1 | PCE | I675 | SPS connecting cable | PL | Composants sur CI | PL35 | Connecteurs STV, RSV / autres | 4050118378511 | 85423190 | ES | Adaptateur (circuit imprimé) Adaptateur pour changement facile de système API tout en maintenant le câblage existant. | 2300 | G | 9945.115 | CCM | 641 | 145 | 107 | MM | 63 |  |  | https://eshop.weidmueller.com/p/1993530000
1993540000 | IE-PH-AD-V05M-RJ45 | 5 | 1 | 1 | 1 | PCE | I652 | Industrial Ethernet Connector | PB | Connecteurs Etanches/composants passifs | PB47 | Ethernet Industriel Composants Passifs | 4050118378610 | 85366990 | DE | IE-PH-AD-V05M-RJ45 - Connecteur RJ45 à câbler Ethernet Industriel Composants Passifs | 21 | G | 188.75 | CCM | 107 | 63 | 28 | MM | 28 |  |  | https://eshop.weidmueller.com/p/1993540000
1993550003 | IE-USB-A-A-0.3M | 4.62 | 1 | 1 | 1 | PCE | I653 | Industrial Ethernet Cables | PB | Connecteurs Etanches/composants passifs | PB47 | Ethernet Industriel Composants Passifs | 4064675301608 | 85444210 | CN | Câble USB prêt à connecter avec connecteurs USB-USB ou USB-micro USB en différentes longueurs. | 28.233 | G | 57.5 | CCM | 5 | 100 | 115 | MM | 99 |  |  | https://eshop.weidmueller.com/p/1993550003
1993550005 | IE-USB-A-A-0.5M | 4.74 | 1 | 1 | 1 | PCE | I653 | Industrial Ethernet Cables | PB | Connecteurs Etanches/composants passifs | PB47 | Ethernet Industriel Composants Passifs | 4050118378542 | 85444290 | CN | Câble USB, USB A, PVC, noir, Longueur: 0.5 m Câble USB prêt à connecter avec connecteurs USB-USB ou USB-micro USB en différentes longueurs. | 29 | G | 88.33 | CCM | 110 | 73 | 11 | MM | 21 |  |  | https://eshop.weidmueller.com/p/1993550005
1993550010 | IE-USB-A-A-1.0M | 5.23 | 1 | 1 | 1 | PCE | I653 | Industrial Ethernet Cables | PB | Connecteurs Etanches/composants passifs | PB47 | Ethernet Industriel Composants Passifs | 4050118378559 | 85444290 | CN | Câble USB, USB A, PVC, noir, Longueur: 1 m Câble USB prêt à connecter avec connecteurs USB-USB ou USB-micro USB en différentes longueurs. | 43 | G | 294.69 | CCM | 141 | 110 | 19 | MM | 21 |  |  | https://eshop.weidmueller.com/p/1993550010
1993550015 | IE-USB-A-A-1.5M | 5.62 | 1 | 1 | 1 | PCE | I653 | Industrial Ethernet Cables | PB | Connecteurs Etanches/composants passifs | PB47 | Ethernet Industriel Composants Passifs | 4050118378573 | 85444290 | CN | Câble USB, USB A, PVC, noir, Longueur: 1.5 m Câble USB prêt à connecter avec connecteurs USB-USB ou USB-micro USB en différentes longueurs. | 54 | G | 317.304 | CCM | 117 | 113 | 24 | MM | 21 |  |  | https://eshop.weidmueller.com/p/1993550015
1993550018 | IE-USB-A-A-1.8M | 5.73 | 1 | 1 | 1 | PCE | I653 | Industrial Ethernet Cables | PB | Connecteurs Etanches/composants passifs | PB47 | Ethernet Industriel Composants Passifs | 4050118378641 | 85444290 | CN | Câble USB, USB A, PVC, noir, Longueur: 1.8 m Câble USB prêt à connecter avec connecteurs USB-USB ou USB-micro USB en différentes longueurs. | 63 | G | 182 | CCM | 140 | 130 | 10 | MM | 7 |  |  | https://eshop.weidmueller.com/p/1993550018
1993550030 | IE-USB-A-A-3.0M | 6.86 | 1 | 1 | 1 | PCE | I653 | Industrial Ethernet Cables | PB | Connecteurs Etanches/composants passifs | PB47 | Ethernet Industriel Composants Passifs | 4050118378566 | 85444290 | CN | Câble USB, USB A, PVC, noir, Longueur: 3 m Câble USB prêt à connecter avec connecteurs USB-USB ou USB-micro USB en différentes longueurs. | 93 | G | 405.5 | CCM | 132 | 128 | 24 | MM | 21 |  |  | https://eshop.weidmueller.com/p/1993550030
1993580000 | AEP IO21 | 74.41 | 100 | 50 | 50 | PCE | P173 | Accessories A series | PT | Blocs de Jonction | PT01 | Série-A Bloc de jonction universel | 4050118378535 | 85472000 | RO | Plaque d’extrémité pour blocs de jonction, Beige foncé, Hauteur: 78 mm, Largeur: 2.1 mm, V-0, Wemid, enclipsable: Oui | 134 | G | 992 | CCM | 201 | 137 | 36 | MM | 7 |  |  | https://eshop.weidmueller.com/p/1993580000
1993590000 | AEP IO22 | 74.41 | 100 | 50 | 50 | PCE | P173 | Accessories A series | PT | Blocs de Jonction | PT01 | Série-A Bloc de jonction universel | 4050118378726 | 85472000 | RO | Plaque d’extrémité pour blocs de jonction, Beige foncé, Hauteur: 87.25 mm, Largeur: 2.1 mm, V-0, Wemid, enclipsable: Oui | 171 | G | 1285 | CCM | 221 | 149 | 39 | MM | 7 |  |  | https://eshop.weidmueller.com/p/1993590000
1993600000 | AEP IO23 | 89.24 | 100 | 50 | 50 | PCE | P173 | Accessories A series | PT | Blocs de Jonction | PT01 | Série-A Bloc de jonction universel | 4050118378719 | 85472000 | RO | Plaque d’extrémité pour blocs de jonction, Beige foncé, Hauteur: 108.15 mm, Largeur: 2.1 mm, V-0, Wemid, enclipsable: Oui | 193 | G | 1721 | CCM | 228 | 184 | 41 | MM | 7 |  |  | https://eshop.weidmueller.com/p/1993600000
1993620000 | SAIE-M12B-4-S-0.3U-M16 | 23 | 1 | 1 | 1 | PCE | I673 | SAI accessories | PB | Connecteurs Etanches/composants passifs | PB46 | SAI Accessoires pour répartiteurs capteurs et actionneurs | 4050118378634 | 85369010 | DE | Connecteur rond, intégré (avec câble), M12, Nombre de pôles: 4, 0.3 m Connecteur rond pour montage. Avec câble connecté. | 33 | G | 290.4 | CCM | 110 | 110 | 24 | MM | 56 |  |  | https://eshop.weidmueller.com/p/1993620000
1993760150 | SAIL-M12W-5BS1.5U | 35.01 | 1 | 1 | 1 | PCE | I673 | SAI accessories | PB | Connecteurs Etanches/composants passifs | PB46 | SAI Accessoires pour répartiteurs capteurs et actionneurs | 4050118379563 | 85444290 | DE | Câbles capteurs/actionneurs confectionnés pour le raccordement de capteurs/actionneurs et pour la transmission de données. Les connecteurs débrochables sont moulés et testés. | 89 | G |  | CCM |  |  |  | MM | 91 |  | 30/09/2026 | https://eshop.weidmueller.com/p/1993760150
1993760300 | SAIL-M12W-5BS3.0U | 41.08 | 1 | 1 | 1 | PCE | I673 | SAI accessories | PB | Connecteurs Etanches/composants passifs | PB46 | SAI Accessoires pour répartiteurs capteurs et actionneurs | 4050118379808 | 85444290 | DE | Câbles capteurs/actionneurs confectionnés pour le raccordement de capteurs/actionneurs et pour la transmission de données. Les connecteurs débrochables sont moulés et testés. | 159 | G |  | CCM |  |  |  | MM | 91 |  | 30/09/2026 | https://eshop.weidmueller.com/p/1993760300
1993760500 | SAIL-M12W-5BS5.0U | 49.18 | 1 | 1 | 1 | PCE | I673 | SAI accessories | PB | Connecteurs Etanches/composants passifs | PB46 | SAI Accessoires pour répartiteurs capteurs et actionneurs | 4050118379587 | 85444290 | DE | Câbles capteurs/actionneurs confectionnés pour le raccordement de capteurs/actionneurs et pour la transmission de données. Les connecteurs débrochables sont moulés et testés. | 250 | G | 1325 | CCM | 205 | 202 | 32 | MM | 91 |  | 30/09/2026 | https://eshop.weidmueller.com/p/1993760500
1993761000 | SAIL-M12W-5BS10U | 69.43 | 1 | 1 | 1 | PCE | I673 | SAI accessories | PB | Connecteurs Etanches/composants passifs | PB46 | SAI Accessoires pour répartiteurs capteurs et actionneurs | 4050118379716 | 85444290 | DE | Câbles capteurs/actionneurs confectionnés pour le raccordement de capteurs/actionneurs et pour la transmission de données. Les connecteurs débrochables sont moulés et testés. | 477 | G |  | CCM |  |  |  | MM | 91 |  | 30/09/2026 | https://eshop.weidmueller.com/p/1993761000
1993810000 | HDC HQ 12 MC | 22.6 | 1 | 10 | 10 | PCE | P201 | Heavy duty connectors | PB | Connecteurs Etanches/composants passifs | PB72 | CIE Connecteurs industriels étanches | 4050118378887 | 85369010 | DE | Insert de contact (connecteurs débrochables industriels), Mâle, 400 V, 10 A, Nombre de pôles: 12, Raccordement à sertir, Taille de construction: 1 | 158 | G | 531 | CCM | 141 | 80 | 47 | MM | 7 |  |  | https://eshop.weidmueller.com/p/1993810000
1993820000 | HDC HQ 12 FC | 23.4 | 1 | 10 | 10 | PCE | P201 | Heavy duty connectors | PB | Connecteurs Etanches/composants passifs | PB72 | CIE Connecteurs industriels étanches | 4050118378924 | 85369010 | DE | Insert de contact (connecteurs débrochables industriels), Femelle, 400 V, 10 A, Nombre de pôles: 12, Raccordement à sertir, Taille de construction: 1 | 171 | G | 496.32 | CCM | 141 | 80 | 44 | MM | 7 |  |  | https://eshop.weidmueller.com/p/1993820000
1993830000 | B2CF 3.50/04/180F AU BK BX | 479.24 | 100 | 90 | 90 | PCE | P313 | PCB-Connectors S2L/B2L Minimate | PL | Composants sur CI | PL30 | Connecteurs pour CI pas < 5mm | 4050118393804 | 85366990 | RO | Raccord enfichable du circuit imprimé avec une technologie de connexion innovante qui garantit un maniement sûr et intuitif. | 386 | G | 1625.642 | CCM | 349 | 137 | 34 | MM | 28 |  |  | https://eshop.weidmueller.com/p/1993830000
1993880000 | UR20-4AI-UI-DIF-16-DIAG | 347.52 | 1 | 1 | 1 | PCE | I601 | U-Remote modules | PC | Technologie d'interface électronique | PC73 | E/S u-remote IP20 | 4050118378894 | 85176200 | DE | Module d'entrée analogique (E/S), Module d'entrée analogique, PUSH IN, 24 V DC +20 %/ -15 %, via le système bus, -20 °C...60 °C | 101 | G | 275.886 | CCM | 131 | 81 | 26 | MM | 7 |  |  | https://eshop.weidmueller.com/p/1993880000
1993900010 | PAC-MIML-HE64-V0-1M | 220.67 | 1 | 1 | 1 | PCE | I675 | SPS connecting cable | PL | Composants sur CI | PL35 | Connecteurs STV, RSV / autres | 4032248236381 | 85444290 | ES | Fil de circuit imprimé, Signaux numériques, 64 pôles, 1 m Câbles confectionnés pour raccordement électrique et transmission de données entre l'API et l'interface API. | 419 | G | 4128.875 | CCM | 85 | 145 | 335 | MM | 7 |  |  | https://eshop.weidmueller.com/p/1993900010
1993930000 | SL-SMT 5.08HC/04/90V 3.2SN BK BX | 156.31 | 100 | 100 | 100 | PCE | P311 | PCB-connectors 5 pin pitch | PL | Composants sur CI | PL30 | Connecteurs pour CI pas < 5mm | 4050118379020 | 85366930 | DE | Connecteur PCB (raccordement sur platine), 320 V, 27.5 A, Pas en mm: 5.08, Nombre de pôles: 4, Raccordement soudé THT/THR, Boîte | 185 | G | 797.511 | CCM | 169 | 121 | 39 | MM | 42 |  |  | https://eshop.weidmueller.com/p/1993930000
1993950000 | SL-SMT 5.08HC/16/90V 3.2SN BK BX | 625.17 | 100 | 50 | 50 | PCE | P311 | PCB-connectors 5 pin pitch | PL | Composants sur CI | PL30 | Connecteurs pour CI pas < 5mm | 4050118379143 | 85366930 | DE | Connecteur PCB (raccordement sur platine), 320 V, 27.5 A, Pas en mm: 5.08, Nombre de pôles: 16, Raccordement soudé THT/THR, Boîte | 382 | G | 889 | CCM | 180 | 130 | 38 | MM | 42 |  | 31/10/2026 | https://eshop.weidmueller.com/p/1993950000
1994230000 | LL 5.00/02/180 3.2SN OR BX | 99.15 | 100 | 174 | 174 | PCE | P302 | PCB-termianls 2,5 qmm standard | PL | Composants sur CI | PL32 | Blocs de jonction pour CI pas > 10mm | 4050118379419 | 85369010 | CN | Bloc de jonction pour circuit imprimé, 320 V, 32.5 A, Pas en mm: 5.00, 6 mm², Nombre de pôles: 2, Raccordement vissé, Raccordement soudé THT, 180°, Bo | 576 | G | 1278.396 | CCM | 356 | 133 | 27 | MM | 84 |  |  | https://eshop.weidmueller.com/p/1994230000
1994240000 | LL 5.00/03/180 3.2SN OR BX | 148.71 | 100 | 114 | 114 | PCE | P302 | PCB-termianls 2,5 qmm standard | PL | Composants sur CI | PL32 | Blocs de jonction pour CI pas > 10mm | 4050118379440 | 85369010 | CN | Bloc de jonction pour circuit imprimé, 320 V, 32.5 A, Pas en mm: 5.00, 6 mm², Nombre de pôles: 3, Raccordement vissé, Raccordement soudé THT, 180°, Bo | 567 | G | 1226.368 | CCM | 352 | 134 | 26 | MM | 84 |  |  | https://eshop.weidmueller.com/p/1994240000
1994250000 | LL 5.08/02/180 3.2SN OR BX | 99.15 | 100 | 168 | 168 | PCE | P302 | PCB-termianls 2,5 qmm standard | PL | Composants sur CI | PL32 | Blocs de jonction pour CI pas > 10mm | 4050118379389 | 85369010 | CN | Bloc de jonction pour circuit imprimé, 320 V, 32.5 A, Pas en mm: 5.08, 6 mm², Nombre de pôles: 2, Raccordement vissé, Raccordement soudé THT, 180°, Bo | 568 | G | 1286.685 | CCM | 353 | 135 | 27 | MM | 35 |  |  | https://eshop.weidmueller.com/p/1994250000
1994260000 | LL 5.08/03/180 3.2SN OR BX | 148.71 | 100 | 114 | 114 | PCE | P302 | PCB-termianls 2,5 qmm standard | PL | Composants sur CI | PL32 | Blocs de jonction pour CI pas > 10mm | 4050118379457 | 85369010 | CN | Bloc de jonction pour circuit imprimé, 320 V, 32.5 A, Pas en mm: 5.08, 6 mm², Nombre de pôles: 3, Raccordement vissé, Raccordement soudé THT, 180°, Bo | 565 | G | 1470 | CCM | 0.35 | 0.14 | 0.03 | M | 84 |  |  | https://eshop.weidmueller.com/p/1994260000
1994500005 | PAC-S1500-HE20-V4-0M5 | 282.87 | 1 | 1 | 1 | PCE | I675 | SPS connecting cable | PL | Composants sur CI | PL35 | Connecteurs STV, RSV / autres | 4099986595101 | 85444290 | ES | Fil de circuit imprimé, Câble LiYY, 0.5 m, 0.25 mm² Câbles confectionnés pour raccordement électrique et transmission de données entre l'API et l'interface API. | 256 | G | 22.445 | CCM | 500 | 6.7 | 6.7 | MM | 28 |  |  | https://eshop.weidmueller.com/p/1994500005
1994500010 | PAC-S1500-HE20-V4-1M | 289.21 | 1 | 1 | 1 | PCE | I675 | SPS connecting cable | PL | Composants sur CI | PL35 | Connecteurs STV, RSV / autres | 4032248236480 | 85444290 | ES | Fil de circuit imprimé, Câble LiYY, 1 m, 0.25 mm² Câbles confectionnés pour raccordement électrique et transmission de données entre l'API et l'interface API. | 436 | G | 4492.35 | CCM | 335 | 149 | 90 | MM | 7 |  |  | https://eshop.weidmueller.com/p/1994500010
1994500015 | PAC-S1500-HE20-V4-1M5 | 295.71 | 1 | 1 | 1 | PCE | I675 | SPS connecting cable | PL | Composants sur CI | PL35 | Connecteurs STV, RSV / autres | 4099986595118 | 85444290 | ES | Fil de circuit imprimé, Câble LiYY, 1.5 m, 0.25 mm² Câbles confectionnés pour raccordement électrique et transmission de données entre l'API et l'interface API. | 557 | G | 4478.94 | CCM | 334 | 149 | 90 | MM | 28 |  |  | https://eshop.weidmueller.com/p/1994500015
1994500020 | PAC-S1500-HE20-V4-2M | 302.04 | 1 | 1 | 1 | PCE | I675 | SPS connecting cable | PL | Composants sur CI | PL35 | Connecteurs STV, RSV / autres | 4032248264407 | 85444290 | ES | Fil de circuit imprimé, Câble LiYY, 2 m, 0.25 mm² Câbles confectionnés pour raccordement électrique et transmission de données entre l'API et l'interface API. | 659 | G | 4492.35 | CCM | 335 | 149 | 90 | MM | 7 |  |  | https://eshop.weidmueller.com/p/1994500020
1994500025 | PAC-S1500-HE20-V4-2M5 | 308.54 | 1 | 1 | 1 | PCE | I675 | SPS connecting cable | PL | Composants sur CI | PL35 | Connecteurs STV, RSV / autres | 4099986595125 | 85444290 | ES | Fil de circuit imprimé, Câble LiYY, 2.5 m, 0.25 mm² Câbles confectionnés pour raccordement électrique et transmission de données entre l'API et l'interface API. | 664 | G | 0.61 | CDM | 213.4 | 213.4 | 13.4 | MM | 28 |  |  | https://eshop.weidmueller.com/p/1994500025
1994500030 | PAC-S1500-HE20-V4-3M | 314.96 | 1 | 1 | 1 | PCE | I675 | SPS connecting cable | PL | Composants sur CI | PL35 | Connecteurs STV, RSV / autres | 4099986595132 | 85444290 | ES | Fil de circuit imprimé, Câble LiYY, 3 m, 0.25 mm² Câbles confectionnés pour raccordement électrique et transmission de données entre l'API et l'interface API. | 766 | G | 0.689 | CDM | 226.8 | 226.8 | 13.4 | MM | 28 |  |  | https://eshop.weidmueller.com/p/1994500030
1994500035 | PAC-S1500-HE20-V4-3M5 | 321.37 | 1 | 1 | 1 | PCE | I675 | SPS connecting cable | PL | Composants sur CI | PL35 | Connecteurs STV, RSV / autres | 4099986595149 | 85444290 | ES | Fil de circuit imprimé, Câble LiYY, 3.5 m, 0.25 mm² Câbles confectionnés pour raccordement électrique et transmission de données entre l'API et l'interface API. | 868 | G | 0.689 | CDM | 226.8 | 226.8 | 13.4 | MM | 28 |  |  | https://eshop.weidmueller.com/p/1994500035
1994500040 | PAC-S1500-HE20-V4-4M | 327.71 | 1 | 1 | 1 | PCE | I675 | SPS connecting cable | PL | Composants sur CI | PL35 | Connecteurs STV, RSV / autres | 4032248236497 | 85444290 | ES | Fil de circuit imprimé, Câble LiYY, 4 m, 0.25 mm² Câbles confectionnés pour raccordement électrique et transmission de données entre l'API et l'interface API. | 967 | G | 1034 | CCM | 227 | 227 | 20 | MM | 49 |  |  | https://eshop.weidmueller.com/p/1994500040
1994500050 | PAC-S1500-HE20-V4-5M | 340.62 | 1 | 1 | 1 | PCE | I675 | SPS connecting cable | PL | Composants sur CI | PL35 | Connecteurs STV, RSV / autres | 4099986595156 | 85444290 | ES | Fil de circuit imprimé, Câble LiYY, 5 m, 0.25 mm² Câbles confectionnés pour raccordement électrique et transmission de données entre l'API et l'interface API. | 1174 | G | 1.034 | CDM | 226.8 | 226.8 | 20.1 | MM | 28 |  |  | https://eshop.weidmueller.com/p/1994500050
1994500060 | PAC-S1500-HE20-V4-6M | 353.37 | 1 | 1 | 1 | PCE | I675 | SPS connecting cable | PL | Composants sur CI | PL35 | Connecteurs STV, RSV / autres | 4032248395408 | 85444290 | ES | Câbles confectionnés pour raccordement électrique et transmission de données entre l'API et l'interface API. | 2441 | G | 9720 | CCM | 300 | 240 | 135 | MM | 7 |  |  | https://eshop.weidmueller.com/p/1994500060
1994500070 | PAC-S1500-HE20-V4-7M | 366.18 | 1 | 1 | 1 | PCE | I675 | SPS connecting cable | PL | Composants sur CI | PL35 | Connecteurs STV, RSV / autres | 4032248395422 | 85444290 | ES | Câbles confectionnés pour raccordement électrique et transmission de données entre l'API et l'interface API. | 1803 | G |  | CCM |  |  |  | M | 7 |  |  | https://eshop.weidmueller.com/p/1994500070
1994500080 | PAC-S1500-HE20-V4-8M | 379.04 | 1 | 1 | 1 | PCE | I675 | SPS connecting cable | PL | Composants sur CI | PL35 | Connecteurs STV, RSV / autres | 4032248394494 | 85444290 | ES | Câbles confectionnés pour raccordement électrique et transmission de données entre l'API et l'interface API. | 2025 | G |  | CCM |  |  |  | M | 7 |  |  | https://eshop.weidmueller.com/p/1994500080
1994500090 | PAC-S1500-HE20-V4-9M | 391.87 | 1 | 1 | 1 | PCE | I675 | SPS connecting cable | PL | Composants sur CI | PL35 | Connecteurs STV, RSV / autres | 4032248394487 | 85444290 | ES | Câbles confectionnés pour raccordement électrique et transmission de données entre l'API et l'interface API. | 2240 | G |  | CCM |  |  |  | M | 7 |  |  | https://eshop.weidmueller.com/p/1994500090
1994500100 | PAC-S1500-HE20-V4-10M | 404.7 | 1 | 1 | 1 | PCE | I675 | SPS connecting cable | PL | Composants sur CI | PL35 | Connecteurs STV, RSV / autres | 4032248395118 | 85444290 | ES | Câbles confectionnés pour raccordement électrique et transmission de données entre l'API et l'interface API. | 2441 | G | 9720 | CCM | 300 | 240 | 135 | MM | 7 |  |  | https://eshop.weidmueller.com/p/1994500100
1994500110 | PAC-S1500-HE20-V4-11M | 417.52 | 1 | 1 | 1 | PCE | I675 | SPS connecting cable | PL | Composants sur CI | PL35 | Connecteurs STV, RSV / autres | 4032248394500 | 85444290 | ES | Câbles confectionnés pour raccordement électrique et transmission de données entre l'API et l'interface API. | 2490 | G |  | CCM |  |  |  | M | 7 |  |  | https://eshop.weidmueller.com/p/1994500110
1994500120 | PAC-S1500-HE20-V4-12M | 430.35 | 1 | 1 | 1 | PCE | I675 | SPS connecting cable | PL | Composants sur CI | PL35 | Connecteurs STV, RSV / autres | 4032248395385 | 85444290 | ES | Câbles confectionnés pour raccordement électrique et transmission de données entre l'API et l'interface API. | 2714 | G |  | CCM |  |  |  | M | 7 |  |  | https://eshop.weidmueller.com/p/1994500120
1994510010 | PAC-S1500-HE10-V2-1M | 279.34 | 1 | 1 | 1 | PCE | I675 | SPS connecting cable | PL | Composants sur CI | PL35 | Connecteurs STV, RSV / autres | 4032248236503 | 85444290 | ES | Fil de circuit imprimé, Signaux numériques, 10 pôles, 1 m Câbles confectionnés pour raccordement électrique et transmission de données entre l'API et l'interface API. | 223 | G | 305 | CCM | 213 | 213 | 7 | MM | 7 |  |  | https://eshop.weidmueller.com/p/1994510010
1994510020 | PAC-S1500-HE10-V2-2M | 287.92 | 1 | 1 | 1 | PCE | I675 | SPS connecting cable | PL | Composants sur CI | PL35 | Connecteurs STV, RSV / autres | 4032248264483 | 85444290 | ES | Fil de circuit imprimé, Signaux numériques, 10 pôles, 2 m Câbles confectionnés pour raccordement électrique et transmission de données entre l'API et l'interface API. | 388 | G | 610 | CCM | 213 | 213 | 13 | MM | 7 |  |  | https://eshop.weidmueller.com/p/1994510020
1994510040 | PAC-S1500-HE10-V2-4M | 305 | 1 | 1 | 1 | PCE | I675 | SPS connecting cable | PL | Composants sur CI | PL35 | Connecteurs STV, RSV / autres | 4032248236541 | 85444290 | ES | Fil de circuit imprimé, Signaux numériques, 10 pôles, 4 m Câbles confectionnés pour raccordement électrique et transmission de données entre l'API et l'interface API. | 717 | G | 1034 | CCM | 227 | 227 | 20 | MM | 7 |  |  | https://eshop.weidmueller.com/p/1994510040
1994540000 | ES EPG 45 HEX 150 | 193.81 | 1 | 1 | 1 | PCE | W800 | Tools | PW | Outillage | PW62 | Outils à sertir | 4050118379778 | 82073090 | DE | Insert (pince à sertir), Sertissage hexagonal, Plage de sertissage, max.: 150 mm² | 131 | G | 28.37 | CCM | 61 | 31 | 15 | MM | 56 |  |  | https://eshop.weidmueller.com/p/1994540000
1994550000 | ES EPG 45 WM 150 | 193.812 | 1 | 1 | 1 | PCE | W800 | Tools | PW | Outillage | PW62 | Outils à sertir | 4050118379785 | 82073090 | DE | Insert (pince à sertir), Sertissage WM, Plage de sertissage, max.: 150 mm² Insert de sertissage pour outil de sertissage. | 133 | G | 71.604 | CCM | 81 | 52 | 17 | MM | 56 |  |  | https://eshop.weidmueller.com/p/1994550000
1994590000 | SVF 7.62HP/04/180SFMSF2 SN BK BX SO | 996.77 | 100 | 30 | 30 | PCE | P315 | PCB-Connectors SV/BU;SU/BU | PL | Composants sur CI | PL33 | Connecteurs de puissance pour CI pas 7,62 mm, ou> | 4050118380224 | 85366990 | DE | Raccord enfichable du circuit imprimé avec une technologie de connexion innovante qui garantit un maniement sûr et intuitif. | 725 | G | 2393.6 | CCM | 352 | 136 | 50 | MM | 49 |  |  | https://eshop.weidmueller.com/p/1994590000
1994600000 | SVF 7.62HP/03/180SFMSF2 SN BK BX SO | 780.93 | 100 | 30 | 30 | PCE | P315 | PCB-Connectors SV/BU;SU/BU | PL | Composants sur CI | PL33 | Connecteurs de puissance pour CI pas 7,62 mm, ou> | 4050118380163 | 85366990 | DE | Raccord enfichable du circuit imprimé avec une technologie de connexion innovante qui garantit un maniement sûr et intuitif. | 623 | G | 2928.488 | CCM | 353 | 136 | 61 | MM | 49 |  |  | https://eshop.weidmueller.com/p/1994600000
1994610000 | BVF 7.62HP/04/180MSF4 SN BK BX SO | 806.25 | 100 | 40 | 40 | PCE | P315 | PCB-Connectors SV/BU;SU/BU | PL | Composants sur CI | PL33 | Connecteurs de puissance pour CI pas 7,62 mm, ou> | 4050118380187 | 85366990 | DE | Raccord enfichable du circuit imprimé avec une technologie de connexion innovante qui garantit un maniement sûr et intuitif. | 1002 | G | 2950.021 | CCM | 353 | 137 | 61 | MM | 49 |  |  | https://eshop.weidmueller.com/p/1994610000
1994620000 | BVF 7.62HP/03/180MSF3 SN BK BX SO | 631.03 | 100 | 50 | 50 | PCE | P315 | PCB-Connectors SV/BU;SU/BU | PL | Composants sur CI | PL33 | Connecteurs de puissance pour CI pas 7,62 mm, ou> | 4050118380156 | 85366990 | DE | Raccord enfichable du circuit imprimé avec une technologie de connexion innovante qui garantit un maniement sûr et intuitif. | 1024 | G | 3055.36 | CCM | 352 | 140 | 62 | MM | 77 |  |  | https://eshop.weidmueller.com/p/1994620000
1994630000 | BLF 5.08HC/08/180F SN BK BX SO | 617.79 | 100 | 36 | 36 | PCE | P311 | PCB-connectors 5 pin pitch | PL | Composants sur CI | PL30 | Connecteurs pour CI pas < 5mm | 4050118380316 | 85366990 | DE | Raccord enfichable du circuit imprimé avec une technologie de connexion innovante qui garantit un maniement sûr et intuitif. | 589 | G | 1706 | CCM | 351 | 135 | 36 | MM | 49 |  |  | https://eshop.weidmueller.com/p/1994630000
1994660000 | B2CF 3.50/16/180F SN BK BX LRP | 1472.47 | 100 | 48 | 48 | PCE | P313 | PCB-Connectors S2L/B2L Minimate | PL | Composants sur CI | PL30 | Connecteurs pour CI pas < 5mm | 4050118380248 | 85366990 | RO | Raccord enfichable du circuit imprimé avec une technologie de connexion innovante qui garantit un maniement sûr et intuitif. | 724.992 | G | [6 empty] | 56 |  | 31/10/2026 | https://eshop.weidmueller.com/p/1994660000
1994920000 | CONTROL UNIT STG 503 | 339.8 | 1 | 1 | 1 | PCE | E553 | Ecoline | PC | Technologie d'interface électronique | PC75 | Unité de contrôle | 4050118381351 | 85371091 | DE | E/S u-remote IP20 Un module logique est un petit système de commande éprouvé avec consommation de | 51 | G | 276.97 | CCM | 109 | 77 | 33 | MM | 28 |  |  | https://eshop.weidmueller.com/p/1994920000
1994980000 | S2L-SMT 3.50/04/90G 1.5SN BK RL | 222.78 | 100 | 235 | 235 | PCE | P313 | PCB-Connectors S2L/B2L Minimate | PL | Composants sur CI | PL30 | Connecteurs pour CI pas < 5mm | 4050118381238 | 85366990 | DE | Connecteur PCB (raccordement sur platine), 125 V, 10 A, Pas en mm: 3.50, Nombre de pôles: 4, Raccordement soudé THT/THR, Tape | 612 | G | 4624 | CCM | 340 | 340 | 40 | MM | 49 | 1359580000 | 31/12/2028 | https://eshop.weidmueller.com/p/1994980000
1994990000 | S2L-SMT 3.50/14/90G 1.5SN BK RL | 596.06 | 100 | 235 | 235 | PCE | P313 | PCB-Connectors S2L/B2L Minimate | PL | Composants sur CI | PL30 | Connecteurs pour CI pas < 5mm | 4050118381528 | 85366990 | DE | Connecteur PCB (raccordement sur platine), 125 V, 10 A, Pas en mm: 3.50, Nombre de pôles: 14, Raccordement soudé THT/THR, Tape | 1264 | G | 5554 | CCM | 330 | 330 | 51 | MM | 49 | 1359630000 | 31/12/2028 | https://eshop.weidmueller.com/p/1994990000
1995800000 | SAI-M23-GS-L-7/12 | 21.7 | 1 | 1 | 1 | PCE | I673 | SAI accessories | PB | Connecteurs Etanches/composants passifs | PB46 | SAI Accessoires pour répartiteurs capteurs et actionneurs | 4032248925667 | 85366990 | DE | Les connecteurs débrochables offrent un grand nombre de cycles d'embrochage-débrochage, un courant admissible élevé et une densité de contact élevée de dimensions minimales. | 98 | G | 56.13 | CCM | 77 | 27 | 27 | MM | 7 |  |  | https://eshop.weidmueller.com/p/1995800000
1995810000 | SAI-M23-BE-L-4/4 | 9.6 | 1 | 1 | 1 | PCE | I673 | SAI accessories | PB | Connecteurs Etanches/composants passifs | PB46 | SAI Accessoires pour répartiteurs capteurs et actionneurs | 4032248925674 | 85472000 | DE | Insert de contact (connecteur rond), Raccordement à sertir, M23, Nombre de pôles: 8, Codage: aucune | 11 | G | 106.176 | CCM | 79 | 64 | 21 | MM | 56 |  |  | https://eshop.weidmueller.com/p/1995810000
1995820000 | SAI-M23-KBC-L-0.75/2.50 | 239.8 | 100 | 50 | 50 | PCE | I673 | SAI accessories | PB | Connecteurs Etanches/composants passifs | PB46 | SAI Accessoires pour répartiteurs capteurs et actionneurs | 4032248925681 | 85366990 | DE | Contact (connecteur rond), Raccordement à sertir Raccordement à sertissage pour joindre le connecteur au contact et pour l'encastrer dans le porteur de contacts. | 48 | G | 46.58 | CCM | 115 | 27 | 15 | MM | 7 |  |  | https://eshop.weidmueller.com/p/1995820000
1995830000 | SAI-M23-KBC-LS-0.25-1.0 | 75.1 | 100 | 50 | 50 | PCE | I673 | SAI accessories | PB | Connecteurs Etanches/composants passifs | PB46 | SAI Accessoires pour répartiteurs capteurs et actionneurs | 4032248925698 | 85366990 | DE | Contact (connecteur rond), Raccordement à sertir Raccordement à sertissage pour joindre le connecteur au contact et pour l'encastrer dans le porteur de contacts. | 19 | G | 13.68 | CCM | 114 | 30 | 4 | MM | 35 |  |  | https://eshop.weidmueller.com/p/1995830000
1995840000 | SAI-M23-GS-7/12 | 21.2 | 1 | 1 | 1 | PCE | I673 | SAI accessories | PB | Connecteurs Etanches/composants passifs | PB46 | SAI Accessoires pour répartiteurs capteurs et actionneurs | 4032248926121 | 85366990 | DE | Les connecteurs débrochables offrent un grand nombre de cycles d'embrochage-débrochage, un courant admissible élevé et une densité de contact élevée de dimensions minimales. | 79 | G | 76.05 | CCM | 97 | 28 | 28 | MM | 7 |  |  | https://eshop.weidmueller.com/p/1995840000
1995850000 | SAI-M23-BE-12 | 4 | 1 | 1 | 1 | PCE | I673 | SAI accessories | PB | Connecteurs Etanches/composants passifs | PB46 | SAI Accessoires pour répartiteurs capteurs et actionneurs | 4032248926145 | 85472000 | DE | Insert de contact (connecteur rond), Raccordement à sertir, M23, Nombre de pôles: 12, Codage: aucune | 7 | G | 96.1 | CCM | 124 | 31 | 25 | MM | 14 |  |  | https://eshop.weidmueller.com/p/1995850000
1995860000 | SAI-M23-KBC-0.08/0.56 | 57.9 | 100 | 50 | 50 | PCE | I673 | SAI accessories | PB | Connecteurs Etanches/composants passifs | PB46 | SAI Accessoires pour répartiteurs capteurs et actionneurs | 4032248926152 | 85366990 | DE | Contact (connecteur rond), Raccordement à sertir Raccordement à sertissage pour joindre le connecteur au contact et pour l'encastrer dans le porteur de contacts. | 18 | G | 13.72 | CCM | 70 | 28 | 7 | MM | 7 |  |  | https://eshop.weidmueller.com/p/1995860000
2000020000 | FTA-C300-16AO-TP-Z | 164.934 | 1 | 1 | 1 | PCE | I675 | SPS connecting cable | PL | Composants sur CI | PL35 | Connecteurs STV, RSV / autres | 4050118381559 | 85389091 | DE | Module d’interface avec bloc de jonction, connecteur, intégré, SLDV-THR 5.08, 32 pôles femelle, Raccordement à ressort | 217 | G | 1020 | CCM | 139 | 94 | 78 | MM | 35 |  |  | https://eshop.weidmueller.com/p/2000020000
2000040000 | WDU 16 GE/SW | 307.2 | 100 | 50 | 50 | PCE | P110 | Terminals W series | PT | Blocs de Jonction | PT10 | Série W -blocs de jonction à raccordment vissé | 4050118444537 | 85369010 | RO | Bloc de jonction traversant, Raccordement vissé, noir/jaune, 16 mm², 76 A, 1000 V, Nombre de raccordements: 2 | 1544 | G | 3137 | CCM | 316 | 136 | 73 | MM | 21 |  |  | https://eshop.weidmueller.com/p/2000040000
2000050000 | WDU 16N GE/SW | 313.1 | 100 | 50 | 50 | PCE | P110 | Terminals W series | PT | Blocs de Jonction | PT10 | Série W -blocs de jonction à raccordment vissé | 4050118444520 | 85369010 | CZ | Bloc de jonction traversant, Raccordement vissé, noir/jaune, 16 mm², 76 A, 690 V, Nombre de raccordements: 2 | 1266 | G | 2146 | CCM | 315 | 131 | 52 | MM | 35 |  |  | https://eshop.weidmueller.com/p/2000050000
2000060000 | WDU 35 GE/SW | 680.5 | 100 | 40 | 40 | PCE | P110 | Terminals W series | PT | Blocs de Jonction | PT10 | Série W -blocs de jonction à raccordment vissé | 4050118444544 | 85369010 | RO | Bloc de jonction traversant, Raccordement vissé, noir/jaune, 35 mm², 125 A, 1000 V, Nombre de raccordements: 2 | 2123 | G | 3052.08 | CCM | 314 | 135 | 72 | MM | 14 |  |  | https://eshop.weidmueller.com/p/2000060000
2000080000 | WDU 50N GE/SW | 1523.3 | 100 | 10 | 10 | PCE | P110 | Terminals W series | PT | Blocs de Jonction | PT10 | Série W -blocs de jonction à raccordment vissé | 4050118455304 | 85369010 | RO | Bloc de jonction traversant, Raccordement vissé, noir/jaune, 50 mm², 150 A, 1000 V, Nombre de raccordements: 2 | 897 | G | 1574.676 | CCM | 204 | 93 | 83 | MM | 7 |  |  | https://eshop.weidmueller.com/p/2000080000
2000090000 | WDU 35N GE/SW | 672.9 | 100 | 20 | 20 | PCE | P110 | Terminals W series | PT | Blocs de Jonction | PT10 | Série W -blocs de jonction à raccordment vissé | 4050118455311 | 85369010 | RO | Bloc de jonction traversant, Raccordement vissé, noir/jaune, 35 mm², 125 A, 500 V, Nombre de raccordements: 2 | 1035 | G | 1543 | CCM | 172 | 152 | 59 | MM | 21 |  |  | https://eshop.weidmueller.com/p/2000090000
2000100000 | WDU 70N/35 GE/SW | 2454.9 | 100 | 10 | 10 | PCE | P110 | Terminals W series | PT | Blocs de Jonction | PT10 | Série W -blocs de jonction à raccordment vissé | 4050118455335 | 85369010 | RO | Bloc de jonction traversant, Raccordement vissé, noir/jaune, 70 mm², 192 A, 1000 V, Nombre de raccordements: 2 | 1260 | G | 1888 | CCM | 184 | 114 | 90 | MM | 21 |  |  | https://eshop.weidmueller.com/p/2000100000
2000110000 | WDU 95N/120N GE/SW | 2655 | 100 | 5 | 5 | PCE | P110 | Terminals W series | PT | Blocs de Jonction | PT10 | Série W -blocs de jonction à raccordment vissé | 4050118455328 | 85369010 | RO | Bloc de jonction traversant, Raccordement vissé, noir/jaune, 120 mm², 269 A, 1000 V, Nombre de raccordements: 2 | 1350 | G | 1723 | CCM | 174 | 99 | 100 | MM | 21 |  |  | https://eshop.weidmueller.com/p/2000110000
2000150005 | PAC-S1500-40P-05-0M5 | 269.76 | 1 | 1 | 1 | PCE | I675 | SPS connecting cable | PL | Composants sur CI | PL35 | Connecteurs STV, RSV / autres | 4099986595163 | 85444290 | ES | Fil de circuit imprimé, 0.5 m Câbles confectionnés pour raccordement électrique et transmission de données entre l'API et l'interface API. | 238 | G | 22.445 | CCM | 500 | 6.7 | 6.7 | MM | 28 |  |  | https://eshop.weidmueller.com/p/2000150005
2000150010 | PAC-S1500-40P-05-1M | 286.29 | 1 | 1 | 1 | PCE | I675 | SPS connecting cable | PL | Composants sur CI | PL35 | Connecteurs STV, RSV / autres | 4032248319176 | 85444290 | ES | Fil de circuit imprimé Câbles confectionnés pour raccordement électrique et transmission de données entre l'API et l'interface API. | 449 | G | 305.115 | CCM | 213.4 | 213.4 | 6.7 | MM | 7 |  |  | https://eshop.weidmueller.com/p/2000150010
2000150015 | PAC-S1500-40P-05-1M5 | 302.92 | 1 | 1 | 1 | PCE | I675 | SPS connecting cable | PL | Composants sur CI | PL35 | Connecteurs STV, RSV / autres | 4099986595170 | 85444290 | ES | Fil de circuit imprimé, 1.5 m Câbles confectionnés pour raccordement électrique et transmission de données entre l'API et l'interface API. | 478 | G | 0.61 | CDM | 213.4 | 213.4 | 13.4 | MM | 28 |  |  | https://eshop.weidmueller.com/p/2000150015
2000150020 | PAC-S1500-40P-05-2M | 319.5 | 1 | 1 | 1 | PCE | I675 | SPS connecting cable | PL | Composants sur CI | PL35 | Connecteurs STV, RSV / autres | 4099986595187 | 85444290 | ES | Fil de circuit imprimé, 2 m Câbles confectionnés pour raccordement électrique et transmission de données entre l'API et l'interface API. | 598 | G | 0.61 | CDM | 213.4 | 213.4 | 13.4 | MM | 28 |  |  | https://eshop.weidmueller.com/p/2000150020
2000150025 | PAC-S1500-40P-05-2M5 | 336.07 | 1 | 1 | 1 | PCE | I675 | SPS connecting cable | PL | Composants sur CI | PL35 | Connecteurs STV, RSV / autres | 4099986595194 | 85444290 | ES | Fil de circuit imprimé, 2.5 m Câbles confectionnés pour raccordement électrique et transmission de données entre l'API et l'interface API. | 718 | G | 0.61 | CDM | 213.4 | 213.4 | 13.4 | MM | 28 |  |  | https://eshop.weidmueller.com/p/2000150025
2000150030 | PAC-S1500-40P-05-3M | 352.6 | 1 | 1 | 1 | PCE | I675 | SPS connecting cable | PL | Composants sur CI | PL35 | Connecteurs STV, RSV / autres | 4032248354573 | 85444290 | ES | Câbles confectionnés pour raccordement électrique et transmission de données entre l'API et l'interface API. | 1211 | G | [5 empty] | MM | 7 |  |  | https://eshop.weidmueller.com/p/2000150030
2000150035 | PAC-S1500-40P-05-3M5 | 369.25 | 1 | 1 | 1 | PCE | I675 | SPS connecting cable | PL | Composants sur CI | PL35 | Connecteurs STV, RSV / autres | 4099986595200 | 85444290 | ES | Fil de circuit imprimé, 3.5 m Câbles confectionnés pour raccordement électrique et transmission de données entre l'API et l'interface API. | 958 | G | 0.689 | CDM | 226.8 | 226.8 | 13.4 | MM | 28 |  |  | https://eshop.weidmueller.com/p/2000150035
2000150040 | PAC-S1500-40P-05-4M | 385.82 | 1 | 1 | 1 | PCE | I675 | SPS connecting cable | PL | Composants sur CI | PL35 | Connecteurs STV, RSV / autres | 4099986595217 | 85444290 | ES | Fil de circuit imprimé, 4 m Câbles confectionnés pour raccordement électrique et transmission de données entre l'API et l'interface API. | 1078 | G | 1.034 | CDM | 226.8 | 226.8 | 20.1 | MM | 28 |  |  | https://eshop.weidmueller.com/p/2000150040
2000150050 | PAC-S1500-40P-05-5M | 418.99 | 1 | 1 | 1 | PCE | I675 | SPS connecting cable | PL | Composants sur CI | PL35 | Connecteurs STV, RSV / autres | 4099986595224 | 85444290 | ES | Fil de circuit imprimé, 5 m Câbles confectionnés pour raccordement électrique et transmission de données entre l'API et l'interface API. | 1318 | G | 1.034 | CDM | 226.8 | 226.8 | 20.1 | MM | 28 |  |  | https://eshop.weidmueller.com/p/2000150050
2000150100 | PAC-S1500-40P-05-10M | 584.63 | 1 | 1 | 1 | PCE | I675 | SPS connecting cable | PL | Composants sur CI | PL35 | Connecteurs STV, RSV / autres | 4032248319183 | 85444290 | ES | Fil de circuit imprimé Câbles confectionnés pour raccordement électrique et transmission de données entre l'API et l'interface API. | 3968 | G | 1546.254 | CCM | 240.2 | 240.2 | 26.8 | MM | 7 |  |  | https://eshop.weidmueller.com/p/2000150100
2000170010 | PAC-DLTA-HE20-V0-1M | 106.2 | 1 | 1 | 1 | PCE | I675 | SPS connecting cable | PL | Composants sur CI | PL35 | Connecteurs STV, RSV / autres | 4032248238163 | 85444290 | ES | Fil de circuit imprimé, Signaux numériques, 20 pôles, 1 m Câbles confectionnés pour raccordement électrique et transmission de données entre l'API et l'interface API. | 91 | G | 305 | CCM | 213 | 213 | 7 | MM | 7 |  |  | https://eshop.weidmueller.com/p/2000170010
2000180010 | PAC-DLTA-HE10-V0-1M | 106.37 | 1 | 1 | 1 | PCE | I675 | SPS connecting cable | PL | Composants sur CI | PL35 | Connecteurs STV, RSV / autres | 4032248238170 | 85444290 | ES | Fil de circuit imprimé, Signaux numériques, 10 pôles, 1 m Câbles confectionnés pour raccordement électrique et transmission de données entre l'API et l'interface API. | 102 | G | 305 | CCM | 213 | 213 | 7 | MM | 7 |  |  | https://eshop.weidmueller.com/p/2000180010
2000240000 | PTDS 4 NE | 14.2 | 1 | 10 | 10 | PCE | I661 | FieldPower and Pick-to-Light | PB | Connecteurs Etanches/composants passifs | PB40 | Connecteurs etanches | 4050118387520 | 85366990 | RO | Connecteur débrochable, PUSH IN, Nombre de pôles: Le connecteur débrochable garantit une distribution sûre et efficace de l'électricité aux consommateurs. | 46.5 | G | 974 | CCM | 196 | 138 | 36 | MM | 21 |  |  | https://eshop.weidmueller.com/p/2000240000
2000270000 | BVZ 7.62IT/04/180MF3 SN BK BX PRT | 781.9 | 100 | 32 | 32 | PCE | P315 | PCB-Connectors SV/BU;SU/BU | PL | Composants sur CI | PL33 | Connecteurs de puissance pour CI pas 7,62 mm, ou> | 4050118381740 | 85366990 | DE | Raccord enfichable du circuit imprimé avec une technologie de connexion innovante qui garantit un maniement sûr et intuitif. | 840 | G | 2328 | CCM | 352 | 135 | 49 | MM | 49 |  |  | https://eshop.weidmueller.com/p/2000270000
2000280000 | BLZ 7.62IT/03/180MF2 SN BK BX PRT | 524.38 | 100 | 50 | 50 | PCE | P315 | PCB-Connectors SV/BU;SU/BU | PL | Composants sur CI | PL33 | Connecteurs de puissance pour CI pas 7,62 mm, ou> | 4050118381856 | 85366990 | DE | Raccord enfichable du circuit imprimé avec une technologie de connexion innovante qui garantit un maniement sûr et intuitif. | 436 | G | 1514.66 | CCM | 349 | 140 | 31 | MM | 49 |  |  | https://eshop.weidmueller.com/p/2000280000
2000290000 | BLZ 7.62IT/04/180MF4 SN BK BX PRT | 663.18 | 100 | 40 | 40 | PCE | P315 | PCB-Connectors SV/BU;SU/BU | PL | Composants sur CI | PL33 | Connecteurs de puissance pour CI pas 7,62 mm, ou> | 4050118381627 | 85366990 | DE | Raccord enfichable du circuit imprimé avec une technologie de connexion innovante qui garantit un maniement sûr et intuitif. | 445 | G | 1461 | CCM | 349 | 135 | 31 | MM | 49 |  |  | https://eshop.weidmueller.com/p/2000290000
2000320000 | SL 5.08HC/04/90F 3.2SN OR BX CO | 173.19 | 100 | 60 | 60 | PCE | P311 | PCB-connectors 5 pin pitch | PL | Composants sur CI | PL30 | Connecteurs pour CI pas < 5mm | 4050118381771 | 85366930 | DE | Raccord enfichable du circuit imprimé avec une technologie de connexion innovante qui garantit un maniement sûr et intuitif. | 217 | G | 947 | CCM | 339 | 133 | 21 | MM | 49 |  |  | https://eshop.weidmueller.com/p/2000320000
2000330000 | SL 5.08HC/04/90F 3.2SN BK BX CO | 173.19 | 100 | 60 | 60 | PCE | P311 | PCB-connectors 5 pin pitch | PL | Composants sur CI | PL30 | Connecteurs pour CI pas < 5mm | 4050118381788 | 85366930 | DE | Raccord enfichable du circuit imprimé avec une technologie de connexion innovante qui garantit un maniement sûr et intuitif. | 216 | G | 955 | CCM | 342 | 133 | 21 | MM | 49 |  |  | https://eshop.weidmueller.com/p/2000330000
2000360000 | EASYCRIMP | 1228.7 | 1 | 1 | 1 | PCE | D990 | Automatic Printer Accessories | PW | Outillage | PW62 | Outils à sertir | 4050118394528 | 84798100 | DE | Pince à sertir Outil de sertissage des embouts, des contacts et des cosses sur des conducteurs dénudés. | 5567 | G | 27332.64 | CCM | 405 | 304 | 222 | MM | 42 |  |  | https://eshop.weidmueller.com/p/2000360000
2000430000 | BUZ 10.16IT/04/180MF3 AG BK BX | 1267.97 | 100 | 18 | 18 | PCE | P315 | PCB-Connectors SV/BU;SU/BU | PL | Composants sur CI | PL33 | Connecteurs de puissance pour CI pas 7,62 mm, ou> | 4050118382020 | 85366990 | DE | Connecteur PCB (raccordement du conducteur), 1000 V, 78.3 A, Pas en mm: 10.16, 16 mm², Nombre de pôles: 4, Raccordement vissé, Boîte | 1125 | G | 2899 | CCM | 352 | 135 | 61 | MM | 56 |  |  | https://eshop.weidmueller.com/p/2000430000
2000440000 | SU 10.16IT/04/90MF3 3.5AG BK BX SO | 843.45 | 100 | 36 | 36 | PCE | P315 | PCB-Connectors SV/BU;SU/BU | PL | Composants sur CI | PL33 | Connecteurs de puissance pour CI pas 7,62 mm, ou> | 4050118381962 | 85366930 | DE | Connecteur PCB (raccordement sur platine), 1000 V, 78.3 A, Pas en mm: 10.16, Nombre de pôles: 4, Raccordement soudé THT, Boîte | 771 | G | 2352 | CCM | 353 | 136 | 49 | MM | 77 |  |  | https://eshop.weidmueller.com/p/2000440000
2000470000 | BLZ 7.62HP/08/180LR SN BK BX PRT | 1218.39 | 100 | 20 | 20 | PCE | P315 | PCB-Connectors SV/BU;SU/BU | PL | Composants sur CI | PL33 | Connecteurs de puissance pour CI pas 7,62 mm, ou> | 4050118382235 | 85366990 | DE | Raccord enfichable du circuit imprimé avec une technologie de connexion innovante qui garantit un maniement sûr et intuitif. | 423 | G | 1550 | CCM | 348 | 135 | 33 | MM | 49 |  |  | https://eshop.weidmueller.com/p/2000470000
2000490000 | SL-SMT 5.08HC/04/90LF 1.5 AU BK RL | 358.18 | 100 | 350 | 350 | PCE | P311 | PCB-connectors 5 pin pitch | PL | Composants sur CI | PL30 | Connecteurs pour CI pas < 5mm | 4050118382259 | 85366930 | DE | Raccord enfichable du circuit imprimé avec une technologie de connexion innovante qui garantit un maniement sûr et intuitif. | 1363 | G | 6242.4 | CCM | 340 | 340 | 54 | MM | 42 |  | 31/10/2026 | https://eshop.weidmueller.com/p/2000490000
2000510000 | SL-SMT 5.08HC/02/90LF 1.5 AU BK RL | 286.1 | 100 | 350 | 350 | PCE | P311 | PCB-connectors 5 pin pitch | PL | Composants sur CI | PL30 | Connecteurs pour CI pas < 5mm | 4050118382402 | 85366930 | DE | Raccord enfichable du circuit imprimé avec une technologie de connexion innovante qui garantit un maniement sûr et intuitif. | 1059 | G | 7766.502 | CCM | 337 | 334 | 69 | MM | 42 |  | 31/10/2026 | https://eshop.weidmueller.com/p/2000510000
2000520000 | UR20-PK-1315440000-SP | 22.32 | 1 | 5 | 5 | PCE | I601 | U-Remote modules | PC | Technologie d'interface électronique | PC73 | E/S u-remote IP20 | 4050118382419 | 85389091 | DE | Unité du connecteur débrochable (module d'E/S) Unité du connecteur débrochable du système d'E/S. L'unité de connexion regroupe les raccordements et les transmet au module électronique. | 170 | G | 477 | CCM | 167 | 68 | 42 | MM | 14 |  |  | https://eshop.weidmueller.com/p/2000520000
2000590000 | INSTR KTB MHFSQL EQUIP | 259.59 | 100 | 80 | 80 | PCE | D900 | Miscellaneous | PS | Produits Spécifiques | PS24 | Coffrets industriels | 4050118475920 | 49111010 | DE | INSTR KTB MHFSQL EQUIP - Coffrets ATEX Coffrets ATEX Weidmüller INSTR KTB MHFSQL EQUIP Coffrets industriels | 4600 | G | [6 empty] | 7 |  |  | https://eshop.weidmueller.com/p/2000590000
2000790000 | HDC 64D TS 1M50G ODU | 8161 | 100 | 1 | 1 | PCE | P201 | Heavy duty connectors | PB | Connecteurs Etanches/composants passifs | PB72 | CIE Connecteurs industriels étanches | 4050118382273 | 85389099 | CN | HDC 64D TS 1M50G ODU - CIE Connecteurs industriels étanches CIE Connecteurs industriels étanches | 406 | G | 779 | CCM | 121 | 96 | 67 | MM | 7 |  |  | https://eshop.weidmueller.com/p/2000790000
2000870000 | HDC IKSC M8X35 SET | 635.36 | 100 | 1 | 1 | PCE | P200 | Heavy duty connectors | PB | Connecteurs Etanches/composants passifs | PB72 | CIE Connecteurs industriels étanches | 4050118382365 | 73181575 | DE | Vis conçues pour le verrouillage des connecteurs industriels. CIE Connecteurs industriels étanches | 20 | G | 12.27 | CCM | 59 | 16 | 13 | MM | 7 |  |  | https://eshop.weidmueller.com/p/2000870000
2000880100 | SAIL-ZWC1-K73-1.0CBL | 32.0579 | 1 | 1 | 1 | PCE | I673 | SAI accessories | PB | Connecteurs Etanches/composants passifs | PB46 | SAI Accessoires pour répartiteurs capteurs et actionneurs | 4050118386912 | 85444290 | DE | SAI Accessoires pour répartiteurs capteurs et actionneurs SAI Accessoires répartiteurs capteurs actionneurs | 105 | G | 798.33 | CCM | 195 | 178 | 23 | MM | 91 |  |  | https://eshop.weidmueller.com/p/2000880100
2000890000 | RJ45C5 S1D 2.7N4N RL | 2.44 | 1 | 240 | 240 | PCE | P308 | PCB-terminals accessories | PL | Composants sur CI | PL31 | Connecteurs pour CI pas 5mm ou > | 4050118382440 | 85366990 | CN | Connecteurs pour circuit imprimé prise modulaire RJ45, Cat. 5 , Raccordement soudé SMD, Blindage: Oui, LED: Non, Or sur nickel, Tape | 1929 | G | 16014.96 | CCM | 354 | 348 | 130 | MM | 56 |  |  | https://eshop.weidmueller.com/p/2000890000
2000900000 | SLD 3.50/12/90G 3.2SN BK BX | 536.7 | 100 | 50 | 50 | PCE | P310 | PCB-connectors 3 pin pitch | PL | Composants sur CI | PL30 | Connecteurs pour CI pas < 5mm | 4050118388831 | 85366930 | RO | Connecteur PCB (raccordement sur platine), 160 V, 10.5 A, Pas en mm: 3.50, Nombre de pôles: 12, Raccordement soudé THT, Boîte | 398 | G | 1306.368 | CCM | 162 | 96 | 84 | MM | 56 |  |  | https://eshop.weidmueller.com/p/2000900000
2000930000 | LS2HF 3.50/02/90 3.5SN OR BX | 88.91 | 100 | 100 | 100 | PCE | P300 | PCB-terminals up to 1,5 qmm standard | PL | Composants sur CI | PL32 | Blocs de jonction pour CI pas > 10mm | 4050118382549 | 85369010 | CN | Bloc de jonction pour circuit imprimé, 200 V, 17.5 A, Pas en mm: 3.50, 1.5 mm², Nombre de pôles: 2, PUSH IN avec actionneur, Raccordement soudé THT, 9 | 247 | G | 409.5 | CCM | 140 | 117 | 25 | MM | 84 |  |  | https://eshop.weidmueller.com/p/2000930000
2000940000 | LS2HF 3.50/04/90 3.5SN OR BX | 177.85 | 100 | 100 | 100 | PCE | P300 | PCB-terminals up to 1,5 qmm standard | PL | Composants sur CI | PL32 | Blocs de jonction pour CI pas > 10mm | 4050118382648 | 85369010 | CN | Bloc de jonction pour circuit imprimé, 200 V, 17.5 A, Pas en mm: 3.50, 1.5 mm², Nombre de pôles: 4, PUSH IN avec actionneur, Raccordement soudé THT, 9 | 440 | G | 690.3 | CCM | 236 | 117 | 25 | MM | 84 |  |  | https://eshop.weidmueller.com/p/2000940000
2000950000 | LS2HF 3.50/06/90 3.5SN OR BX | 266.78 | 100 | 100 | 100 | PCE | P300 | PCB-terminals up to 1,5 qmm standard | PL | Composants sur CI | PL32 | Blocs de jonction pour CI pas > 10mm | 4050118382761 | 85369010 | CN | Bloc de jonction pour circuit imprimé, 200 V, 17.5 A, Pas en mm: 3.50, 1.5 mm², Nombre de pôles: 6, PUSH IN avec actionneur, Raccordement soudé THT, 9 | 660 | G | 1880 | CCM | 235 | 200 | 40 | MM | 35 |  |  | https://eshop.weidmueller.com/p/2000950000
2000960000 | LS2HF 3.50/08/90 3.5SN OR BX | 355.71 | 100 | 100 | 100 | PCE | P300 | PCB-terminals up to 1,5 qmm standard | PL | Composants sur CI | PL32 | Blocs de jonction pour CI pas > 10mm | 4050118382877 | 85369010 | CN | Bloc de jonction pour circuit imprimé, 200 V, 17.5 A, Pas en mm: 3.50, 1.5 mm², Nombre de pôles: 8, PUSH IN avec actionneur, Raccordement soudé THT, 9 | 821 | G | 1427.09 | CCM | 266 | 185 | 29 | MM | 84 |  |  | https://eshop.weidmueller.com/p/2000960000
2000970000 | LS2HF 3.50/10/90 3.5SN OR BX | 444.61 | 100 | 100 | 100 | PCE | P300 | PCB-terminals up to 1,5 qmm standard | PL | Composants sur CI | PL32 | Blocs de jonction pour CI pas > 10mm | 4050118382570 | 85369010 | CN | Bloc de jonction pour circuit imprimé, 200 V, 17.5 A, Pas en mm: 3.50, 1.5 mm², Nombre de pôles: 10, PUSH IN avec actionneur, Raccordement soudé THT, | 1008 | G | 1705.62 | CCM | 262 | 217 | 30 | MM | 35 |  |  | https://eshop.weidmueller.com/p/2000970000
2000980000 | LS2HF 3.50/12/90 3.5SN OR BX | 533.56 | 100 | 50 | 50 | PCE | P300 | PCB-terminals up to 1,5 qmm standard | PL | Composants sur CI | PL32 | Blocs de jonction pour CI pas > 10mm | 4050118382587 | 85369010 | CN | Bloc de jonction pour circuit imprimé, 200 V, 17.5 A, Pas en mm: 3.50, 1.5 mm², Nombre de pôles: 12, PUSH IN avec actionneur, Raccordement soudé THT, | 617 | G | 1039.998 | CCM | 258 | 139 | 29 | MM | 84 |  |  | https://eshop.weidmueller.com/p/2000980000
2000990000 | LS2HF 3.50/14/90 3.5SN OR BX | 622.49 | 100 | 50 | 50 | PCE | P300 | PCB-terminals up to 1,5 qmm standard | PL | Composants sur CI | PL32 | Blocs de jonction pour CI pas > 10mm | 4050118382723 | 85369010 | CN | Bloc de jonction pour circuit imprimé, 200 V, 17.5 A, Pas en mm: 3.50, 1.5 mm², Nombre de pôles: 14, PUSH IN avec actionneur, Raccordement soudé THT, | 684 | G | 976.5 | CCM | 210 | 155 | 30 | MM | 84 |  |  | https://eshop.weidmueller.com/p/2000990000
2001000000 | LS2HF 3.50/16/90 3.5SN OR BX | 711.4 | 100 | 50 | 50 | PCE | P300 | PCB-terminals up to 1,5 qmm standard | PL | Composants sur CI | PL32 | Blocs de jonction pour CI pas > 10mm | 4050118382747 | 85369010 | CN | Bloc de jonction pour circuit imprimé, 200 V, 17.5 A, Pas en mm: 3.50, 1.5 mm², Nombre de pôles: 16, PUSH IN avec actionneur, Raccordement soudé THT, | 815 | G | 1545.6 | CCM | 350 | 138 | 32 | MM | 35 |  |  | https://eshop.weidmueller.com/p/2001000000
2001010000 | LS2HF 3.50/18/90 3.5SN OR BX | 800.35 | 100 | 50 | 50 | PCE | P300 | PCB-terminals up to 1,5 qmm standard | PL | Composants sur CI | PL32 | Blocs de jonction pour CI pas > 10mm | 4050118382785 | 85369010 | CN | Bloc de jonction pour circuit imprimé, 200 V, 17.5 A, Pas en mm: 3.50, 1.5 mm², Nombre de pôles: 18, PUSH IN avec actionneur, Raccordement soudé THT, | 840 | G | 1186 | CCM | 338 | 130 | 27 | MM | 84 |  |  | https://eshop.weidmueller.com/p/2001010000
2001020000 | LS2HF 3.50/20/90 3.5SN OR BX | 889.28 | 100 | 50 | 50 | PCE | P300 | PCB-terminals up to 1,5 qmm standard | PL | Composants sur CI | PL32 | Blocs de jonction pour CI pas > 10mm | 4050118383027 | 85369010 | CN | Bloc de jonction pour circuit imprimé, 200 V, 17.5 A, Pas en mm: 3.50, 1.5 mm², Nombre de pôles: 20, PUSH IN avec actionneur, Raccordement soudé THT, | 990 | G | 1522 | CCM | 260 | 209 | 28 | MM | 35 |  |  | https://eshop.weidmueller.com/p/2001020000
2001030000 | LS2HF 3.50/22/90 3.5SN OR BX | 978.2 | 100 | 20 | 20 | PCE | P300 | PCB-terminals up to 1,5 qmm standard | PL | Composants sur CI | PL32 | Blocs de jonction pour CI pas > 10mm | 4050118382686 | 85369010 | CN | Bloc de jonction pour circuit imprimé, 200 V, 17.5 A, Pas en mm: 3.50, 1.5 mm², Nombre de pôles: 22, PUSH IN avec actionneur, Raccordement soudé THT, | 440 | G | 976.5 | CCM | 210 | 155 | 30 | MM | 84 |  |  | https://eshop.weidmueller.com/p/2001030000
2001040000 | LS2HF 3.50/24/90 3.5SN OR BX | 1067.1 | 100 | 20 | 20 | PCE | P300 | PCB-terminals up to 1,5 qmm standard | PL | Composants sur CI | PL32 | Blocs de jonction pour CI pas > 10mm | 4050118382631 | 85369010 | CN | Bloc de jonction pour circuit imprimé, 200 V, 17.5 A, Pas en mm: 3.50, 1.5 mm², Nombre de pôles: 24, PUSH IN avec actionneur, Raccordement soudé THT, | 475 | G | 738.296 | CCM | 229 | 124 | 26 | MM | 84 |  |  | https://eshop.weidmueller.com/p/2001040000
2001050000 | LS2HF 3.50/26/90 3.5SN OR BX | 1156.06 | 100 | 20 | 20 | PCE | P300 | PCB-terminals up to 1,5 qmm standard | PL | Composants sur CI | PL32 | Blocs de jonction pour CI pas > 10mm | 4050118382808 | 85369010 | CN | Bloc de jonction pour circuit imprimé, 200 V, 17.5 A, Pas en mm: 3.50, 1.5 mm², Nombre de pôles: 26, PUSH IN avec actionneur, Raccordement soudé THT, | 510 | G | 976.5 | CCM | 210 | 155 | 30 | MM | 84 |  |  | https://eshop.weidmueller.com/p/2001050000
2001060000 | LS2HF 3.50/28/90 3.5SN OR BX | 1244.98 | 100 | 20 | 20 | PCE | P300 | PCB-terminals up to 1,5 qmm standard | PL | Composants sur CI | PL32 | Blocs de jonction pour CI pas > 10mm | 4050118382921 | 85369010 | CN | Bloc de jonction pour circuit imprimé, 200 V, 17.5 A, Pas en mm: 3.50, 1.5 mm², Nombre de pôles: 28, PUSH IN avec actionneur, Raccordement soudé THT, | 544 | G | 993.3 | CCM | 215 | 154 | 30 | MM | 84 |  |  | https://eshop.weidmueller.com/p/2001060000
2001070000 | LS2HF 3.50/30/90 3.5SN OR BX | 1333.88 | 100 | 20 | 20 | PCE | P300 | PCB-terminals up to 1,5 qmm standard | PL | Composants sur CI | PL32 | Blocs de jonction pour CI pas > 10mm | 4050118382662 | 85369010 | CN | Bloc de jonction pour circuit imprimé, 200 V, 17.5 A, Pas en mm: 3.50, 1.5 mm², Nombre de pôles: 30, PUSH IN avec actionneur, Raccordement soudé THT, | 583 | G | 763 | CCM | 274 | 116 | 24 | MM | 84 |  |  | https://eshop.weidmueller.com/p/2001070000
2001080000 | LS2HF 3.50/32/90 3.5SN OR BX | 1422.83 | 100 | 20 | 20 | PCE | P300 | PCB-terminals up to 1,5 qmm standard | PL | Composants sur CI | PL32 | Blocs de jonction pour CI pas > 10mm | 4050118382846 | 85369010 | CN | Bloc de jonction pour circuit imprimé, 200 V, 17.5 A, Pas en mm: 3.50, 1.5 mm², Nombre de pôles: 32, PUSH IN avec actionneur, Raccordement soudé THT, | 665 | G | 943.41 | CCM | 295 | 123 | 26 | MM | 84 |  |  | https://eshop.weidmueller.com/p/2001080000
2001090000 | LS2HF 3.50/34/90 3.5SN OR BX | 1511.74 | 100 | 20 | 20 | PCE | P300 | PCB-terminals up to 1,5 qmm standard | PL | Composants sur CI | PL32 | Blocs de jonction pour CI pas > 10mm | 4050118382839 | 85369010 | CN | Bloc de jonction pour circuit imprimé, 200 V, 17.5 A, Pas en mm: 3.50, 1.5 mm², Nombre de pôles: 34, PUSH IN avec actionneur, Raccordement soudé THT, | 653 | G | 990 | CCM | 260 | 136 | 28 | MM | 84 |  |  | https://eshop.weidmueller.com/p/2001090000
2001100000 | LS2HF 3.50/36/90 3.5SN OR BX | 1600.65 | 100 | 20 | 20 | PCE | P300 | PCB-terminals up to 1,5 qmm standard | PL | Composants sur CI | PL32 | Blocs de jonction pour CI pas > 10mm | 4050118382945 | 85369010 | CN | Bloc de jonction pour circuit imprimé, 200 V, 17.5 A, Pas en mm: 3.50, 1.5 mm², Nombre de pôles: 36, PUSH IN avec actionneur, Raccordement soudé THT, | 692 | G | 965.25 | CCM | 275 | 135 | 26 | MM | 84 |  |  | https://eshop.weidmueller.com/p/2001100000
2001110000 | LS2HF 3.50/38/90 3.5SN OR BX | 1689.6 | 100 | 20 | 20 | PCE | P300 | PCB-terminals up to 1,5 qmm standard | PL | Composants sur CI | PL32 | Blocs de jonction pour CI pas > 10mm | 4050118383041 | 85369010 | CN | Bloc de jonction pour circuit imprimé, 200 V, 17.5 A, Pas en mm: 3.50, 1.5 mm², Nombre de pôles: 38, PUSH IN avec actionneur, Raccordement soudé THT, | 741 | G | 1104 | CCM | 290 | 136 | 28 | MM | 84 |  |  | https://eshop.weidmueller.com/p/2001110000
2001120000 | LS2HF 3.50/40/90 3.5SN OR BX | 1778.54 | 100 | 20 | 20 | PCE | P300 | PCB-terminals up to 1,5 qmm standard | PL | Composants sur CI | PL32 | Blocs de jonction pour CI pas > 10mm | 4050118382969 | 85369010 | CN | Bloc de jonction pour circuit imprimé, 200 V, 17.5 A, Pas en mm: 3.50, 1.5 mm², Nombre de pôles: 40, PUSH IN avec actionneur, Raccordement soudé THT, | 765 | G | 1161 | CCM | 305 | 136 | 28 | MM | 84 |  |  | https://eshop.weidmueller.com/p/2001120000
2001130000 | LS2HF 3.50/42/90 3.5SN OR BX | 1867.44 | 100 | 20 | 20 | PCE | P300 | PCB-terminals up to 1,5 qmm standard | PL | Composants sur CI | PL32 | Blocs de jonction pour CI pas > 10mm | 4050118382884 | 85369010 | CN | Bloc de jonction pour circuit imprimé, 200 V, 17.5 A, Pas en mm: 3.50, 1.5 mm², Nombre de pôles: 42, PUSH IN avec actionneur, Raccordement soudé THT, | 802 | G | 1165 | CCM | 260 | 160 | 28 | MM | 84 |  |  | https://eshop.weidmueller.com/p/2001130000
2001140000 | LS2HF 3.50/44/90 3.5SN OR BX | 1956.38 | 100 | 20 | 20 | PCE | P300 | PCB-terminals up to 1,5 qmm standard | PL | Composants sur CI | PL32 | Blocs de jonction pour CI pas > 10mm | 4050118383003 | 85369010 | CN | Bloc de jonction pour circuit imprimé, 200 V, 17.5 A, Pas en mm: 3.50, 1.5 mm², Nombre de pôles: 44, PUSH IN avec actionneur, Raccordement soudé THT, | 840 | G | 1186 | CCM | 338 | 130 | 27 | MM | 84 |  |  | https://eshop.weidmueller.com/p/2001140000
2001150000 | LS2HF 3.50/46/90 3.5SN OR BX | 2045.3 | 100 | 20 | 20 | PCE | P300 | PCB-terminals up to 1,5 qmm standard | PL | Composants sur CI | PL32 | Blocs de jonction pour CI pas > 10mm | 4050118382983 | 85369010 | CN | Bloc de jonction pour circuit imprimé, 200 V, 17.5 A, Pas en mm: 3.50, 1.5 mm², Nombre de pôles: 46, PUSH IN avec actionneur, Raccordement soudé THT, | 881 | G | 1186 | CCM | 338 | 130 | 27 | MM | 84 |  |  | https://eshop.weidmueller.com/p/2001150000
2001160000 | LS2HF 3.50/48/90 3.5SN OR BX | 2134.21 | 100 | 20 | 20 | PCE | P300 | PCB-terminals up to 1,5 qmm standard | PL | Composants sur CI | PL32 | Blocs de jonction pour CI pas > 10mm | 4050118382907 | 85369010 | CN | Bloc de jonction pour circuit imprimé, 200 V, 17.5 A, Pas en mm: 3.50, 1.5 mm², Nombre de pôles: 48, PUSH IN avec actionneur, Raccordement soudé THT, | 943 | G | 1636.18 | CCM | 260 | 217 | 29 | MM | 84 |  |  | https://eshop.weidmueller.com/p/2001160000
2001250000 | SL-SMT 3.50/02/180RF 1.5SN BK BX | 133.2 | 100 | 100 | 100 | PCE | P310 | PCB-connectors 3 pin pitch | PL | Composants sur CI | PL30 | Connecteurs pour CI pas < 5mm | 4050118383157 | 85366930 | DE | Connecteur PCB (raccordement sur platine), 160 V, 15 A, Pas en mm: 3.50, Nombre de pôles: 2, Raccordement soudé THT/THR, Boîte | 124 | G | 360 | CCM | 100 | 90 | 40 | MM | 49 |  |  | https://eshop.weidmueller.com/p/2001250000
2001330000 | SL-SMT 5.08HC/08/90V 3.2SN BK BX | 312.64 | 100 | 50 | 50 | PCE | P311 | PCB-connectors 5 pin pitch | PL | Composants sur CI | PL30 | Connecteurs pour CI pas < 5mm | 4050118383096 | 85366930 | DE | Raccord enfichable du circuit imprimé avec une technologie de connexion innovante qui garantit un maniement sûr et intuitif. | 195 | G | 1106 | CCM | 192 | 134 | 43 | MM | 35 |  |  | https://eshop.weidmueller.com/p/2001330000
2001650000 | BLT 5.08HC/04/180F SN DKGY BX | 760.56 | 100 | 60 | 60 | PCE | P311 | PCB-connectors 5 pin pitch | PL | Composants sur CI | PL30 | Connecteurs pour CI pas < 5mm | 4050118383638 | 85366990 |  | Raccord enfichable du circuit imprimé avec une technologie de connexion innovante qui garantit un maniement sûr et intuitif. | 832 | G | 1941.147 | CCM | 353 | 141 | 39 | MM | 35 |  |  | https://eshop.weidmueller.com/p/2001650000
2001670000 | UR20-4AI-R-HS-16-DIAG | 284.4 | 1 | 1 | 1 | PCE | I601 | U-Remote modules | PC | Technologie d'interface électronique | PC73 | E/S u-remote IP20 | 4050118383553 | 85176200 | DE | Module d'entrée analogique pour la transmission de signaux analogiques. E/S u-remote IP20 | 103 | G | 242.19 | CCM | 130 | 81 | 23 | MM | 7 |  |  | https://eshop.weidmueller.com/p/2001670000
2001720000 | HDC IP68 HP 24B X2 AS S | 551.3 | 1 | 1 | 1 | PCE | P201 | Heavy duty connectors | PB | Connecteurs Etanches/composants passifs | PB72 | CIE Connecteurs industriels étanches | 4050118384291 | 85389099 | CN | Connecteur haute performance pour connecteurs industriels, Série: HighPower Connecteur haute performance de transmission de sorties électriques élevées | 4500 | G | 14923.44 | CCM | 282 | 245 | 216 | MM | 35 |  |  | https://eshop.weidmueller.com/p/2001720000
2001800000 | PRO DCDC 120W 24V 5A | 236.5 | 1 | 1 | 1 | PCE | E553 | Ecoline | PA | Produits Electroniques | PA52 | Alimentations | 4050118383836 | 85044095 | CN | Convertisseur DC/DC, Convertisseurs DC/DC, 24 V DC, 24 V DC ± 1 %, 120 W, Type : 92 % | 767 | G | 2827 | CCM | 184 | 167 | 92 | MM | 7 |  |  | https://eshop.weidmueller.com/p/2001800000
2001810000 | PRO DCDC 240W 24V 10A | 320.9 | 1 | 1 | 1 | PCE | E553 | Ecoline | PA | Produits Electroniques | PA52 | Alimentations | 4050118383843 | 85044095 | CN | Convertisseur DC/DC, Convertisseurs DC/DC, 24 V DC, 24 V DC ± 1 %, 240 W, Type : 92 % | 1088 | G | 2858 | CCM | 184 | 167 | 93 | MM | 7 |  |  | https://eshop.weidmueller.com/p/2001810000
2001820000 | PRO DCDC 480W 24V 20A | 514.6 | 1 | 1 | 1 | PCE | E553 | Ecoline | PA | Produits Electroniques | PA52 | Alimentations | 4050118384000 | 85044095 | CN | Convertisseur DC/DC, Convertisseurs DC/DC, 24 V DC, 24 V DC ± 1 %, 480 W, typ. > 93% | 2043 | G | 7070.438 | CCM | 223 | 191 | 166 | MM | 7 |  |  | https://eshop.weidmueller.com/p/2001820000
2001890000 | BVF 7.62HP/03/180F SN BK BX PRT | 614.32 | 100 | 40 | 40 | PCE | P315 | PCB-Connectors SV/BU;SU/BU | PL | Composants sur CI | PL33 | Connecteurs de puissance pour CI pas 7,62 mm, ou> | 4050118383881 | 85366990 | DE | Raccord enfichable du circuit imprimé avec une technologie de connexion innovante qui garantit un maniement sûr et intuitif. | 820 | G | 2872 | CCM | 352 | 136 | 60 | MM | 49 |  |  | https://eshop.weidmueller.com/p/2001890000
2001900000 | BVF 7.62HP/06/180F SN BK BX PRT | 1117.05 | 100 | 25 | 25 | PCE | P315 | PCB-Connectors SV/BU;SU/BU | PL | Composants sur CI | PL33 | Connecteurs de puissance pour CI pas 7,62 mm, ou> | 4050118384109 | 85366990 | DE | Raccord enfichable du circuit imprimé avec une technologie de connexion innovante qui garantit un maniement sûr et intuitif. | 909 | G | 2920 | CCM | 352 | 136 | 61 | MM | 49 |  |  | https://eshop.weidmueller.com/p/2001900000
2001970000 | SV 7.62HP/04/270G SC/04R SN DKGY BX CO2 | 760.62 | 100 | 48 | 48 | PCE | P315 | PCB-Connectors SV/BU;SU/BU | PL | Composants sur CI | PL33 | Connecteurs de puissance pour CI pas 7,62 mm, ou> | 4050118384154 | 85366990 | RO | Raccord enfichable du circuit imprimé avec une technologie de connexion innovante qui garantit un maniement sûr et intuitif. | 467 | G | 1871 | CCM | 350 | 137 | 39 | MM | 7 |  |  | https://eshop.weidmueller.com/p/2001970000
2002020015 | SAIL-ZWH7-K5-0.15U | 39.23 | 1 | 1 | 1 | PCE | I673 | SAI accessories | PB | Connecteurs Etanches/composants passifs | PB46 | SAI Accessoires pour répartiteurs capteurs et actionneurs | 4050118387469 | 85369010 | DE | Câble adaptateur prêt à connecter pour câbles capteurs/actionneurs. SAI Accessoires pour répartiteurs capteurs et actionneurs | 28 | G | 85.75 | CCM | 245 | 25 | 14 | MM | 91 |  |  | https://eshop.weidmueller.com/p/2002020015
2002030015 | SAIL-ZWH1-K74-0.15U | 37.7 | 1 | 1 | 1 | PCE | I673 | SAI accessories | PB | Connecteurs Etanches/composants passifs | PB46 | SAI Accessoires pour répartiteurs capteurs et actionneurs | 4050118387490 | 85369010 | DE | Câble adaptateur prêt à connecter pour câbles capteurs/actionneurs. SAI Accessoires pour répartiteurs capteurs et actionneurs | 29 | G | 96.33 | CCM | 247 | 26 | 15 | MM | 91 |  |  | https://eshop.weidmueller.com/p/2002030015
2002080000 | HDC 64D TOBU 1M32G 1M20G | 4032.2 | 100 | 1 | 1 | PCE | P201 | Heavy duty connectors | PB | Connecteurs Etanches/composants passifs | PB72 | CIE Connecteurs industriels étanches | 4050118384598 | 85389099 | CN | Boîtiers de connecteurs industriels, Entrée du câble de la partie supérieure, Boîtier du connecteur, Verrouillage latéral sur la partie inférieure, Ta | 341 | G | 546 | CCM | 120 | 77 | 59 | MM | 7 |  |  | https://eshop.weidmueller.com/p/2002080000
2002100000 | HDC 64D TOLU 1M50G ODU | 7637 | 100 | 1 | 1 | PCE | P201 | Heavy duty connectors | PB | Connecteurs Etanches/composants passifs | PB72 | CIE Connecteurs industriels étanches | 4050118384765 | 85389099 | CN | HDC 64D TOLU 1M50G ODU - CIE Connecteurs industriels étanches CIE Connecteurs industriels étanches | 416 | G | 835 | CCM | 134 | 93 | 67 | MM | 7 |  |  | https://eshop.weidmueller.com/p/2002100000
2002110000 | HDC 64D TSLU 1M50G ODU | 7533.7 | 100 | 1 | 1 | PCE | P201 | Heavy duty connectors | PB | Connecteurs Etanches/composants passifs | PB72 | CIE Connecteurs industriels étanches | 4050118384666 | 85389099 | CN | Les boîtiers CIE sont parfaitement protégés grâce à un alliage injecté et à un revêtement de surface à plusieurs couches. | 417 | G | 1280.16 | CCM | 140 | 127 | 72 | MM | 7 |  |  | https://eshop.weidmueller.com/p/2002110000
2002120000 | BLF 5.08HC/03/180 SN OR BX PRT | 264.22 | 100 | 120 | 120 | PCE | P311 | PCB-connectors 5 pin pitch | PL | Composants sur CI | PL30 | Connecteurs pour CI pas < 5mm | 4050118384819 | 85366990 | RO | Raccord enfichable du circuit imprimé avec une technologie de connexion innovante qui garantit un maniement sûr et intuitif. | 720 | G | 1766 | CCM | 351 | 136 | 37 | MM | 49 |  |  | https://eshop.weidmueller.com/p/2002120000
2002130000 | BLF 5.08HC/03/180 SN OR BX PRT | 264.22 | 100 | 120 | 120 | PCE | P311 | PCB-connectors 5 pin pitch | PL | Composants sur CI | PL30 | Connecteurs pour CI pas < 5mm | 4050118384796 | 85366990 | RO | Raccord enfichable du circuit imprimé avec une technologie de connexion innovante qui garantit un maniement sûr et intuitif. | 730 | G | 1927.38 | CCM | 353 | 140 | 39 | MM | 49 |  |  | https://eshop.weidmueller.com/p/2002130000
2002140000 | BLF 5.08HC/04/180 SN OR BX PRT | 336.35 | 100 | 90 | 90 | PCE | P311 | PCB-connectors 5 pin pitch | PL | Composants sur CI | PL30 | Connecteurs pour CI pas < 5mm | 4050118384680 | 85366990 | DE | Raccord enfichable du circuit imprimé avec une technologie de connexion innovante qui garantit un maniement sûr et intuitif. | 721 | G | 1801 | CCM | 351 | 135 | 38 | MM | 49 |  |  | https://eshop.weidmueller.com/p/2002140000
2003110000 | A2C 2.5 LTGY | 111.72 | 100 | 100 | 100 | PCE | P130 | Terminals A series universal | PT | Blocs de Jonction | PT01 | Série-A Bloc de jonction universel | 4050118462807 | 85369010 | DE | Bloc de jonction traversant, PUSH IN, Gris clair, 2.5 mm², 24 A, 800 V, Nombre de raccordements: 2 | 678 | G | 1349 | CCM | 231 | 139 | 42 | MM | 7 |  |  | https://eshop.weidmueller.com/p/2003110000
2003120000 | A3C 2.5 LTGY | 138.24 | 100 | 100 | 100 | PCE | P130 | Terminals A series universal | PT | Blocs de Jonction | PT01 | Série-A Bloc de jonction universel | 4050118462814 | 85369010 | DE | Bloc de jonction traversant, PUSH IN, Gris clair, 2.5 mm², 24 A, 800 V, Nombre de raccordements: 3 | 847 | G | 1679.58 | CCM | 279 | 140 | 43 | MM | 21 |  |  | https://eshop.weidmueller.com/p/2003120000
2003130000 | A4C 2.5 LTGY | 182.04 | 100 | 100 | 100 | PCE | P130 | Terminals A series universal | PT | Blocs de Jonction | PT01 | Série-A Bloc de jonction universel | 4050118462821 | 85369010 | DE | Bloc de jonction traversant, PUSH IN, Gris clair, 2.5 mm², 24 A, 800 V, Nombre de raccordements: 4 | 1009 | G | 1861 | CCM | 321 | 138 | 42 | MM | 21 |  |  | https://eshop.weidmueller.com/p/2003130000
2003140000 | IE-FC-SFP-CAB | 30.3 | 1 | 1 | 1 | PCE | I655 | Industrial Ethernet Steady Tec | PB | Connecteurs Etanches/composants passifs | PB47 | Ethernet Industriel Composants Passifs | 4050118387001 | 83024900 | RO | Interface de service - Gamme FrontCom Vario IE-FC-SFP-CAB - Interface de service - Gamme FrontCom Vario | 344 | G | 548.964 | CCM | 153 | 78 | 46 | MM | 35 |  |  | https://eshop.weidmueller.com/p/2003140000
2003150000 | IE-FC-DFM-CAB-DB | 54.61 | 1 | 1 | 1 | PCE | I655 | Industrial Ethernet Steady Tec | PB | Connecteurs Etanches/composants passifs | PB47 | Ethernet Industriel Composants Passifs | 4050118386929 | 85389099 | RO | Interface de service - Gamme FrontCom Vario IE-FC-DFM-CAB-DB - Interface de service - Gamme FrontCom Vario | 881 | G | 1139.544 | CCM | 147 | 136 | 57 | MM | 35 |  |  | https://eshop.weidmueller.com/p/2003150000
2003160000 | IE-FC-SFM-CAB | 37.96 | 1 | 1 | 1 | PCE | I655 | Industrial Ethernet Steady Tec | PB | Connecteurs Etanches/composants passifs | PB47 | Ethernet Industriel Composants Passifs | 4050118387018 | 85447000 | RO | Interface de service - Gamme FrontCom Vario IE-FC-SFM-CAB - Interface de service - Gamme FrontCom Vario | 549 | G | 579.04 | CCM | 154 | 80 | 47 | MM | 7 |  |  | https://eshop.weidmueller.com/p/2003160000
2003170000 | IE-FC-DFM-KNOB | 54.61 | 1 | 1 | 1 | PCE | I655 | Industrial Ethernet Steady Tec | PB | Connecteurs Etanches/composants passifs | PB47 | Ethernet Industriel Composants Passifs | 4050118387032 | 85389099 | RO | Interface de service - Gamme FrontCom Vario IE-FC-DFM-KNOB - Interface de service - Gamme FrontCom Vario | 888 | G | 1191.088 | CCM | 151 | 136 | 58 | MM | 7 |  |  | https://eshop.weidmueller.com/p/2003170000
2003180000 | IE-FC-DFM-KEY | 66.71 | 1 | 1 | 1 | PCE | I655 | Industrial Ethernet Steady Tec | PB | Connecteurs Etanches/composants passifs | PB47 | Ethernet Industriel Composants Passifs | 4050118386936 | 85389099 | RO | Interface de service - Gamme FrontCom Vario IE-FC-DFM-KEY - Interface de service - Gamme FrontCom Vario | 894 | G | 1209.6 | CCM | 144 | 140 | 60 | MM | 35 |  |  | https://eshop.weidmueller.com/p/2003180000
2003190000 | IE-FC-DFM-CAB | 54.61 | 1 | 1 | 1 | PCE | I655 | Industrial Ethernet Steady Tec | PB | Connecteurs Etanches/composants passifs | PB47 | Ethernet Industriel Composants Passifs | 4050118387025 | 85389099 | RO | Ethernet Industriel Composants Passifs IE-FC-DFM-CAB - Ethernet Industriel Composants Passifs | 880 | G | 1255.746 | CCM | 146 | 141 | 61 | MM | 35 |  |  | https://eshop.weidmueller.com/p/2003190000
2003220000 | BLF 5.08HC/04/90F SN OR SET | 479.37 | 100 | 1 | 1 | PCE | P311 | PCB-connectors 5 pin pitch | PL | Composants sur CI | PL30 | Connecteurs pour CI pas < 5mm | 4050118386950 | 85366990 | DE | Raccord enfichable du circuit imprimé avec une technologie de connexion innovante qui garantit un maniement sûr et intuitif. | 31 | G | 272.16 | CCM | 90 | 72 | 42 | MM | 49 |  |  | https://eshop.weidmueller.com/p/2003220000
2003240000 | THM MMP BD | 54.74 | 1 | 1 | 1 | PCE | D900 | Miscellaneous | PI | Produits d'Installation | PI84 | Accessoires pour l'installation | 4050118408683 | 84735080 | DE | THM MMP BD - Imprimante Imprimante pour repères de blocs de jonction Systèmes d'impression | 131 | G | 2182.18 | CCM | 218 | 154 | 65 | MM | 35 |  |  | https://eshop.weidmueller.com/p/2003240000
2003250000 | THM MMP ABRK | 24.14 | 1 | 1 | 1 | PCE | D900 | Miscellaneous | PI | Produits d'Installation | PI84 | Accessoires pour l'installation | 4050118408676 | 84735080 | DE | THM MMP ABRK - Imprimante Imprimante pour repères de blocs de jonction Systèmes d'impression | 54 | G | 347.32 | CCM | 149 | 63 | 37 | MM | 35 |  |  | https://eshop.weidmueller.com/p/2003250000
2003270000 | SL-SMT 5.08HC/03/180 2.5SN BK RL SO | 123.56 | 100 | 250 | 250 | PCE | P311 | PCB-connectors 5 pin pitch | PL | Composants sur CI | PL30 | Connecteurs pour CI pas < 5mm | 4050118386998 | 85366930 | DE | Raccord enfichable du circuit imprimé avec une technologie de connexion innovante qui garantit un maniement sûr et intuitif. | 628 | G | 4382 | CCM | 331 | 331 | 40 | MM | 49 |  |  | https://eshop.weidmueller.com/p/2003270000
2003280000 | SL-SMT 5.08HC/02/180 2.5SN BK RL SO | 96.27 | 100 | 250 | 250 | PCE | P311 | PCB-connectors 5 pin pitch | PL | Composants sur CI | PL30 | Connecteurs pour CI pas < 5mm | 4050118387155 | 85366930 | DE | Raccord enfichable du circuit imprimé avec une technologie de connexion innovante qui garantit un maniement sûr et intuitif. | 533 | G | 4273 | CCM | 331 | 331 | 39 | MM | 49 |  |  | https://eshop.weidmueller.com/p/2003280000
2003290000 | SL-SMT 5.08HC/02/180 2.5AU BK RL SO | 213.36 | 100 | 250 | 250 | PCE | P311 | PCB-connectors 5 pin pitch | PL | Composants sur CI | PL30 | Connecteurs pour CI pas < 5mm | 4050118387216 | 85366930 | DE | Raccord enfichable du circuit imprimé avec une technologie de connexion innovante qui garantit un maniement sûr et intuitif. | 534 | G | 4299 | CCM | 332 | 332 | 39 | MM | 49 |  |  | https://eshop.weidmueller.com/p/2003290000
2003310000 | BLZP 5.08HC/03/180 SN BK BX PRT | 267.46 | 100 | 120 | 120 | PCE | P311 | PCB-connectors 5 pin pitch | PL | Composants sur CI | PL30 | Connecteurs pour CI pas < 5mm | 4050118387254 | 85366990 | DE | Raccord enfichable du circuit imprimé avec une technologie de connexion innovante qui garantit un maniement sûr et intuitif. | 641 | G | 1493.022 | CCM | 349 | 138 | 31 | MM | 77 |  |  | https://eshop.weidmueller.com/p/2003310000
2003320000 | BLZP 5.08HC/03/180 SN BK BX PRT | 267.46 | 100 | 120 | 120 | PCE | P311 | PCB-connectors 5 pin pitch | PL | Composants sur CI | PL30 | Connecteurs pour CI pas < 5mm | 4050118387292 | 85366990 | DE | Raccord enfichable du circuit imprimé avec une technologie de connexion innovante qui garantit un maniement sûr et intuitif. | 647 | G | 1461 | CCM | 349 | 135 | 31 | MM | 77 |  |  | https://eshop.weidmueller.com/p/2003320000
2003330000 | BLF 5.08HC/03/180F SN DKGY BX PRT | 380.88 | 100 | 72 | 72 | PCE | P311 | PCB-connectors 5 pin pitch | PL | Composants sur CI | PL30 | Connecteurs pour CI pas < 5mm | 4050118387278 | 85366990 | DE | Raccord enfichable du circuit imprimé avec une technologie de connexion innovante qui garantit un maniement sûr et intuitif. | 540 | G | 1806 | CCM | 352 | 135 | 38 | MM | 49 |  |  | https://eshop.weidmueller.com/p/2003330000
2003340000 | IE-FC-DF-IPH | 3 | 1 | 1 | 1 | PCE | I655 | Industrial Ethernet Steady Tec | PB | Connecteurs Etanches/composants passifs | PB47 | Ethernet Industriel Composants Passifs | 4050118387094 | 85389099 | RO | Plaque d’insertion pour boîtiers, intégrée, Barrette (pour le montage de plaques à insert simple) | 13 | G | 34.2 | CCM | 90 | 20 | 19 | MM | 35 |  |  | https://eshop.weidmueller.com/p/2003340000
2003350000 | IE-FC-IP-PWB/1D9 | 11.99 | 1 | 1 | 1 | PCE | I652 | Industrial Ethernet Connector | PB | Connecteurs Etanches/composants passifs | PB47 | Ethernet Industriel Composants Passifs | 4050118387407 | 85389099 | RO | Plaque d’insertion pour boîtiers, intégrée, Plaque d'insert, non blindé, 1x puissance, 1x signal | 15 | G | 102.4 | CCM | 92 | 53 | 21 | MM | 35 |  |  | https://eshop.weidmueller.com/p/2003350000
2003370000 | IE-FC-DIP-CI/3A/2ST/1D9 | 56.72 | 1 | 1 | 1 | PCE | I652 | Industrial Ethernet Connector | PB | Connecteurs Etanches/composants passifs | PB47 | Ethernet Industriel Composants Passifs | 4050118387322 | 85366990 | RO | Plaque d’insertion pour boîtiers, intégrée, Plaque d'insert, non blindé, 1 x GFCI, 1 x fusible, 2x données, 1x signal | 184 | G | 983 | CCM | 181 | 97 | 56 | MM | 7 |  |  | https://eshop.weidmueller.com/p/2003370000
2003390000 | IE-FCI-HDMI-FF | 14.99 | 1 | 1 | 1 | PCE | I655 | Industrial Ethernet Steady Tec | PB | Connecteurs Etanches/composants passifs | PB47 | Ethernet Industriel Composants Passifs | 4050118387414 | 85366990 | CN | Insert (boîtiers) Insert pour boîtier à composant. Interface de service - Gamme FrontCom Vario | 16 | G | 70.98 | CCM | 105 | 52 | 13 | MM | 56 |  |  | https://eshop.weidmueller.com/p/2003390000
2003420005 | PAC-HD26M-HD26F-V0-0M5 | 163.92 | 1 | 1 | 1 | PCE | I675 | SPS connecting cable | PL | Composants sur CI | PL35 | Connecteurs STV, RSV / autres | 4099986595231 | 85444290 | ES | Fil de circuit imprimé, Signaux analogiques, 26 pôles, Câble LiYCY, 0.5 m, 0.25 mm² | 107 | G | 22.445 | CCM | 500 | 6.7 | 6.7 | MM | 28 |  |  | https://eshop.weidmueller.com/p/2003420005
2003420010 | PAC-HD26M-HD26F-V0-1M | 171.51 | 1 | 1 | 1 | PCE | I675 | SPS connecting cable | PL | Composants sur CI | PL35 | Connecteurs STV, RSV / autres | 4032248238941 | 85444290 | ES | Fil de circuit imprimé, Signaux analogiques, 26 pôles, Câble LiYCY, 1 m, 0.25 mm² | 352 | G | 3984.66 | CCM | 314 | 282 | 45 | MM | 7 |  |  | https://eshop.weidmueller.com/p/2003420010
2003420015 | PAC-HD26M-HD26F-V0-1M5 | 179.13 | 1 | 1 | 1 | PCE | I675 | SPS connecting cable | PL | Composants sur CI | PL35 | Connecteurs STV, RSV / autres | 4032248279395 | 85444290 | ES | Fil de circuit imprimé, Signaux analogiques, 26 pôles, Câble LiYCY, 1.5 m, 0.25 mm² | 326 | G | 610 | CCM | 213 | 213 | 13 | MM | 7 |  |  | https://eshop.weidmueller.com/p/2003420015
2003420020 | PAC-HD26M-HD26F-V0-2M | 186.57 | 1 | 1 | 1 | PCE | I675 | SPS connecting cable | PL | Composants sur CI | PL35 | Connecteurs STV, RSV / autres | 4099986595248 | 85444290 | ES | Fil de circuit imprimé, Signaux analogiques, 26 pôles, Câble LiYCY, 2 m, 0.25 mm² | 536 | G | 2744.8 | CCM | 292 | 235 | 40 | MM | 28 |  |  | https://eshop.weidmueller.com/p/2003420020
2003420025 | PAC-HD26M-HD26F-V0-2M5 | 194.12 | 1 | 1 | 1 | PCE | I675 | SPS connecting cable | PL | Composants sur CI | PL35 | Connecteurs STV, RSV / autres | 4099986595255 | 85444290 | ES | Fil de circuit imprimé, Signaux analogiques, 26 pôles, Câble LiYCY, 2.5 m, 0.25 mm² | 515 | G | 0.61 | CDM | 213.4 | 213.4 | 13.4 | MM | 28 |  |  | https://eshop.weidmueller.com/p/2003420025
2003420030 | PAC-HD26M-HD26F-V0-3M | 201.77 | 1 | 1 | 1 | PCE | I675 | SPS connecting cable | PL | Composants sur CI | PL35 | Connecteurs STV, RSV / autres | 4032248294060 | 85444290 | ES | Fil de circuit imprimé, Signaux analogiques, 26 pôles, Câble LiYCY, 3 m, 0.25 mm² | 632 | G | 689 | CCM | 227 | 227 | 13 | MM | 7 |  |  | https://eshop.weidmueller.com/p/2003420030
2003420035 | PAC-HD26M-HD26F-V0-3M5 | 209.22 | 1 | 1 | 1 | PCE | I675 | SPS connecting cable | PL | Composants sur CI | PL35 | Connecteurs STV, RSV / autres | 4099986595262 | 85444290 | ES | Fil de circuit imprimé, Signaux analogiques, 26 pôles, Câble LiYCY, 3.5 m, 0.25 mm² | 719 | G | 0.689 | CDM | 226.8 | 226.8 | 13.4 | MM | 28 |  |  | https://eshop.weidmueller.com/p/2003420035
2003420040 | PAC-HD26M-HD26F-V0-4M | 216.77 | 1 | 1 | 1 | PCE | I675 | SPS connecting cable | PL | Composants sur CI | PL35 | Connecteurs STV, RSV / autres | 4099986595279 | 85444290 | ES | Fil de circuit imprimé, Signaux analogiques, 26 pôles, Câble LiYCY, 4 m, 0.25 mm² | 821 | G | 1.034 | CDM | 226.8 | 226.8 | 20.1 | MM | 28 |  |  | https://eshop.weidmueller.com/p/2003420040
2003420050 | PAC-HD26M-HD26F-V0-5M | 231.88 | 1 | 1 | 1 | PCE | I675 | SPS connecting cable | PL | Composants sur CI | PL35 | Connecteurs STV, RSV / autres | 4099986595286 | 85444290 | ES | Fil de circuit imprimé, Signaux analogiques, 26 pôles, Câble LiYCY, 5 m, 0.25 mm² | 1148 | G | 4507.65 | CCM | 265 | 243 | 70 | MM | 28 |  |  | https://eshop.weidmueller.com/p/2003420050
2003420075 | PAC-HD26M-HD26F-V0-7M5 | 269.72 | 1 | 1 | 1 | PCE | I675 | SPS connecting cable | PL | Composants sur CI | PL35 | Connecteurs STV, RSV / autres | 4032248238958 | 85444290 | ES | Fil de circuit imprimé, Signaux analogiques, 26 pôles, Câble LiYCY, 7.5 m, 0.25 mm² | 1550 | G | 1160 | CCM | 240 | 240 | 20 | MM | 7 |  |  | https://eshop.weidmueller.com/p/2003420075
2003420100 | PAC-HD26M-HD26F-V0-10M | 307.4 | 1 | 1 | 1 | PCE | I675 | SPS connecting cable | PL | Composants sur CI | PL35 | Connecteurs STV, RSV / autres | 4099986595293 | 85444290 | ES | Fil de circuit imprimé, Signaux analogiques, 26 pôles, Câble LiYCY, 10 m, 0.25 mm² | 2045 | G | 1.546 | CDM | 240.2 | 240.2 | 26.8 | MM | 28 |  |  | https://eshop.weidmueller.com/p/2003420100
2003430000 | SLS 5.08/03/180 SN BK BX PRT | 292.52 | 100 | 120 | 120 | PCE | P311 | PCB-connectors 5 pin pitch | PL | Composants sur CI | PL30 | Connecteurs pour CI pas < 5mm | 4050118387377 | 85366990 | CZ | Raccord enfichable du circuit imprimé avec une technologie de connexion innovante qui garantit un maniement sûr et intuitif. | 611 | G | 1493.022 | CCM | 349 | 138 | 31 | MM | 77 |  | 31/10/2026 | https://eshop.weidmueller.com/p/2003430000
2003520000 | BLZP 5.00HC/03/180 SN GY BX PRT | 259.56 | 100 | 120 | 120 | PCE | P311 | PCB-connectors 5 pin pitch | PL | Composants sur CI | PL30 | Connecteurs pour CI pas < 5mm | 4050118387612 | 85366990 | DE | Raccord enfichable du circuit imprimé avec une technologie de connexion innovante qui garantit un maniement sûr et intuitif. | 641 | G | 1409 | CCM | 348 | 135 | 30 | MM | 42 |  | 31/03/2027 | https://eshop.weidmueller.com/p/2003520000
2003590100 | SAIL-M8GM12W-K43-1.0U | 18.18 | 1 | 1 | 1 | PCE | I673 | SAI accessories | PB | Connecteurs Etanches/composants passifs | PB46 | SAI Accessoires pour répartiteurs capteurs et actionneurs | 4050118389050 | 85444290 | DE | Câbles capteurs/actionneurs confectionnés pour le raccordement de capteurs/actionneurs et pour la transmission de données. Les connecteurs débrochables sont moulés et testés. | 40 | G | 378.84 | CCM | 154 | 123 | 20 | MM | 91 |  |  | https://eshop.weidmueller.com/p/2003590100
2003600005 | IE-C5IT4UG0005B2EMCS-X | 89.21 | 1 | 1 | 1 | PCE | I653 | Industrial Ethernet Cables | PB | Connecteurs Etanches/composants passifs | PB47 | Ethernet Industriel Composants Passifs | 4050118389364 | 85444290 | DE | Câbles de données prêts à raccorder avec fils en cuivre. Ethernet Industriel Composants Passifs | 160 | G |  | CCM |  |  |  | MM | 91 |  |  | https://eshop.weidmueller.com/p/2003600005
2003600010 | IE-C5IT4UG0010B2EMCS-X | 95.52 | 1 | 1 | 1 | PCE | I653 | Industrial Ethernet Cables | PB | Connecteurs Etanches/composants passifs | PB47 | Ethernet Industriel Composants Passifs | 4050118389395 | 85444290 | DE | Câbles de données prêts à raccorder avec fils en cuivre. Ethernet Industriel Composants Passifs | 175 | G |  | CCM |  |  |  | MM | 91 |  |  | https://eshop.weidmueller.com/p/2003600010
2003600050 | IE-C5IT4UG0050B2EMCS-X | 146.12 | 1 | 1 | 1 | PCE | I653 | Industrial Ethernet Cables | PB | Connecteurs Etanches/composants passifs | PB47 | Ethernet Industriel Composants Passifs | 4050118389708 | 85444290 | DE | Câbles de données prêts à raccorder avec fils en cuivre. Ethernet Industriel Composants Passifs | 402 | G |  | CCM |  |  |  | MM | 91 |  |  | https://eshop.weidmueller.com/p/2003600050
2003600075 | IE-C5IT4UG0075B2EMCS-X | 177.71 | 1 | 1 | 1 | PCE | I653 | Industrial Ethernet Cables | PB | Connecteurs Etanches/composants passifs | PB47 | Ethernet Industriel Composants Passifs | 4050118389579 | 85444290 | DE | Câbles de données prêts à raccorder avec fils en cuivre. Ethernet Industriel Composants Passifs | 550 | G |  | CCM |  |  |  | MM | 91 |  |  | https://eshop.weidmueller.com/p/2003600075
2003600100 | IE-C5IT4UG0100B2EMCS-X | 209.35 | 1 | 1 | 1 | PCE | I653 | Industrial Ethernet Cables | PB | Connecteurs Etanches/composants passifs | PB47 | Ethernet Industriel Composants Passifs | 4050118389616 | 85444290 | DE | Câbles de données prêts à raccorder avec fils en cuivre. Ethernet Industriel Composants Passifs | 950 | G |  | CCM |  |  |  | MM | 91 |  |  | https://eshop.weidmueller.com/p/2003600100
2003600150 | IE-C5IT4UG0150B2EMCS-X | 272.57 | 1 | 1 | 1 | PCE | I653 | Industrial Ethernet Cables | PB | Connecteurs Etanches/composants passifs | PB47 | Ethernet Industriel Composants Passifs | 4050118389630 | 85444290 | DE | Câbles de données prêts à raccorder avec fils en cuivre. Ethernet Industriel Composants Passifs | 1350 | G |  | CCM |  |  |  | MM | 91 |  |  | https://eshop.weidmueller.com/p/2003600150
2003600200 | IE-C5IT4UG0200B2EMCS-X | 335.81 | 1 | 1 | 1 | PCE | I653 | Industrial Ethernet Cables | PB | Connecteurs Etanches/composants passifs | PB47 | Ethernet Industriel Composants Passifs | 4050118389746 | 85444290 | DE | Câbles de données prêts à raccorder avec fils en cuivre. Ethernet Industriel Composants Passifs | 1750 | G |  | CCM |  |  |  | MM | 91 |  |  | https://eshop.weidmueller.com/p/2003600200
2003620000 | BLZP 5.00HC/06/180 AU OR BX | 735.9 | 100 | 60 | 60 | PCE | P311 | PCB-connectors 5 pin pitch | PL | Composants sur CI | PL30 | Connecteurs pour CI pas < 5mm | 4050118387599 | 85366990 | DE | Raccord enfichable du circuit imprimé avec une technologie de connexion innovante qui garantit un maniement sûr et intuitif. | 630 | G | 1482.203 | CCM | 349 | 137 | 31 | MM | 35 |  |  | https://eshop.weidmueller.com/p/2003620000
2003640000 | BLF 7.62HP/05/180F SN BK BX PRT | 801.96 | 100 | 36 | 36 | PCE | P315 | PCB-Connectors SV/BU;SU/BU | PL | Composants sur CI | PL33 | Connecteurs de puissance pour CI pas 7,62 mm, ou> | 4050118387650 | 85366990 | RO | Raccord enfichable du circuit imprimé avec une technologie de connexion innovante qui garantit un maniement sûr et intuitif. | 537 | G | 1819 | CCM | 352 | 136 | 38 | MM | 49 |  |  | https://eshop.weidmueller.com/p/2003640000
2003740000 | MIGRATION DIN RAIL TS35 | 218.22 | 1 | 1 | 1 | PCE | I675 | SPS connecting cable | PL | Composants sur CI | PL35 | Connecteurs STV, RSV / autres | 4050118387667 | 85389099 | ES | Adaptateur (circuit imprimé) Adaptateur pour changement facile de système API tout en maintenant le câblage existant. | 1195 | G | 8097.139 | CCM | 619 | 127 | 103 | MM | 28 |  |  | https://eshop.weidmueller.com/p/2003740000
2003750000 | DEK 5/3.5 PLUS MC NE WS | 7.7 | 100 | 1600 | 1600 | PCE | P175 | Multicard markers | PI | Produits d'Installation | PI82 | Borniers d'installation | 4050118424430 | 39269097 | DE | Repérage de blocs de jonction, blanc, Pas en mm: 3.50, Caractères imprimés: vierge, honrizontal et vertical | 101 | G | 715 | CCM | 265 | 87 | 31 | MM | 7 |  |  | https://eshop.weidmueller.com/p/2003750000
2003760000 | WS 10/3.5 PLUS MC NE WS | 11.2 | 100 | 960 | 960 | PCE | P175 | Multicard markers | PI | Produits d'Installation | PI82 | Borniers d'installation | 4050118424454 | 39269097 | DE | Repérage de blocs de jonction, blanc, Pas en mm: 3.50, Caractères imprimés: vierge | 108 | G | 792.88 | CCM | 265 | 88 | 34 | MM | 7 |  |  | https://eshop.weidmueller.com/p/2003760000
2003770000 | WS 10/5 M PLUS MC NE WS | 11.2 | 100 | 600 | 600 | PCE | P175 | Multicard markers | PI | Produits d'Installation | PI82 | Borniers d'installation | 4050118424447 | 39269097 | DE | WS, Bloc de jonction, 10 x 5 mm, Pas en mm: 5.00 Weidmueller, Allen-Bradley, blanc | 106 | G | 796 | CCM | 266 | 88 | 34 | MM | 7 |  |  | https://eshop.weidmueller.com/p/2003770000
2003780000 | WS 10/6 M PLUS MC NE WS | 11.2 | 100 | 600 | 600 | PCE | P175 | Multicard markers | PI | Produits d'Installation | PI82 | Borniers d'installation | 4050118424461 | 39269097 | DE | Repérage de blocs de jonction, blanc, Pas en mm: 6.00, Caractères imprimés: vierge | 112 | G | 805 | CCM | 266 | 89 | 34 | MM | 7 |  |  | https://eshop.weidmueller.com/p/2003780000
2003810000 | LM 3.50/05/90 3.2SN OR BX PRT | 288.31 | 100 | 102 | 102 | PCE | P301 | PCB-terminals up to 1,5 qmm others | PL | Composants sur CI | PL32 | Blocs de jonction pour CI pas > 10mm | 4050118387896 | 85369010 | RO | Bloc de jonction pour circuit imprimé (terminal imprimé, terminal carte) pour une transmission simple et sûre des données directement vers l'API. | 388.722 | G | 611.52 | CCM | 353 | 136 | 25 | MM | 49 |  |  | https://eshop.weidmueller.com/p/2003810000
2003820050 | HDC XX6A01 MOXXXXX-0050 | 116.9 | 1 | 1 | 1 | PCE | P201 | Heavy duty connectors | PB | Connecteurs Etanches/composants passifs | PB72 | CIE Connecteurs industriels étanches | 4050118521801 | 85444290 | CH | Insert pour données avec câble (connecteurs industriels), Longueur du câble: 0.5 m, Cat. 6A, 10 Gbit/s, 10 Gbit/s | 63 | G | 689 | CCM | 190 | 151 | 24 | MM | 28 |  |  | https://eshop.weidmueller.com/p/2003820050
2003820100 | HDC XX6A01 MOXXXXX-0100 | 146.5 | 1 | 1 | 1 | PCE | P201 | Heavy duty connectors | PB | Connecteurs Etanches/composants passifs | PB72 | CIE Connecteurs industriels étanches | 4050118464504 | 85444290 | CH | Insert pour données avec câble (connecteurs industriels), Longueur du câble: 1 m, Cat. 6A, 10 Gbit/s, 10 Gbit/s | 110 | G | 1072 | CCM | 265 | 238 | 17 | MM | 42 |  |  | https://eshop.weidmueller.com/p/2003820100
2003820150 | HDC XX6A01 MOXXXXX-0150 | 176.9 | 1 | 1 | 1 | PCE | P201 | Heavy duty connectors | PB | Connecteurs Etanches/composants passifs | PB72 | CIE Connecteurs industriels étanches | 4050118521818 | 85444290 | CH | Insert pour données avec câble (connecteurs industriels), Longueur du câble: 1.5 m, Cat. 6A, 10 Gbit/s, 10 Gbit/s | 154 | G | 521 | CCM | 193 | 193 | 14 | MM | 28 |  |  | https://eshop.weidmueller.com/p/2003820150
2003820300 | HDC XX6A01 MOXXXXX-0300 | 266.1 | 1 | 1 | 1 | PCE | P201 | Heavy duty connectors | PB | Connecteurs Etanches/composants passifs | PB72 | CIE Connecteurs industriels étanches | 4050118521825 | 85444290 | CH | Insert pour données avec câble (connecteurs industriels), Longueur du câble: 3 m, Cat. 6A, 10 Gbit/s, 10 Gbit/s | 284 | G | 1452 | CCM | 216 | 210 | 32 | MM | 28 |  |  | https://eshop.weidmueller.com/p/2003820300
2003820400 | HDC XX6A01 MOXXXXX-0400 | 326.1 | 1 | 1 | 1 | PCE | P201 | Heavy duty connectors | PB | Connecteurs Etanches/composants passifs | PB72 | CIE Connecteurs industriels étanches | 4050118521832 | 85444290 | CH | Insert pour données avec câble (connecteurs industriels), Longueur du câble: 4 m, Cat. 6A, 10 Gbit/s, 10 Gbit/s | 370 | G | 1034 | CCM | 227 | 227 | 20 | MM | 28 |  |  | https://eshop.weidmueller.com/p/2003820400
2003820500 | HDC XX6A01 MOXXXXX-0500 | 385.4 | 1 | 1 | 1 | PCE | P201 | Heavy duty connectors | PB | Connecteurs Etanches/composants passifs | PB72 | CIE Connecteurs industriels étanches | 4050118521849 | 85444290 | CH | Insert pour données avec câble (connecteurs industriels), Longueur du câble: 5 m, Cat. 6A, 10 Gbit/s, 10 Gbit/s | 445 | G | 1034 | CCM | 227 | 227 | 20 | MM | 28 |  |  | https://eshop.weidmueller.com/p/2003820500
2003821000 | HDC XX6A01 MOXXXXX-1000 | 683.7 | 1 | 1 | 1 | PCE | P201 | Heavy duty connectors | PB | Connecteurs Etanches/composants passifs | PB72 | CIE Connecteurs industriels étanches | 4050118521887 | 85444290 | CH | Insert pour données avec câble (connecteurs industriels), Longueur du câble: 10 m, Cat. 6A, 10 Gbit/s, 10 Gbit/s | 871 | G | 2114 | CCM | 247 | 214 | 40 | MM | 28 |  |  | https://eshop.weidmueller.com/p/2003821000
2003830050 | HDC XX6A02 MOXXXXX-0050 | 96.2 | 1 | 1 | 1 | PCE | P201 | Heavy duty connectors | PB | Connecteurs Etanches/composants passifs | PB72 | CIE Connecteurs industriels étanches | 4050118522358 | 85444290 | DE | Insert pour données avec câble (connecteurs industriels), Longueur du câble: 0.5 m, Cat. 6A, 10 Gbit/s, 10 Gbit/s | 43 | G | 22 | CCM | 500 | 7 | 7 | MM | 28 |  |  | https://eshop.weidmueller.com/p/2003830050
2003830100 | HDC XX6A02 MOXXXXX-0100 | 104.7 | 1 | 1 | 1 | PCE | P201 | Heavy duty connectors | PB | Connecteurs Etanches/composants passifs | PB72 | CIE Connecteurs industriels étanches | 4050118522365 | 85444290 | DE | Insert pour données avec câble (connecteurs industriels), Longueur du câble: 1 m, Cat. 6A, 10 Gbit/s, 10 Gbit/s | 69 | G | 490 | CCM | 170 | 160 | 18 | MM | 42 |  |  | https://eshop.weidmueller.com/p/2003830100
2003830150 | HDC XX6A02 MOXXXXX-0150 | 113.7 | 1 | 1 | 1 | PCE | P201 | Heavy duty connectors | PB | Connecteurs Etanches/composants passifs | PB72 | CIE Connecteurs industriels étanches | 4050118522372 | 85444290 | DE | Insert pour données avec câble (connecteurs industriels), Longueur du câble: 1.5 m, Cat. 6A, 10 Gbit/s, 10 Gbit/s | 93 | G | 750.788 | CCM | 244 | 181 | 17 | MM | 42 |  |  | https://eshop.weidmueller.com/p/2003830150
2003830300 | HDC XX6A02 MOXXXXX-0300 | 139.9 | 1 | 1 | 1 | PCE | P201 | Heavy duty connectors | PB | Connecteurs Etanches/composants passifs | PB72 | CIE Connecteurs industriels étanches | 4050118522389 | 85444290 | DE | Insert pour données avec câble (connecteurs industriels), Longueur du câble: 3 m, Cat. 6A, 10 Gbit/s, 10 Gbit/s | 170 | G | 1010.688 | CCM | 192 | 188 | 28 | MM | 28 |  |  | https://eshop.weidmueller.com/p/2003830300
2003830400 | HDC XX6A02 MOXXXXX-0400 | 158 | 1 | 1 | 1 | PCE | P201 | Heavy duty connectors | PB | Connecteurs Etanches/composants passifs | PB72 | CIE Connecteurs industriels étanches | 4050118522396 | 85444290 | DE | Insert pour données avec câble (connecteurs industriels), Longueur du câble: 4 m, Cat. 6A, 10 Gbit/s, 10 Gbit/s | 209 | G | 1034 | CCM | 227 | 227 | 20 | MM | 28 |  |  | https://eshop.weidmueller.com/p/2003830400
2003830500 | HDC XX6A02 MOXXXXX-0500 | 175.3 | 1 | 1 | 1 | PCE | P201 | Heavy duty connectors | PB | Connecteurs Etanches/composants passifs | PB72 | CIE Connecteurs industriels étanches | 4050118522402 | 85444290 | DE | Insert pour données avec câble (connecteurs industriels), Longueur du câble: 5 m, Cat. 6A, 10 Gbit/s, 10 Gbit/s | 266 | G | 1814.709 | CCM | 247 | 237 | 31 | MM | 28 |  |  | https://eshop.weidmueller.com/p/2003830500
2003831000 | HDC XX6A02 MOXXXXX-1000 | 263.4 | 1 | 1 | 1 | PCE | P201 | Heavy duty connectors | PB | Connecteurs Etanches/composants passifs | PB72 | CIE Connecteurs industriels étanches | 4050118522440 | 85444290 | DE | Insert pour données avec câble (connecteurs industriels), Longueur du câble: 10 m, Cat. 6A, 10 Gbit/s, 10 Gbit/s | 453 | G | 2483.505 | CCM | 241 | 229 | 45 | MM | 28 |  |  | https://eshop.weidmueller.com/p/2003831000
2003850050 | HDC XX6A01 FOXXXXX-0050 | 139 | 1 | 1 | 1 | PCE | P201 | Heavy duty connectors | PB | Connecteurs Etanches/composants passifs | PB72 | CIE Connecteurs industriels étanches | 4050118521948 | 85444290 | CH | Insert pour données avec câble (connecteurs industriels), Longueur du câble: 0.5 m, Cat. 6A, 10 Gbit/s, 10 Gbit/s | 64 | G | 393.3 | CCM | 230 | 114 | 15 | MM | 28 |  |  | https://eshop.weidmueller.com/p/2003850050
2003850100 | HDC XX6A01 FOXXXXX-0100 | 168.8 | 1 | 1 | 1 | PCE | P201 | Heavy duty connectors | PB | Connecteurs Etanches/composants passifs | PB72 | CIE Connecteurs industriels étanches | 4050118464498 | 85444290 | CH | Insert pour données avec câble (connecteurs industriels), Longueur du câble: 1 m, Cat. 6A, 10 Gbit/s, 10 Gbit/s | 109 | G | 1429.085 | CCM | 307 | 245 | 19 | MM | 42 |  |  | https://eshop.weidmueller.com/p/2003850100
2003850150 | HDC XX6A01 FOXXXXX-0150 | 198.8 | 1 | 1 | 1 | PCE | P201 | Heavy duty connectors | PB | Connecteurs Etanches/composants passifs | PB72 | CIE Connecteurs industriels étanches | 4050118521955 | 85444290 | CH | Insert pour données avec câble (connecteurs industriels), Longueur du câble: 1.5 m, Cat. 6A, 10 Gbit/s, 10 Gbit/s | 153 | G | 513 | CCM | 190 | 180 | 15 | MM | 28 |  |  | https://eshop.weidmueller.com/p/2003850150
2003850300 | HDC XX6A01 FOXXXXX-0300 | 288 | 1 | 1 | 1 | PCE | P201 | Heavy duty connectors | PB | Connecteurs Etanches/composants passifs | PB72 | CIE Connecteurs industriels étanches | 4050118521962 | 85444290 | CH | Insert pour données avec câble (connecteurs industriels), Longueur du câble: 3 m, Cat. 6A, 10 Gbit/s, 10 Gbit/s | 277 | G | 689 | CCM | 227 | 227 | 13 | MM | 28 |  |  | https://eshop.weidmueller.com/p/2003850300
2003850400 | HDC XX6A01 FOXXXXX-0400 | 348 | 1 | 1 | 1 | PCE | P201 | Heavy duty connectors | PB | Connecteurs Etanches/composants passifs | PB72 | CIE Connecteurs industriels étanches | 4050118521979 | 85444290 | CH | Insert pour données avec câble (connecteurs industriels), Longueur du câble: 4 m, Cat. 6A, 10 Gbit/s, 10 Gbit/s | 367 | G | 1381 | CCM | 237 | 201 | 29 | MM | 28 |  |  | https://eshop.weidmueller.com/p/2003850400
2003850500 | HDC XX6A01 FOXXXXX-0500 | 407.4 | 1 | 1 | 1 | PCE | P201 | Heavy duty connectors | PB | Connecteurs Etanches/composants passifs | PB72 | CIE Connecteurs industriels étanches | 4050118521986 | 85444290 | CH | Insert pour données avec câble (connecteurs industriels), Longueur du câble: 5 m, Cat. 6A, 10 Gbit/s, 10 Gbit/s | 441 | G | 1999 | CCM | 241 | 237 | 35 | MM | 28 |  |  | https://eshop.weidmueller.com/p/2003850500
2003851500 | HDC XX6A01 FOXXXXX-1500 | 1004.5 | 1 | 1 | 1 | PCE | P201 | Heavy duty connectors | PB | Connecteurs Etanches/composants passifs | PB72 | CIE Connecteurs industriels étanches | 4050118522037 | 85444290 | CH | Insert pour données avec câble (connecteurs industriels), Longueur du câble: 15 m, Cat. 6A, 10 Gbit/s, 10 Gbit/s | 1288 | G | 4019 | CCM | 295 | 278 | 49 | MM | 28 |  |  | https://eshop.weidmueller.com/p/2003851500
2003860050 | HDC XX6A02 FOXXXXX-0050 | 118 | 1 | 1 | 1 | PCE | P201 | Heavy duty connectors | PB | Connecteurs Etanches/composants passifs | PB72 | CIE Connecteurs industriels étanches | 4050118522204 | 85444290 | DE | Insert pour données avec câble (connecteurs industriels), Longueur du câble: 0.5 m, Cat. 6A, 10 Gbit/s, 10 Gbit/s | 43 | G | 22 | CCM | 500 | 7 | 7 | MM | 28 |  |  | https://eshop.weidmueller.com/p/2003860050
2003860100 | HDC XX6A02 FOXXXXX-0100 | 126.6 | 1 | 1 | 1 | PCE | P201 | Heavy duty connectors | PB | Connecteurs Etanches/composants passifs | PB72 | CIE Connecteurs industriels étanches | 4050118522211 | 85444290 | DE | Insert pour données avec câble (connecteurs industriels), Longueur du câble: 1 m, Cat. 6A, 10 Gbit/s, 10 Gbit/s | 73 | G | 937.365 | CCM | 253 | 247 | 15 | MM | 28 |  |  | https://eshop.weidmueller.com/p/2003860100
2003860150 | HDC XX6A02 FOXXXXX-0150 | 136 | 1 | 1 | 1 | PCE | P201 | Heavy duty connectors | PB | Connecteurs Etanches/composants passifs | PB72 | CIE Connecteurs industriels étanches | 4050118522228 | 85444290 | DE | Insert pour données avec câble (connecteurs industriels), Longueur du câble: 1.5 m, Cat. 6A, 10 Gbit/s, 10 Gbit/s | 115 | G | 610.23 | CCM | 213.4 | 213.4 | 13.4 | MM | 42 |  |  | https://eshop.weidmueller.com/p/2003860150
2003860300 | HDC XX6A02 FOXXXXX-0300 | 162.2 | 1 | 1 | 1 | PCE | P201 | Heavy duty connectors | PB | Connecteurs Etanches/composants passifs | PB72 | CIE Connecteurs industriels étanches | 4050118522235 | 85444290 | DE | Insert pour données avec câble (connecteurs industriels), Longueur du câble: 3 m, Cat. 6A, 10 Gbit/s, 10 Gbit/s | 166 | G | 1337.55 | CCM | 241 | 222 | 25 | MM | 42 |  |  | https://eshop.weidmueller.com/p/2003860300
2003860400 | HDC XX6A02 FOXXXXX-0400 | 179.8 | 1 | 1 | 1 | PCE | P201 | Heavy duty connectors | PB | Connecteurs Etanches/composants passifs | PB72 | CIE Connecteurs industriels étanches | 4050118522242 | 85444290 | DE | Insert pour données avec câble (connecteurs industriels), Longueur du câble: 4 m, Cat. 6A, 10 Gbit/s, 10 Gbit/s | 211 | G | 1034 | CCM | 227 | 227 | 20 | MM | 28 |  |  | https://eshop.weidmueller.com/p/2003860400
2003860500 | HDC XX6A02 FOXXXXX-0500 | 197.5 | 1 | 1 | 1 | PCE | P201 | Heavy duty connectors | PB | Connecteurs Etanches/composants passifs | PB72 | CIE Connecteurs industriels étanches | 4050118522259 | 85444290 | DE | Insert pour données avec câble (connecteurs industriels), Longueur du câble: 5 m, Cat. 6A, 10 Gbit/s, 10 Gbit/s | 251 | G | 1794 | CCM | 215 | 214 | 39 | MM | 28 |  |  | https://eshop.weidmueller.com/p/2003860500
2003860700 | HDC XX6A02 FOXXXXX-0700 | 232.4 | 1 | 1 | 1 | PCE | P201 | Heavy duty connectors | PB | Connecteurs Etanches/composants passifs | PB72 | CIE Connecteurs industriels étanches | 4050118522273 | 85444290 | DE | Insert pour données avec câble (connecteurs industriels), Longueur du câble: 7 m, Cat. 6A, 10 Gbit/s, 10 Gbit/s | 330 | G | 1915.585 | CCM | 239 | 229 | 35 | MM | 28 |  |  | https://eshop.weidmueller.com/p/2003860700
2003861000 | HDC XX6A02 FOXXXXX-1000 | 285.4 | 1 | 1 | 1 | PCE | P201 | Heavy duty connectors | PB | Connecteurs Etanches/composants passifs | PB72 | CIE Connecteurs industriels étanches | 4050118522297 | 85444290 | DE | Insert pour données avec câble (connecteurs industriels), Longueur du câble: 10 m, Cat. 6A, 10 Gbit/s, 10 Gbit/s | 499 | G | 3944.96 | CCM | 320 | 268 | 46 | MM | 42 |  |  | https://eshop.weidmueller.com/p/2003861000
2003861500 | HDC XX6A02 FOXXXXX-1500 | 374.1 | 1 | 1 | 1 | PCE | P201 | Heavy duty connectors | PB | Connecteurs Etanches/composants passifs | PB72 | CIE Connecteurs industriels étanches | 4050118522303 | 85444290 | DE | Insert pour données avec câble (connecteurs industriels), Longueur du câble: 15 m, Cat. 6A, 10 Gbit/s, 10 Gbit/s | 709 | G | 3406 | CCM | 255 | 252 | 53 | MM | 42 |  |  | https://eshop.weidmueller.com/p/2003861500
2003864000 | HDC XX6A02 FOXXXXX-4000 | 811.6 | 1 | 1 | 1 | PCE | P201 | Heavy duty connectors | PB | Connecteurs Etanches/composants passifs | PB72 | CIE Connecteurs industriels étanches | 4050118522334 | 85444290 | DE | Insert pour données avec câble (connecteurs industriels), Longueur du câble: 40 m, Cat. 6A, 10 Gbit/s, 10 Gbit/s | 1842 | G | 4394 | CCM | 260 | 260 | 65 | MM | 28 |  |  | https://eshop.weidmueller.com/p/2003864000
2003890050 | HDC XX5E01 MOXXXXX-0050 | 70 | 1 | 1 | 1 | PCE | P201 | Heavy duty connectors | PB | Connecteurs Etanches/composants passifs | PB72 | CIE Connecteurs industriels étanches | 4050118521528 | 85444290 | DE | Insert pour données avec câble (connecteurs industriels), Longueur du câble: 0.5 m, Cat. 5e, 100 MBit/s | 47 | G | 22 | CCM | 500 | 7 | 7 | MM | 28 |  |  | https://eshop.weidmueller.com/p/2003890050
2003890100 | HDC XX5E01 MOXXXXX-0100 | 76.3 | 1 | 1 | 1 | PCE | P201 | Heavy duty connectors | PB | Connecteurs Etanches/composants passifs | PB72 | CIE Connecteurs industriels étanches | 4050118464481 | 85444290 | DE | Insert pour données avec câble (connecteurs industriels), Longueur du câble: 1 m, Cat. 5e, 100 MBit/s | 83 | G | 1844 | CCM | 255 | 241 | 30 | MM | 28 |  |  | https://eshop.weidmueller.com/p/2003890100
2003890150 | HDC XX5E01 MOXXXXX-0150 | 83.2 | 1 | 1 | 1 | PCE | P201 | Heavy duty connectors | PB | Connecteurs Etanches/composants passifs | PB72 | CIE Connecteurs industriels étanches | 4050118521535 | 85444290 | DE | Insert pour données avec câble (connecteurs industriels), Longueur du câble: 1.5 m, Cat. 5e, 100 MBit/s | 129 | G | 821.56 | CCM | 190 | 188 | 23 | MM | 42 |  |  | https://eshop.weidmueller.com/p/2003890150
2003890300 | HDC XX5E01 MOXXXXX-0300 | 102 | 1 | 1 | 1 | PCE | P201 | Heavy duty connectors | PB | Connecteurs Etanches/composants passifs | PB72 | CIE Connecteurs industriels étanches | 4050118521542 | 85444290 | DE | Insert pour données avec câble (connecteurs industriels), Longueur du câble: 3 m, Cat. 5e, 100 MBit/s | 205 | G | 1356 | CCM | 239 | 227 | 25 | MM | 42 |  |  | https://eshop.weidmueller.com/p/2003890300
2003890400 | HDC XX5E01 MOXXXXX-0400 | 115.1 | 1 | 1 | 1 | PCE | P201 | Heavy duty connectors | PB | Connecteurs Etanches/composants passifs | PB72 | CIE Connecteurs industriels étanches | 4050118521559 | 85444290 | DE | Insert pour données avec câble (connecteurs industriels), Longueur du câble: 4 m, Cat. 5e, 100 MBit/s | 266 | G | 840 | CCM | 200 | 200 | 21 | MM | 28 |  |  | https://eshop.weidmueller.com/p/2003890400
2003890500 | HDC XX5E01 MOXXXXX-0500 | 128.1 | 1 | 1 | 1 | PCE | P201 | Heavy duty connectors | PB | Connecteurs Etanches/composants passifs | PB72 | CIE Connecteurs industriels étanches | 4050118521566 | 85444290 | DE | Insert pour données avec câble (connecteurs industriels), Longueur du câble: 5 m, Cat. 5e, 100 MBit/s | 327 | G | 1734.236 | CCM | 257 | 241 | 28 | MM | 49 |  |  | https://eshop.weidmueller.com/p/2003890500
2003890700 | HDC XX5E01 MOXXXXX-0700 | 153.3 | 1 | 1 | 1 | PCE | P201 | Heavy duty connectors | PB | Connecteurs Etanches/composants passifs | PB72 | CIE Connecteurs industriels étanches | 4050118521580 | 85444290 | DE | Insert pour données avec câble (connecteurs industriels), Longueur du câble: 7 m, Cat. 5e, 100 MBit/s | 464 | G | 1824.84 | CCM | 274 | 222 | 30 | MM | 28 |  |  | https://eshop.weidmueller.com/p/2003890700
2003890800 | HDC XX5E01 MOXXXXX-0800 | 166.9 | 1 | 1 | 1 | PCE | P201 | Heavy duty connectors | PB | Connecteurs Etanches/composants passifs | PB72 | CIE Connecteurs industriels étanches | 4050118521597 | 85444290 | DE | Insert pour données avec câble (connecteurs industriels), Longueur du câble: 8 m, Cat. 5e, 100 MBit/s | 513 | G | 1778.098 | CCM | 241 | 238 | 31 | MM | 28 |  |  | https://eshop.weidmueller.com/p/2003890800
2003891000 | HDC XX5E01 MOXXXXX-1000 | 192.5 | 1 | 1 | 1 | PCE | P201 | Heavy duty connectors | PB | Connecteurs Etanches/composants passifs | PB72 | CIE Connecteurs industriels étanches | 4050118521603 | 85444290 | DE | Insert pour données avec câble (connecteurs industriels), Longueur du câble: 10 m, Cat. 5e, 100 MBit/s | 647 | G | 2283 | CCM | 259 | 215 | 41 | MM | 42 |  |  | https://eshop.weidmueller.com/p/2003891000
2003891500 | HDC XX5E01 MOXXXXX-1500 | 257.2 | 1 | 1 | 1 | PCE | P201 | Heavy duty connectors | PB | Connecteurs Etanches/composants passifs | PB72 | CIE Connecteurs industriels étanches | 4050118521610 | 85444290 | DE | Insert pour données avec câble (connecteurs industriels), Longueur du câble: 15 m, Cat. 5e, 100 MBit/s | 1200 | G | 2154.484 | CCM | 253.6 | 253.6 | 33.5 | MM | 42 |  |  | https://eshop.weidmueller.com/p/2003891500
2003900050 | HDC XX5E02 MOXXXXX-0050 | 78.1 | 1 | 1 | 1 | PCE | P201 | Heavy duty connectors | PB | Connecteurs Etanches/composants passifs | PB72 | CIE Connecteurs industriels étanches | 4050118523096 | 85444290 | DE | Insert pour données avec câble (connecteurs industriels), Longueur du câble: 0.5 m, Cat. 5e, 100 MBit/s | 57 | G | 65.28 | CCM | 80 | 51 | 16 | MM | 28 |  |  | https://eshop.weidmueller.com/p/2003900050
2003900100 | HDC XX5E02 MOXXXXX-0100 | 92.6 | 1 | 1 | 1 | PCE | P201 | Heavy duty connectors | PB | Connecteurs Etanches/composants passifs | PB72 | CIE Connecteurs industriels étanches | 4050118523102 | 85444290 | CH | Insert pour données avec câble (connecteurs industriels), Longueur du câble: 1 m, Cat. 5e, 100 MBit/s | 71 | G | 305.115 | CCM | 213.4 | 213.4 | 6.7 | MM | 28 |  |  | https://eshop.weidmueller.com/p/2003900100
2003900150 | HDC XX5E02 MOXXXXX-0150 | 107.4 | 1 | 1 | 1 | PCE | P201 | Heavy duty connectors | PB | Connecteurs Etanches/composants passifs | PB72 | CIE Connecteurs industriels étanches | 4050118523119 | 85444290 | CH | Insert pour données avec câble (connecteurs industriels), Longueur du câble: 1.5 m, Cat. 5e, 100 MBit/s | 129 | G | 782 | CCM | 231 | 188 | 18 | MM | 28 |  |  | https://eshop.weidmueller.com/p/2003900150
2003900300 | HDC XX5E02 MOXXXXX-0300 | 151 | 1 | 1 | 1 | PCE | P201 | Heavy duty connectors | PB | Connecteurs Etanches/composants passifs | PB72 | CIE Connecteurs industriels étanches | 4050118523126 | 85444290 | DE | Insert pour données avec câble (connecteurs industriels), Longueur du câble: 3 m, Cat. 5e, 100 MBit/s | 200 | G | 689.272 | CCM | 226.8 | 226.8 | 13.4 | MM | 28 |  |  | https://eshop.weidmueller.com/p/2003900300
2003900400 | HDC XX5E02 MOXXXXX-0400 | 180.3 | 1 | 1 | 1 | PCE | P201 | Heavy duty connectors | PB | Connecteurs Etanches/composants passifs | PB72 | CIE Connecteurs industriels étanches | 4050118523133 | 85444290 | DE | Insert pour données avec câble (connecteurs industriels), Longueur du câble: 4 m, Cat. 5e, 100 MBit/s | 245 | G | 1033.909 | CCM | 226.8 | 226.8 | 20.1 | MM | 28 |  |  | https://eshop.weidmueller.com/p/2003900400
2003900500 | HDC XX5E02 MOXXXXX-0500 | 209.4 | 1 | 1 | 1 | PCE | P201 | Heavy duty connectors | PB | Connecteurs Etanches/composants passifs | PB72 | CIE Connecteurs industriels étanches | 4050118523140 | 85444290 | DE | Insert pour données avec câble (connecteurs industriels), Longueur du câble: 5 m, Cat. 5e, 100 MBit/s | 467 | G | 1033.909 | CCM | 226.8 | 226.8 | 20.1 | MM | 28 |  |  | https://eshop.weidmueller.com/p/2003900500
2003901000 | HDC XX5E02 MOXXXXX-1000 | 355.3 | 1 | 1 | 1 | PCE | P201 | Heavy duty connectors | PB | Connecteurs Etanches/composants passifs | PB72 | CIE Connecteurs industriels étanches | 4050118523188 | 85444290 | CH | Insert pour données avec câble (connecteurs industriels), Longueur du câble: 10 m, Cat. 5e, 100 MBit/s | 754 | G | 2485.656 | CCM | 237 | 228 | 46 | MM | 42 |  |  | https://eshop.weidmueller.com/p/2003901000
2003902000 | HDC XX5E02 MOXXXXX-2000 | 646.7 | 1 | 1 | 1 | PCE | P201 | Heavy duty connectors | PB | Connecteurs Etanches/composants passifs | PB72 | CIE Connecteurs industriels étanches | 4050118523218 | 85444290 | CH | Insert pour données avec câble (connecteurs industriels), Longueur du câble: 20 m, Cat. 5e, 100 MBit/s | 1520 | G | 5096 | CCM | 280 | 280 | 65 | MM | 28 |  |  | https://eshop.weidmueller.com/p/2003902000
2003905000 | HDC XX5E02 MOXXXXX-5000 | 1450.6 | 1 | 1 | 1 | PCE | P201 | Heavy duty connectors | PB | Connecteurs Etanches/composants passifs | PB72 | CIE Connecteurs industriels étanches | 4099986622081 | 85444290 | CH | Insert pour données avec câble (connecteurs industriels), Longueur du câble: 50 m, Cat. 5e, 100 MBit/s | 3627 | G | 7276.64 | CCM | 292 | 280 | 89 | MM | 7 |  |  | https://eshop.weidmueller.com/p/2003905000
2003920050 | HDC XX5E01 FOXXXXX-0050 | 88.5 | 1 | 1 | 1 | PCE | P201 | Heavy duty connectors | PB | Connecteurs Etanches/composants passifs | PB72 | CIE Connecteurs industriels étanches | 4050118521665 | 85444290 | DE | Insert pour données avec câble (connecteurs industriels), Longueur du câble: 0.5 m, Cat. 5e, 100 MBit/s | 51 | G | 521 | CCM | 195 | 178 | 15 | MM | 28 |  |  | https://eshop.weidmueller.com/p/2003920050
2003920100 | HDC XX5E01 FOXXXXX-0100 | 95 | 1 | 1 | 1 | PCE | P201 | Heavy duty connectors | PB | Connecteurs Etanches/composants passifs | PB72 | CIE Connecteurs industriels étanches | 4050118464450 | 85444290 | DE | Insert pour données avec câble (connecteurs industriels), Longueur du câble: 1 m, Cat. 5e, 100 MBit/s | 83 | G | 1324 | CCM | 313 | 235 | 18 | MM | 28 |  |  | https://eshop.weidmueller.com/p/2003920100
2003920120 | HDC XX5E01 FOXXXXX-0120 | 91.3 | 1 | 1 | 1 | PCE | P201 | Heavy duty connectors | PB | Connecteurs Etanches/composants passifs | PB72 | CIE Connecteurs industriels étanches | 4050118583106 | 85444290 | DE | Insert pour données avec câble (connecteurs industriels), Longueur du câble: 1.2 m, Cat. 5e, 100 MBit/s | 97 | G | 1241 | CCM | 264 | 235 | 20 | MM | 35 |  |  | https://eshop.weidmueller.com/p/2003920120
2003920150 | HDC XX5E01 FOXXXXX-0150 | 101.6 | 1 | 1 | 1 | PCE | P201 | Heavy duty connectors | PB | Connecteurs Etanches/composants passifs | PB72 | CIE Connecteurs industriels étanches | 4050118521672 | 85444290 | DE | Insert pour données avec câble (connecteurs industriels), Longueur du câble: 1.5 m, Cat. 5e, 100 MBit/s | 112 | G | 1243.225 | CCM | 223 | 223 | 25 | MM | 42 |  |  | https://eshop.weidmueller.com/p/2003920150
2003920200 | HDC XX5E01 FOXXXXX-0200 | 104.8 | 1 | 1 | 1 | PCE | P201 | Heavy duty connectors | PB | Connecteurs Etanches/composants passifs | PB72 | CIE Connecteurs industriels étanches | 4050118549669 | 85444290 | DE | Insert pour données avec câble (connecteurs industriels), Longueur du câble: 2 m, Cat. 5e, 100 MBit/s | 146 | G | 610 | CCM | 213 | 213 | 13 | MM | 28 |  |  | https://eshop.weidmueller.com/p/2003920200
2003920250 | HDC XX5E01 FOXXXXX-0250 | 110.8 | 1 | 1 | 1 | PCE | P201 | Heavy duty connectors | PB | Connecteurs Etanches/composants passifs | PB72 | CIE Connecteurs industriels étanches | 4050118557817 | 85444290 | DE | Insert pour données avec câble (connecteurs industriels), Longueur du câble: 2.5 m, Cat. 5e, 100 MBit/s | 176 | G | 610 | CCM | 213 | 213 | 13 | MM | 28 |  |  | https://eshop.weidmueller.com/p/2003920250
2003920300 | HDC XX5E01 FOXXXXX-0300 | 120.5 | 1 | 1 | 1 | PCE | P201 | Heavy duty connectors | PB | Connecteurs Etanches/composants passifs | PB72 | CIE Connecteurs industriels étanches | 4050118521689 | 85444290 | DE | Insert pour données avec câble (connecteurs industriels), Longueur du câble: 3 m, Cat. 5e, 100 MBit/s | 200 | G | 1630 | CCM | 288 | 246 | 23 | MM | 42 |  |  | https://eshop.weidmueller.com/p/2003920300
2003920400 | HDC XX5E01 FOXXXXX-0400 | 133.6 | 1 | 1 | 1 | PCE | P201 | Heavy duty connectors | PB | Connecteurs Etanches/composants passifs | PB72 | CIE Connecteurs industriels étanches | 4050118521696 | 85444290 | DE | Insert pour données avec câble (connecteurs industriels), Longueur du câble: 4 m, Cat. 5e, 100 MBit/s | 266 | G | 1288.224 | CCM | 216 | 213 | 28 | MM | 28 |  |  | https://eshop.weidmueller.com/p/2003920400
2003920500 | HDC XX5E01 FOXXXXX-0500 | 146.3 | 1 | 1 | 1 | PCE | P201 | Heavy duty connectors | PB | Connecteurs Etanches/composants passifs | PB72 | CIE Connecteurs industriels étanches | 4050118521702 | 85444290 | DE | Insert pour données avec câble (connecteurs industriels), Longueur du câble: 5 m, Cat. 5e, 100 MBit/s | 332 | G | 2258 | CCM | 263 | 232 | 37 | MM | 42 |  |  | https://eshop.weidmueller.com/p/2003920500
2003920700 | HDC XX5E01 FOXXXXX-0700 | 172 | 1 | 1 | 1 | PCE | P201 | Heavy duty connectors | PB | Connecteurs Etanches/composants passifs | PB72 | CIE Connecteurs industriels étanches | 4050118521726 | 85444290 | DE | Insert pour données avec câble (connecteurs industriels), Longueur du câble: 7 m, Cat. 5e, 100 MBit/s | 463 | G | 2270 | CCM | 298 | 238 | 32 | MM | 28 |  |  | https://eshop.weidmueller.com/p/2003920700
2003921000 | HDC XX5E01 FOXXXXX-1000 | 210.9 | 1 | 1 | 1 | PCE | P201 | Heavy duty connectors | PB | Connecteurs Etanches/composants passifs | PB72 | CIE Connecteurs industriels étanches | 4050118521740 | 85444290 | DE | Insert pour données avec câble (connecteurs industriels), Longueur du câble: 10 m, Cat. 5e, 100 MBit/s | 648 | G | 2619.162 | CCM | 287 | 234 | 39 | MM | 42 |  |  | https://eshop.weidmueller.com/p/2003921000
2003921500 | HDC XX5E01 FOXXXXX-1500 | 275.4 | 1 | 1 | 1 | PCE | P201 | Heavy duty connectors | PB | Connecteurs Etanches/composants passifs | PB72 | CIE Connecteurs industriels étanches | 4050118521757 | 85444290 | DE | Insert pour données avec câble (connecteurs industriels), Longueur du câble: 15 m, Cat. 5e, 100 MBit/s | 970 | G | 3562 | CCM | 330 | 257 | 42 | MM | 49 |  |  | https://eshop.weidmueller.com/p/2003921500
2003922000 | HDC XX5E01 FOXXXXX-2000 | 339.4 | 1 | 1 | 1 | PCE | P201 | Heavy duty connectors | PB | Connecteurs Etanches/composants passifs | PB72 | CIE Connecteurs industriels étanches | 4050118521771 | 85444290 | DE | Insert pour données avec câble (connecteurs industriels), Longueur du câble: 20 m, Cat. 5e, 100 MBit/s | 1285 | G | 3735 | CCM | 271 | 260 | 53 | MM | 42 |  |  | https://eshop.weidmueller.com/p/2003922000
2003923000 | HDC XX5E01 FOXXXXX-3000 | 457.6 | 1 | 1 | 1 | PCE | P201 | Heavy duty connectors | PB | Connecteurs Etanches/composants passifs | PB72 | CIE Connecteurs industriels étanches | 4050118656114 | 85444290 | DE | Insert pour données avec câble (connecteurs industriels), Longueur du câble: 30 m, Cat. 5e, 100 MBit/s | 1822 | G | 4645 | CCM | 285 | 281 | 58 | MM | 42 |  |  | https://eshop.weidmueller.com/p/2003923000
2003924000 | HDC XX5E01 FOXXXXX-4000 | 594.3 | 1 | 1 | 1 | PCE | P201 | Heavy duty connectors | PB | Connecteurs Etanches/composants passifs | PB72 | CIE Connecteurs industriels étanches | 4050118521788 | 85444290 | DE | Insert pour données avec câble (connecteurs industriels), Longueur du câble: 40 m, Cat. 5e, 100 MBit/s | 2537 | G | 6099 | CCM | 301 | 298 | 68 | MM | 28 |  |  | https://eshop.weidmueller.com/p/2003924000
2003927000 | HDC XX5E01 FOXXXXX-7000 | 984.5 | 1 | 1 | 1 | PCE | P201 | Heavy duty connectors | PB | Connecteurs Etanches/composants passifs | PB72 | CIE Connecteurs industriels étanches | 4050118521795 | 85444290 | DE | Insert pour données avec câble (connecteurs industriels), Longueur du câble: 70 m, Cat. 5e, 100 MBit/s | 4434 | G | 9916 | CCM | 369 | 349 | 77 | MM | 28 |  |  | https://eshop.weidmueller.com/p/2003927000
2003930050 | HDC XX5E02 FOXXXXX-0050 | 96.7 | 1 | 1 | 1 | PCE | P201 | Heavy duty connectors | PB | Connecteurs Etanches/composants passifs | PB72 | CIE Connecteurs industriels étanches | 4050118521191 | 85444290 | CH | Insert pour données avec câble (connecteurs industriels), Longueur du câble: 0.5 m, Cat. 5e, 100 MBit/s | 54 | G | 805 | CCM | 249 | 202 | 16 | MM | 35 |  |  | https://eshop.weidmueller.com/p/2003930050
2003930100 | HDC XX5E02 FOXXXXX-0100 | 111.2 | 1 | 1 | 1 | PCE | P201 | Heavy duty connectors | PB | Connecteurs Etanches/composants passifs | PB72 | CIE Connecteurs industriels étanches | 4050118522952 | 85444290 | DE | Insert pour données avec câble (connecteurs industriels), Longueur du câble: 1 m, Cat. 5e, 100 MBit/s | 94 | G | 907.725 | CCM | 285 | 245 | 13 | MM | 28 |  |  | https://eshop.weidmueller.com/p/2003930100
2003930150 | HDC XX5E02 FOXXXXX-0150 | 125.8 | 1 | 1 | 1 | PCE | P201 | Heavy duty connectors | PB | Connecteurs Etanches/composants passifs | PB72 | CIE Connecteurs industriels étanches | 4050118522969 | 85444290 | DE | Insert pour données avec câble (connecteurs industriels), Longueur du câble: 1.5 m, Cat. 5e, 100 MBit/s | 115 | G | 610.23 | CCM | 213.4 | 213.4 | 13.4 | MM | 28 |  |  | https://eshop.weidmueller.com/p/2003930150
2003930300 | HDC XX5E02 FOXXXXX-0300 | 169.4 | 1 | 1 | 1 | PCE | P201 | Heavy duty connectors | PB | Connecteurs Etanches/composants passifs | PB72 | CIE Connecteurs industriels étanches | 4050118522976 | 85444290 | DE | Insert pour données avec câble (connecteurs industriels), Longueur du câble: 3 m, Cat. 5e, 100 MBit/s | 239 | G | 1290.6 | CCM | 239 | 225 | 24 | MM | 28 |  |  | https://eshop.weidmueller.com/p/2003930300
2003930400 | HDC XX5E02 FOXXXXX-0400 | 198.6 | 1 | 1 | 1 | PCE | P201 | Heavy duty connectors | PB | Connecteurs Etanches/composants passifs | PB72 | CIE Connecteurs industriels étanches | 4050118522983 | 85444290 | DE | Insert pour données avec câble (connecteurs industriels), Longueur du câble: 4 m, Cat. 5e, 100 MBit/s | 245 | G | 1033.909 | CCM | 226.8 | 226.8 | 20.1 | MM | 28 |  |  | https://eshop.weidmueller.com/p/2003930400
2003930500 | HDC XX5E02 FOXXXXX-0500 | 227.8 | 1 | 1 | 1 | PCE | P201 | Heavy duty connectors | PB | Connecteurs Etanches/composants passifs | PB72 | CIE Connecteurs industriels étanches | 4050118522990 | 85444290 | CH | Insert pour données avec câble (connecteurs industriels), Longueur du câble: 5 m, Cat. 5e, 100 MBit/s | 382 | G | 1733.376 | CCM | 244 | 222 | 32 | MM | 42 |  |  | https://eshop.weidmueller.com/p/2003930500
2003932000 | HDC XX5E02 FOXXXXX-2000 | 665.2 | 1 | 1 | 1 | PCE | P201 | Heavy duty connectors | PB | Connecteurs Etanches/composants passifs | PB72 | CIE Connecteurs industriels étanches | 4050118523065 | 85444290 | CH | Insert pour données avec câble (connecteurs industriels), Longueur du câble: 20 m, Cat. 5e, 100 MBit/s | 1476 | G | 4785 | CCM | 300 | 290 | 55 | MM | 42 |  |  | https://eshop.weidmueller.com/p/2003932000
2003934000 | HDC XX5E02 FOXXXXX-4000 | 1245.7 | 1 | 1 | 1 | PCE | P201 | Heavy duty connectors | PB | Connecteurs Etanches/composants passifs | PB72 | CIE Connecteurs industriels étanches | 4050118523072 | 85444290 | CH | Insert pour données avec câble (connecteurs industriels), Longueur du câble: 40 m, Cat. 5e, 100 MBit/s | 2200 | G | 4626.668 | CCM | 293.8 | 293.8 | 53.6 | MM | 42 |  |  | https://eshop.weidmueller.com/p/2003934000
2003950000 | BLF 5.08HC/04/90F SN OR BX PRT | 388.3 | 100 | 60 | 60 | PCE | P311 | PCB-connectors 5 pin pitch | PL | Composants sur CI | PL30 | Connecteurs pour CI pas < 5mm | 4050118388220 | 85366990 | RO | Raccord enfichable du circuit imprimé avec une technologie de connexion innovante qui garantit un maniement sûr et intuitif. | 623.94 | G |  | CCM |  |  |  | MM | 49 |  | 31/10/2026 | https://eshop.weidmueller.com/p/2003950000
2003960000 | BLF 5.08HC/04/90F SN OR BX PRT | 388.3 | 100 | 60 | 60 | PCE | P311 | PCB-connectors 5 pin pitch | PL | Composants sur CI | PL30 | Connecteurs pour CI pas < 5mm | 4050118387957 | 85366990 | RO | Raccord enfichable du circuit imprimé avec une technologie de connexion innovante qui garantit un maniement sûr et intuitif. | 623.94 | G |  | CCM |  |  |  | MM | 49 |  | 31/10/2026 | https://eshop.weidmueller.com/p/2003960000
2003970000 | SAI-SK-M8 BU | 4.5 | 1 | 10 | 10 | PCE | I673 | SAI accessories | PB | Connecteurs Etanches/composants passifs | PB46 | SAI Accessoires pour répartiteurs capteurs et actionneurs | 4050118387964 | 85366990 | HU | Capuchon de protection (connecteur rond), M 8, PA 66, IP67 Le capuchon de protection protège les slots vides des influences extérieures. | 24 | G | 200.787 | CCM | 127 | 93 | 17 | MM | 28 |  |  | https://eshop.weidmueller.com/p/2003970000
2003990000 | HDC HP 250 SSM SK SET | 185.6 | 1 | 1 | 1 | PCE | P201 | Heavy duty connectors | PB | Connecteurs Etanches/composants passifs | PB72 | CIE Connecteurs industriels étanches | 4050118387995 | 85366990 | DE | Cadre de montage pour la protection contre les conditions environnementales. CIE Connecteurs industriels étanches | 157 | G | 115.2 | CCM | 141 | 43 | 19 | MM | 7 |  |  | https://eshop.weidmueller.com/p/2003990000
2004000000 | BLL 5.08/03/90 3.2 SN GN BX | 149.67 | 100 | 120 | 120 | PCE | P311 | PCB-connectors 5 pin pitch | PL | Composants sur CI | PL30 | Connecteurs pour CI pas < 5mm | 4050118388312 | 85366930 | RO | Connecteur PCB (raccordement sur platine), 320 V, 23 A, Pas en mm: 5.08, Nombre de pôles: 3, Raccordement soudé THT, Boîte | 389 | G | 1456 | CCM | 348 | 135 | 31 | MM | 56 |  |  | https://eshop.weidmueller.com/p/2004000000
2004010000 | BLZP 5.08HC/04/270 SN BK BX PRT | 352.34 | 100 | 90 | 90 | PCE | P311 | PCB-connectors 5 pin pitch | PL | Composants sur CI | PL30 | Connecteurs pour CI pas < 5mm | 4050118388350 | 85366990 | RO | Raccord enfichable du circuit imprimé avec une technologie de connexion innovante qui garantit un maniement sûr et intuitif. | 720 | G |  | CCM |  |  |  | MM | 49 |  |  | https://eshop.weidmueller.com/p/2004010000
2004020000 | BLZP 5.08HC/04/270 SN BK BX PRT | 352.34 | 100 | 90 | 90 | PCE | P311 | PCB-connectors 5 pin pitch | PL | Composants sur CI | PL30 | Connecteurs pour CI pas < 5mm | 4050118388435 | 85366990 | RO | Raccord enfichable du circuit imprimé avec une technologie de connexion innovante qui garantit un maniement sûr et intuitif. | 729 | G | 1642.2 | CCM | 350 | 138 | 34 | MM | 49 |  |  | https://eshop.weidmueller.com/p/2004020000
2004030000 | BLZP 5.08HC/05/270 SN BK BX PRT | 428.48 | 100 | 72 | 72 | PCE | P311 | PCB-connectors 5 pin pitch | PL | Composants sur CI | PL30 | Connecteurs pour CI pas < 5mm | 4050118388176 | 85366990 | RO | Raccord enfichable du circuit imprimé avec une technologie de connexion innovante qui garantit un maniement sûr et intuitif. | 717 | G |  | CCM |  |  |  | MM | 49 |  |  | https://eshop.weidmueller.com/p/2004030000
2004050000 | BLZP 5.08HC/06/270 SN BK BX PRT | 504.56 | 100 | 60 | 60 | PCE | P311 | PCB-connectors 5 pin pitch | PL | Composants sur CI | PL30 | Connecteurs pour CI pas < 5mm | 4050118388183 | 85366990 | RO | Raccord enfichable du circuit imprimé avec une technologie de connexion innovante qui garantit un maniement sûr et intuitif. | 716 | G | 1530.016 | CCM | 349 | 137 | 32 | MM | 49 |  |  | https://eshop.weidmueller.com/p/2004050000
2004060000 | BLZP 5.08HC/08/270 SN BK BX PRT | 656.73 | 100 | 42 | 42 | PCE | P311 | PCB-connectors 5 pin pitch | PL | Composants sur CI | PL30 | Connecteurs pour CI pas < 5mm | 4050118388602 | 85366990 | RO | Raccord enfichable du circuit imprimé avec une technologie de connexion innovante qui garantit un maniement sûr et intuitif. | 672 | G | 1612.38 | CCM | 349 | 140 | 33 | MM | 49 |  |  | https://eshop.weidmueller.com/p/2004060000
2004070000 | BLZP 5.08HC/09/270 SN BK BX PRT | 732.76 | 100 | 36 | 36 | PCE | P311 | PCB-connectors 5 pin pitch | PL | Composants sur CI | PL30 | Connecteurs pour CI pas < 5mm | 4050118388374 | 85366990 | RO | Raccord enfichable du circuit imprimé avec une technologie de connexion innovante qui garantit un maniement sûr et intuitif. | 650 | G | 1563.52 | CCM | 349 | 140 | 32 | MM | 49 |  |  | https://eshop.weidmueller.com/p/2004070000
2004080000 | BLZP 5.08HC/10/270 SN BK BX PRT | 808.87 | 100 | 36 | 36 | PCE | P311 | PCB-connectors 5 pin pitch | PL | Composants sur CI | PL30 | Connecteurs pour CI pas < 5mm | 4050118388534 | 85366990 | RO | Raccord enfichable du circuit imprimé avec une technologie de connexion innovante qui garantit un maniement sûr et intuitif. | 716 | G | 1461 | CCM | 349 | 135 | 31 | MM | 42 |  |  | https://eshop.weidmueller.com/p/2004080000
2004090000 | BLZP 5.08HC/10/270 SN BK BX PRT | 808.87 | 100 | 36 | 36 | PCE | P311 | PCB-connectors 5 pin pitch | PL | Composants sur CI | PL30 | Connecteurs pour CI pas < 5mm | 4050118388497 | 85366990 | RO | Raccord enfichable du circuit imprimé avec une technologie de connexion innovante qui garantit un maniement sûr et intuitif. | 711 | G | 1547.904 | CCM | 348 | 139 | 32 | MM | 42 |  |  | https://eshop.weidmueller.com/p/2004090000
2004100000 | BLZP 5.08HC/13/270 SN BK BX PRT | 1037.09 | 100 | 24 | 24 | PCE | P311 | PCB-connectors 5 pin pitch | PL | Composants sur CI | PL30 | Connecteurs pour CI pas < 5mm | 4050118388411 | 85366990 | RO | Raccord enfichable du circuit imprimé avec une technologie de connexion innovante qui garantit un maniement sûr et intuitif. | 624 | G | 1617 | CCM | 350 | 140 | 33 | MM | 49 |  |  | https://eshop.weidmueller.com/p/2004100000
2004120000 | BLZP 5.08HC/15/270 SN BK BX PRT | 1189.29 | 100 | 24 | 24 | PCE | P311 | PCB-connectors 5 pin pitch | PL | Composants sur CI | PL30 | Connecteurs pour CI pas < 5mm | 4050118388558 | 85366990 | RO | Raccord enfichable du circuit imprimé avec une technologie de connexion innovante qui garantit un maniement sûr et intuitif. | 715 | G |  | CCM |  |  |  | MM | 49 |  |  | https://eshop.weidmueller.com/p/2004120000
2004180000 | BLZP 5.08HC/05/180 SN BK BX SO | 413.81 | 100 | 72 | 72 | PCE | P311 | PCB-connectors 5 pin pitch | PL | Composants sur CI | PL30 | Connecteurs pour CI pas < 5mm | 4050118388190 | 85366990 | RO | Raccord enfichable du circuit imprimé avec une technologie de connexion innovante qui garantit un maniement sûr et intuitif. | 639 | G | 1482.203 | CCM | 349 | 137 | 31 | MM | 49 |  |  | https://eshop.weidmueller.com/p/2004180000
2004280000 | MOMA PLM108 SS6 155 | 130.8 | 1 | 1 | 1 | PCE | I662 | PV connectivitiy | PV | Coffret Photovoltaiques | PV21 | Coffret Photovoltaiques | 4050118389012 | 85389099 | DE | MOMA PLM108 SS6 155 - Coffret Photovoltaiques Coffret Photovoltaiques Weidmüller MOMA PLM108 SS6 155 - Coffret Photovoltaiques | 1644 | G | 6396.478 | CCM | 913 | 113 | 62 | MM | 35 |  |  | https://eshop.weidmueller.com/p/2004280000
2004300000 | PB-DP SUB-D M12 T PS S7 | 71.7 | 1 | 1 | 1 | PCE | I673 | SAI accessories | PB | Connecteurs Etanches/composants passifs | PB46 | SAI Accessoires pour répartiteurs capteurs et actionneurs | 4050118388824 | 85366990 | DE | Connecteur Sub-D, Angle de sortie: 90° Connecteur D-Sub pour la transmission des signaux analogiques ou pour la connexion des câbles blindés. | 102 | G | 131.25 | CCM | 25 | 50 | 105 | MM | 35 |  |  | https://eshop.weidmueller.com/p/2004300000
2004310000 | PB-DP SUB-D ZF TERM S7 | 70.4 | 1 | 1 | 1 | PCE | I673 | SAI accessories | PB | Connecteurs Etanches/composants passifs | PB46 | SAI Accessoires pour répartiteurs capteurs et actionneurs | 4050118389005 | 85366990 | HU | Connecteur Sub-D, Angle de sortie: 90° Connecteur D-Sub pour la transmission des signaux analogiques ou pour la connexion des câbles blindés. | 114 | G | 143.21 | CCM | 102 | 52 | 27 | MM | 35 |  |  | https://eshop.weidmueller.com/p/2004310000
2004320000 | PB-DP SUB-D ZF T PS S7 | 71.7 | 1 | 1 | 1 | PCE | I673 | SAI accessories | PB | Connecteurs Etanches/composants passifs | PB46 | SAI Accessoires pour répartiteurs capteurs et actionneurs | 4050118388909 | 85366990 | HU | Connecteur Sub-D, Angle de sortie: 90° Connecteur D-Sub pour la transmission des signaux analogiques ou pour la connexion des câbles blindés. | 97 | G | 131.25 | CCM | 25 | 50 | 105 | MM | 35 |  |  | https://eshop.weidmueller.com/p/2004320000
2004330000 | CH20M22 FC BK SO USA 1 2010 | 804.8 | 100 | 50 | 50 | PCE | P420 | Empty housings electronic | PL | Composants sur CI | PL36 | Boitiers électronique (vides) | 4050118388923 | 85389099 | DE | CH20M22 FC BK SO USA 1 2010 - Capot de boîtier électronique Boitiers électronique (vides) | 297 | G |  | CCM |  |  |  | MM | 35 |  |  | https://eshop.weidmueller.com/p/2004330000
2004480000 | BLZP 5.08HC/24/180 SN GN BX | 1692.29 | 100 | 12 | 12 | PCE | P311 | PCB-connectors 5 pin pitch | PL | Composants sur CI | PL30 | Connecteurs pour CI pas < 5mm | 4050118388879 | 85366990 | DE | Connecteur PCB (raccordement du conducteur), 320 V, 23 A, Pas en mm: 5.08, 4 mm², Nombre de pôles: 24, Raccordement vissé, Boîte | 522 | G | 1550.016 | CCM | 351 | 138 | 32 | MM | 35 |  |  | https://eshop.weidmueller.com/p/2004480000
2004540005 | PAC-S1500-SL24-AY0-0M5 | 451.05 | 1 | 1 | 1 | PCE | I675 | SPS connecting cable | PL | Composants sur CI | PL35 | Connecteurs STV, RSV / autres | 4099986595309 | 85444290 | ES | Fil de circuit imprimé, 20 pôles, Monocoeur non blindé, 0.5 m, 0.50 mm² Câbles confectionnés pour raccordement électrique et transmission de données entre l'API et l'interface API. | 285 | G | 22.445 | CCM | 500 | 6.7 | 6.7 | MM | 28 |  |  | https://eshop.weidmueller.com/p/2004540005
2004540010 | PAC-S1500-SL24-AY0-1M | 455.42 | 1 | 1 | 1 | PCE | I675 | SPS connecting cable | PL | Composants sur CI | PL35 | Connecteurs STV, RSV / autres | 4032248318872 | 85444290 | ES | Fil de circuit imprimé, 20 pôles, Monocoeur non blindé, 1 m, 0.50 mm² Câbles confectionnés pour raccordement électrique et transmission de données entre l'API et l'interface API. | 331 | G | 305.115 | CCM | 213.4 | 213.4 | 6.7 | MM | 7 |  |  | https://eshop.weidmueller.com/p/2004540010
2004540015 | PAC-S1500-SL24-AY0-1M5 | 459.97 | 1 | 1 | 1 | PCE | I675 | SPS connecting cable | PL | Composants sur CI | PL35 | Connecteurs STV, RSV / autres | 4099986595316 | 85444290 | ES | Fil de circuit imprimé, 20 pôles, Monocoeur non blindé, 1.5 m, 0.50 mm² Câbles confectionnés pour raccordement électrique et transmission de données entre l'API et l'interface API. | 498 | G | 0.61 | CDM | 213.4 | 213.4 | 13.4 | MM | 28 |  |  | https://eshop.weidmueller.com/p/2004540015
2004540020 | PAC-S1500-SL24-AY0-2M | 464.43 | 1 | 1 | 1 | PCE | I675 | SPS connecting cable | PL | Composants sur CI | PL35 | Connecteurs STV, RSV / autres | 4099986595323 | 85444290 | ES | Fil de circuit imprimé, 20 pôles, Monocoeur non blindé, 2 m, 0.50 mm² Câbles confectionnés pour raccordement électrique et transmission de données entre l'API et l'interface API. | 604 | G | 0.61 | CDM | 213.4 | 213.4 | 13.4 | MM | 28 |  |  | https://eshop.weidmueller.com/p/2004540020
2004540025 | PAC-S1500-SL24-AY0-2M5 | 468.88 | 1 | 1 | 1 | PCE | I675 | SPS connecting cable | PL | Composants sur CI | PL35 | Connecteurs STV, RSV / autres | 4099986595330 | 85444290 | ES | Fil de circuit imprimé, 20 pôles, Monocoeur non blindé, 2.5 m, 0.50 mm² Câbles confectionnés pour raccordement électrique et transmission de données entre l'API et l'interface API. | 711 | G | 0.61 | CDM | 213.4 | 213.4 | 13.4 | MM | 28 |  |  | https://eshop.weidmueller.com/p/2004540025
2004540030 | PAC-S1500-SL24-AY0-3M | 473.35 | 1 | 1 | 1 | PCE | I675 | SPS connecting cable | PL | Composants sur CI | PL35 | Connecteurs STV, RSV / autres | 4099986595347 | 85444290 | ES | Fil de circuit imprimé, 20 pôles, Monocoeur non blindé, 3 m, 0.50 mm² Câbles confectionnés pour raccordement électrique et transmission de données entre l'API et l'interface API. | 817 | G | 0.689 | CDM | 226.8 | 226.8 | 13.4 | MM | 28 |  |  | https://eshop.weidmueller.com/p/2004540030
2004540035 | PAC-S1500-SL24-AY0-3M5 | 477.8 | 1 | 1 | 1 | PCE | I675 | SPS connecting cable | PL | Composants sur CI | PL35 | Connecteurs STV, RSV / autres | 4099986595354 | 85444290 | ES | Fil de circuit imprimé, 20 pôles, Monocoeur non blindé, 3.5 m, 0.50 mm² Câbles confectionnés pour raccordement électrique et transmission de données entre l'API et l'interface API. | 924 | G | 0.689 | CDM | 226.8 | 226.8 | 13.4 | MM | 28 |  |  | https://eshop.weidmueller.com/p/2004540035
2004540040 | PAC-S1500-SL24-AY0-4M | 482.27 | 1 | 1 | 1 | PCE | I675 | SPS connecting cable | PL | Composants sur CI | PL35 | Connecteurs STV, RSV / autres | 4099986595361 | 85444290 | ES | Fil de circuit imprimé, 20 pôles, Monocoeur non blindé, 4 m, 0.50 mm² Câbles confectionnés pour raccordement électrique et transmission de données entre l'API et l'interface API. | 1030 | G | 1.034 | CDM | 226.8 | 226.8 | 20.1 | MM | 28 |  |  | https://eshop.weidmueller.com/p/2004540040
2004540050 | PAC-S1500-SL24-AY0-5M | 491.18 | 1 | 1 | 1 | PCE | I675 | SPS connecting cable | PL | Composants sur CI | PL35 | Connecteurs STV, RSV / autres | 4099986595378 | 85444290 | ES | Fil de circuit imprimé, 20 pôles, Monocoeur non blindé, 5 m, 0.50 mm² Câbles confectionnés pour raccordement électrique et transmission de données entre l'API et l'interface API. | 1243 | G | 1.034 | CDM | 226.8 | 226.8 | 20.1 | MM | 28 |  |  | https://eshop.weidmueller.com/p/2004540050
2004540100 | PAC-S1500-SL24-AY0-10M | 535.77 | 1 | 1 | 1 | PCE | I675 | SPS connecting cable | PL | Composants sur CI | PL35 | Connecteurs STV, RSV / autres | 4099986595385 | 85444290 | ES | Fil de circuit imprimé, 20 pôles, Monocoeur non blindé, 10 m, 0.50 mm² Câbles confectionnés pour raccordement électrique et transmission de données entre l'API et l'interface API. | 2308 | G | 1.546 | CDM | 240.2 | 240.2 | 26.8 | MM | 28 |  |  | https://eshop.weidmueller.com/p/2004540100
2004550000 | BCF 3.81/03/180 SN BK BX PRT | 271.53 | 100 | 50 | 50 | PCE | P316 | PCB-connectors 3.81 pin pitch | PL | Composants sur CI | PL30 | Connecteurs pour CI pas < 5mm | 4050118388992 | 85366990 | CN | Raccord enfichable du circuit imprimé avec une technologie de connexion innovante qui garantit un maniement sûr et intuitif. | 113 | G | 230.4 | CCM | 144 | 64 | 25 | MM | 84 |  |  | https://eshop.weidmueller.com/p/2004550000
2004590005 | PAC-S1500-SL20-AR0-0M5 | 184.31 | 1 | 1 | 1 | PCE | I675 | SPS connecting cable | PL | Composants sur CI | PL35 | Connecteurs STV, RSV / autres | 4099986593282 | 85444290 | ES | Fil de circuit imprimé, Signaux numériques, 20 pôles, Câble LiYY, 0.5 m, 0.25 mm² | 191 | G | 22.445 | CCM | 500 | 6.7 | 6.7 | MM | 28 |  |  | https://eshop.weidmueller.com/p/2004590005
2004590010 | PAC-S1500-SL20-AR0-1M | 187.6 | 1 | 1 | 1 | PCE | I675 | SPS connecting cable | PL | Composants sur CI | PL35 | Connecteurs STV, RSV / autres | 4099986593299 | 85444290 | ES | Fil de circuit imprimé, Signaux numériques, 20 pôles, Câble LiYY, 1 m, 0.25 mm² Câbles confectionnés pour raccordement électrique et transmission de données entre l'API et l'interface API. | 242 | G | 0.305 | CDM | 213.4 | 213.4 | 6.7 | MM | 28 |  |  | https://eshop.weidmueller.com/p/2004590010
2004590015 | PAC-S1500-SL20-AR0-1M5 | 190.9 | 1 | 1 | 1 | PCE | I675 | SPS connecting cable | PL | Composants sur CI | PL35 | Connecteurs STV, RSV / autres | 4099986593305 | 85444290 | ES | Fil de circuit imprimé, Signaux numériques, 20 pôles, Câble LiYY, 1.5 m, 0.25 mm² | 293 | G | 0.61 | CDM | 213.4 | 213.4 | 13.4 | MM | 28 |  |  | https://eshop.weidmueller.com/p/2004590015
2004590020 | PAC-S1500-SL20-AR0-2M | 194.19 | 1 | 1 | 1 | PCE | I675 | SPS connecting cable | PL | Composants sur CI | PL35 | Connecteurs STV, RSV / autres | 4099986593312 | 85444290 | ES | Fil de circuit imprimé, Signaux numériques, 20 pôles, Câble LiYY, 2 m, 0.25 mm² Câbles confectionnés pour raccordement électrique et transmission de données entre l'API et l'interface API. | 344 | G | 0.61 | CDM | 213.4 | 213.4 | 13.4 | MM | 28 |  |  | https://eshop.weidmueller.com/p/2004590020
2004590025 | PAC-S1500-SL20-AR0-2M5 | 197.49 | 1 | 1 | 1 | PCE | I675 | SPS connecting cable | PL | Composants sur CI | PL35 | Connecteurs STV, RSV / autres | 4099986593329 | 85444290 | ES | Fil de circuit imprimé, Signaux numériques, 20 pôles, Câble LiYY, 2.5 m, 0.25 mm² | 395 | G | 0.61 | CDM | 213.4 | 213.4 | 13.4 | MM | 28 |  |  | https://eshop.weidmueller.com/p/2004590025
2004590030 | PAC-S1500-SL20-AR0-3M | 200.79 | 1 | 1 | 1 | PCE | I675 | SPS connecting cable | PL | Composants sur CI | PL35 | Connecteurs STV, RSV / autres | 4099986593336 | 85444290 | ES | Fil de circuit imprimé, Signaux numériques, 20 pôles, Câble LiYY, 3 m, 0.25 mm² Câbles confectionnés pour raccordement électrique et transmission de données entre l'API et l'interface API. | 446 | G | 0.689 | CDM | 226.8 | 226.8 | 13.4 | MM | 28 |  |  | https://eshop.weidmueller.com/p/2004590030
2004590035 | PAC-S1500-SL20-AR0-3M5 | 204.1 | 1 | 1 | 1 | PCE | I675 | SPS connecting cable | PL | Composants sur CI | PL35 | Connecteurs STV, RSV / autres | 4099986593343 | 85444290 | ES | Fil de circuit imprimé, Signaux numériques, 20 pôles, Câble LiYY, 3.5 m, 0.25 mm² | 497 | G | 0.689 | CDM | 226.8 | 226.8 | 13.4 | MM | 28 |  |  | https://eshop.weidmueller.com/p/2004590035
2004590040 | PAC-S1500-SL20-AR0-4M | 207.39 | 1 | 1 | 1 | PCE | I675 | SPS connecting cable | PL | Composants sur CI | PL35 | Connecteurs STV, RSV / autres | 4099986593350 | 85444290 | ES | Fil de circuit imprimé, Signaux numériques, 20 pôles, Câble LiYY, 4 m, 0.25 mm² Câbles confectionnés pour raccordement électrique et transmission de données entre l'API et l'interface API. | 548 | G | 1.034 | CDM | 226.8 | 226.8 | 20.1 | MM | 28 |  |  | https://eshop.weidmueller.com/p/2004590040
2004590050 | PAC-S1500-SL20-AR0-5M | 213.98 | 1 | 1 | 1 | PCE | I675 | SPS connecting cable | PL | Composants sur CI | PL35 | Connecteurs STV, RSV / autres | 4099986593367 | 85444290 | ES | Fil de circuit imprimé, Signaux numériques, 20 pôles, Câble LiYY, 5 m, 0.25 mm² Câbles confectionnés pour raccordement électrique et transmission de données entre l'API et l'interface API. | 650 | G | 1.034 | CDM | 226.8 | 226.8 | 20.1 | MM | 28 |  |  | https://eshop.weidmueller.com/p/2004590050
2004590100 | PAC-S1500-SL20-AR0-10M | 246.94 | 1 | 1 | 1 | PCE | I675 | SPS connecting cable | PL | Composants sur CI | PL35 | Connecteurs STV, RSV / autres | 4099986593374 | 85444290 | ES | Fil de circuit imprimé, Signaux numériques, 20 pôles, Câble LiYY, 10 m, 0.25 mm² Câbles confectionnés pour raccordement électrique et transmission de données entre l'API et l'interface API. | 1160 | G | 1.546 | CDM | 240.2 | 240.2 | 26.8 | MM | 28 |  |  | https://eshop.weidmueller.com/p/2004590100
2004600005 | PAC-S1500-SL20-AY0-0M5 | 186.57 | 1 | 1 | 1 | PCE | I675 | SPS connecting cable | PL | Composants sur CI | PL35 | Connecteurs STV, RSV / autres | 4099986593381 | 85444290 | ES | Fil de circuit imprimé, 20 pôles, Monocoeur non blindé, 0.5 m, 0.50 mm² Câbles confectionnés pour raccordement électrique et transmission de données entre l'API et l'interface API. | 247 | G | 22.445 | CCM | 500 | 6.7 | 6.7 | MM | 28 |  |  | https://eshop.weidmueller.com/p/2004600005
2004600010 | PAC-S1500-SL20-AY0-1M | 191.44 | 1 | 1 | 1 | PCE | I675 | SPS connecting cable | PL | Composants sur CI | PL35 | Connecteurs STV, RSV / autres | 4099986593398 | 85444290 | ES | Fil de circuit imprimé, 20 pôles, Monocoeur non blindé, 1 m, 0.50 mm² Câbles confectionnés pour raccordement électrique et transmission de données entre l'API et l'interface API. | 353 | G | 0.305 | CDM | 213.4 | 213.4 | 6.7 | MM | 28 |  |  | https://eshop.weidmueller.com/p/2004600010
2004600015 | PAC-S1500-SL20-AY0-1M5 | 196.3 | 1 | 1 | 1 | PCE | I675 | SPS connecting cable | PL | Composants sur CI | PL35 | Connecteurs STV, RSV / autres | 4099986593404 | 85444290 | ES | Fil de circuit imprimé, 20 pôles, Monocoeur non blindé, 1.5 m, 0.50 mm² Câbles confectionnés pour raccordement électrique et transmission de données entre l'API et l'interface API. | 460 | G | 0.61 | CDM | 213.4 | 213.4 | 13.4 | MM | 28 |  |  | https://eshop.weidmueller.com/p/2004600015
2004600020 | PAC-S1500-SL20-AY0-2M | 201.17 | 1 | 1 | 1 | PCE | I675 | SPS connecting cable | PL | Composants sur CI | PL35 | Connecteurs STV, RSV / autres | 4099986593411 | 85444290 | ES | Fil de circuit imprimé, 20 pôles, Monocoeur non blindé, 2 m, 0.50 mm² Câbles confectionnés pour raccordement électrique et transmission de données entre l'API et l'interface API. | 566 | G | 0.61 | CDM | 213.4 | 213.4 | 13.4 | MM | 28 |  |  | https://eshop.weidmueller.com/p/2004600020
2004600025 | PAC-S1500-SL20-AY0-2M5 | 206.04 | 1 | 1 | 1 | PCE | I675 | SPS connecting cable | PL | Composants sur CI | PL35 | Connecteurs STV, RSV / autres | 4099986593428 | 85444290 | ES | Fil de circuit imprimé, 20 pôles, Monocoeur non blindé, 2.5 m, 0.50 mm² Câbles confectionnés pour raccordement électrique et transmission de données entre l'API et l'interface API. | 673 | G | 0.61 | CDM | 213.4 | 213.4 | 13.4 | MM | 28 |  |  | https://eshop.weidmueller.com/p/2004600025
2004600030 | PAC-S1500-SL20-AY0-3M | 210.9 | 1 | 1 | 1 | PCE | I675 | SPS connecting cable | PL | Composants sur CI | PL35 | Connecteurs STV, RSV / autres | 4099986593435 | 85444290 | ES | Fil de circuit imprimé, 20 pôles, Monocoeur non blindé, 3 m, 0.50 mm² Câbles confectionnés pour raccordement électrique et transmission de données entre l'API et l'interface API. | 779 | G | 0.689 | CDM | 226.8 | 226.8 | 13.4 | MM | 28 |  |  | https://eshop.weidmueller.com/p/2004600030
2004600035 | PAC-S1500-SL20-AY0-3M5 | 215.78 | 1 | 1 | 1 | PCE | I675 | SPS connecting cable | PL | Composants sur CI | PL35 | Connecteurs STV, RSV / autres | 4099986593442 | 85444290 | ES | Fil de circuit imprimé, 20 pôles, Monocoeur non blindé, 3.5 m, 0.50 mm² Câbles confectionnés pour raccordement électrique et transmission de données entre l'API et l'interface API. | 886 | G | 0.689 | CDM | 226.8 | 226.8 | 13.4 | MM | 28 |  |  | https://eshop.weidmueller.com/p/2004600035
2004600040 | PAC-S1500-SL20-AY0-4M | 220.65 | 1 | 1 | 1 | PCE | I675 | SPS connecting cable | PL | Composants sur CI | PL35 | Connecteurs STV, RSV / autres | 4099986593459 | 85444290 | ES | Fil de circuit imprimé, 20 pôles, Monocoeur non blindé, 4 m, 0.50 mm² Câbles confectionnés pour raccordement électrique et transmission de données entre l'API et l'interface API. | 992 | G | 1.034 | CDM | 226.8 | 226.8 | 20.1 | MM | 28 |  |  | https://eshop.weidmueller.com/p/2004600040
2004600050 | PAC-S1500-SL20-AY0-5M | 230.38 | 1 | 1 | 1 | PCE | I675 | SPS connecting cable | PL | Composants sur CI | PL35 | Connecteurs STV, RSV / autres | 4099986593466 | 85444290 | ES | Fil de circuit imprimé, 20 pôles, Monocoeur non blindé, 5 m, 0.50 mm² Câbles confectionnés pour raccordement électrique et transmission de données entre l'API et l'interface API. | 1205 | G | 1.034 | CDM | 226.8 | 226.8 | 20.1 | MM | 28 |  |  | https://eshop.weidmueller.com/p/2004600050
2004600100 | PAC-S1500-SL20-AY0-10M | 279.06 | 1 | 1 | 1 | PCE | I675 | SPS connecting cable | PL | Composants sur CI | PL35 | Connecteurs STV, RSV / autres | 4099986593473 | 85444290 | ES | Fil de circuit imprimé, 20 pôles, Monocoeur non blindé, 10 m, 0.50 mm² Câbles confectionnés pour raccordement électrique et transmission de données entre l'API et l'interface API. | 2270 | G | 1.546 | CDM | 240.2 | 240.2 | 26.8 | MM | 28 |  |  | https://eshop.weidmueller.com/p/2004600100
2004610005 | PAC-S1500-SL24-AR0-0M5 | 220.97 | 1 | 1 | 1 | PCE | I675 | SPS connecting cable | PL | Composants sur CI | PL35 | Connecteurs STV, RSV / autres | 4099986593480 | 85444290 | ES | Fil de circuit imprimé, Signaux numériques, 20 pôles, Câble LiYY, 0.5 m, 0.25 mm² | 191 | G | 22.445 | CCM | 500 | 6.7 | 6.7 | MM | 28 |  |  | https://eshop.weidmueller.com/p/2004610005
2004610010 | PAC-S1500-SL24-AR0-1M | 224.04 | 1 | 1 | 1 | PCE | I675 | SPS connecting cable | PL | Composants sur CI | PL35 | Connecteurs STV, RSV / autres | 4099986593497 | 85444290 | ES | Fil de circuit imprimé, Signaux numériques, 20 pôles, Câble LiYY, 1 m, 0.25 mm² Câbles confectionnés pour raccordement électrique et transmission de données entre l'API et l'interface API. | 242 | G | 0.305 | CDM | 213.4 | 213.4 | 6.7 | MM | 28 |  |  | https://eshop.weidmueller.com/p/2004610010
2004610015 | PAC-S1500-SL24-AR0-1M5 | 227.1 | 1 | 1 | 1 | PCE | I675 | SPS connecting cable | PL | Composants sur CI | PL35 | Connecteurs STV, RSV / autres | 4099986593503 | 85444290 | ES | Fil de circuit imprimé, Signaux numériques, 20 pôles, Câble LiYY, 1.5 m, 0.25 mm² | 293 | G | 0.61 | CDM | 213.4 | 213.4 | 13.4 | MM | 28 |  |  | https://eshop.weidmueller.com/p/2004610015
2004610020 | PAC-S1500-SL24-AR0-2M | 230.18 | 1 | 1 | 1 | PCE | I675 | SPS connecting cable | PL | Composants sur CI | PL35 | Connecteurs STV, RSV / autres | 4099986593510 | 85444290 | ES | Fil de circuit imprimé, Signaux numériques, 20 pôles, Câble LiYY, 2 m, 0.25 mm² Câbles confectionnés pour raccordement électrique et transmission de données entre l'API et l'interface API. | 344 | G | 0.61 | CDM | 213.4 | 213.4 | 13.4 | MM | 28 |  |  | https://eshop.weidmueller.com/p/2004610020
2004610025 | PAC-S1500-SL24-AR0-2M5 | 233.25 | 1 | 1 | 1 | PCE | I675 | SPS connecting cable | PL | Composants sur CI | PL35 | Connecteurs STV, RSV / autres | 4099986593527 | 85444290 | ES | Fil de circuit imprimé, Signaux numériques, 20 pôles, Câble LiYY, 2.5 m, 0.25 mm² | 395 | G | 0.61 | CDM | 213.4 | 213.4 | 13.4 | MM | 28 |  |  | https://eshop.weidmueller.com/p/2004610025
2004610030 | PAC-S1500-SL24-AR0-3M | 236.33 | 1 | 1 | 1 | PCE | I675 | SPS connecting cable | PL | Composants sur CI | PL35 | Connecteurs STV, RSV / autres | 4099986593534 | 85444290 | ES | Fil de circuit imprimé, Signaux numériques, 20 pôles, Câble LiYY, 3 m, 0.25 mm² Câbles confectionnés pour raccordement électrique et transmission de données entre l'API et l'interface API. | 446 | G | 0.689 | CDM | 226.8 | 226.8 | 13.4 | MM | 28 |  |  | https://eshop.weidmueller.com/p/2004610030
2004610035 | PAC-S1500-SL24-AR0-3M5 | 239.39 | 1 | 1 | 1 | PCE | I675 | SPS connecting cable | PL | Composants sur CI | PL35 | Connecteurs STV, RSV / autres | 4099986593541 | 85444290 | ES | Fil de circuit imprimé, Signaux numériques, 20 pôles, Câble LiYY, 3.5 m, 0.25 mm² | 497 | G | 0.689 | CDM | 226.8 | 226.8 | 13.4 | MM | 28 |  |  | https://eshop.weidmueller.com/p/2004610035
2004610040 | PAC-S1500-SL24-AR0-4M | 242.47 | 1 | 1 | 1 | PCE | I675 | SPS connecting cable | PL | Composants sur CI | PL35 | Connecteurs STV, RSV / autres | 4099986593558 | 85444290 | ES | Fil de circuit imprimé, Signaux numériques, 20 pôles, Câble LiYY, 4 m, 0.25 mm² Câbles confectionnés pour raccordement électrique et transmission de données entre l'API et l'interface API. | 548 | G | 1.034 | CDM | 226.8 | 226.8 | 20.1 | MM | 28 |  |  | https://eshop.weidmueller.com/p/2004610040
2004610050 | PAC-S1500-SL24-AR0-5M | 248.6 | 1 | 1 | 1 | PCE | I675 | SPS connecting cable | PL | Composants sur CI | PL35 | Connecteurs STV, RSV / autres | 4099986593565 | 85444290 | ES | Fil de circuit imprimé, Signaux numériques, 20 pôles, Câble LiYY, 5 m, 0.25 mm² Câbles confectionnés pour raccordement électrique et transmission de données entre l'API et l'interface API. | 650 | G | 1.034 | CDM | 226.8 | 226.8 | 20.1 | MM | 28 |  |  | https://eshop.weidmueller.com/p/2004610050
2004610100 | PAC-S1500-SL24-AR0-10M | 279.33 | 1 | 1 | 1 | PCE | I675 | SPS connecting cable | PL | Composants sur CI | PL35 | Connecteurs STV, RSV / autres | 4099986593572 | 85444290 | ES | Fil de circuit imprimé, Signaux numériques, 20 pôles, Câble LiYY, 10 m, 0.25 mm² Câbles confectionnés pour raccordement électrique et transmission de données entre l'API et l'interface API. | 1160 | G | 1.546 | CDM | 240.2 | 240.2 | 26.8 | MM | 28 |  |  | https://eshop.weidmueller.com/p/2004610100
2004620005 | PAC-S300-SL24-AR0-0M5 | 139.1852 | 1 | 1 | 1 | PCE | I675 | SPS connecting cable | PL | Composants sur CI | PL35 | Connecteurs STV, RSV / autres | 4099986593589 | 85444290 | ES | Fil de circuit imprimé, Signaux numériques, 20 pôles, Câble LiYY, 0.5 m, 0.25 mm² | 184 | G | 22.445 | CCM | 500 | 6.7 | 6.7 | MM | 28 |  |  | https://eshop.weidmueller.com/p/2004620005
2004620010 | PAC-S300-SL24-AR0-1M | 142.4038 | 1 | 1 | 1 | PCE | I675 | SPS connecting cable | PL | Composants sur CI | PL35 | Connecteurs STV, RSV / autres | 4099986593596 | 85444290 | ES | Fil de circuit imprimé, Signaux numériques, 20 pôles, Câble LiYY, 1 m, 0.25 mm² Câbles confectionnés pour raccordement électrique et transmission de données entre l'API et l'interface API. | 235 | G | 0.305 | CDM | 213.4 | 213.4 | 6.7 | MM | 28 |  |  | https://eshop.weidmueller.com/p/2004620010
2004620015 | PAC-S300-SL24-AR0-1M5 | 145.607 | 1 | 1 | 1 | PCE | I675 | SPS connecting cable | PL | Composants sur CI | PL35 | Connecteurs STV, RSV / autres | 4099986593602 | 85444290 | ES | Fil de circuit imprimé, Signaux numériques, 20 pôles, Câble LiYY, 1.5 m, 0.25 mm² | 286 | G | 0.61 | CDM | 213.4 | 213.4 | 13.4 | MM | 28 |  |  | https://eshop.weidmueller.com/p/2004620015
2004620020 | PAC-S300-SL24-AR0-2M | 148.8102 | 1 | 1 | 1 | PCE | I675 | SPS connecting cable | PL | Composants sur CI | PL35 | Connecteurs STV, RSV / autres | 4099986593619 | 85444290 | ES | Fil de circuit imprimé, Signaux numériques, 20 pôles, Câble LiYY, 2 m, 0.25 mm² Câbles confectionnés pour raccordement électrique et transmission de données entre l'API et l'interface API. | 337 | G | 0.61 | CDM | 213.4 | 213.4 | 13.4 | MM | 28 |  |  | https://eshop.weidmueller.com/p/2004620020
2004620025 | PAC-S300-SL24-AR0-2M5 | 152.0288 | 1 | 1 | 1 | PCE | I675 | SPS connecting cable | PL | Composants sur CI | PL35 | Connecteurs STV, RSV / autres | 4099986593626 | 85444290 | ES | Fil de circuit imprimé, Signaux numériques, 20 pôles, Câble LiYY, 2.5 m, 0.25 mm² | 388 | G | 0.61 | CDM | 213.4 | 213.4 | 13.4 | MM | 28 |  |  | https://eshop.weidmueller.com/p/2004620025
2004620030 | PAC-S300-SL24-AR0-3M | 155.232 | 1 | 1 | 1 | PCE | I675 | SPS connecting cable | PL | Composants sur CI | PL35 | Connecteurs STV, RSV / autres | 4099986593633 | 85444290 | ES | Fil de circuit imprimé, Signaux numériques, 20 pôles, Câble LiYY, 3 m, 0.25 mm² Câbles confectionnés pour raccordement électrique et transmission de données entre l'API et l'interface API. | 439 | G | 0.689 | CDM | 226.8 | 226.8 | 13.4 | MM | 28 |  |  | https://eshop.weidmueller.com/p/2004620030
2004620035 | PAC-S300-SL24-AR0-3M5 | 158.4352 | 1 | 1 | 1 | PCE | I675 | SPS connecting cable | PL | Composants sur CI | PL35 | Connecteurs STV, RSV / autres | 4099986593640 | 85444290 | ES | Fil de circuit imprimé, Signaux numériques, 20 pôles, Câble LiYY, 3.5 m, 0.25 mm² | 490 | G | 0.689 | CDM | 226.8 | 226.8 | 13.4 | MM | 28 |  |  | https://eshop.weidmueller.com/p/2004620035
2004620040 | PAC-S300-SL24-AR0-4M | 161.6538 | 1 | 1 | 1 | PCE | I675 | SPS connecting cable | PL | Composants sur CI | PL35 | Connecteurs STV, RSV / autres | 4099986593657 | 85444290 | ES | Fil de circuit imprimé, Signaux numériques, 20 pôles, Câble LiYY, 4 m, 0.25 mm² Câbles confectionnés pour raccordement électrique et transmission de données entre l'API et l'interface API. | 541 | G | 1.034 | CDM | 226.8 | 226.8 | 20.1 | MM | 28 |  |  | https://eshop.weidmueller.com/p/2004620040
2004620050 | PAC-S300-SL24-AR0-5M | 168.0602 | 1 | 1 | 1 | PCE | I675 | SPS connecting cable | PL | Composants sur CI | PL35 | Connecteurs STV, RSV / autres | 4099986593664 | 85444290 | ES | Fil de circuit imprimé, Signaux numériques, 20 pôles, Câble LiYY, 5 m, 0.25 mm² Câbles confectionnés pour raccordement électrique et transmission de données entre l'API et l'interface API. | 643 | G | 1.034 | CDM | 226.8 | 226.8 | 20.1 | MM | 28 |  |  | https://eshop.weidmueller.com/p/2004620050
2004620100 | PAC-S300-SL24-AR0-10M | 200.1538 | 1 | 1 | 1 | PCE | I675 | SPS connecting cable | PL | Composants sur CI | PL35 | Connecteurs STV, RSV / autres | 4099986593671 | 85444290 | ES | Fil de circuit imprimé, Signaux numériques, 20 pôles, Câble LiYY, 10 m, 0.25 mm² Câbles confectionnés pour raccordement électrique et transmission de données entre l'API et l'interface API. | 1153 | G | 1.546 | CDM | 240.2 | 240.2 | 26.8 | MM | 28 |  |  | https://eshop.weidmueller.com/p/2004620100
2004630005 | PAC-S300-SL24-AR1-0M5 | 139.1852 | 1 | 1 | 1 | PCE | I675 | SPS connecting cable | PL | Composants sur CI | PL35 | Connecteurs STV, RSV / autres | 4099986593688 | 85444290 | ES | Fil de circuit imprimé, Signaux numériques, 20 pôles, Câble LiYY, 0.5 m, 0.25 mm² | 184 | G | 22.445 | CCM | 500 | 6.7 | 6.7 | MM | 28 |  |  | https://eshop.weidmueller.com/p/2004630005
2004630010 | PAC-S300-SL24-AR1-1M | 142.4038 | 1 | 1 | 1 | PCE | I675 | SPS connecting cable | PL | Composants sur CI | PL35 | Connecteurs STV, RSV / autres | 4099986593695 | 85444290 | ES | Fil de circuit imprimé, Signaux numériques, 20 pôles, Câble LiYY, 1 m, 0.25 mm² Câbles confectionnés pour raccordement électrique et transmission de données entre l'API et l'interface API. | 235 | G | 0.305 | CDM | 213.4 | 213.4 | 6.7 | MM | 28 |  |  | https://eshop.weidmueller.com/p/2004630010
2004630015 | PAC-S300-SL24-AR1-1M5 | 145.607 | 1 | 1 | 1 | PCE | I675 | SPS connecting cable | PL | Composants sur CI | PL35 | Connecteurs STV, RSV / autres | 4099986593701 | 85444290 | ES | Fil de circuit imprimé, Signaux numériques, 20 pôles, Câble LiYY, 1.5 m, 0.25 mm² | 286 | G | 0.61 | CDM | 213.4 | 213.4 | 13.4 | MM | 28 |  |  | https://eshop.weidmueller.com/p/2004630015
2004630020 | PAC-S300-SL24-AR1-2M | 148.8102 | 1 | 1 | 1 | PCE | I675 | SPS connecting cable | PL | Composants sur CI | PL35 | Connecteurs STV, RSV / autres | 4099986593718 | 85444290 | ES | Fil de circuit imprimé, Signaux numériques, 20 pôles, Câble LiYY, 2 m, 0.25 mm² Câbles confectionnés pour raccordement électrique et transmission de données entre l'API et l'interface API. | 337 | G | 0.61 | CDM | 213.4 | 213.4 | 13.4 | MM | 28 |  |  | https://eshop.weidmueller.com/p/2004630020
2004630025 | PAC-S300-SL24-AR1-2M5 | 152.0288 | 1 | 1 | 1 | PCE | I675 | SPS connecting cable | PL | Composants sur CI | PL35 | Connecteurs STV, RSV / autres | 4099986593725 | 85444290 | ES | Fil de circuit imprimé, Signaux numériques, 20 pôles, Câble LiYY, 2.5 m, 0.25 mm² | 388 | G | 0.61 | CDM | 213.4 | 213.4 | 13.4 | MM | 28 |  |  | https://eshop.weidmueller.com/p/2004630025
2004630030 | PAC-S300-SL24-AR1-3M | 155.232 | 1 | 1 | 1 | PCE | I675 | SPS connecting cable | PL | Composants sur CI | PL35 | Connecteurs STV, RSV / autres | 4099986593732 | 85444290 | ES | Fil de circuit imprimé, Signaux numériques, 20 pôles, Câble LiYY, 3 m, 0.25 mm² Câbles confectionnés pour raccordement électrique et transmission de données entre l'API et l'interface API. | 439 | G | 0.689 | CDM | 226.8 | 226.8 | 13.4 | MM | 28 |  |  | https://eshop.weidmueller.com/p/2004630030
2004630035 | PAC-S300-SL24-AR1-3M5 | 158.4352 | 1 | 1 | 1 | PCE | I675 | SPS connecting cable | PL | Composants sur CI | PL35 | Connecteurs STV, RSV / autres | 4099986593749 | 85444290 | ES | Fil de circuit imprimé, Signaux numériques, 20 pôles, Câble LiYY, 3.5 m, 0.25 mm² | 490 | G | 0.689 | CDM | 226.8 | 226.8 | 13.4 | MM | 28 |  |  | https://eshop.weidmueller.com/p/2004630035
2004630040 | PAC-S300-SL24-AR1-4M | 161.6538 | 1 | 1 | 1 | PCE | I675 | SPS connecting cable | PL | Composants sur CI | PL35 | Connecteurs STV, RSV / autres | 4099986593756 | 85444290 | ES | Fil de circuit imprimé, Signaux numériques, 20 pôles, Câble LiYY, 4 m, 0.25 mm² Câbles confectionnés pour raccordement électrique et transmission de données entre l'API et l'interface API. | 541 | G | 1.034 | CDM | 226.8 | 226.8 | 20.1 | MM | 28 |  |  | https://eshop.weidmueller.com/p/2004630040
2004630050 | PAC-S300-SL24-AR1-5M | 168.0602 | 1 | 1 | 1 | PCE | I675 | SPS connecting cable | PL | Composants sur CI | PL35 | Connecteurs STV, RSV / autres | 4099986593763 | 85444290 | ES | Fil de circuit imprimé, Signaux numériques, 20 pôles, Câble LiYY, 5 m, 0.25 mm² Câbles confectionnés pour raccordement électrique et transmission de données entre l'API et l'interface API. | 643 | G | 1.034 | CDM | 226.8 | 226.8 | 20.1 | MM | 28 |  |  | https://eshop.weidmueller.com/p/2004630050
2004630100 | PAC-S300-SL24-AR1-10M | 200.1538 | 1 | 1 | 1 | PCE | I675 | SPS connecting cable | PL | Composants sur CI | PL35 | Connecteurs STV, RSV / autres | 4099986593770 | 85444290 | ES | Fil de circuit imprimé, Signaux numériques, 20 pôles, Câble LiYY, 10 m, 0.25 mm² Câbles confectionnés pour raccordement électrique et transmission de données entre l'API et l'interface API. | 1153 | G | 1.546 | CDM | 240.2 | 240.2 | 26.8 | MM | 28 |  |  | https://eshop.weidmueller.com/p/2004630100
2004640005 | PAC-S300-SL24-AY2-0M5 | 147.0238 | 1 | 1 | 1 | PCE | I675 | SPS connecting cable | PL | Composants sur CI | PL35 | Connecteurs STV, RSV / autres | 4099986593787 | 85444290 | ES | Fil de circuit imprimé, 20 pôles, Monocoeur non blindé, 0.5 m, 0.50 mm² Câbles confectionnés pour raccordement électrique et transmission de données entre l'API et l'interface API. | 247 | G | 22.445 | CCM | 500 | 6.7 | 6.7 | MM | 28 |  |  | https://eshop.weidmueller.com/p/2004640005
2004640010 | PAC-S300-SL24-AY2-1M | 151.8902 | 1 | 1 | 1 | PCE | I675 | SPS connecting cable | PL | Composants sur CI | PL35 | Connecteurs STV, RSV / autres | 4099986593794 | 85444290 | ES | Fil de circuit imprimé, 20 pôles, Monocoeur non blindé, 1 m, 0.50 mm² Câbles confectionnés pour raccordement électrique et transmission de données entre l'API et l'interface API. | 353 | G | 0.305 | CDM | 213.4 | 213.4 | 6.7 | MM | 28 |  |  | https://eshop.weidmueller.com/p/2004640010
2004640015 | PAC-S300-SL24-AY2-1M5 | 156.7566 | 1 | 1 | 1 | PCE | I675 | SPS connecting cable | PL | Composants sur CI | PL35 | Connecteurs STV, RSV / autres | 4099986593800 | 85444290 | ES | Fil de circuit imprimé, 20 pôles, Monocoeur non blindé, 1.5 m, 0.50 mm² Câbles confectionnés pour raccordement électrique et transmission de données entre l'API et l'interface API. | 460 | G | 0.61 | CDM | 213.4 | 213.4 | 13.4 | MM | 28 |  |  | https://eshop.weidmueller.com/p/2004640015
2004640020 | PAC-S300-SL24-AY2-2M | 161.623 | 1 | 1 | 1 | PCE | I675 | SPS connecting cable | PL | Composants sur CI | PL35 | Connecteurs STV, RSV / autres | 4099986593817 | 85444290 | ES | Fil de circuit imprimé, 20 pôles, Monocoeur non blindé, 2 m, 0.50 mm² Câbles confectionnés pour raccordement électrique et transmission de données entre l'API et l'interface API. | 566 | G | 0.61 | CDM | 213.4 | 213.4 | 13.4 | MM | 28 |  |  | https://eshop.weidmueller.com/p/2004640020
2004640025 | PAC-S300-SL24-AY2-2M5 | 166.4894 | 1 | 1 | 1 | PCE | I675 | SPS connecting cable | PL | Composants sur CI | PL35 | Connecteurs STV, RSV / autres | 4099986593824 | 85444290 | ES | Fil de circuit imprimé, 20 pôles, Monocoeur non blindé, 2.5 m, 0.50 mm² Câbles confectionnés pour raccordement électrique et transmission de données entre l'API et l'interface API. | 673 | G | 0.61 | CDM | 213.4 | 213.4 | 13.4 | MM | 28 |  |  | https://eshop.weidmueller.com/p/2004640025
2004640030 | PAC-S300-SL24-AY2-3M | 171.3558 | 1 | 1 | 1 | PCE | I675 | SPS connecting cable | PL | Composants sur CI | PL35 | Connecteurs STV, RSV / autres | 4099986593831 | 85444290 | ES | Fil de circuit imprimé, 20 pôles, Monocoeur non blindé, 3 m, 0.50 mm² Câbles confectionnés pour raccordement électrique et transmission de données entre l'API et l'interface API. | 779 | G | 0.689 | CDM | 226.8 | 226.8 | 13.4 | MM | 28 |  |  | https://eshop.weidmueller.com/p/2004640030
2004640035 | PAC-S300-SL24-AY2-3M5 | 176.2376 | 1 | 1 | 1 | PCE | I675 | SPS connecting cable | PL | Composants sur CI | PL35 | Connecteurs STV, RSV / autres | 4099986593848 | 85444290 | ES | Fil de circuit imprimé, 20 pôles, Monocoeur non blindé, 3.5 m, 0.50 mm² Câbles confectionnés pour raccordement électrique et transmission de données entre l'API et l'interface API. | 886 | G | 0.689 | CDM | 226.8 | 226.8 | 13.4 | MM | 28 |  |  | https://eshop.weidmueller.com/p/2004640035
2004640040 | PAC-S300-SL24-AY2-4M | 181.104 | 1 | 1 | 1 | PCE | I675 | SPS connecting cable | PL | Composants sur CI | PL35 | Connecteurs STV, RSV / autres | 4099986593855 | 85444290 | ES | Fil de circuit imprimé, 20 pôles, Monocoeur non blindé, 4 m, 0.50 mm² Câbles confectionnés pour raccordement électrique et transmission de données entre l'API et l'interface API. | 992 | G | 1.034 | CDM | 226.8 | 226.8 | 20.1 | MM | 28 |  |  | https://eshop.weidmueller.com/p/2004640040
2004640050 | PAC-S300-SL24-AY2-5M | 190.8368 | 1 | 1 | 1 | PCE | I675 | SPS connecting cable | PL | Composants sur CI | PL35 | Connecteurs STV, RSV / autres | 4099986593862 | 85444290 | ES | Fil de circuit imprimé, 20 pôles, Monocoeur non blindé, 5 m, 0.50 mm² Câbles confectionnés pour raccordement électrique et transmission de données entre l'API et l'interface API. | 1205 | G | 1.034 | CDM | 226.8 | 226.8 | 20.1 | MM | 28 |  |  | https://eshop.weidmueller.com/p/2004640050
2004640100 | PAC-S300-SL24-AY2-10M | 239.5162 | 1 | 1 | 1 | PCE | I675 | SPS connecting cable | PL | Composants sur CI | PL35 | Connecteurs STV, RSV / autres | 4099986593879 | 85444290 | ES | Fil de circuit imprimé, 20 pôles, Monocoeur non blindé, 10 m, 0.50 mm² Câbles confectionnés pour raccordement électrique et transmission de données entre l'API et l'interface API. | 2270 | G | 1.546 | CDM | 240.2 | 240.2 | 26.8 | MM | 28 |  |  | https://eshop.weidmueller.com/p/2004640100
2004650005 | PAC-S300-SL24-AR2-0M5 | 139.1852 | 1 | 1 | 1 | PCE | I675 | SPS connecting cable | PL | Composants sur CI | PL35 | Connecteurs STV, RSV / autres | 4099986593886 | 85444290 | ES | Fil de circuit imprimé, Signaux numériques, 20 pôles, Câble LiYY, 0.5 m, 0.25 mm² | 184 | G | 22.445 | CCM | 500 | 6.7 | 6.7 | MM | 28 |  |  | https://eshop.weidmueller.com/p/2004650005
2004650010 | PAC-S300-SL24-AR2-1M | 142.4038 | 1 | 1 | 1 | PCE | I675 | SPS connecting cable | PL | Composants sur CI | PL35 | Connecteurs STV, RSV / autres | 4099986593893 | 85444290 | ES | Fil de circuit imprimé, Signaux numériques, 20 pôles, Câble LiYY, 1 m, 0.25 mm² Câbles confectionnés pour raccordement électrique et transmission de données entre l'API et l'interface API. | 235 | G | 0.305 | CDM | 213.4 | 213.4 | 6.7 | MM | 28 |  |  | https://eshop.weidmueller.com/p/2004650010
2004650015 | PAC-S300-SL24-AR2-1M5 | 145.607 | 1 | 1 | 1 | PCE | I675 | SPS connecting cable | PL | Composants sur CI | PL35 | Connecteurs STV, RSV / autres | 4099986593909 | 85444290 | ES | Fil de circuit imprimé, Signaux numériques, 20 pôles, Câble LiYY, 1.5 m, 0.25 mm² | 286 | G | 0.61 | CDM | 213.4 | 213.4 | 13.4 | MM | 28 |  |  | https://eshop.weidmueller.com/p/2004650015
2004650020 | PAC-S300-SL24-AR2-2M | 148.8102 | 1 | 1 | 1 | PCE | I675 | SPS connecting cable | PL | Composants sur CI | PL35 | Connecteurs STV, RSV / autres | 4099986593916 | 85444290 | ES | Fil de circuit imprimé, Signaux numériques, 20 pôles, Câble LiYY, 2 m, 0.25 mm² Câbles confectionnés pour raccordement électrique et transmission de données entre l'API et l'interface API. | 337 | G | 0.61 | CDM | 213.4 | 213.4 | 13.4 | MM | 28 |  |  | https://eshop.weidmueller.com/p/2004650020
2004650025 | PAC-S300-SL24-AR2-2M5 | 152.0288 | 1 | 1 | 1 | PCE | I675 | SPS connecting cable | PL | Composants sur CI | PL35 | Connecteurs STV, RSV / autres | 4099986593923 | 85444290 | ES | Fil de circuit imprimé, Signaux numériques, 20 pôles, Câble LiYY, 2.5 m, 0.25 mm² | 388 | G | 0.61 | CDM | 213.4 | 213.4 | 13.4 | MM | 28 |  |  | https://eshop.weidmueller.com/p/2004650025
2004650030 | PAC-S300-SL24-AR2-3M | 155.232 | 1 | 1 | 1 | PCE | I675 | SPS connecting cable | PL | Composants sur CI | PL35 | Connecteurs STV, RSV / autres | 4099986593930 | 85444290 | ES | Fil de circuit imprimé, Signaux numériques, 20 pôles, Câble LiYY, 3 m, 0.25 mm² Câbles confectionnés pour raccordement électrique et transmission de données entre l'API et l'interface API. | 439 | G | 0.689 | CDM | 226.8 | 226.8 | 13.4 | MM | 28 |  |  | https://eshop.weidmueller.com/p/2004650030
2004650035 | PAC-S300-SL24-AR2-3M5 | 158.4352 | 1 | 1 | 1 | PCE | I675 | SPS connecting cable | PL | Composants sur CI | PL35 | Connecteurs STV, RSV / autres | 4099986593947 | 85444290 | ES | Fil de circuit imprimé, Signaux numériques, 20 pôles, Câble LiYY, 3.5 m, 0.25 mm² | 490 | G | 0.689 | CDM | 226.8 | 226.8 | 13.4 | MM | 28 |  |  | https://eshop.weidmueller.com/p/2004650035
2004650040 | PAC-S300-SL24-AR2-4M | 161.6538 | 1 | 1 | 1 | PCE | I675 | SPS connecting cable | PL | Composants sur CI | PL35 | Connecteurs STV, RSV / autres | 4099986593954 | 85444290 | ES | Fil de circuit imprimé, Signaux numériques, 20 pôles, Câble LiYY, 4 m, 0.25 mm² Câbles confectionnés pour raccordement électrique et transmission de données entre l'API et l'interface API. | 541 | G | 1.034 | CDM | 226.8 | 226.8 | 20.1 | MM | 28 |  |  | https://eshop.weidmueller.com/p/2004650040
2004650050 | PAC-S300-SL24-AR2-5M | 168.0602 | 1 | 1 | 1 | PCE | I675 | SPS connecting cable | PL | Composants sur CI | PL35 | Connecteurs STV, RSV / autres | 4099986593961 | 85444290 | ES | Fil de circuit imprimé, Signaux numériques, 20 pôles, Câble LiYY, 5 m, 0.25 mm² Câbles confectionnés pour raccordement électrique et transmission de données entre l'API et l'interface API. | 643 | G | 1.034 | CDM | 226.8 | 226.8 | 20.1 | MM | 28 |  |  | https://eshop.weidmueller.com/p/2004650050
2004650100 | PAC-S300-SL24-AR2-10M | 200.1538 | 1 | 1 | 1 | PCE | I675 | SPS connecting cable | PL | Composants sur CI | PL35 | Connecteurs STV, RSV / autres | 4099986593978 | 85444290 | ES | Fil de circuit imprimé, Signaux numériques, 20 pôles, Câble LiYY, 10 m, 0.25 mm² Câbles confectionnés pour raccordement électrique et transmission de données entre l'API et l'interface API. | 1153 | G | 1.546 | CDM | 240.2 | 240.2 | 26.8 | MM | 28 |  |  | https://eshop.weidmueller.com/p/2004650100
2004660005 | PAC-S300-SL24-AR3-0M5 | 139.1852 | 1 | 1 | 1 | PCE | I675 | SPS connecting cable | PL | Composants sur CI | PL35 | Connecteurs STV, RSV / autres | 4099986593985 | 85444290 | ES | Fil de circuit imprimé, Signaux numériques, 20 pôles, Câble LiYY, 0.5 m, 0.25 mm² | 184 | G | 22.445 | CCM | 500 | 6.7 | 6.7 | MM | 28 |  |  | https://eshop.weidmueller.com/p/2004660005
2004660010 | PAC-S300-SL24-AR3-1M | 142.4038 | 1 | 1 | 1 | PCE | I675 | SPS connecting cable | PL | Composants sur CI | PL35 | Connecteurs STV, RSV / autres | 4099986593992 | 85444290 | ES | Fil de circuit imprimé, Signaux numériques, 20 pôles, Câble LiYY, 1 m, 0.25 mm² Câbles confectionnés pour raccordement électrique et transmission de données entre l'API et l'interface API. | 235 | G | 0.305 | CDM | 213.4 | 213.4 | 6.7 | MM | 28 |  |  | https://eshop.weidmueller.com/p/2004660010
2004660015 | PAC-S300-SL24-AR3-1M5 | 145.607 | 1 | 1 | 1 | PCE | I675 | SPS connecting cable | PL | Composants sur CI | PL35 | Connecteurs STV, RSV / autres | 4099986594005 | 85444290 | ES | Fil de circuit imprimé, Signaux numériques, 20 pôles, Câble LiYY, 1.5 m, 0.25 mm² | 286 | G | 0.61 | CDM | 213.4 | 213.4 | 13.4 | MM | 28 |  |  | https://eshop.weidmueller.com/p/2004660015
2004660020 | PAC-S300-SL24-AR3-2M | 148.8102 | 1 | 1 | 1 | PCE | I675 | SPS connecting cable | PL | Composants sur CI | PL35 | Connecteurs STV, RSV / autres | 4099986594012 | 85444290 | ES | Fil de circuit imprimé, Signaux numériques, 20 pôles, Câble LiYY, 2 m, 0.25 mm² Câbles confectionnés pour raccordement électrique et transmission de données entre l'API et l'interface API. | 337 | G | 0.61 | CDM | 213.4 | 213.4 | 13.4 | MM | 28 |  |  | https://eshop.weidmueller.com/p/2004660020
2004660025 | PAC-S300-SL24-AR3-2M5 | 152.0288 | 1 | 1 | 1 | PCE | I675 | SPS connecting cable | PL | Composants sur CI | PL35 | Connecteurs STV, RSV / autres | 4099986594029 | 85444290 | ES | Fil de circuit imprimé, Signaux numériques, 20 pôles, Câble LiYY, 2.5 m, 0.25 mm² | 388 | G | 0.61 | CDM | 213.4 | 213.4 | 13.4 | MM | 28 |  |  | https://eshop.weidmueller.com/p/2004660025
2004660030 | PAC-S300-SL24-AR3-3M | 155.232 | 1 | 1 | 1 | PCE | I675 | SPS connecting cable | PL | Composants sur CI | PL35 | Connecteurs STV, RSV / autres | 4099986594036 | 85444290 | ES | Fil de circuit imprimé, Signaux numériques, 20 pôles, Câble LiYY, 3 m, 0.25 mm² Câbles confectionnés pour raccordement électrique et transmission de données entre l'API et l'interface API. | 439 | G | 0.689 | CDM | 226.8 | 226.8 | 13.4 | MM | 28 |  |  | https://eshop.weidmueller.com/p/2004660030
2004660035 | PAC-S300-SL24-AR3-3M5 | 158.4352 | 1 | 1 | 1 | PCE | I675 | SPS connecting cable | PL | Composants sur CI | PL35 | Connecteurs STV, RSV / autres | 4099986594043 | 85444290 | ES | Fil de circuit imprimé, Signaux numériques, 20 pôles, Câble LiYY, 3.5 m, 0.25 mm² | 490 | G | 0.689 | CDM | 226.8 | 226.8 | 13.4 | MM | 28 |  |  | https://eshop.weidmueller.com/p/2004660035
2004660040 | PAC-S300-SL24-AR3-4M | 161.6538 | 1 | 1 | 1 | PCE | I675 | SPS connecting cable | PL | Composants sur CI | PL35 | Connecteurs STV, RSV / autres | 4099986594050 | 85444290 | ES | Fil de circuit imprimé, Signaux numériques, 20 pôles, Câble LiYY, 4 m, 0.25 mm² Câbles confectionnés pour raccordement électrique et transmission de données entre l'API et l'interface API. | 541 | G | 1.034 | CDM | 226.8 | 226.8 | 20.1 | MM | 28 |  |  | https://eshop.weidmueller.com/p/2004660040
2004660050 | PAC-S300-SL24-AR3-5M | 168.0602 | 1 | 1 | 1 | PCE | I675 | SPS connecting cable | PL | Composants sur CI | PL35 | Connecteurs STV, RSV / autres | 4099986594067 | 85444290 | ES | Fil de circuit imprimé, Signaux numériques, 20 pôles, Câble LiYY, 5 m, 0.25 mm² Câbles confectionnés pour raccordement électrique et transmission de données entre l'API et l'interface API. | 643 | G | 1.034 | CDM | 226.8 | 226.8 | 20.1 | MM | 28 |  |  | https://eshop.weidmueller.com/p/2004660050
2004660100 | PAC-S300-SL24-AR3-10M | 200.1538 | 1 | 1 | 1 | PCE | I675 | SPS connecting cable | PL | Composants sur CI | PL35 | Connecteurs STV, RSV / autres | 4099986594074 | 85444290 | ES | Fil de circuit imprimé, Signaux numériques, 20 pôles, Câble LiYY, 10 m, 0.25 mm² Câbles confectionnés pour raccordement électrique et transmission de données entre l'API et l'interface API. | 1153 | G | 1.546 | CDM | 240.2 | 240.2 | 26.8 | MM | 28 |  |  | https://eshop.weidmueller.com/p/2004660100
2004700000 | CH20M22 B BUS FE BK/OR 2010 | 415.4 | 100 | 10 | 10 | PCE | P420 | Empty housings electronic | PL | Composants sur CI | PL36 | Boitiers électronique (vides) | 4050118389036 | 85389099 | DE | Élément de base (logement modulaire), Largeur: 22.5 , IP20 en condition installée, Plastique, noir | 402 | G | 2360.96 | CCM | 155 | 136 | 112 | MM | 63 |  |  | https://eshop.weidmueller.com/p/2004700000
2004810000 | IE-FC-DSP-CI/3A/2ST/1D9 | 71.15 | 1 | 1 | 1 | PCE | I652 | Industrial Ethernet Connector | PB | Connecteurs Etanches/composants passifs | PB47 | Ethernet Industriel Composants Passifs | 4050118389289 | 85366990 | RO | Plaque d’insertion pour boîtiers, intégrée, Plaque d'insert, blindé, 1 x GFCI, 1 x fusible, 2x données, 1x signal | 183 | G | 948 | CCM | 180 | 94 | 56 | MM | 7 |  |  | https://eshop.weidmueller.com/p/2004810000
2004850005 | PAC-S300-SL20-AY1-0M5 | 142.8504 | 1 | 1 | 1 | PCE | I675 | SPS connecting cable | PL | Composants sur CI | PL35 | Connecteurs STV, RSV / autres | 4099986594081 | 85444290 | ES | Fil de circuit imprimé, Monocoeur non blindé, 0.5 m, 0.50 mm² Câbles confectionnés pour raccordement électrique et transmission de données entre l'API et l'interface API. | 247 | G | 22.445 | CCM | 500 | 6.7 | 6.7 | MM | 28 |  |  | https://eshop.weidmueller.com/p/2004850005
2004850010 | PAC-S300-SL20-AY1-1M | 147.7168 | 1 | 1 | 1 | PCE | I675 | SPS connecting cable | PL | Composants sur CI | PL35 | Connecteurs STV, RSV / autres | 4099986594098 | 85444290 | ES | Fil de circuit imprimé, Monocoeur non blindé, 1 m, 0.50 mm² Câbles confectionnés pour raccordement électrique et transmission de données entre l'API et l'interface API. | 353 | G | 0.305 | CDM | 213.4 | 213.4 | 6.7 | MM | 28 |  |  | https://eshop.weidmueller.com/p/2004850010
2004850015 | PAC-S300-SL20-AY1-1M5 | 152.5832 | 1 | 1 | 1 | PCE | I675 | SPS connecting cable | PL | Composants sur CI | PL35 | Connecteurs STV, RSV / autres | 4099986594104 | 85444290 | ES | Fil de circuit imprimé, Monocoeur non blindé, 1.5 m, 0.50 mm² Câbles confectionnés pour raccordement électrique et transmission de données entre l'API et l'interface API. | 460 | G | 0.61 | CDM | 213.4 | 213.4 | 13.4 | MM | 28 |  |  | https://eshop.weidmueller.com/p/2004850015
2004850020 | PAC-S300-SL20-AY1-2M | 157.4496 | 1 | 1 | 1 | PCE | I675 | SPS connecting cable | PL | Composants sur CI | PL35 | Connecteurs STV, RSV / autres | 4099986594111 | 85444290 | ES | Fil de circuit imprimé, Monocoeur non blindé, 2 m, 0.50 mm² Câbles confectionnés pour raccordement électrique et transmission de données entre l'API et l'interface API. | 566 | G | 0.61 | CDM | 213.4 | 213.4 | 13.4 | MM | 28 |  |  | https://eshop.weidmueller.com/p/2004850020
2004850025 | PAC-S300-SL20-AY1-2M5 | 162.3314 | 1 | 1 | 1 | PCE | I675 | SPS connecting cable | PL | Composants sur CI | PL35 | Connecteurs STV, RSV / autres | 4099986594128 | 85444290 | ES | Fil de circuit imprimé, Monocoeur non blindé, 2.5 m, 0.50 mm² Câbles confectionnés pour raccordement électrique et transmission de données entre l'API et l'interface API. | 673 | G | 0.61 | CDM | 213.4 | 213.4 | 13.4 | MM | 28 |  |  | https://eshop.weidmueller.com/p/2004850025
2004850030 | PAC-S300-SL20-AY1-3M | 167.1978 | 1 | 1 | 1 | PCE | I675 | SPS connecting cable | PL | Composants sur CI | PL35 | Connecteurs STV, RSV / autres | 4099986594135 | 85444290 | ES | Fil de circuit imprimé, Monocoeur non blindé, 3 m, 0.50 mm² Câbles confectionnés pour raccordement électrique et transmission de données entre l'API et l'interface API. | 779 | G | 0.689 | CDM | 226.8 | 226.8 | 13.4 | MM | 28 |  |  | https://eshop.weidmueller.com/p/2004850030
2004850035 | PAC-S300-SL20-AY1-3M5 | 172.0642 | 1 | 1 | 1 | PCE | I675 | SPS connecting cable | PL | Composants sur CI | PL35 | Connecteurs STV, RSV / autres | 4099986594142 | 85444290 | ES | Fil de circuit imprimé, Monocoeur non blindé, 3.5 m, 0.50 mm² Câbles confectionnés pour raccordement électrique et transmission de données entre l'API et l'interface API. | 886 | G | 0.689 | CDM | 226.8 | 226.8 | 13.4 | MM | 28 |  |  | https://eshop.weidmueller.com/p/2004850035
2004850040 | PAC-S300-SL20-AY1-4M | 176.9306 | 1 | 1 | 1 | PCE | I675 | SPS connecting cable | PL | Composants sur CI | PL35 | Connecteurs STV, RSV / autres | 4099986594159 | 85444290 | ES | Fil de circuit imprimé, Monocoeur non blindé, 4 m, 0.50 mm² Câbles confectionnés pour raccordement électrique et transmission de données entre l'API et l'interface API. | 992 | G | 1.034 | CDM | 226.8 | 226.8 | 20.1 | MM | 28 |  |  | https://eshop.weidmueller.com/p/2004850040
2004850050 | PAC-S300-SL20-AY1-5M | 186.6634 | 1 | 1 | 1 | PCE | I675 | SPS connecting cable | PL | Composants sur CI | PL35 | Connecteurs STV, RSV / autres | 4099986594166 | 85444290 | ES | Fil de circuit imprimé, Monocoeur non blindé, 5 m, 0.50 mm² Câbles confectionnés pour raccordement électrique et transmission de données entre l'API et l'interface API. | 1205 | G | 1.034 | CDM | 226.8 | 226.8 | 20.1 | MM | 28 |  |  | https://eshop.weidmueller.com/p/2004850050
2004850100 | PAC-S300-SL20-AY1-10M | 235.3582 | 1 | 1 | 1 | PCE | I675 | SPS connecting cable | PL | Composants sur CI | PL35 | Connecteurs STV, RSV / autres | 4099986594173 | 85444290 | ES | Fil de circuit imprimé, Monocoeur non blindé, 10 m, 0.50 mm² Câbles confectionnés pour raccordement électrique et transmission de données entre l'API et l'interface API. | 2270 | G | 1.546 | CDM | 240.2 | 240.2 | 26.8 | MM | 28 |  |  | https://eshop.weidmueller.com/p/2004850100
2004860005 | PAC-S300-SL20-AY0-0M5 | 104.72 | 1 | 1 | 1 | PCE | I675 | SPS connecting cable | PL | Composants sur CI | PL35 | Connecteurs STV, RSV / autres | 4099986594180 | 85444290 | ES | Fil de circuit imprimé, Monocoeur non blindé, 0.5 m, 0.50 mm² Câbles confectionnés pour raccordement électrique et transmission de données entre l'API et l'interface API. | 240 | G | 22.445 | CCM | 500 | 6.7 | 6.7 | MM | 28 |  |  | https://eshop.weidmueller.com/p/2004860005
2004860010 | PAC-S300-SL20-AY0-1M | 109.5864 | 1 | 1 | 1 | PCE | I675 | SPS connecting cable | PL | Composants sur CI | PL35 | Connecteurs STV, RSV / autres | 4099986594197 | 85444290 | ES | Fil de circuit imprimé, Monocoeur non blindé, 1 m, 0.50 mm² Câbles confectionnés pour raccordement électrique et transmission de données entre l'API et l'interface API. | 346 | G | 0.305 | CDM | 213.4 | 213.4 | 6.7 | MM | 28 |  |  | https://eshop.weidmueller.com/p/2004860010
2004860015 | PAC-S300-SL20-AY0-1M5 | 114.4528 | 1 | 1 | 1 | PCE | I675 | SPS connecting cable | PL | Composants sur CI | PL35 | Connecteurs STV, RSV / autres | 4099986594203 | 85444290 | ES | Fil de circuit imprimé, Monocoeur non blindé, 1.5 m, 0.50 mm² Câbles confectionnés pour raccordement électrique et transmission de données entre l'API et l'interface API. | 453 | G | 0.61 | CDM | 213.4 | 213.4 | 13.4 | MM | 28 |  |  | https://eshop.weidmueller.com/p/2004860015
2004860020 | PAC-S300-SL20-AY0-2M | 119.3346 | 1 | 1 | 1 | PCE | I675 | SPS connecting cable | PL | Composants sur CI | PL35 | Connecteurs STV, RSV / autres | 4099986594210 | 85444290 | ES | Fil de circuit imprimé, Monocoeur non blindé, 2 m, 0.50 mm² Câbles confectionnés pour raccordement électrique et transmission de données entre l'API et l'interface API. | 559 | G | 0.61 | CDM | 213.4 | 213.4 | 13.4 | MM | 28 |  |  | https://eshop.weidmueller.com/p/2004860020
2004860025 | PAC-S300-SL20-AY0-2M5 | 124.201 | 1 | 1 | 1 | PCE | I675 | SPS connecting cable | PL | Composants sur CI | PL35 | Connecteurs STV, RSV / autres | 4099986594227 | 85444290 | ES | Fil de circuit imprimé, Monocoeur non blindé, 2.5 m, 0.50 mm² Câbles confectionnés pour raccordement électrique et transmission de données entre l'API et l'interface API. | 666 | G | 0.61 | CDM | 213.4 | 213.4 | 13.4 | MM | 28 |  |  | https://eshop.weidmueller.com/p/2004860025
2004860030 | PAC-S300-SL20-AY0-3M | 129.0674 | 1 | 1 | 1 | PCE | I675 | SPS connecting cable | PL | Composants sur CI | PL35 | Connecteurs STV, RSV / autres | 4099986594234 | 85444290 | ES | Fil de circuit imprimé, Monocoeur non blindé, 3 m, 0.50 mm² Câbles confectionnés pour raccordement électrique et transmission de données entre l'API et l'interface API. | 772 | G | 0.689 | CDM | 226.8 | 226.8 | 13.4 | MM | 28 |  |  | https://eshop.weidmueller.com/p/2004860030
2004860035 | PAC-S300-SL20-AY0-3M5 | 133.9338 | 1 | 1 | 1 | PCE | I675 | SPS connecting cable | PL | Composants sur CI | PL35 | Connecteurs STV, RSV / autres | 4099986594241 | 85444290 | ES | Fil de circuit imprimé, Monocoeur non blindé, 3.5 m, 0.50 mm² Câbles confectionnés pour raccordement électrique et transmission de données entre l'API et l'interface API. | 879 | G | 0.689 | CDM | 226.8 | 226.8 | 13.4 | MM | 28 |  |  | https://eshop.weidmueller.com/p/2004860035
2004860040 | PAC-S300-SL20-AY0-4M | 138.8002 | 1 | 1 | 1 | PCE | I675 | SPS connecting cable | PL | Composants sur CI | PL35 | Connecteurs STV, RSV / autres | 4099986594258 | 85444290 | ES | Fil de circuit imprimé, Monocoeur non blindé, 4 m, 0.50 mm² Câbles confectionnés pour raccordement électrique et transmission de données entre l'API et l'interface API. | 985 | G | 1.034 | CDM | 226.8 | 226.8 | 20.1 | MM | 28 |  |  | https://eshop.weidmueller.com/p/2004860040
2004860050 | PAC-S300-SL20-AY0-5M | 148.533 | 1 | 1 | 1 | PCE | I675 | SPS connecting cable | PL | Composants sur CI | PL35 | Connecteurs STV, RSV / autres | 4099986594265 | 85444290 | ES | Fil de circuit imprimé, Monocoeur non blindé, 5 m, 0.50 mm² Câbles confectionnés pour raccordement électrique et transmission de données entre l'API et l'interface API. | 1198 | G | 1.034 | CDM | 226.8 | 226.8 | 20.1 | MM | 28 |  |  | https://eshop.weidmueller.com/p/2004860050
2004860100 | PAC-S300-SL20-AY0-10M | 197.2278 | 1 | 1 | 1 | PCE | I675 | SPS connecting cable | PL | Composants sur CI | PL35 | Connecteurs STV, RSV / autres | 4099986594272 | 85444290 | ES | Fil de circuit imprimé, Monocoeur non blindé, 10 m, 0.50 mm² Câbles confectionnés pour raccordement électrique et transmission de données entre l'API et l'interface API. | 2263 | G | 1.546 | CDM | 240.2 | 240.2 | 26.8 | MM | 28 |  |  | https://eshop.weidmueller.com/p/2004860100
2004870005 | PAC-S300-SL20-AR1-0M5 | 102.333 | 1 | 1 | 1 | PCE | I675 | SPS connecting cable | PL | Composants sur CI | PL35 | Connecteurs STV, RSV / autres | 4099986594289 | 85444290 | ES | Fil de circuit imprimé, Signaux numériques, 20 pôles, Câble LiYY, 0.5 m, 0.25 mm² | 184 | G | 22.445 | CCM | 500 | 6.7 | 6.7 | MM | 28 |  |  | https://eshop.weidmueller.com/p/2004870005
2004870010 | PAC-S300-SL20-AR1-1M | 105.6286 | 1 | 1 | 1 | PCE | I675 | SPS connecting cable | PL | Composants sur CI | PL35 | Connecteurs STV, RSV / autres | 4099986594296 | 85444290 | ES | Fil de circuit imprimé, Signaux numériques, 20 pôles, Câble LiYY, 1 m, 0.25 mm² Câbles confectionnés pour raccordement électrique et transmission de données entre l'API et l'interface API. | 235 | G | 0.305 | CDM | 213.4 | 213.4 | 6.7 | MM | 28 |  |  | https://eshop.weidmueller.com/p/2004870010
2004870015 | PAC-S300-SL20-AR1-1M5 | 108.9242 | 1 | 1 | 1 | PCE | I675 | SPS connecting cable | PL | Composants sur CI | PL35 | Connecteurs STV, RSV / autres | 4099986594302 | 85444290 | ES | Fil de circuit imprimé, Signaux numériques, 20 pôles, Câble LiYY, 1.5 m, 0.25 mm² | 286 | G | 0.61 | CDM | 213.4 | 213.4 | 13.4 | MM | 28 |  |  | https://eshop.weidmueller.com/p/2004870015
2004870020 | PAC-S300-SL20-AR1-2M | 112.2198 | 1 | 1 | 1 | PCE | I675 | SPS connecting cable | PL | Composants sur CI | PL35 | Connecteurs STV, RSV / autres | 4099986594319 | 85444290 | ES | Fil de circuit imprimé, Signaux numériques, 20 pôles, Câble LiYY, 2 m, 0.25 mm² Câbles confectionnés pour raccordement électrique et transmission de données entre l'API et l'interface API. | 337 | G | 0.61 | CDM | 213.4 | 213.4 | 13.4 | MM | 28 |  |  | https://eshop.weidmueller.com/p/2004870020
2004870025 | PAC-S300-SL20-AR1-2M5 | 115.5308 | 1 | 1 | 1 | PCE | I675 | SPS connecting cable | PL | Composants sur CI | PL35 | Connecteurs STV, RSV / autres | 4099986594326 | 85444290 | ES | Fil de circuit imprimé, Signaux numériques, 20 pôles, Câble LiYY, 2.5 m, 0.25 mm² | 388 | G | 0.61 | CDM | 213.4 | 213.4 | 13.4 | MM | 28 |  |  | https://eshop.weidmueller.com/p/2004870025
2004870030 | PAC-S300-SL20-AR1-3M | 118.8264 | 1 | 1 | 1 | PCE | I675 | SPS connecting cable | PL | Composants sur CI | PL35 | Connecteurs STV, RSV / autres | 4099986594333 | 85444290 | ES | Fil de circuit imprimé, Signaux numériques, 20 pôles, Câble LiYY, 3 m, 0.25 mm² Câbles confectionnés pour raccordement électrique et transmission de données entre l'API et l'interface API. | 439 | G | 0.689 | CDM | 226.8 | 226.8 | 13.4 | MM | 28 |  |  | https://eshop.weidmueller.com/p/2004870030
2004870035 | PAC-S300-SL20-AR1-3M5 | 122.122 | 1 | 1 | 1 | PCE | I675 | SPS connecting cable | PL | Composants sur CI | PL35 | Connecteurs STV, RSV / autres | 4099986594340 | 85444290 | ES | Fil de circuit imprimé, Signaux numériques, 20 pôles, Câble LiYY, 3.5 m, 0.25 mm² | 490 | G | 0.689 | CDM | 226.8 | 226.8 | 13.4 | MM | 28 |  |  | https://eshop.weidmueller.com/p/2004870035
2004870040 | PAC-S300-SL20-AR1-4M | 125.4176 | 1 | 1 | 1 | PCE | I675 | SPS connecting cable | PL | Composants sur CI | PL35 | Connecteurs STV, RSV / autres | 4099986594357 | 85444290 | ES | Fil de circuit imprimé, Signaux numériques, 20 pôles, Câble LiYY, 4 m, 0.25 mm² Câbles confectionnés pour raccordement électrique et transmission de données entre l'API et l'interface API. | 541 | G | 1.034 | CDM | 226.8 | 226.8 | 20.1 | MM | 28 |  |  | https://eshop.weidmueller.com/p/2004870040
2004870050 | PAC-S300-SL20-AR1-5M | 132.0088 | 1 | 1 | 1 | PCE | I675 | SPS connecting cable | PL | Composants sur CI | PL35 | Connecteurs STV, RSV / autres | 4099986594364 | 85444290 | ES | Fil de circuit imprimé, Signaux numériques, 20 pôles, Câble LiYY, 5 m, 0.25 mm² Câbles confectionnés pour raccordement électrique et transmission de données entre l'API et l'interface API. | 643 | G | 1.034 | CDM | 226.8 | 226.8 | 20.1 | MM | 28 |  |  | https://eshop.weidmueller.com/p/2004870050
2004870100 | PAC-S300-SL20-AR1-10M | 164.9648 | 1 | 1 | 1 | PCE | I675 | SPS connecting cable | PL | Composants sur CI | PL35 | Connecteurs STV, RSV / autres | 4099986594371 | 85444290 | ES | Fil de circuit imprimé, Signaux numériques, 20 pôles, Câble LiYY, 10 m, 0.25 mm² Câbles confectionnés pour raccordement électrique et transmission de données entre l'API et l'interface API. | 1153 | G | 1.546 | CDM | 240.2 | 240.2 | 26.8 | MM | 28 |  |  | https://eshop.weidmueller.com/p/2004870100
2004880005 | PAC-S300-SL20-AR0-0M5 | 102.333 | 1 | 1 | 1 | PCE | I675 | SPS connecting cable | PL | Composants sur CI | PL35 | Connecteurs STV, RSV / autres | 4099986594388 | 85444290 | ES | Fil de circuit imprimé, Signaux numériques, 20 pôles, Câble LiYY, 0.5 m, 0.25 mm² | 184 | G | 22.445 | CCM | 500 | 6.7 | 6.7 | MM | 28 |  |  | https://eshop.weidmueller.com/p/2004880005
2004880010 | PAC-S300-SL20-AR0-1M | 105.6286 | 1 | 1 | 1 | PCE | I675 | SPS connecting cable | PL | Composants sur CI | PL35 | Connecteurs STV, RSV / autres | 4099986594395 | 85444290 | ES | Fil de circuit imprimé, Signaux numériques, 20 pôles, Câble LiYY, 1 m, 0.25 mm² Câbles confectionnés pour raccordement électrique et transmission de données entre l'API et l'interface API. | 235 | G | 0.305 | CDM | 213.4 | 213.4 | 6.7 | MM | 28 |  |  | https://eshop.weidmueller.com/p/2004880010
2004880015 | PAC-S300-SL20-AR0-1M5 | 108.9242 | 1 | 1 | 1 | PCE | I675 | SPS connecting cable | PL | Composants sur CI | PL35 | Connecteurs STV, RSV / autres | 4099986594401 | 85444290 | ES | Fil de circuit imprimé, Signaux numériques, 20 pôles, Câble LiYY, 1.5 m, 0.25 mm² | 286 | G | 0.61 | CDM | 213.4 | 213.4 | 13.4 | MM | 28 |  |  | https://eshop.weidmueller.com/p/2004880015
2004880020 | PAC-S300-SL20-AR0-2M | 112.2198 | 1 | 1 | 1 | PCE | I675 | SPS connecting cable | PL | Composants sur CI | PL35 | Connecteurs STV, RSV / autres | 4099986594418 | 85444290 | ES | Fil de circuit imprimé, Signaux numériques, 20 pôles, Câble LiYY, 2 m, 0.25 mm² Câbles confectionnés pour raccordement électrique et transmission de données entre l'API et l'interface API. | 337 | G | 0.61 | CDM | 213.4 | 213.4 | 13.4 | MM | 28 |  |  | https://eshop.weidmueller.com/p/2004880020
2004880025 | PAC-S300-SL20-AR0-2M5 | 115.5308 | 1 | 1 | 1 | PCE | I675 | SPS connecting cable | PL | Composants sur CI | PL35 | Connecteurs STV, RSV / autres | 4099986594425 | 85444290 | ES | Fil de circuit imprimé, Signaux numériques, 20 pôles, Câble LiYY, 2.5 m, 0.25 mm² | 388 | G | 0.61 | CDM | 213.4 | 213.4 | 13.4 | MM | 28 |  |  | https://eshop.weidmueller.com/p/2004880025
2004880030 | PAC-S300-SL20-AR0-3M | 118.8264 | 1 | 1 | 1 | PCE | I675 | SPS connecting cable | PL | Composants sur CI | PL35 | Connecteurs STV, RSV / autres | 4099986594432 | 85444290 | ES | Fil de circuit imprimé, Signaux numériques, 20 pôles, Câble LiYY, 3 m, 0.25 mm² Câbles confectionnés pour raccordement électrique et transmission de données entre l'API et l'interface API. | 439 | G | 0.689 | CDM | 226.8 | 226.8 | 13.4 | MM | 28 |  |  | https://eshop.weidmueller.com/p/2004880030
2004880035 | PAC-S300-SL20-AR0-3M5 | 122.122 | 1 | 1 | 1 | PCE | I675 | SPS connecting cable | PL | Composants sur CI | PL35 | Connecteurs STV, RSV / autres | 4099986594449 | 85444290 | ES | Fil de circuit imprimé, Signaux numériques, 20 pôles, Câble LiYY, 3.5 m, 0.25 mm² | 490 | G | 0.689 | CDM | 226.8 | 226.8 | 13.4 | MM | 28 |  |  | https://eshop.weidmueller.com/p/2004880035
2004880040 | PAC-S300-SL20-AR0-4M | 125.4176 | 1 | 1 | 1 | PCE | I675 | SPS connecting cable | PL | Composants sur CI | PL35 | Connecteurs STV, RSV / autres | 4099986594456 | 85444290 | ES | Fil de circuit imprimé, Signaux numériques, 20 pôles, Câble LiYY, 4 m, 0.25 mm² Câbles confectionnés pour raccordement électrique et transmission de données entre l'API et l'interface API. | 541 | G | 1.034 | CDM | 226.8 | 226.8 | 20.1 | MM | 28 |  |  | https://eshop.weidmueller.com/p/2004880040
2004880050 | PAC-S300-SL20-AR0-5M | 132.0088 | 1 | 1 | 1 | PCE | I675 | SPS connecting cable | PL | Composants sur CI | PL35 | Connecteurs STV, RSV / autres | 4099986594463 | 85444290 | ES | Fil de circuit imprimé, Signaux numériques, 20 pôles, Câble LiYY, 5 m, 0.25 mm² Câbles confectionnés pour raccordement électrique et transmission de données entre l'API et l'interface API. | 643 | G | 1.034 | CDM | 226.8 | 226.8 | 20.1 | MM | 28 |  |  | https://eshop.weidmueller.com/p/2004880050
2004880100 | PAC-S300-SL20-AR0-10M | 164.9648 | 1 | 1 | 1 | PCE | I675 | SPS connecting cable | PL | Composants sur CI | PL35 | Connecteurs STV, RSV / autres | 4099986594470 | 85444290 | ES | Fil de circuit imprimé, Signaux numériques, 20 pôles, Câble LiYY, 10 m, 0.25 mm² Câbles confectionnés pour raccordement électrique et transmission de données entre l'API et l'interface API. | 1153 | G | 1.546 | CDM | 240.2 | 240.2 | 26.8 | MM | 28 |  |  | https://eshop.weidmueller.com/p/2004880100
2004890000 | IE-FC-DIP-BP | 15.87 | 1 | 1 | 1 | PCE | I652 | Industrial Ethernet Connector | PB | Connecteurs Etanches/composants passifs | PB47 | Ethernet Industriel Composants Passifs | 4050118389296 | 85389099 | RO | Plaque d’insertion pour boîtiers, intégrée, Plaque d'insert, non blindé Plaque d'insert à placer sur un boîtier pour l'installation de modules. | 41 | G | 219.48 | CCM | 118 | 93 | 20 | MM | 35 |  |  | https://eshop.weidmueller.com/p/2004890000
2004960000 | WQV 50N/5 | 1457.5 | 100 | 5 | 5 | PCE | P171 | Accessories W series | PT | Blocs de Jonction | PT10 | Série W -blocs de jonction à raccordment vissé | 4050118389647 | 85366990 | DE | Connecteur transversal (bloc de jonction), Vissé, gris argent, 150 A, Nombre de pôles: 5, Pas en mm: 18.50, Isolé: Non, Largeur: 10 mm | 406 | G | 220.915 | CCM | 115 | 113 | 17 | MM | 28 |  |  | https://eshop.weidmueller.com/p/2004960000
2004970000 | THM WO 24.5/100 WS | 24.5 | 100 | 2000 | 2000 | PCE | P176 | Labels markers | PI | Produits d'Installation | PI83 | Matériels d'installation | 4050118415391 | 39199080 | DE | Système de codage des câbles, blanc, Diamètre extérieur du conducteur:8 - 23 mm, sans, Film polyester, -40...150 °C | 812 | G | 1191 | CCM | 106 | 106 | 106 | MM | 7 |  |  | https://eshop.weidmueller.com/p/2004970000
2005020000 | BLF 5.00HC/02/90 AU BK BX SO | 149.74 | 100 | 180 | 180 | PCE | P311 | PCB-connectors 5 pin pitch | PL | Composants sur CI | PL30 | Connecteurs pour CI pas < 5mm | 4050118390018 | 85366990 | RO | Raccord enfichable du circuit imprimé avec une technologie de connexion innovante qui garantit un maniement sûr et intuitif. | [8 empty] | 49 |  |  | https://eshop.weidmueller.com/p/2005020000
2005030010 | PAC-YOKO-SD50F-F-1M | 227.35 | 1 | 1 | 1 | PCE | I675 | SPS connecting cable | PL | Composants sur CI | PL35 | Connecteurs STV, RSV / autres | 4032248248315 | 85444995 | ES | Fil de circuit imprimé, Signaux analogiques, 50 pôles, 1 m Câbles confectionnés pour raccordement électrique et transmission de données entre l'API et l'interface API. | 403 | G | 305 | CCM | 213 | 213 | 7 | MM | 7 |  |  | https://eshop.weidmueller.com/p/2005030010
2005030060 | PAC-YOKO-SD50F-F-6M | 374.4 | 1 | 1 | 1 | PCE | I675 | SPS connecting cable | PL | Composants sur CI | PL35 | Connecteurs STV, RSV / autres | 4032248248421 | 85444995 | ES | Fil de circuit imprimé, Signaux analogiques, 50 pôles, 6 m Câbles confectionnés pour raccordement électrique et transmission de données entre l'API et l'interface API. | 2039 | G | 1034 | CCM | 227 | 227 | 20 | MM | 7 |  |  | https://eshop.weidmueller.com/p/2005030060
2005040000 | RIBBON MM 84/300 WS | 359.04 | 1 | 1 | 1 | PCE | D900 | Miscellaneous | PI | Produits d'Installation | PI84 | Accessoires pour l'installation | 4050118390025 | 96121010 | JP | Ruban de couleur (imprimante), Largeur: 84 mm, Longueur: 300000 mm, blanc Accessoires de systèmes de marquage avec impression à ruban de couleur. Le ruban de couleur porte l'encre d'impression. | 323 | G | 409.45 | CCM | 69 | 69 | 86 | MM | 7 |  |  | https://eshop.weidmueller.com/p/2005040000
2005070000 | RIBBON MM 110/360 SW | 156.06 | 1 | 1 | 1 | PCE | D900 | Miscellaneous | PI | Produits d'Installation | PI84 | Accessoires pour l'installation | 4050118390049 | 96121010 | FR | RIBBON MM 110/360 SW - Ruban encreur imprimante à transfert thermique Imprimante Multimark | 365 | G | 548.8 | CCM | 112 | 70 | 70 | MM | 7 |  |  | https://eshop.weidmueller.com/p/2005070000
2005080000 | RIBBON MM 76/360 SW | 156.06 | 1 | 1 | 1 | PCE | D900 | Miscellaneous | PI | Produits d'Installation | PI84 | Accessoires pour l'installation | 4050118389951 | 96121010 | FR | Ruban de couleur (imprimante), Largeur: 76 mm, Longueur: 360000 mm, noir, Température de stockage, min.: 5 °C, Température de stockage, max.: 35 °C | 252 | G | 486 | CCM | 90 | 75 | 72 | MM | 7 |  |  | https://eshop.weidmueller.com/p/2005080000
2005090000 | RIBBON MM-TB 25/360 SW | 37.9 | 1 | 1 | 1 | PCE | D900 | Miscellaneous | PI | Produits d'Installation | PI84 | Accessoires pour l'installation | 4050118390216 | 96121010 | FR | Ruban de couleur (imprimante), Largeur: 25 mm, Longueur: 360000 mm, noir, Température de stockage, min.: 5 °C, Température de stockage, max.: 35 °C | 82 | G | 126.75 | CCM | 65 | 65 | 30 | MM | 7 |  |  | https://eshop.weidmueller.com/p/2005090000
2005100000 | ESG 6/17 MM WS | 18 | 100 | 3000 | 3000 | PCE | P176 | Labels markers | PI | Produits d'Installation | PI83 | Matériels d'installation | 4050118390728 | 39199080 | DE | ESG, Repérage d&amp;rsquo;équipements et appareillages, 6 x 17 mm, blanc Repères d'équipements et appareillage - MultiCard | 123 | G | 486.096 | CCM | 82 | 78 | 76 | MM | 7 |  |  | https://eshop.weidmueller.com/p/2005100000
2005110000 | ESG 6/17 MM GE | 18 | 100 | 3000 | 3000 | PCE | P176 | Labels markers | PI | Produits d'Installation | PI83 | Matériels d'installation | 4050118390827 | 39199080 | DE | Repérage d’appareils, Largeur: 17 mm, Caractères imprimés: sans, Polyester, jaune, -40...120 °C | 124 | G | 394.346 | CCM | 74 | 73 | 73 | MM | 7 |  |  | https://eshop.weidmueller.com/p/2005110000
2005120000 | ESG 6/17 MM GR | 18 | 100 | 3000 | 3000 | PCE | P176 | Labels markers | PI | Produits d'Installation | PI83 | Matériels d'installation | 4050118390742 | 39199080 | DE | Repérage d’appareils, Largeur: 17 mm, Caractères imprimés: sans, Polyester, gris, -40...120 °C | 125 | G | 405.004 | CCM | 76 | 73 | 73 | MM | 35 |  |  | https://eshop.weidmueller.com/p/2005120000
2005130000 | ESG 6/17 MM SW | 18 | 100 | 3000 | 3000 | PCE | P176 | Labels markers | PI | Produits d'Installation | PI83 | Matériels d'installation | 4050118390612 | 39191080 | DE | Repérage d’appareils, Largeur: 17 mm, Caractères imprimés: sans, Polyester, noir, -40...120 °C | 125 | G | 542.568 | CCM | 94 | 78 | 74 | MM | 35 |  |  | https://eshop.weidmueller.com/p/2005130000
2005140000 | ESG 8/20 MM WS | 27.3 | 100 | 3000 | 3000 | PCE | P176 | Labels markers | PI | Produits d'Installation | PI83 | Matériels d'installation | 4050118390643 | 39199080 | DE | Repérage d’appareils, Largeur: 20 mm, Caractères imprimés: sans, Polyester, blanc, -40...120 °C | 182 | G | 544.563 | CCM | 83 | 81 | 81 | MM | 7 |  |  | https://eshop.weidmueller.com/p/2005140000
2005150000 | ESG 8/20 MM GE | 27.3 | 100 | 3000 | 3000 | PCE | P176 | Labels markers | PI | Produits d'Installation | PI83 | Matériels d'installation | 4050118390780 | 39199080 | DE | Repérage d’appareils, Largeur: 20 mm, Caractères imprimés: sans, Polyester, jaune, -40...120 °C | 183 | G | 692.469 | CCM | 103 | 83 | 81 | MM | 35 |  |  | https://eshop.weidmueller.com/p/2005150000
2005160000 | ESG 8/20 MM GR | 27.3 | 100 | 3000 | 3000 | PCE | P176 | Labels markers | PI | Produits d'Installation | PI83 | Matériels d'installation | 4050118390735 | 39199080 | DE | Repérage d’appareils, Largeur: 20 mm, Caractères imprimés: sans, Polyester, gris, -40...120 °C | 184 | G | 658.503 | CCM | 87 | 87 | 87 | MM | 35 |  |  | https://eshop.weidmueller.com/p/2005160000
2005170000 | ESG 8/20 MM SW | 27.3 | 100 | 3000 | 3000 | PCE | P176 | Labels markers | PI | Produits d'Installation | PI83 | Matériels d'installation | 4050118390810 | 39191080 | DE | Repérage d’appareils, Largeur: 20 mm, Caractères imprimés: sans, Polyester, noir, -40...120 °C | 187 | G | 1466.08 | CCM | 140 | 136 | 77 | MM | 35 |  |  | https://eshop.weidmueller.com/p/2005170000
2005180000 | ELS 8/20 MM WS | 20.9 | 100 | 3000 | 3000 | PCE | P176 | Labels markers | PI | Produits d'Installation | PI83 | Matériels d'installation | 4050118389968 | 39219010 | DE | Système de codage des câbles, blanc, Diamètre extérieur du conducteur:7 - 115 mm, sans, Polyester, -40...150 °C | 144 | G | 383.709 | CCM | 83 | 69 | 67 | MM | 28 |  |  | https://eshop.weidmueller.com/p/2005180000
2005190000 | ESG 9/17 MM WS | 26.1 | 100 | 3000 | 3000 | PCE | P176 | Labels markers | PI | Produits d'Installation | PI83 | Matériels d'installation | 4050118390773 | 39199080 | DE | Repérage d’appareils, Largeur: 17 mm, Caractères imprimés: sans, Polyester, blanc, -40...120 °C | 161 | G | 438 | CCM | 80 | 75 | 73 | MM | 7 |  |  | https://eshop.weidmueller.com/p/2005190000
2005200000 | ELS 16/40 MM WS | 26.3 | 100 | 2000 | 2000 | PCE | P176 | Labels markers | PI | Produits d'Installation | PI83 | Matériels d'installation | 4050118390056 | 39219010 | DE | Système de codage des câbles, blanc, Diamètre extérieur du conducteur:7 - 115 mm, sans, Polyester, -40...150 °C | 342 | G | 656.1 | CCM | 90 | 90 | 81 | MM | 28 |  |  | https://eshop.weidmueller.com/p/2005200000
2005210000 | ESG 9/17 MM GE | 26.1 | 100 | 3000 | 3000 | PCE | P176 | Labels markers | PI | Produits d'Installation | PI83 | Matériels d'installation | 4050118390766 | 39199080 | DE | Repérage d’appareils, Largeur: 17 mm, Caractères imprimés: sans, Polyester, jaune, -40...120 °C | 161 | G | 513.92 | CCM | 88 | 80 | 73 | MM | 7 |  |  | https://eshop.weidmueller.com/p/2005210000
2005230000 | ESG 9/17 MM GR | 26.1 | 100 | 3000 | 3000 | PCE | P176 | Labels markers | PI | Produits d'Installation | PI83 | Matériels d'installation | 4050118390629 | 39199080 | DE | Repérage d’appareils, Largeur: 17 mm, Caractères imprimés: sans, Polyester, gris, -40...120 °C | 169 | G | 607.62 | CCM | 95 | 82 | 78 | MM | 35 |  |  | https://eshop.weidmueller.com/p/2005230000
2005240000 | ELS 8/20 MM GE | 20.5 | 100 | 3000 | 3000 | PCE | P176 | Labels markers | PI | Produits d'Installation | PI83 | Matériels d'installation | 4050118390032 | 39219010 | DE | Système de codage des câbles, jaune, Diamètre extérieur du conducteur:7 - 115 mm, sans, Polyester, -40...150 °C | 147 | G | 556.92 | CCM | 105 | 78 | 68 | MM | 28 |  |  | https://eshop.weidmueller.com/p/2005240000
2005250000 | ESG 9/17 MM SW | 26.1 | 100 | 3000 | 3000 | PCE | P176 | Labels markers | PI | Produits d'Installation | PI83 | Matériels d'installation | 4050118390896 | 39191080 | DE | Repérage d’appareils, Largeur: 17 mm, Caractères imprimés: sans, Polyester, noir, -40...120 °C | 160 | G | 654.72 | CCM | 93 | 88 | 80 | MM | 35 |  |  | https://eshop.weidmueller.com/p/2005250000
2005260000 | ELS 16/40 MM GE | 26.3 | 100 | 2000 | 2000 | PCE | P176 | Labels markers | PI | Produits d'Installation | PI83 | Matériels d'installation | 4050118389975 | 39219010 | DE | Système de codage des câbles, jaune, Diamètre extérieur du conducteur:7 - 115 mm, sans, Polyester, -40...150 °C | 347 | G | 728.91 | CCM | 91 | 90 | 89 | MM | 28 |  |  | https://eshop.weidmueller.com/p/2005260000
2005270000 | CC 85/54 MM WS | 208.1 | 100 | 450 | 450 | PCE | P176 | Labels markers | PI | Produits d'Installation | PI83 | Matériels d'installation | 4050118390834 | 39199080 | DE | CC 85/54 MM WS - TM-I, Repérages d'inserts, 12 x 4 mm, blanc Repères d'appareillages - ClipCard | 580 | G | 835 | CCM | 117 | 117 | 61 | MM | 7 |  |  | https://eshop.weidmueller.com/p/2005270000
2005280000 | CC 85/54 MM GE | 208.1 | 100 | 450 | 450 | PCE | P176 | Labels markers | PI | Produits d'Installation | PI83 | Matériels d'installation | 4050118390681 | 39199080 | DE | Repérage d’appareils, Largeur: 85 mm, Caractères imprimés: sans, Polyester, jaune, -40...120 °C | 591 | G | 863 | CCM | 117 | 117 | 63 | MM | 35 |  |  | https://eshop.weidmueller.com/p/2005280000
2005290000 | CC 85/54 MM GR | 208.1 | 100 | 450 | 450 | PCE | P176 | Labels markers | PI | Produits d'Installation | PI83 | Matériels d'installation | 4050118390841 | 39199080 | DE | Repérage d’appareils, Largeur: 85 mm, Caractères imprimés: sans, Polyester, gris, -40...120 °C | 605 | G | 953 | CCM | 122 | 122 | 64 | MM | 7 |  |  | https://eshop.weidmueller.com/p/2005290000
2005310000 | CC 85/54 MM SW | 208.1 | 100 | 450 | 450 | PCE | P176 | Labels markers | PI | Produits d'Installation | PI83 | Matériels d'installation | 4050118390759 | 39199080 | DE | Repérage d’appareils, Largeur: 85 mm, Caractères imprimés: sans, Polyester, noir, -40...120 °C | 593 | G | 1000 | CCM | 126 | 126 | 63 | MM | 35 |  |  | https://eshop.weidmueller.com/p/2005310000
2005320000 | SFX 9/24 MM WS | 43.2 | 100 | 1000 | 1000 | PCE | P176 | Labels markers | PI | Produits d'Installation | PI83 | Matériels d'installation | 4050118390254 | 39219010 | DE | SlimFix, Repères de fils et de câbles, 7 - , 26 x 15 mm, blanc Repères de fils et câbles - SlimFix | 260 | G | 456.19 | CCM | 98 | 95 | 49 | MM | 7 |  |  | https://eshop.weidmueller.com/p/2005320000
2005330000 | CC 30/60 MM WS | 81.8 | 100 | 450 | 450 | PCE | P176 | Labels markers | PI | Produits d'Installation | PI83 | Matériels d'installation | 4050118391121 | 39199080 | DE | Repérage d’appareils, Largeur: 60 mm, Caractères imprimés: sans, Polyester, blanc, -40...120 °C | 250 | G | 506 | CCM | 85 | 85 | 70 | MM | 7 |  |  | https://eshop.weidmueller.com/p/2005330000
2005340000 | SFX 11/60 MM WS | 57.5 | 100 | 1000 | 1000 | PCE | P176 | Labels markers | PI | Produits d'Installation | PI83 | Matériels d'installation | 4050118390063 | 39219010 | DE | SlimFix, Repères de fils et de câbles, 7 - , 60 x 13 mm, blanc Repères de fils et câbles - SlimFix | 566 | G | 931.798 | CCM | 133 | 113 | 62 | MM | 7 |  |  | https://eshop.weidmueller.com/p/2005340000
2005350000 | CC 30/60 MM GE | 81.8 | 100 | 450 | 450 | PCE | P176 | Labels markers | PI | Produits d'Installation | PI83 | Matériels d'installation | 4050118391039 | 39199080 | DE | Repérage d’appareils, Largeur: 60 mm, Caractères imprimés: sans, Polyester, jaune, -40...120 °C | 252 | G | 639.821 | CCM | 91 | 89 | 79 | MM | 35 |  |  | https://eshop.weidmueller.com/p/2005350000
2005360000 | SFX 30/60 MM WS | 90.3 | 100 | 300 | 300 | PCE | P176 | Labels markers | PI | Produits d'Installation | PI83 | Matériels d'installation | 4050118390131 | 39219010 | DE | Système de codage des câbles, blanc, Diamètre extérieur du conducteur:7 -, sans, Polyuréthane, -40...90 °C | 457 | G | 705.6 | CCM | 105 | 105 | 64 | MM | 7 |  |  | https://eshop.weidmueller.com/p/2005360000
2005370000 | CC 30/60 MM GR | 81.8 | 100 | 450 | 450 | PCE | P176 | Labels markers | PI | Produits d'Installation | PI83 | Matériels d'installation | 4050118390797 | 39199080 | DE | Repérage d’appareils, Largeur: 60 mm, Caractères imprimés: sans, Polyester, gris, -40...120 °C | 257 | G | 494 | CCM | 84 | 84 | 70 | MM | 35 |  |  | https://eshop.weidmueller.com/p/2005370000
2005380000 | SFX 9/24 MM GE | 43.2 | 100 | 1000 | 1000 | PCE | P176 | Labels markers | PI | Produits d'Installation | PI83 | Matériels d'installation | 4050118390308 | 39219010 | DE | Système de codage des câbles, jaune, Diamètre extérieur du conducteur:7 -, sans, Polyuréthane, -40...90 °C | 244 | G | 415.15 | CCM | 95 | 95 | 46 | MM | 7 |  |  | https://eshop.weidmueller.com/p/2005380000
2005390000 | CC 30/60 MM SW | 81.8 | 100 | 450 | 450 | PCE | P176 | Labels markers | PI | Produits d'Installation | PI83 | Matériels d'installation | 4050118390636 | 39199080 | DE | Repérage d’appareils, Largeur: 60 mm, Caractères imprimés: sans, Polyester, noir, -40...120 °C | 262 | G | 480 | CCM | 84 | 84 | 68 | MM | 35 |  |  | https://eshop.weidmueller.com/p/2005390000
2005400000 | SFX 11/60 MM GE | 57.5 | 100 | 1000 | 1000 | PCE | P176 | Labels markers | PI | Produits d'Installation | PI83 | Matériels d'installation | 4050118390209 | 39219010 | DE | SlimFix, Repères de fils et de câbles, 7 - , 60 x 13 mm, jaune Repères de fils et câbles - SlimFix | 581 | G | 876.096 | CCM | 117 | 117 | 64 | MM | 7 |  |  | https://eshop.weidmueller.com/p/2005400000
2005410000 | CC 15/60 MM WS | 41.6 | 100 | 450 | 450 | PCE | P176 | Labels markers | PI | Produits d'Installation | PI83 | Matériels d'installation | 4050118391077 | 39199080 | DE | Repérage d’appareils, Largeur: 60 mm, Caractères imprimés: sans, Polyester, blanc, -40...120 °C | 141 | G | 309.81 | CCM | 68 | 68 | 67 | MM | 7 |  |  | https://eshop.weidmueller.com/p/2005410000
2005420000 | SFX 30/60 MM GE | 90.3 | 100 | 300 | 300 | PCE | P176 | Labels markers | PI | Produits d'Installation | PI83 | Matériels d'installation | 4050118390230 | 39219010 | DE | Système de codage des câbles, jaune, Diamètre extérieur du conducteur:7 -, sans, Polyuréthane, -40...90 °C | 437 | G | 839.376 | CCM | 116 | 108 | 67 | MM | 7 |  |  | https://eshop.weidmueller.com/p/2005420000
2005430000 | CC 15/60 MM GE | 41.6 | 100 | 450 | 450 | PCE | P176 | Labels markers | PI | Produits d'Installation | PI83 | Matériels d'installation | 4050118391213 | 39199080 | DE | Repérage d’appareils, Largeur: 60 mm, Caractères imprimés: sans, Polyester, jaune, -40...120 °C | 141 | G | 314.43 | CCM | 68 | 68 | 68 | MM | 35 |  |  | https://eshop.weidmueller.com/p/2005430000
2005440000 | TM-I 12 MM WS | 13.9 | 100 | 2000 | 2000 | PCE | P176 | Labels markers | PI | Produits d'Installation | PI83 | Matériels d'installation | 4050118390278 | 39219010 | DE | Système de codage des câbles, blanc, Diamètre extérieur du conducteur:1.3 - 16 mm, sans, Polyester, -40...150 °C | 329 | G | 903.168 | CCM | 112 | 112 | 72 | MM | 7 |  |  | https://eshop.weidmueller.com/p/2005440000
2005450000 | TM-I 15 MM WS | 14.9 | 100 | 2000 | 2000 | PCE | P176 | Labels markers | PI | Produits d'Installation | PI83 | Matériels d'installation | 4050118390346 | 39219010 | DE | Etiquette bague transparente, repérages de fils, 15 x 4 mm, blanc Repères de fils et câbles - Multicard | 328 | G | 886.075 | CCM | 115 | 115 | 67 | MM | 7 |  |  | https://eshop.weidmueller.com/p/2005450000
2005460000 | CC 15/60 MM GR | 41.6 | 100 | 450 | 450 | PCE | P176 | Labels markers | PI | Produits d'Installation | PI83 | Matériels d'installation | 4050118390650 | 39199080 | DE | Repérage d’appareils, Largeur: 60 mm, Caractères imprimés: sans, Polyester, gris, -40...120 °C | 142 | G | 323.75 | CCM | 69 | 69 | 68 | MM | 35 |  |  | https://eshop.weidmueller.com/p/2005460000
2005470000 | TM-I 18 MM WS | 15.5 | 100 | 2000 | 2000 | PCE | P176 | Labels markers | PI | Produits d'Installation | PI83 | Matériels d'installation | 4050118390223 | 39219010 | DE | Etiquette bague transparente, repérages de fils, 18 x 4 mm, blanc Repères de fils et câbles - Multicard | 326 | G | 896.724 | CCM | 114 | 114 | 69 | MM | 7 |  |  | https://eshop.weidmueller.com/p/2005470000
2005480000 | CC 15/60 MM SW | 41.6 | 100 | 450 | 450 | PCE | P176 | Labels markers | PI | Produits d'Installation | PI83 | Matériels d'installation | 4050118390919 | 39199080 | DE | Repérage d’appareils, Largeur: 60 mm, Caractères imprimés: sans, Polyester, noir, -40...120 °C | 138 | G | 323.75 | CCM | 69 | 69 | 68 | MM | 35 |  |  | https://eshop.weidmueller.com/p/2005480000
2005490000 | TM-I 20 MM WS | 16.1 | 100 | 2000 | 2000 | PCE | P176 | Labels markers | PI | Produits d'Installation | PI83 | Matériels d'installation | 4050118390087 | 39219010 | DE | Etiquette bague transparente, repérages de fils, 20 x 4 mm, blanc Repères de fils et câbles - Multicard | 362 | G | 1231.776 | CCM | 117 | 112 | 94 | MM | 7 |  |  | https://eshop.weidmueller.com/p/2005490000
2005500000 | CC 15/45 MM WS | 33.4 | 100 | 450 | 450 | PCE | P176 | Labels markers | PI | Produits d'Installation | PI83 | Matériels d'installation | 4050118390889 | 39199080 | DE | Repérage d’appareils, Largeur: 45 mm, Caractères imprimés: sans, Polyester, blanc, -40...120 °C | 106 | G | 242.81 | CCM | 69 | 69 | 51 | MM | 7 |  |  | https://eshop.weidmueller.com/p/2005500000
2005510000 | TM-I 23 MM WS | 17 | 100 | 2000 | 2000 | PCE | P176 | Labels markers | PI | Produits d'Installation | PI83 | Matériels d'installation | 4050118390094 | 39219010 | DE | Système de codage des câbles, blanc, Diamètre extérieur du conducteur:1.3 - 35 mm, sans, Polyester, -40...150 °C | 364 | G | 1065.672 | CCM | 114 | 114 | 82 | MM | 7 |  |  | https://eshop.weidmueller.com/p/2005510000
2005520000 | CC 15/45 MM GE | 33.4 | 100 | 450 | 450 | PCE | P176 | Labels markers | PI | Produits d'Installation | PI83 | Matériels d'installation | 4050118390674 | 39199080 | DE | Repérage d’appareils, Largeur: 45 mm, Caractères imprimés: sans, Polyester, jaune, -40...120 °C | 109 | G | 245.07 | CCM | 68 | 68 | 53 | MM | 35 |  |  | https://eshop.weidmueller.com/p/2005520000
2005530000 | TM-I 30 MM WS | 18.5 | 100 | 2000 | 2000 | PCE | P176 | Labels markers | PI | Produits d'Installation | PI83 | Matériels d'installation | 4050118390070 | 39219010 | DE | Etiquette bague transparente, repérages de fils, 30 x 4 mm, blanc Repères de fils et câbles - Multicard | 370 | G | 1034 | CCM | 113 | 113 | 81 | MM | 7 |  |  | https://eshop.weidmueller.com/p/2005530000
2005540000 | CC 15/45 MM GR | 33.4 | 100 | 450 | 450 | PCE | P176 | Labels markers | PI | Produits d'Installation | PI83 | Matériels d'installation | 4050118390933 | 39199080 | DE | Repérage d’appareils, Largeur: 45 mm, Caractères imprimés: sans, Polyester, gris, -40...120 °C | 110 | G | 274.75 | CCM | 72 | 72 | 53 | MM | 7 |  |  | https://eshop.weidmueller.com/p/2005540000
2005550000 | TM-I 12 MM GE | 13.9 | 100 | 2000 | 2000 | PCE | P176 | Labels markers | PI | Produits d'Installation | PI83 | Matériels d'installation | 4050118390148 | 39219010 | DE | Système de codage des câbles, jaune, Diamètre extérieur du conducteur:1.3 - 16 mm, sans, Polyester, -40...150 °C | 331 | G | 811 | CCM | 110 | 110 | 67 | MM | 7 |  |  | https://eshop.weidmueller.com/p/2005550000
2005570000 | CC 15/45 MM SW | 33.4 | 100 | 450 | 450 | PCE | P176 | Labels markers | PI | Produits d'Installation | PI83 | Matériels d'installation | 4050118391343 | 39199080 | DE | Repérage d’appareils, Largeur: 45 mm, Caractères imprimés: sans, Polyester, noir, -40...120 °C | 110 | G | 254.8 | CCM | 70 | 70 | 52 | MM | 35 |  |  | https://eshop.weidmueller.com/p/2005570000
2005580000 | TM-I 15 MM GE | 14.9 | 100 | 2000 | 2000 | PCE | P176 | Labels markers | PI | Produits d'Installation | PI83 | Matériels d'installation | 4050118390353 | 39219010 | DE | Système de codage des câbles, jaune, Diamètre extérieur du conducteur:1.3 - 35 mm, sans, Polyester, -40...150 °C | 332 | G | 813.186 | CCM | 111 | 111 | 66 | MM | 7 |  |  | https://eshop.weidmueller.com/p/2005580000
2005600000 | CC 15/27 MM WS | 21.7 | 100 | 450 | 450 | PCE | P176 | Labels markers | PI | Produits d'Installation | PI83 | Matériels d'installation | 4050118391084 | 39199080 | DE | Repérage d’appareils, Largeur: 27 mm, Caractères imprimés: sans, Polyester, blanc, -40...120 °C | 68 | G | 176.44 | CCM | 71 | 71 | 35 | MM | 7 |  |  | https://eshop.weidmueller.com/p/2005600000
2005610000 | TM-I 18 MM GE | 15.5 | 100 | 2000 | 2000 | PCE | P176 | Labels markers | PI | Produits d'Installation | PI83 | Matériels d'installation | 4050118390445 | 39219010 | DE | Système de codage des câbles, jaune, Diamètre extérieur du conducteur:1.3 - 35 mm, sans, Polyester, -40...150 °C | 328 | G | 868 | CCM | 113 | 113 | 68 | MM | 7 |  |  | https://eshop.weidmueller.com/p/2005610000
2005630000 | CC 15/27 MM GE | 21.7 | 100 | 450 | 450 | PCE | P176 | Labels markers | PI | Produits d'Installation | PI83 | Matériels d'installation | 4050118390858 | 39199080 | DE | Repérage d’appareils, Largeur: 27 mm, Caractères imprimés: sans, Polyester, jaune, -40...120 °C | 67 | G | 171.39 | CCM | 71 | 71 | 34 | MM | 35 |  |  | https://eshop.weidmueller.com/p/2005630000
2005640000 | TM-I 20 MM GE | 16.1 | 100 | 2000 | 2000 | PCE | P176 | Labels markers | PI | Produits d'Installation | PI83 | Matériels d'installation | 4050118390322 | 39219010 | DE | Système de codage des câbles, jaune, Diamètre extérieur du conducteur:1.3 - 35 mm, sans, Polyester, -40...150 °C | 372 | G | 921 | CCM | 108 | 108 | 79 | MM | 7 |  |  | https://eshop.weidmueller.com/p/2005640000
2005660000 | CC 15/27 MM GR | 21.7 | 100 | 450 | 450 | PCE | P176 | Labels markers | PI | Produits d'Installation | PI83 | Matériels d'installation | 4050118390902 | 39199080 | DE | Repérage d’appareils, Largeur: 27 mm, Caractères imprimés: sans, Polyester, gris, -40...120 °C | 73 | G | 166.6 | CCM | 70 | 70 | 34 | MM | 35 |  |  | https://eshop.weidmueller.com/p/2005660000
2005670000 | TM-I 23 MM GE | 17 | 100 | 2000 | 2000 | PCE | P176 | Labels markers | PI | Produits d'Installation | PI83 | Matériels d'installation | 4050118390377 | 39219010 | DE | Système de codage des câbles, jaune, Diamètre extérieur du conducteur:1.3 - 35 mm, sans, Polyester, -40...150 °C | 366 | G | 1041 | CCM | 112 | 112 | 83 | MM | 35 |  |  | https://eshop.weidmueller.com/p/2005670000
2005690000 | CC 15/27 MM SW | 21.7 | 100 | 450 | 450 | PCE | P176 | Labels markers | PI | Produits d'Installation | PI83 | Matériels d'installation | 4050118391381 | 39199080 | DE | Repérage d’appareils, Largeur: 27 mm, Caractères imprimés: sans, Polyester, noir, -40...120 °C | 68 | G | 161.87 | CCM | 69 | 69 | 34 | MM | 35 |  |  | https://eshop.weidmueller.com/p/2005690000
2005700000 | TM-I 30 MM GE | 18.5 | 100 | 2000 | 2000 | PCE | P176 | Labels markers | PI | Produits d'Installation | PI83 | Matériels d'installation | 4050118390339 | 39219010 | DE | Système de codage des câbles, jaune, Diamètre extérieur du conducteur:1.3 - 35 mm, sans, Polyester, -40...150 °C | 371 | G | 1079 | CCM | 114 | 114 | 83 | MM | 7 |  |  | https://eshop.weidmueller.com/p/2005700000
2005810000 | SM 27/18-22 MM GE | 93.7 | 100 | 1000 | 1000 | PCE | P176 | Labels markers | PI | Produits d'Installation | PI83 | Matériels d'installation | 4050118391510 | 39199080 | DE | Repérage d’appareils, Largeur: 27 mm, Caractères imprimés: sans, Polyester, jaune, -40...120 °C | 397 | G | 764 | CCM | 111 | 111 | 62 | MM | 35 |  |  | https://eshop.weidmueller.com/p/2005810000
2005840000 | SM 27/18-22 MM WS | 93.7 | 100 | 1000 | 1000 | PCE | P176 | Labels markers | PI | Produits d'Installation | PI83 | Matériels d'installation | 4050118391138 | 39199080 | DE | Repérage d’appareils, Largeur: 27 mm, Caractères imprimés: sans, Polyester, blanc, -40...120 °C | 404 | G | 653 | CCM | 109 | 109 | 55 | MM | 35 |  |  | https://eshop.weidmueller.com/p/2005840000
2005860000 | SM 27/18-22 MM GR | 93.7 | 100 | 1000 | 1000 | PCE | P176 | Labels markers | PI | Produits d'Installation | PI83 | Matériels d'installation | 4050118390926 | 39199080 | DE | Repérage d’appareils, Largeur: 27 mm, Caractères imprimés: sans, Polyester, gris, -40...120 °C | 401 | G | 715 | CCM | 113 | 113 | 56 | MM | 35 |  |  | https://eshop.weidmueller.com/p/2005860000
2005880000 | SM 27/18-22 MM SW | 93.7 | 100 | 1000 | 1000 | PCE | P176 | Labels markers | PI | Produits d'Installation | PI83 | Matériels d'installation | 4050118390872 | 39199080 | DE | Repérage d’appareils, Largeur: 27 mm, Caractères imprimés: sans, Polyester, noir, -40...120 °C | 394 | G | 677 | CCM | 109 | 109 | 57 | MM | 35 |  |  | https://eshop.weidmueller.com/p/2005880000
2005900000 | SM 27/18-22 MM RT | 93.7 | 100 | 1000 | 1000 | PCE | P176 | Labels markers | PI | Produits d'Installation | PI83 | Matériels d'installation | 4050118390971 | 39191080 | DE | Repérage d’appareils, Largeur: 27 mm, Caractères imprimés: sans, Polyester, Rouge, -40...120 °C | 415 | G | 689 | CCM | 109 | 109 | 58 | MM | 35 |  |  | https://eshop.weidmueller.com/p/2005900000
2005920000 | SM 27/18-22 MM GN | 93.7 | 100 | 1000 | 1000 | PCE | P176 | Labels markers | PI | Produits d'Installation | PI83 | Matériels d'installation | 4050118391022 | 39191080 | DE | Repérage d’appareils, Largeur: 27 mm, Caractères imprimés: sans, Polyester, vert, -40...120 °C | 393 | G | 665 | CCM | 108 | 108 | 57 | MM | 35 |  |  | https://eshop.weidmueller.com/p/2005920000
2006010000 | WM 0/21 1.0-2.0 MM WS | 18.3 | 100 | 2000 | 2000 | PCE | P176 | Labels markers | PI | Produits d'Installation | PI83 | Matériels d'installation | 4050118390544 | 39219010 | DE | Système de codage des câbles, blanc, Diamètre extérieur du conducteur:1 - 2 mm, sans, Polyester, -40...150 °C | 181 | G | 343.252 | CCM | 92 | 91 | 41 | MM | 28 |  |  | https://eshop.weidmueller.com/p/2006010000
2006030000 | WM 1/21 2.0-3.5 MM WS | 19 | 100 | 2000 | 2000 | PCE | P176 | Labels markers | PI | Produits d'Installation | PI83 | Matériels d'installation | 4050118390292 | 39219010 | DE | Système de codage des câbles, blanc, Diamètre extérieur du conducteur:2 - 3.5 mm, sans, Polyester, -40...150 °C | 254 | G | 574.08 | CCM | 115 | 104 | 48 | MM | 7 |  |  | https://eshop.weidmueller.com/p/2006030000
2006050000 | WM 2/21 3.5-5.0 MM WS | 20.3 | 100 | 2000 | 2000 | PCE | P176 | Labels markers | PI | Produits d'Installation | PI83 | Matériels d'installation | 4050118390407 | 39219010 | DE | Système de codage des câbles, blanc, Diamètre extérieur du conducteur:3.5 - 5 mm, sans, Polyester, -40...150 °C | 348 | G | 665 | CCM | 109 | 109 | 56 | MM | 7 |  |  | https://eshop.weidmueller.com/p/2006050000
2006060000 | SM DIA 60-22 MM GE | 133.6 | 100 | 450 | 450 | PCE | P176 | Labels markers | PI | Produits d'Installation | PI83 | Matériels d'installation | 4050118391053 | 39199080 | DE | Repérage d’appareils, Caractères imprimés: sans, Polyester, jaune, -40...120 °C Repères pour identification de matériel. Les repères peuvent être étiquetés avec une imprimante ou un traceur grâce au logiciel correspondant. | 510 | G | 793 | CCM | 108 | 108 | 68 | MM | 35 |  |  | https://eshop.weidmueller.com/p/2006060000
2006070000 | WM 3/21 5.0-8.0 MM WS | 26.2 | 100 | 2000 | 2000 | PCE | P176 | Labels markers | PI | Produits d'Installation | PI83 | Matériels d'installation | 4050118390551 | 39219010 | DE | Système de codage des câbles, blanc, Diamètre extérieur du conducteur:5 - 8 mm, sans, Polyester, -40...150 °C | 450 | G | 863 | CCM | 118 | 118 | 62 | MM | 7 |  |  | https://eshop.weidmueller.com/p/2006070000
2006080000 | SM 36/18-30 MM GE | 102.3 | 100 | 1000 | 1000 | PCE | P176 | Labels markers | PI | Produits d'Installation | PI83 | Matériels d'installation | 4050118391244 | 39191080 | DE | Repérage d’appareils, Largeur: 36 mm, Caractères imprimés: sans, Polyester, jaune, -40...120 °C | 561 | G | 1089 | CCM | 123 | 123 | 72 | MM | 35 |  |  | https://eshop.weidmueller.com/p/2006080000
2006090000 | WM 0/21 1.0-2.0 MM GE | 18.3 | 100 | 2000 | 2000 | PCE | P176 | Labels markers | PI | Produits d'Installation | PI83 | Matériels d'installation | 4050118390476 | 39219010 | DE | Système de codage des câbles, jaune, Diamètre extérieur du conducteur:1 - 2 mm, sans, Polyester, -40...150 °C | 187 | G | 503.874 | CCM | 129 | 93 | 42 | MM | 28 |  |  | https://eshop.weidmueller.com/p/2006090000
2006100000 | SM 36/18-30 MM WS | 102.3 | 100 | 1000 | 1000 | PCE | P176 | Labels markers | PI | Produits d'Installation | PI83 | Matériels d'installation | 4050118391145 | 39199080 | DE | Repérage d’appareils, Largeur: 36 mm, Caractères imprimés: sans, Polyester, blanc, -40...120 °C | 565 | G | 950 | CCM | 120 | 120 | 66 | MM | 35 |  |  | https://eshop.weidmueller.com/p/2006100000
2006110000 | WM 1/21 2.0-3.5 MM GE | 19 | 100 | 2000 | 2000 | PCE | P176 | Labels markers | PI | Produits d'Installation | PI83 | Matériels d'installation | 4050118390568 | 39219010 | DE | Système de codage des câbles, jaune, Diamètre extérieur du conducteur:2 - 3.5 mm, sans, Polyester, -40...150 °C | 262 | G | 599.04 | CCM | 120 | 104 | 48 | MM | 28 |  |  | https://eshop.weidmueller.com/p/2006110000
2006120000 | SM 36/18-30 MM GR | 102.3 | 100 | 1000 | 1000 | PCE | P176 | Labels markers | PI | Produits d'Installation | PI83 | Matériels d'installation | 4050118391190 | 39199080 | DE | Repérage d’appareils, Largeur: 36 mm, Caractères imprimés: sans, Polyester, gris, -40...120 °C | 559 | G | 1061 | CCM | 124 | 124 | 69 | MM | 35 |  |  | https://eshop.weidmueller.com/p/2006120000
2006130000 | WM 2/21 3.5-5.0 MM GE | 20.3 | 100 | 2000 | 2000 | PCE | P176 | Labels markers | PI | Produits d'Installation | PI83 | Matériels d'installation | 4050118390193 | 39219010 | DE | Système de codage des câbles, jaune, Diamètre extérieur du conducteur:3.5 - 5 mm, sans, Polyester, -40...150 °C | 346 | G | 821.28 | CCM | 120 | 118 | 58 | MM | 28 |  |  | https://eshop.weidmueller.com/p/2006130000
2006140000 | SM 36/18-30 MM SW | 102.3 | 100 | 1000 | 1000 | PCE | P176 | Labels markers | PI | Produits d'Installation | PI83 | Matériels d'installation | 4050118391114 | 39199080 | DE | Repérage d’appareils, Largeur: 36 mm, Caractères imprimés: sans, Polyester, noir, -40...120 °C | 560 | G | 903 | CCM | 117 | 117 | 66 | MM | 35 |  |  | https://eshop.weidmueller.com/p/2006140000
2006150000 | WM 3/21 5.0-8.0 MM GE | 26.2 | 100 | 2000 | 2000 | PCE | P176 | Labels markers | PI | Produits d'Installation | PI83 | Matériels d'installation | 4050118390575 | 39219010 | DE | Système de codage des câbles, jaune, Diamètre extérieur du conducteur:5 - 8 mm, sans, Polyester, -40...150 °C | 454 | G | 740 | CCM | 112 | 112 | 59 | MM | 28 |  |  | https://eshop.weidmueller.com/p/2006150000
2006160000 | SM 36/18-30 MM RT | 102.3 | 100 | 1000 | 1000 | PCE | P176 | Labels markers | PI | Produits d'Installation | PI83 | Matériels d'installation | 4050118391169 | 39191080 | DE | Repérage d’appareils, Largeur: 36 mm, Caractères imprimés: sans, Polyester, Rouge, -40...120 °C | 561 | G | 936 | CCM | 120 | 120 | 65 | MM | 35 |  |  | https://eshop.weidmueller.com/p/2006160000
2006170000 | WM 0/12 1.0-2.0 MM WS | 15.5 | 100 | 2000 | 2000 | PCE | P176 | Labels markers | PI | Produits d'Installation | PI83 | Matériels d'installation | 4050118390605 | 39219010 | DE | Système de codage des câbles, blanc, Diamètre extérieur du conducteur:1 - 2 mm, sans, Polyester, -40...150 °C | 133 | G | 278.46 | CCM | 91 | 90 | 34 | MM | 28 |  |  | https://eshop.weidmueller.com/p/2006170000
2006180000 | SM 36/18-30 MM GN | 102.3 | 100 | 1000 | 1000 | PCE | P176 | Labels markers | PI | Produits d'Installation | PI83 | Matériels d'installation | 4050118391251 | 39191080 |  | Repérage d’appareils, Largeur: 36 mm, Caractères imprimés: sans, Polyester, vert, -40...120 °C | 553 | G | 891 | CCM | 118 | 118 | 64 | MM | 35 |  |  | https://eshop.weidmueller.com/p/2006180000
2006190000 | WM 1/12 2.0-3.5 MM WS | 15.8 | 100 | 2000 | 2000 | PCE | P176 | Labels markers | PI | Produits d'Installation | PI83 | Matériels d'installation | 4050118390537 | 39219010 | DE | Système de codage des câbles, blanc, Diamètre extérieur du conducteur:2 - 3.5 mm, sans, Polyester, -40...150 °C | 200 | G | 407.484 | CCM | 99 | 98 | 42 | MM | 28 |  |  | https://eshop.weidmueller.com/p/2006190000
2006200000 | SM 18/9.5 MM SW | 59.7 | 100 | 1000 | 1000 | PCE | P176 | Labels markers | PI | Produits d'Installation | PI83 | Matériels d'installation | 4050118390957 | 39191080 | DE | Repérage d’appareils, Largeur: 18 mm, Caractères imprimés: sans, Polyester, noir, -40...120 °C | 60 | G | 173.25 | CCM | 77 | 75 | 30 | MM | 35 |  |  | https://eshop.weidmueller.com/p/2006200000
2006210000 | WM 2/12 3.5-5.0 MM WS | 17 | 100 | 2000 | 2000 | PCE | P176 | Labels markers | PI | Produits d'Installation | PI83 | Matériels d'installation | 4050118390179 | 39219010 | DE | Système de codage des câbles, blanc, Diamètre extérieur du conducteur:3.5 - 5 mm, sans, Polyester, -40...150 °C | 267 | G | 698.25 | CCM | 125 | 114 | 49 | MM | 28 |  |  | https://eshop.weidmueller.com/p/2006210000
2006220000 | SM 18/9.5 MM WS | 59.7 | 100 | 1000 | 1000 | PCE | P176 | Labels markers | PI | Produits d'Installation | PI83 | Matériels d'installation | 4050118391435 | 39199080 | DE | Repérage d’appareils, Largeur: 18 mm, Caractères imprimés: sans, Polyester, blanc, -40...120 °C | 60 | G | 177.75 | CCM | 79 | 75 | 30 | MM | 35 |  |  | https://eshop.weidmueller.com/p/2006220000
2006230000 | WM 3/12 5.0-8.0 MM WS | 20.3 | 100 | 2000 | 2000 | PCE | P176 | Labels markers | PI | Produits d'Installation | PI83 | Matériels d'installation | 4050118390506 | 39219010 | DE | Système de codage des câbles, blanc, Diamètre extérieur du conducteur:5 - 8 mm, sans, Polyester, -40...150 °C | 396 | G | 867.875 | CCM | 131 | 125 | 53 | MM | 28 |  |  | https://eshop.weidmueller.com/p/2006230000
2006240000 | SM 18/9.5 MM GE | 59.7 | 100 | 1000 | 1000 | PCE | P176 | Labels markers | PI | Produits d'Installation | PI83 | Matériels d'installation | 4050118390698 | 39199080 | DE | Repérage d’appareils, Largeur: 18 mm, Caractères imprimés: sans, Polyester, jaune, -40...120 °C | 61 | G | 153.846 | CCM | 77 | 74 | 27 | MM | 35 |  |  | https://eshop.weidmueller.com/p/2006240000
2006250000 | WM 0/12 1.0-2.0 MM GE | 15.5 | 100 | 2000 | 2000 | PCE | P176 | Labels markers | PI | Produits d'Installation | PI83 | Matériels d'installation | 4050118390599 | 39219010 | DE | Système de codage des câbles, jaune, Diamètre extérieur du conducteur:1 - 2 mm, sans, Polyester, -40...150 °C | 137 | G | 323.4 | CCM | 100 | 98 | 33 | MM | 28 |  |  | https://eshop.weidmueller.com/p/2006250000
2006260000 | SM 18/9.5 MM GR | 59.7 | 100 | 1000 | 1000 | PCE | P176 | Labels markers | PI | Produits d'Installation | PI83 | Matériels d'installation | 4050118390964 | 39199080 | DE | Repérage d’appareils, Largeur: 18 mm, Caractères imprimés: sans, Polyester, gris, -40...120 °C | 62 | G | 169.65 | CCM | 78 | 75 | 29 | MM | 35 |  |  | https://eshop.weidmueller.com/p/2006260000
2006270000 | WM 1/12 2.0-3.5 MM GE | 15.8 | 100 | 2000 | 2000 | PCE | P176 | Labels markers | PI | Produits d'Installation | PI83 | Matériels d'installation | 4050118390704 | 39219010 | DE | Système de codage des câbles, jaune, Diamètre extérieur du conducteur:2 - 3.5 mm, sans, Polyester, -40...150 °C | 203 | G | 505.44 | CCM | 108 | 104 | 45 | MM | 7 |  |  | https://eshop.weidmueller.com/p/2006270000
2006280000 | SM 27/18 MM WS | 68.5 | 100 | 1000 | 1000 | PCE | P176 | Labels markers | PI | Produits d'Installation | PI83 | Matériels d'installation | 4050118391480 | 39199080 | DE | Repérage de boutonnerie, 27 x 18 mm, blanc, adhésif Repères d'appareillages - SwitchMark | 155 | G | 333.888 | CCM | 96 | 94 | 37 | MM | 7 |  |  | https://eshop.weidmueller.com/p/2006280000
2006290000 | WM 2/12 3.5-5.0 MM GE | 17 | 100 | 2000 | 2000 | PCE | P176 | Labels markers | PI | Produits d'Installation | PI83 | Matériels d'installation | 4050118390483 | 39219010 | DE | Système de codage des câbles, jaune, Diamètre extérieur du conducteur:3.5 - 5 mm, sans, Polyester, -40...150 °C | 273 | G | 633.696 | CCM | 123 | 112 | 46 | MM | 28 |  |  | https://eshop.weidmueller.com/p/2006290000
2006300000 | SM 27/18 MM GE | 68.5 | 100 | 1000 | 1000 | PCE | P176 | Labels markers | PI | Produits d'Installation | PI83 | Matériels d'installation | 4050118390940 | 39199080 | DE | Repérage d’appareils, Largeur: 27 mm, Caractères imprimés: sans, Polyester, jaune, -40...120 °C | 155 | G | 324.9 | CCM | 95 | 95 | 36 | MM | 35 |  |  | https://eshop.weidmueller.com/p/2006300000
2006310000 | WM 3/12 5.0-8.0 MM GE | 20.3 | 100 | 2000 | 2000 | PCE | P176 | Labels markers | PI | Produits d'Installation | PI83 | Matériels d'installation | 4050118390520 | 39219010 | DE | Système de codage des câbles, jaune, Diamètre extérieur du conducteur:5 - 8 mm, sans, Polyester, -40...150 °C | 371 | G | 763.73 | CCM | 131 | 110 | 53 | MM | 28 |  |  | https://eshop.weidmueller.com/p/2006310000
2006320000 | SM 27/18 MM SW | 68.5 | 100 | 1000 | 1000 | PCE | P176 | Labels markers | PI | Produits d'Installation | PI83 | Matériels d'installation | 4050118390988 | 39199080 | DE | Repérage d’appareils, Largeur: 27 mm, Caractères imprimés: sans, Polyester, noir, -40...120 °C | 169 | G | 318.1 | CCM | 94 | 94 | 36 | MM | 35 |  |  | https://eshop.weidmueller.com/p/2006320000
2006330000 | WM 0/6 1.0-2.0 MM WS | 11.9 | 100 | 2000 | 2000 | PCE | P176 | Labels markers | PI | Produits d'Installation | PI83 | Matériels d'installation | 4050118390162 | 39191080 | DE | Système de codage des câbles, blanc, Diamètre extérieur du conducteur:1 - 2 mm, sans, Polyester, -40...150 °C | 109 | G | 343.196 | CCM | 103 | 98 | 34 | MM | 28 |  |  | https://eshop.weidmueller.com/p/2006330000
2006340000 | SM 27/18 MM GR | 68.5 | 100 | 1000 | 1000 | PCE | P176 | Labels markers | PI | Produits d'Installation | PI83 | Matériels d'installation | 4050118391046 | 39199080 | DE | Repérage d’appareils, Largeur: 27 mm, Caractères imprimés: sans, Polyester, gris, -40...120 °C | 164 | G | 306.85 | CCM | 95 | 95 | 34 | MM | 7 |  |  | https://eshop.weidmueller.com/p/2006340000
2006350000 | WM 1/6 2.0-3.5 MM WS | 12.8 | 100 | 2000 | 2000 | PCE | P176 | Labels markers | PI | Produits d'Installation | PI83 | Matériels d'installation | 4050118390711 | 39219010 | DE | Système de codage des câbles, blanc, Diamètre extérieur du conducteur:2 - 3.5 mm, sans, Polyester, -40...150 °C | 161 | G | 288.8 | CCM | 95 | 95 | 32 | MM | 28 |  |  | https://eshop.weidmueller.com/p/2006350000
2006360000 | SM 27/18 MM RT | 68.5 | 100 | 1000 | 1000 | PCE | P176 | Labels markers | PI | Produits d'Installation | PI83 | Matériels d'installation | 4050118391176 | 39191080 | DE | Repérage d’appareils, Largeur: 27 mm, Caractères imprimés: sans, Polyester, Rouge, -40...120 °C | 155 | G | 311.36 | CCM | 93 | 93 | 36 | MM | 35 |  |  | https://eshop.weidmueller.com/p/2006360000
2006370000 | WM 2/6 3.5-5.0 MM WS | 14.1 | 100 | 2000 | 2000 | PCE | P176 | Labels markers | PI | Produits d'Installation | PI83 | Matériels d'installation | 4050118390186 | 39191080 | DE | Système de codage des câbles, blanc, Diamètre extérieur du conducteur:3.5 - 5 mm, sans, Polyester, -40...150 °C | 222 | G | 625 | CCM | 125 | 125 | 40 | MM | 28 |  |  | https://eshop.weidmueller.com/p/2006370000
2006380000 | SM 27/18 MM GN | 68.5 | 100 | 1000 | 1000 | PCE | P176 | Labels markers | PI | Produits d'Installation | PI83 | Matériels d'installation | 4050118391404 | 39191080 | DE | Repérage d’appareils, Largeur: 27 mm, Caractères imprimés: sans, Polyester, vert, -40...120 °C | 152 | G | 286.65 | CCM | 91 | 90 | 35 | MM | 35 |  |  | https://eshop.weidmueller.com/p/2006380000
2006390000 | WM 3/6 5.0-8.0 MM WS | 16.1 | 100 | 2000 | 2000 | PCE | P176 | Labels markers | PI | Produits d'Installation | PI83 | Matériels d'installation | 4050118390469 | 39219010 | DE | Système de codage des câbles, blanc, Diamètre extérieur du conducteur:5 - 8 mm, sans, Polyester, -40...150 °C | 318 | G | 1274.544 | CCM | 167 | 159 | 48 | MM | 28 |  |  | https://eshop.weidmueller.com/p/2006390000
2006400000 | SM 27/8 MM WS | 42 | 100 | 1000 | 1000 | PCE | P176 | Labels markers | PI | Produits d'Installation | PI83 | Matériels d'installation | 4050118390995 | 39199080 | DE | Repérage d’appareils, Largeur: 27 mm, Caractères imprimés: sans, Polyester, blanc, -40...120 °C | 81 | G | 249.912 | CCM | 89 | 78 | 36 | MM | 35 |  |  | https://eshop.weidmueller.com/p/2006400000
2006410000 | WM 0/6 1.0-2.0 MM GE | 11.9 | 100 | 2000 | 2000 | PCE | P176 | Labels markers | PI | Produits d'Installation | PI83 | Matériels d'installation | 4050118390438 | 39219010 | DE | Système de codage des câbles, jaune, Diamètre extérieur du conducteur:1 - 2 mm, sans, Polyester, -40...150 °C | 115 | G | 239.568 | CCM | 93 | 92 | 28 | MM | 28 |  |  | https://eshop.weidmueller.com/p/2006410000
2006420000 | SM 27/8 MM GE | 42 | 100 | 1000 | 1000 | PCE | P176 | Labels markers | PI | Produits d'Installation | PI83 | Matériels d'installation | 4050118391329 | 39199080 | DE | Repérage d’appareils, Largeur: 27 mm, Caractères imprimés: sans, Polyester, jaune, -40...120 °C | 84 | G | 241.74 | CCM | 85 | 79 | 36 | MM | 35 |  |  | https://eshop.weidmueller.com/p/2006420000
2006430000 | WM 1/6 2.0-3.5 MM GE | 12.8 | 100 | 2000 | 2000 | PCE | P176 | Labels markers | PI | Produits d'Installation | PI83 | Matériels d'installation | 4050118390582 | 39191080 | DE | Système de codage des câbles, jaune, Diamètre extérieur du conducteur:2 - 3.5 mm, sans, Polyester, -40...150 °C | 162 | G | 291.06 | CCM | 99 | 98 | 30 | MM | 28 |  |  | https://eshop.weidmueller.com/p/2006430000
2006440000 | SM 27/8 MM SW | 42 | 100 | 1000 | 1000 | PCE | P176 | Labels markers | PI | Produits d'Installation | PI83 | Matériels d'installation | 4050118391275 | 39191080 | DE | Repérage d’appareils, Largeur: 27 mm, Caractères imprimés: sans, Polyester, noir, -40...120 °C | 82 | G | 369.369 | CCM | 99 | 91 | 41 | MM | 35 |  |  | https://eshop.weidmueller.com/p/2006440000
2006450000 | WM 2/6 3.5-5.0 MM GE | 14.1 | 100 | 2000 | 2000 | PCE | P176 | Labels markers | PI | Produits d'Installation | PI83 | Matériels d'installation | 4050118390155 | 39191080 | DE | Système de codage des câbles, jaune, Diamètre extérieur du conducteur:3.5 - 5 mm, sans, Polyester, -40...150 °C | 234 | G | 885.78 | CCM | 148 | 133 | 45 | MM | 28 |  |  | https://eshop.weidmueller.com/p/2006450000
2006460000 | SM 27/8 MM RT | 42 | 100 | 1000 | 1000 | PCE | P176 | Labels markers | PI | Produits d'Installation | PI83 | Matériels d'installation | 4050118391060 | 39191080 | DE | Repérage d’appareils, Largeur: 27 mm, Caractères imprimés: sans, Polyester, Rouge, -40...120 °C | 77 | G | 261.954 | CCM | 81 | 77 | 42 | MM | 35 |  |  | https://eshop.weidmueller.com/p/2006460000
2006470000 | WM 3/6 5.0-8.0 MM GE | 16.1 | 100 | 2000 | 2000 | PCE | P176 | Labels markers | PI | Produits d'Installation | PI83 | Matériels d'installation | 4050118390803 | 39191080 | DE | Système de codage des câbles, jaune, Diamètre extérieur du conducteur:5 - 8 mm, sans, Polyester, -40...150 °C | 318 | G | 602.112 | CCM | 112 | 112 | 48 | MM | 28 |  |  | https://eshop.weidmueller.com/p/2006470000
2006480000 | SM 27/8 MM GR | 42 | 100 | 1000 | 1000 | PCE | P176 | Labels markers | PI | Produits d'Installation | PI83 | Matériels d'installation | 4050118391299 | 39199080 | DE | Repérage d’appareils, Largeur: 27 mm, Caractères imprimés: sans, Polyester, gris, -40...120 °C | 82 | G | 237.158 | CCM | 79 | 79 | 38 | MM | 35 |  |  | https://eshop.weidmueller.com/p/2006480000
2006500000 | SM 27/12.5 MM WS | 48.9 | 100 | 1000 | 1000 | PCE | P176 | Labels markers | PI | Produits d'Installation | PI83 | Matériels d'installation | 4050118391367 | 39199080 | DE | Repérage d’appareils, Largeur: 27 mm, Caractères imprimés: sans, Polyester, blanc, -40...120 °C | 116 | G | 303.24 | CCM | 95 | 84 | 38 | MM | 35 |  |  | https://eshop.weidmueller.com/p/2006500000
2006510000 | SM 27/12.5 MM GE | 48.9 | 100 | 1000 | 1000 | PCE | P176 | Labels markers | PI | Produits d'Installation | PI83 | Matériels d'installation | 4050118391428 | 39199080 | DE | Repérage d’appareils, Largeur: 27 mm, Caractères imprimés: sans, Polyester, jaune, -40...120 °C | 117 | G | 254.893 | CCM | 83 | 83 | 37 | MM | 35 |  |  | https://eshop.weidmueller.com/p/2006510000
2006520000 | SM 27/12.5 MM GR | 48.9 | 100 | 1000 | 1000 | PCE | P176 | Labels markers | PI | Produits d'Installation | PI83 | Matériels d'installation | 4050118391466 | 39199080 | DE | Repérage d’appareils, Largeur: 27 mm, Caractères imprimés: sans, Polyester, gris, -40...120 °C | 117 | G | 261.744 | CCM | 84 | 82 | 38 | MM | 35 |  |  | https://eshop.weidmueller.com/p/2006520000
2006530000 | SM 27/12.5 MM SW | 48.9 | 100 | 1000 | 1000 | PCE | P176 | Labels markers | PI | Produits d'Installation | PI83 | Matériels d'installation | 4050118391206 | 39191080 | DE | Repérage d’appareils, Largeur: 27 mm, Caractères imprimés: sans, Polyester, noir, -40...120 °C | 118 | G | 449.046 | CCM | 117 | 101 | 38 | MM | 35 |  |  | https://eshop.weidmueller.com/p/2006530000
2006540000 | SM 27/12.5 MM RT | 48.9 | 100 | 1000 | 1000 | PCE | P176 | Labels markers | PI | Produits d'Installation | PI83 | Matériels d'installation | 4050118391541 | 39191080 | DE | Repérage d’appareils, Largeur: 27 mm, Caractères imprimés: sans, Polyester, Rouge, -40...120 °C | 128 | G | 270.9 | CCM | 90 | 86 | 35 | MM | 35 |  |  | https://eshop.weidmueller.com/p/2006540000
2006550000 | SM 27/12.5 MM GN | 48.9 | 100 | 1000 | 1000 | PCE | P176 | Labels markers | PI | Produits d'Installation | PI83 | Matériels d'installation | 4050118391619 | 39191080 | DE | Repérage d’appareils, Largeur: 27 mm, Caractères imprimés: sans, Polyester, vert, -40...120 °C | 119 | G | 255.85 | CCM | 86 | 85 | 35 | MM | 35 |  |  | https://eshop.weidmueller.com/p/2006550000
2006560000 | EL 12 MM SI 30M | 66.3 | 1 | 1 | 1 | PCE | P176 | Labels markers | PI | Produits d'Installation | PI83 | Matériels d'installation | 4050118391336 | 39199080 | DE | Repérage d’appareils, Longueur: 30000 mm, Caractères imprimés: sans, Polyester, argent, -40...120 °C | 110 | G | 187.27 | CCM | 102 | 102 | 18 | MM | 35 |  |  | https://eshop.weidmueller.com/p/2006560000
2006570000 | EL 12 MM WS 30M | 66.3 | 1 | 1 | 1 | PCE | P176 | Labels markers | PI | Produits d'Installation | PI83 | Matériels d'installation | 4050118391350 | 39199080 | DE | Repérage d’appareils, Longueur: 30000 mm, Caractères imprimés: sans, Polyester, blanc, -40...120 °C | 110 | G | 183.618 | CCM | 101 | 101 | 18 | MM | 7 |  |  | https://eshop.weidmueller.com/p/2006570000
2006580000 | EL 12 MM GE 30M | 66.3 | 1 | 1 | 1 | PCE | P176 | Labels markers | PI | Produits d'Installation | PI83 | Matériels d'installation | 4050118391633 | 39199080 | DE | Repérage d’appareils, Longueur: 30000 mm, Caractères imprimés: sans, Polyester, jaune, -40...120 °C | 112 | G | 202.25 | CCM | 106 | 106 | 18 | MM | 35 |  |  | https://eshop.weidmueller.com/p/2006580000
2006590000 | EL 15 MM WS 30M | 81.8 | 1 | 1 | 1 | PCE | P176 | Labels markers | PI | Produits d'Installation | PI83 | Matériels d'installation | 4050118391626 | 39199080 | DE | Repérage d’appareils, Longueur: 30000 mm, Caractères imprimés: sans, Polyester, blanc, -40...120 °C | 131 | G | 216.34 | CCM | 102 | 101 | 21 | MM | 7 |  |  | https://eshop.weidmueller.com/p/2006590000
2006600000 | EL 15 MM GE 30M | 81.8 | 1 | 1 | 1 | PCE | P176 | Labels markers | PI | Produits d'Installation | PI83 | Matériels d'installation | 4050118391657 | 39199080 | DE | Repérage d’appareils, Longueur: 30000 mm, Caractères imprimés: sans, Polyester, jaune, -40...120 °C | 137 | G | 208.08 | CCM | 102 | 102 | 20 | MM | 7 |  |  | https://eshop.weidmueller.com/p/2006600000
2006610000 | EL 15 MM SI 30M | 81.8 | 1 | 1 | 1 | PCE | P176 | Labels markers | PI | Produits d'Installation | PI83 | Matériels d'installation | 4050118391459 | 39199080 | DE | Repérage d’appareils, Longueur: 30000 mm, Caractères imprimés: sans, Polyester, argent, -40...120 °C | 140 | G | 222.79 | CCM | 103 | 103 | 21 | MM | 35 |  |  | https://eshop.weidmueller.com/p/2006610000
2006620000 | EL 27 MM SI 30M | 147.1 | 1 | 1 | 1 | PCE | P176 | Labels markers | PI | Produits d'Installation | PI83 | Matériels d'installation | 4050118391183 | 39199080 | DE | Repérage d’appareils, Longueur: 30000 mm, Caractères imprimés: sans, Polyester, argent, -40...120 °C | 236 | G | 339.49 | CCM | 103 | 103 | 32 | MM | 35 |  |  | https://eshop.weidmueller.com/p/2006620000
2006630000 | EL 27 MM WS 30M | 147.1 | 1 | 1 | 1 | PCE | P176 | Labels markers | PI | Produits d'Installation | PI83 | Matériels d'installation | 4050118391374 | 39199080 | DE | Repérage d’appareils, Longueur: 30000 mm, Caractères imprimés: sans, Polyester, blanc, -40...120 °C | 228 | G | 332.93 | CCM | 102 | 102 | 32 | MM | 7 |  |  | https://eshop.weidmueller.com/p/2006630000
2006640000 | EL 27 MM GE 30M | 147.1 | 1 | 1 | 1 | PCE | P176 | Labels markers | PI | Produits d'Installation | PI83 | Matériels d'installation | 4050118391398 | 39199080 | DE | Repérage d’appareils, Longueur: 30000 mm, Caractères imprimés: sans, Polyester, jaune, -40...120 °C | 237 | G | 385.88 | CCM | 105 | 105 | 35 | MM | 35 |  |  | https://eshop.weidmueller.com/p/2006640000
2006650000 | EL 38 MM SI 30M | 207.2 | 1 | 1 | 1 | PCE | P176 | Labels markers | PI | Produits d'Installation | PI83 | Matériels d'installation | 4050118391558 | 39199080 | DE | Repérage d’appareils, Longueur: 30000 mm, Caractères imprimés: sans, Polyester, argent, -40...120 °C | 325 | G | 507 | CCM | 105 | 105 | 46 | MM | 7 |  |  | https://eshop.weidmueller.com/p/2006650000
2006660000 | EL 38 MM WS 30M | 207.2 | 1 | 1 | 1 | PCE | P176 | Labels markers | PI | Produits d'Installation | PI83 | Matériels d'installation | 4050118391442 | 39199080 | DE | Repérage d’appareils, Longueur: 30000 mm, Caractères imprimés: sans, Polyester, blanc, -40...120 °C | 323 | G | 476 | CCM | 104 | 104 | 44 | MM | 35 |  |  | https://eshop.weidmueller.com/p/2006660000
2006670000 | EL 38 MM GE 30M | 207.2 | 1 | 1 | 1 | PCE | P176 | Labels markers | PI | Produits d'Installation | PI83 | Matériels d'installation | 4050118391664 | 39199080 | DE | Repérage d’appareils, Longueur: 30000 mm, Caractères imprimés: sans, Polyester, jaune, -40...120 °C | 319 | G | 476 | CCM | 104 | 104 | 44 | MM | 35 |  |  | https://eshop.weidmueller.com/p/2006670000
2006680000 | EL 60 MM SI 30M | 325.4 | 1 | 1 | 1 | PCE | P176 | Labels markers | PI | Produits d'Installation | PI83 | Matériels d'installation | 4050118391503 | 39199080 | DE | Repérage d’appareils, Longueur: 30000 mm, Caractères imprimés: sans, Polyester, argent, -40...120 °C | 512 | G | 779 | CCM | 104 | 104 | 72 | MM | 35 |  |  | https://eshop.weidmueller.com/p/2006680000
2006690000 | EL 60 MM WS 30M | 325.4 | 1 | 1 | 1 | PCE | P176 | Labels markers | PI | Produits d'Installation | PI83 | Matériels d'installation | 4050118391701 | 39199080 | DE | Repérage d’appareils, Longueur: 30000 mm, Caractères imprimés: sans, Polyester, blanc, -40...120 °C | 505 | G | 690 | CCM | 103 | 103 | 65 | MM | 7 |  |  | https://eshop.weidmueller.com/p/2006690000
2006700000 | EL 60 MM GE 30M | 325.4 | 1 | 1 | 1 | PCE | P176 | Labels markers | PI | Produits d'Installation | PI83 | Matériels d'installation | 4050118391671 | 39199080 | DE | Repérage d’appareils, Longueur: 30000 mm, Caractères imprimés: sans, Polyester, jaune, -40...120 °C | 500 | G | 714 | CCM | 104 | 104 | 66 | MM | 7 |  |  | https://eshop.weidmueller.com/p/2006700000
2006710000 | EL 100 MM SI 30M | 541.8 | 1 | 1 | 1 | PCE | P176 | Labels markers | PI | Produits d'Installation | PI83 | Matériels d'installation | 4050118391640 | 39199080 | DE | Repérage d’appareils, Longueur: 30000 mm, Caractères imprimés: sans, Polyester, argent, -40...120 °C | 829 | G | 1135 | CCM | 103 | 103 | 107 | MM | 35 |  |  | https://eshop.weidmueller.com/p/2006710000
2006720000 | EL 100 MM WS 30M | 541.8 | 1 | 1 | 1 | PCE | P176 | Labels markers | PI | Produits d'Installation | PI83 | Matériels d'installation | 4050118391497 | 39199080 | DE | Repérage d’appareils, Longueur: 30000 mm, Caractères imprimés: sans, Polyester, blanc, -40...120 °C | 816 | G | 1429 | CCM | 112 | 110 | 116 | MM | 7 |  |  | https://eshop.weidmueller.com/p/2006720000
2006730000 | EL 100 MM GE 30M | 541.8 | 1 | 1 | 1 | PCE | P176 | Labels markers | PI | Produits d'Installation | PI83 | Matériels d'installation | 4050118391091 | 39199080 | DE | Repérage d’appareils, Longueur: 30000 mm, Caractères imprimés: sans, Polyester, jaune, -40...120 °C | 832 | G | 1146 | CCM | 104 | 104 | 106 | MM | 35 |  |  | https://eshop.weidmueller.com/p/2006730000
2006930000 | HDC HP550 KIT 2FM120 EMC | 1104.6 | 1 | 1 | 1 | PCE | P201 | Heavy duty connectors | PB | Connecteurs Etanches/composants passifs | PB72 | CIE Connecteurs industriels étanches | 4050118391565 | 85359000 | DE | Set de connecteurs débrochables industriels composé d'un insert, d'un boîtier et d'un presse-étoupe. | 6120 | G | 33876 | CCM | 497 | 355 | 192 | MM | 7 |  |  | https://eshop.weidmueller.com/p/2006930000
2006940000 | HDC HP550 KIT 3FM120 EMC | 1362.3 | 1 | 1 | 1 | PCE | P201 | Heavy duty connectors | PB | Connecteurs Etanches/composants passifs | PB72 | CIE Connecteurs industriels étanches | 4050118391756 | 85359000 | DE | Set de connecteurs débrochables industriels composé d'un insert, d'un boîtier et d'un presse-étoupe. | 6821 | G | 32718 | CCM | 501 | 353 | 185 | MM | 7 |  |  | https://eshop.weidmueller.com/p/2006940000
2006950000 | HDC HP550 KIT 5FM120 EMC | 3156.3 | 1 | 1 | 1 | PCE | P201 | Heavy duty connectors | PB | Connecteurs Etanches/composants passifs | PB72 | CIE Connecteurs industriels étanches | 4050118391787 | 85359000 | DE | Set de connecteurs débrochables industriels composé d'un insert, d'un boîtier et d'un presse-étoupe. | 12544 | G | 34981 | CCM | 387 | 383 | 236 | MM | 7 |  |  | https://eshop.weidmueller.com/p/2006950000
2006960000 | HDC HP250 KIT 3M50 EMC1 | 608.2 | 1 | 1 | 1 | PCE | P201 | Heavy duty connectors | PB | Connecteurs Etanches/composants passifs | PB72 | CIE Connecteurs industriels étanches | 4050118392005 | 85359000 | DE | Set de connecteurs débrochables industriels composé d'un insert, d'un boîtier et d'un presse-étoupe. | 2572 | G | 8428 | CCM | 347 | 132 | 184 | MM | 7 |  |  | https://eshop.weidmueller.com/p/2006960000
2006970000 | HDC HP250 KIT 3F70 EMC1 | 776.3 | 1 | 1 | 1 | PCE | P201 | Heavy duty connectors | PB | Connecteurs Etanches/composants passifs | PB72 | CIE Connecteurs industriels étanches | 4050118391831 | 85359000 | DE | Set de connecteurs débrochables industriels composé d'un insert, d'un boîtier et d'un presse-étoupe. | 3493 | G | 7306 | CCM | 281 | 250 | 104 | MM | 7 |  |  | https://eshop.weidmueller.com/p/2006970000
2006980000 | HDC HP250 KIT 3F50 EMC1 | 776.3 | 1 | 1 | 1 | PCE | P201 | Heavy duty connectors | PB | Connecteurs Etanches/composants passifs | PB72 | CIE Connecteurs industriels étanches | 4050118391794 | 85359000 | DE | Set de connecteurs débrochables industriels composé d'un insert, d'un boîtier et d'un presse-étoupe. | 3487 | G | 7450 | CCM | 282 | 254 | 104 | MM | 7 |  |  | https://eshop.weidmueller.com/p/2006980000
2007100000 | DEK 5/3.5 MM WS | 7.7 | 100 | 1000 | 1000 | PCE | P176 | Labels markers | PI | Produits d'Installation | PI83 | Matériels d'installation | 4050118391992 | 39269097 | SE | Repérage de blocs de jonction, blanc, Caractères imprimés: sans, honrizontal et vertical | 74 | G | 512 | CCM | 200 | 160 | 16 | MM | 7 |  |  | https://eshop.weidmueller.com/p/2007100000
2007110000 | DEK 5/5 MM WS | 7.9 | 100 | 800 | 800 | PCE | P176 | Labels markers | PI | Produits d'Installation | PI83 | Matériels d'installation | 4050118391862 | 39269097 | SE | Dekafix, Bloc de jonction, 5 x 5 mm, Weidmueller, blanc Repères de blocs de jonction - série Dekafix | 80 | G | 419.033 | CCM | 157 | 157 | 17 | MM | 7 |  |  | https://eshop.weidmueller.com/p/2007110000
2007120000 | DEK 5/6 MM WS | 7.9 | 100 | 600 | 600 | PCE | P176 | Labels markers | PI | Produits d'Installation | PI83 | Matériels d'installation | 4050118392104 | 39269097 | SE | Repérage de blocs de jonction, blanc, Caractères imprimés: sans, honrizontal et vertical | 77 | G | 525.625 | CCM | 145 | 145 | 25 | MM | 7 |  |  | https://eshop.weidmueller.com/p/2007120000
2007130000 | DEK 5/8 MM WS | 7.9 | 100 | 500 | 500 | PCE | P176 | Labels markers | PI | Produits d'Installation | PI83 | Matériels d'installation | 4050118392012 | 39269097 | SE | Repérage de blocs de jonction, blanc, Caractères imprimés: sans, honrizontal et vertical | 77 | G | 403.17 | CCM | 154 | 154 | 17 | MM | 7 |  |  | https://eshop.weidmueller.com/p/2007130000
2007140000 | WS 8/3.5 MM WS | 11.2 | 100 | 1000 | 1000 | PCE | P176 | Labels markers | PI | Produits d'Installation | PI83 | Matériels d'installation | 4050118391893 | 39269097 | SE | Repérage de blocs de jonction, blanc, Caractères imprimés: vierge Repères pour étiquetage. Les repères peuvent être étiquetés avec une imprimante ou un traceur grâce au logiciel correspondant. | 80 | G | 492.98 | CCM | 157 | 157 | 20 | MM | 7 |  |  | https://eshop.weidmueller.com/p/2007140000
2007150000 | WS 8/5 MM WS | 11.2 | 100 | 800 | 800 | PCE | P176 | Labels markers | PI | Produits d'Installation | PI83 | Matériels d'installation | 4050118392029 | 39269097 | SE | Repérage de blocs de jonction, blanc, Caractères imprimés: vierge Repères pour étiquetage. Les repères peuvent être étiquetés avec une imprimante ou un traceur grâce au logiciel correspondant. | 88 | G | 473.96 | CCM | 170 | 164 | 17 | MM | 7 |  |  | https://eshop.weidmueller.com/p/2007150000
2007160000 | WS 8/6 MM WS | 11.2 | 100 | 600 | 600 | PCE | P176 | Labels markers | PI | Produits d'Installation | PI83 | Matériels d'installation | 4050118391879 | 39269097 | SE | Repérage de blocs de jonction, blanc, Caractères imprimés: vierge Repères pour étiquetage. Les repères peuvent être étiquetés avec une imprimante ou un traceur grâce au logiciel correspondant. | 83 | G | 603.288 | CCM | 196 | 171 | 18 | MM | 7 |  |  | https://eshop.weidmueller.com/p/2007160000
2007170000 | WS 8/8 MM WS | 11.2 | 100 | 500 | 500 | PCE | P176 | Labels markers | PI | Produits d'Installation | PI83 | Matériels d'installation | 4050118392043 | 39269097 | SE | Repérage de blocs de jonction, blanc, Caractères imprimés: vierge Repères pour étiquetage. Les repères peuvent être étiquetés avec une imprimante ou un traceur grâce au logiciel correspondant. | 85 | G | 429.66 | CCM | 155 | 154 | 18 | MM | 7 |  |  | https://eshop.weidmueller.com/p/2007170000
2007180000 | WS 12/3.5 MM WS | 11.2 | 100 | 1000 | 1000 | PCE | P176 | Labels markers | PI | Produits d'Installation | PI83 | Matériels d'installation | 4050118392203 | 39269097 | SE | Repérage de blocs de jonction, blanc, Caractères imprimés: vierge Repères pour étiquetage. Les repères peuvent être étiquetés avec une imprimante ou un traceur grâce au logiciel correspondant. | 93 | G | 552.575 | CCM | 155 | 155 | 23 | MM | 42 |  |  | https://eshop.weidmueller.com/p/2007180000
2007190000 | WS 12/5 MM WS | 11.2 | 100 | 800 | 800 | PCE | P176 | Labels markers | PI | Produits d'Installation | PI83 | Matériels d'installation | 4050118392036 | 39269097 | SE | Repérage de blocs de jonction, blanc, Caractères imprimés: vierge Repères pour étiquetage. Les repères peuvent être étiquetés avec une imprimante ou un traceur grâce au logiciel correspondant. | 107 | G | 559.728 | CCM | 156 | 156 | 23 | MM | 7 |  |  | https://eshop.weidmueller.com/p/2007190000
2007200000 | WS 12/6 MM WS | 11.2 | 100 | 600 | 600 | PCE | P176 | Labels markers | PI | Produits d'Installation | PI83 | Matériels d'installation | 4050118391886 | 39269097 | SE | Repérage de blocs de jonction, blanc, Caractères imprimés: vierge Repères pour étiquetage. Les repères peuvent être étiquetés avec une imprimante ou un traceur grâce au logiciel correspondant. | 99 | G | 566.904 | CCM | 158 | 156 | 23 | MM | 7 |  |  | https://eshop.weidmueller.com/p/2007200000
2007210000 | WS 12/8 MM WS | 11.2 | 100 | 500 | 500 | PCE | P176 | Labels markers | PI | Produits d'Installation | PI83 | Matériels d'installation | 4050118392050 | 39269097 | SE | Repérage de blocs de jonction, blanc, Caractères imprimés: vierge Repères pour étiquetage. Les repères peuvent être étiquetés avec une imprimante ou un traceur grâce au logiciel correspondant. | 104 | G | 716.222 | CCM | 169 | 163 | 26 | MM | 42 |  |  | https://eshop.weidmueller.com/p/2007210000
2007230000 | IE-FCI-PWB-FR-OR | 17.43 | 1 | 1 | 1 | PCE | I652 | Industrial Ethernet Connector | PB | Connecteurs Etanches/composants passifs | PB47 | Ethernet Industriel Composants Passifs | 4050118392135 | 85366990 | FR | Insert (boîtiers) Insert pour boîtier à composant. Interface de service - Gamme FrontCom Vario | 34 | G | 205.205 | CCM | 77 | 65 | 41 | MM | 28 |  |  | https://eshop.weidmueller.com/p/2007230000
2007270000 | SAI-7/8-SK-P-M | 6.5 | 1 | 1 | 1 | PCE | I673 | SAI accessories | PB | Connecteurs Etanches/composants passifs | PB46 | SAI Accessoires pour répartiteurs capteurs et actionneurs | 4050118392166 | 85366990 | DE | Capuchon de protection (connecteur rond), 7/8", PA 66, IP67 Le capuchon de protection protège les slots vides des influences extérieures. | 13 | G | 108.5 | CCM | 125 | 31 | 28 | MM | 21 |  |  | https://eshop.weidmueller.com/p/2007270000
2007280000 | SAI-4-F 5P M12 L 1M M12 | 106.116 | 1 | 1 | 1 | PCE | I670 | SAI passiv | PB | Connecteurs Etanches/composants passifs | PB44 | SAI Passifs/ répartiteurs pour capteurs et actionneurs | 4050118392180 | 85369010 | DE | Répartiteur pour grouper plusieurs signaux d'entrée sur un câble central sortant. | 300 | G | 437.5 | CCM | 25 | 50 | 350 | MM | 7 |  | 31/05/2026 | https://eshop.weidmueller.com/p/2007280000
2007300000 | BV/SV 7.62HP KO RD 2022 | 76.31 | 100 | 20 | 20 | PCE | P318 | Connectors accessories | PL | Composants sur CI | PL33 | Connecteurs de puissance pour CI pas 7,62 mm, ou> | 4050118392715 | 85389099 | DE | Élément de codage pour connecteur pour circuit imprimé. Connecteurs de puissance pour CI pas 7,62 mm, ou> | 30 | G | 336.69 | CCM | 97 | 89 | 39 | MM | 35 |  |  | https://eshop.weidmueller.com/p/2007300000
2007310000 | BLZP 5.08HC/03/180F SN GY BX PRT | 308.52 | 100 | 72 | 72 | PCE | P311 | PCB-connectors 5 pin pitch | PL | Composants sur CI | PL30 | Connecteurs pour CI pas < 5mm | 4050118392678 | 85366990 | DE | Raccord enfichable du circuit imprimé avec une technologie de connexion innovante qui garantit un maniement sûr et intuitif. | 494 | G | 1477.956 | CCM | 348 | 137 | 31 | MM | 49 |  |  | https://eshop.weidmueller.com/p/2007310000
2007350000 | AIMESA VRM 1,65 | 953.87 | 1 | 1 | 1 | PCE | D900 | Miscellaneous | PW | Outillage | PW65 | Machines automatiques | 4050118392746 | 84799070 | US | Machines automatiques AIMESA VRM 1,65 - Machines automatiques Machine automatique pour le traitement d | 12 | G | 3.34 | CCM | 82 | 50 | 6 | MM | 28 |  |  | https://eshop.weidmueller.com/p/2007350000
2007360000 | AIMESA VRM 2,53 | 953.87 | 1 | 1 | 1 | PCE | D900 | Miscellaneous | PW | Outillage | PW65 | Machines automatiques | 4050118392562 | 84799070 | US | Machines automatiques AIMESA VRM 2,53 - Machines automatiques Machine automatique pour le traitement d | 10 | G | 10.656 | CCM | 74 | 24 | 6 | MM | 28 |  |  | https://eshop.weidmueller.com/p/2007360000
2007380000 | AIMESA VRM 3,49 | 953.87 | 1 | 1 | 1 | PCE | D900 | Miscellaneous | PW | Outillage | PW65 | Machines automatiques | 4050118392753 | 84799070 | DE | Machines automatiques AIMESA VRM 3,49 - Machines automatiques Machine automatique pour le traitement d | 10 | G | 13.125 | CCM | 75 | 35 | 5 | MM | 7 |  |  | https://eshop.weidmueller.com/p/2007380000
2007390000 | AIMESA VRM 4,37 | 953.87 | 1 | 1 | 1 | PCE | D900 | Miscellaneous | PW | Outillage | PW65 | Machines automatiques | 4050118392807 | 84799070 | US | Machines automatiques AIMESA VRM 4,37 - Machines automatiques Machine automatique pour le traitement d | 11 | G | 31.824 | CCM | 51 | 48 | 13 | MM | 28 |  |  | https://eshop.weidmueller.com/p/2007390000
2007400000 | SCHUTZPROFIL VKSW | 96.22 | 1 | 1 | 1 | PCE | D900 | Miscellaneous | PW | Outillage | PW60 | Coupe cables | 4050118392548 | 84779080 | DE | SCHUTZPROFIL VKSW - Machines automatiques Machines automatiques Weidmüller SCHUTZPROFIL VKSW Coupe cables SCHUTZPROFIL VKSW Machines automatiques | 93 | G | 111.33 | CCM | 177 | 37 | 17 | MM | 28 |  |  | https://eshop.weidmueller.com/p/2007400000
2007420000 | UR20-3EM-230V-AC | 284.4 | 1 | 1 | 1 | PCE | I601 | U-Remote modules | PC | Technologie d'interface électronique | PC73 | E/S u-remote IP20 | 4050118392777 | 85176200 | DE | Module fonctionnel (E/S) Bloc de jonction fonctionnel pour la transmission de signaux. | 101 | G | 241.04 | CCM | 131 | 80 | 23 | MM | 7 | 2920830000 | 31/12/2026 | https://eshop.weidmueller.com/p/2007420000
2007430000 | UR20-1COM-SAI-PRO | 246.3 | 1 | 1 | 1 | PCE | I601 | U-Remote modules | PC | Technologie d'interface électronique | PC73 | E/S u-remote IP20 | 4050118392579 | 85176200 | DE | Module de communication (E/S), Module fonctionnel, PUSH IN, 24 V DC +20 %/ -15 %, via le système bus, -20 °C...60 °C | 92 | G | 233.44 | CCM | 131 | 81 | 22 | MM | 14 |  |  | https://eshop.weidmueller.com/p/2007430000
2007500000 | IE-PS-M12X-P-AWG22/27FH | 53.5 | 1 | 1 | 1 | PCE | I655 | Industrial Ethernet Steady Tec | PB | Connecteurs Etanches/composants passifs | PB47 | Ethernet Industriel Composants Passifs | 4050118392937 | 85444290 | TW | Connecteur rond (personnalisable sur le terrain), M12, Codage X, Nombre de pôles: 8, IP67 enfiché, Raccordement du blindage: Oui, vissé | 75 | G | 253.44 | CCM | 120 | 96 | 22 | MM | 7 |  |  | https://eshop.weidmueller.com/p/2007500000
2007590000 | SL-SMT 5.00HC/07/180 1.5SN BK BX CO | 248.37 | 100 | 50 | 50 | PCE | P311 | PCB-connectors 5 pin pitch | PL | Composants sur CI | PL30 | Connecteurs pour CI pas < 5mm | 4050118392999 | 85366930 | DE | Raccord enfichable du circuit imprimé avec une technologie de connexion innovante qui garantit un maniement sûr et intuitif. | 152 | G | 758 | CCM | 169 | 118 | 38 | MM | 49 |  |  | https://eshop.weidmueller.com/p/2007590000
2007600000 | SL-SMT 5.00HC/07/180 1.5SN BK BX CO | 248.37 | 100 | 50 | 50 | PCE | P311 | PCB-connectors 5 pin pitch | PL | Composants sur CI | PL30 | Connecteurs pour CI pas < 5mm | 4050118393217 | 85366930 | DE | Raccord enfichable du circuit imprimé avec une technologie de connexion innovante qui garantit un maniement sûr et intuitif. | 152 | G | 738 | CCM | 166 | 117 | 38 | MM | 49 |  |  | https://eshop.weidmueller.com/p/2007600000
2007760000 | WS 10/3.5 PLUS MC SDR | 23.6 | 100 | 192 | 192 | PCE | P175 | Multicard markers | PI | Produits d'Installation | PI81 | Systèmes d'impression | 4050118393262 | 39269097 | DE | Repérage de blocs de jonction, selon demande du client, Pas en mm: 3.50, Caractères imprimés: Nécessite M-Print PRO File | 48 | G | 813.96 | CCM | 266 | 90 | 34 | MM | 7 |  |  | https://eshop.weidmueller.com/p/2007760000
2007770000 | WS 10/5 M PLUS MC SDR | 23.6 | 100 | 120 | 120 | PCE | P175 | Multicard markers | PI | Produits d'Installation | PI81 | Systèmes d'impression | 4050118393279 | 39269097 | DE | Repérage de blocs de jonction, selon demande du client, Pas en mm: 5.00, Caractères imprimés: Nécessite M-Print PRO File | 48 | G | 54 | CCM | 3 | 75 | 240 | MM | 7 |  |  | https://eshop.weidmueller.com/p/2007770000
2007780000 | WS 10/6 M PLUS MC SDR | 23.6 | 100 | 120 | 120 | PCE | P175 | Multicard markers | PI | Produits d'Installation | PI81 | Systèmes d'impression | 4050118393187 | 39269097 | DE | Repérage de blocs de jonction, selon demande du client, Pas en mm: 6.00, Caractères imprimés: Nécessite M-Print PRO File | 37 | G | 54 | CCM | 3 | 75 | 240 | MM | 7 |  |  | https://eshop.weidmueller.com/p/2007780000
2007790000 | DEK 5/3.5 PLUS MC SDR | 15.9 | 100 | 320 | 320 | PCE | P175 | Multicard markers | PI | Produits d'Installation | PI81 | Systèmes d'impression | 4050118393347 | 39269097 | DE | Repérage de blocs de jonction, selon demande du client, Pas en mm: 3.50, Caractères imprimés: Nécessite M-Print PRO File, honrizontal et vertical | 46 | G | 837.9 | CCM | 266 | 90 | 35 | MM | 7 |  |  | https://eshop.weidmueller.com/p/2007790000
2007830100 | IE-C5DD4UG0100A24XXX-X | 109.21 | 1 | 1 | 1 | PCE | I653 | Industrial Ethernet Cables | PB | Connecteurs Etanches/composants passifs | PB47 | Ethernet Industriel Composants Passifs | 4050118393538 | 85444290 | DE | Câbles de données PROFINET prêts à raccorder avec fils en cuivre. Ethernet Industriel Composants Passifs | 635 | G | 2071 | CCM | 215 | 214 | 45 | MM | 35 |  |  | https://eshop.weidmueller.com/p/2007830100
2007940000 | HDC 24D KBU 1PG29G CS | 28.5 | 1 | 1 | 1 | PCE | P201 | Heavy duty connectors | PB | Connecteurs Etanches/composants passifs | PB72 | CIE Connecteurs industriels étanches | 4050118393965 | 85389099 | CN | Boîtiers de connecteurs industriels, Capot prolongateur, Verrouillage latéral sur la partie inférieure, Taille de construction: 4, IP65, enfiché | 248 | G | 691 | CCM | 112 | 98 | 63 | MM | 7 |  |  | https://eshop.weidmueller.com/p/2007940000
2007950000 | HDC 40D KBU 1PG29G CS | 30.5 | 1 | 1 | 1 | PCE | P201 | Heavy duty connectors | PB | Connecteurs Etanches/composants passifs | PB72 | CIE Connecteurs industriels étanches | 4050118393958 | 85389099 | CN | Les boîtiers CIE sont parfaitement protégés grâce à un alliage injecté et à un revêtement de surface à plusieurs couches. | 330 | G | [5 empty] | MM | 7 |  |  | https://eshop.weidmueller.com/p/2007950000
2007980000 | BLZP 5.08HC/03/90 SN OR BX PRT | 276.27 | 100 | 120 | 120 | PCE | P311 | PCB-connectors 5 pin pitch | PL | Composants sur CI | PL30 | Connecteurs pour CI pas < 5mm | 4050118393552 | 85366990 | RO | Raccord enfichable du circuit imprimé avec une technologie de connexion innovante qui garantit un maniement sûr et intuitif. | 721 | G | 1508.15 | CCM | 350 | 139 | 31 | MM | 49 |  |  | https://eshop.weidmueller.com/p/2007980000
2007990000 | BLZP 5.08HC/10/90 SN OR BX PRT | 808.87 | 100 | 36 | 36 | PCE | P311 | PCB-connectors 5 pin pitch | PL | Composants sur CI | PL30 | Connecteurs pour CI pas < 5mm | 4050118393637 | 85366990 | RO | Raccord enfichable du circuit imprimé avec une technologie de connexion innovante qui garantit un maniement sûr et intuitif. | 718 | G | 1607.76 | CCM | 348 | 140 | 33 | MM | 35 |  |  | https://eshop.weidmueller.com/p/2007990000
2008000000 | BLZP 5.08HC/03/180F SN GY BX PRT | 308.52 | 100 | 72 | 72 | PCE | P311 | PCB-connectors 5 pin pitch | PL | Composants sur CI | PL30 | Connecteurs pour CI pas < 5mm | 4050118393651 | 85366990 | DE | Raccord enfichable du circuit imprimé avec une technologie de connexion innovante qui garantit un maniement sûr et intuitif. | 497 | G | 1508.15 | CCM | 350 | 139 | 31 | MM | 49 |  |  | https://eshop.weidmueller.com/p/2008000000
2008070000 | BUZ 10.16IT/02/180MF2 AG BK BX LRP | 705.87 | 100 | 30 | 30 | PCE | P315 | PCB-Connectors SV/BU;SU/BU | PL | Composants sur CI | PL33 | Connecteurs de puissance pour CI pas 7,62 mm, ou> | 4050118393828 | 85366990 | DE | Raccord enfichable du circuit imprimé avec une technologie de connexion innovante qui garantit un maniement sûr et intuitif. | 1078 | G | 3055 | CCM | 352 | 140 | 62 | MM | 49 |  |  | https://eshop.weidmueller.com/p/2008070000
2008130000 | TRANSCLINIC 16I+ | 2615.16 | 1 | 1 | 1 | PCE | W800 | Tools | PV | Coffret Photovoltaiques | PV22 | Coffret Photovoltaiques | 4050118393903 | 90303370 | SK | TRANSCLINIC 16I+ Coffret Photovoltaiques TRANSCLINIC 16I+ - Coffret Photovoltaiques | 1312 | G | 6800 | CCM | 100 | 170 | 400 | MM | 7 |  |  | https://eshop.weidmueller.com/p/2008130000
2008210000 | HDC HP 250 SSM BO SET | 168.6 | 1 | 1 | 1 | PCE | P201 | Heavy duty connectors | PB | Connecteurs Etanches/composants passifs | PB72 | CIE Connecteurs industriels étanches | 4050118393767 | 85359000 | DE | Cadre de montage pour connecteur industriel, Série: HighPower, Taille de construction: 8, Nombre de pôles: 3, Acier inoxydable | 158 | G | 164.41 | CCM | 141 | 53 | 22 | MM | 21 |  |  | https://eshop.weidmueller.com/p/2008210000
2008220000 | HDC HP 250 SSF BO SET | 168.6 | 1 | 1 | 1 | PCE | P201 | Heavy duty connectors | PB | Connecteurs Etanches/composants passifs | PB72 | CIE Connecteurs industriels étanches | 4050118394023 | 85359000 | DE | Cadre de montage pour connecteur industriel, Série: HighPower, Taille de construction: 8, Nombre de pôles: 3, Acier inoxydable | 169 | G | 258.72 | CCM | 140 | 44 | 42 | MM | 28 |  |  | https://eshop.weidmueller.com/p/2008220000
2008240000 | IE-C6ES8UG0055CA20A20-E | 68.91 | 1 | 1 | 1 | PCE | I653 | Industrial Ethernet Cables | PB | Connecteurs Etanches/composants passifs | PB47 | Ethernet Industriel Composants Passifs | 4050118393781 | 85444210 | DE | Câbles de données prêts à raccorder avec fils en cuivre. Ethernet Industriel Composants Passifs | 52 | G | 337.5 | CCM | 15 | 150 | 150 | MM | 35 |  |  | https://eshop.weidmueller.com/p/2008240000
2008380000 | SLS 5.08/04/180F KF SN OR BX | 779.78 | 100 | 20 | 20 | PCE | P311 | PCB-connectors 5 pin pitch | PL | Composants sur CI | PL30 | Connecteurs pour CI pas < 5mm | 4050118394160 | 85366990 | DE | Connecteur PCB (raccordement du conducteur), 320 V, 21.5 A, Pas en mm: 5.08, 3.31 mm², Nombre de pôles: 4, Raccordement vissé, Boîte | 360.72 | G | 1651.104 | CCM | 168 | 117 | 84 | MM | 77 |  |  | https://eshop.weidmueller.com/p/2008380000
2008410000 | KOK 52 X 91 | 2459.04 | 1 | 1 | 1 | PCE | W800 | Tools | PW | Outillage | PW60 | Coupe cables | 4050118394177 | 82073010 | DE | Poinçon d’insert (poinçonneur de tôle), Hauteur: 52 mm, Largeur: 91 mm Outil à estamper pour la création d'ouvertures dans l'armoire. | 4457 | G | 6772.8 | CCM | 300 | 272 | 83 | MM | 63 |  |  | https://eshop.weidmueller.com/p/2008410000
2008420000 | KOK 92 X 92 | 1216.32 | 1 | 1 | 1 | PCE | W800 | Tools | PW | Outillage | PW60 | Coupe cables | 4050118394221 | 82073010 | DE | Poinçon d’insert (poinçonneur de tôle), Hauteur: 92 mm, Largeur: 92 mm Outil à estamper pour la création d'ouvertures dans l'armoire. | 7905 | G | 13634.394 | CCM | 447 | 302 | 101 | MM | 63 |  |  | https://eshop.weidmueller.com/p/2008420000
2008710000 | HDC IP68 HP 24B AS S1 | 17151.31 | 100 | 1 | 1 | PCE | P200 | Heavy duty connectors | PB | Connecteurs Etanches/composants passifs | PB72 | CIE Connecteurs industriels étanches | 4050118394344 | 85389099 | CN | HDC IP68 HP 24B AS S1 - CIE Connecteurs industriels étanches CIE Connecteurs industriels étanches | 2036 | G | 7262 | CCM | 282 | 250 | 103 | MM | 7 |  |  | https://eshop.weidmueller.com/p/2008710000
2008880000 | HDC 40D TBU 1PG29G 1M20G CS | 3089.8 | 100 | 1 | 1 | PCE | P201 | Heavy duty connectors | PB | Connecteurs Etanches/composants passifs | PB72 | CIE Connecteurs industriels étanches | 4050118394641 | 85389099 | CN | Les boîtiers CIE sont parfaitement protégés grâce à un alliage injecté et à un revêtement de surface à plusieurs couches. | 242 | G | [5 empty] | MM | 7 |  |  | https://eshop.weidmueller.com/p/2008880000
2009360000 | UR20-4DI-P-3W | 38.52 | 1 | 1 | 1 | PCE | I601 | U-Remote modules | PC | Technologie d'interface électronique | PC73 | E/S u-remote IP20 | 4050118395143 | 85176200 | DE | Module d'entrée numérique (E/S), Module d'entrée numérique, PUSH IN, 24 V DC +20 %/ -15 %, via le système bus, -20 °C...60 °C | 97 | G | 256.61 | CCM | 132 | 81 | 24 | MM | 14 |  |  | https://eshop.weidmueller.com/p/2009360000
2009390000 | SAI-M23-GS-3/7 | 21.2 | 1 | 1 | 1 | PCE | I673 | SAI accessories | PB | Connecteurs Etanches/composants passifs | PB46 | SAI Accessoires pour répartiteurs capteurs et actionneurs | 4050118395426 | 85366990 | DE | Les connecteurs débrochables offrent un grand nombre de cycles d'embrochage-débrochage, un courant admissible élevé et une densité de contact élevée de dimensions minimales. | 80 | G | 76.95 | CCM | 95 | 30 | 27 | MM | 49 |  |  | https://eshop.weidmueller.com/p/2009390000
2009400000 | B2CF 3.50/14/180F SN BK BX LRP | 1130.83 | 100 | 54 | 54 | PCE | P313 | PCB-Connectors S2L/B2L Minimate | PL | Composants sur CI | PL30 | Connecteurs pour CI pas < 5mm | 4050118395396 | 85366990 | DE | Raccord enfichable du circuit imprimé avec une technologie de connexion innovante qui garantit un maniement sûr et intuitif. | 618 | G | 1606.5 | CCM | 350 | 135 | 34 | MM | 56 |  |  | https://eshop.weidmueller.com/p/2009400000
2009420000 | SF 2/12 MC NE GR V2 | 16.2 | 100 | 400 | 400 | PCE | P175 | Multicard markers | PI | Produits d'Installation | PI82 | Borniers d'installation | 4050118395525 | 39269097 | DE | Système de codage des câbles, gris, Diamètre extérieur du conducteur:2.2 - 2.9 mm, Polyamide 66, -40...100 °C | 101 | G | 784 | CCM | 265 | 87 | 34 | MM | 21 |  |  | https://eshop.weidmueller.com/p/2009420000
2009500000 | SLS 5.08/05/180B SN DKGY BX SO | 611.18 | 100 | 66 | 66 | PCE | P311 | PCB-connectors 5 pin pitch | PL | Composants sur CI | PL30 | Connecteurs pour CI pas < 5mm | 4050118395662 | 85366990 | DE | Raccord enfichable du circuit imprimé avec une technologie de connexion innovante qui garantit un maniement sûr et intuitif. | 572 | G | 1464.75 | CCM | 350 | 135 | 31 | MM | 49 |  |  | https://eshop.weidmueller.com/p/2009500000
2009510000 | SLS 5.08/05/180B SN DKGY BX SO | 611.18 | 100 | 66 | 66 | PCE | P311 | PCB-connectors 5 pin pitch | PL | Composants sur CI | PL30 | Connecteurs pour CI pas < 5mm | 4050118395846 | 85366990 | DE | Raccord enfichable du circuit imprimé avec une technologie de connexion innovante qui garantit un maniement sûr et intuitif. | 572 | G | 1588.224 | CCM | 352 | 141 | 32 | MM | 49 |  |  | https://eshop.weidmueller.com/p/2009510000
2009520000 | SLF 5.08/05/180B SN DKGY BX SO | 595.45 | 100 | 66 | 66 | PCE | P311 | PCB-connectors 5 pin pitch | PL | Composants sur CI | PL30 | Connecteurs pour CI pas < 5mm | 4050118395778 | 85366990 | RO | Raccord enfichable du circuit imprimé avec une technologie de connexion innovante qui garantit un maniement sûr et intuitif. | 677 | G | 1886 | CCM | 352 | 141 | 38 | MM | 49 |  |  | https://eshop.weidmueller.com/p/2009520000
2009530000 | SLF 5.08/05/180B SN DKGY BX SO | 595.45 | 100 | 66 | 66 | PCE | P311 | PCB-connectors 5 pin pitch | PL | Composants sur CI | PL30 | Connecteurs pour CI pas < 5mm | 4050118395679 | 85366990 | RO | Raccord enfichable du circuit imprimé avec une technologie de connexion innovante qui garantit un maniement sûr et intuitif. | 678 | G | 1880.658 | CCM | 351 | 141 | 38 | MM | 49 |  |  | https://eshop.weidmueller.com/p/2009530000
2009540000 | BLZP 5.00HC/03/180 AU BK BX PRT | 423.17 | 100 | 120 | 120 | PCE | P311 | PCB-connectors 5 pin pitch | PL | Composants sur CI | PL30 | Connecteurs pour CI pas < 5mm | 4050118395761 | 85366990 | DE | Raccord enfichable du circuit imprimé avec une technologie de connexion innovante qui garantit un maniement sûr et intuitif. | 637 | G | 1493.022 | CCM | 349 | 138 | 31 | MM | 42 |  |  | https://eshop.weidmueller.com/p/2009540000
2009550000 | BLZP 5.00HC/06/180 AU BK BX SO | 810.38 | 100 | 60 | 60 | PCE | P311 | PCB-connectors 5 pin pitch | PL | Composants sur CI | PL30 | Connecteurs pour CI pas < 5mm | 4050118395693 | 85366990 | DE | Raccord enfichable du circuit imprimé avec une technologie de connexion innovante qui garantit un maniement sûr et intuitif. | 632 | G | 1497.3 | CCM | 350 | 138 | 31 | MM | 49 |  |  | https://eshop.weidmueller.com/p/2009550000
2009560000 | BLZP 5.00HC/06/180 AU BK BX SO | 810.38 | 100 | 60 | 60 | PCE | P311 | PCB-connectors 5 pin pitch | PL | Composants sur CI | PL30 | Connecteurs pour CI pas < 5mm | 4050118395839 | 85366990 | DE | Raccord enfichable du circuit imprimé avec une technologie de connexion innovante qui garantit un maniement sûr et intuitif. | 631 | G | 1471.384 | CCM | 349 | 136 | 31 | MM | 49 |  |  | https://eshop.weidmueller.com/p/2009560000
2009620000 | SAI-4-M-MVV-M12 1:1 | 292.71 | 1 | 1 | 1 | PCE | I670 | SAI passiv | PB | Connecteurs Etanches/composants passifs | PB44 | SAI Passifs/ répartiteurs pour capteurs et actionneurs | 4050118396041 | 85369010 | DE | Répartiteur pour capteurs/actionneurs passifs (sans câble), Version capot, M12, 400 V, Codage S, LED: Oui | 213 | G | 424.32 | CCM | 120 | 68 | 52 | MM | 56 |  |  | https://eshop.weidmueller.com/p/2009620000
2009760000 | BLZ 7.62IT/04/180MSF4 SN BK BX | 624.64 | 100 | 40 | 40 | PCE | P315 | PCB-Connectors SV/BU;SU/BU | PL | Composants sur CI | PL33 | Connecteurs de puissance pour CI pas 7,62 mm, ou> | 4050118396317 | 85366990 | DE | Connecteur PCB (raccordement du conducteur), 500 V, Pas en mm: 7.62, Nombre de pôles: 4, Raccordement vissé, Boîte | 464 | G | 1508.15 | CCM | 350 | 139 | 31 | MM | 56 |  |  | https://eshop.weidmueller.com/p/2009760000
2009890000 | SFX 10/60 S MC NE WS V0 | 54.1 | 100 | 50 | 50 | PCE | P175 | Multicard markers | PI | Produits d'Installation | PI82 | Borniers d'installation | 4050118396171 | 39269097 | DE | Système de codage des câbles, blanc, Diamètre extérieur du conducteur:7 - 40 mm, Polyamide 66, -50...120 °C | 120 | G | 796 | CCM | 265 | 91 | 33 | MM | 21 |  |  | https://eshop.weidmueller.com/p/2009890000
2009900000 | SFX 10/60 S MC NE GE V0 | 54.1 | 100 | 50 | 50 | PCE | P175 | Multicard markers | PI | Produits d'Installation | PI82 | Borniers d'installation | 4050118396294 | 39269097 | DE | Système de codage des câbles, jaune, Diamètre extérieur du conducteur:7 - 40 mm, Polyamide 66, -50...120 °C | 129 | G | 787 | CCM | 265 | 90 | 33 | MM | 21 |  |  | https://eshop.weidmueller.com/p/2009900000
2009910000 | SFX 9/40 S MC NE WS V0 | 52 | 100 | 80 | 80 | PCE | P175 | Multicard markers | PI | Produits d'Installation | PI82 | Borniers d'installation | 4050118396362 | 39269097 | DE | Système de codage des câbles, blanc, Diamètre extérieur du conducteur:7 - 40 mm, Polyamide 66, -50...120 °C | 127 | G | 793 | CCM | 265 | 88 | 34 | MM | 21 |  |  | https://eshop.weidmueller.com/p/2009910000
2009920000 | SFX 9/40 S MC NE GE V0 | 52 | 100 | 80 | 80 | PCE | P175 | Multicard markers | PI | Produits d'Installation | PI82 | Borniers d'installation | 4050118396287 | 39269097 | DE | Système de codage des câbles, jaune, Diamètre extérieur du conducteur:7 - 40 mm, Polyamide 66, -50...120 °C | 125 | G | 781 | CCM | 264 | 87 | 34 | MM | 21 |  |  | https://eshop.weidmueller.com/p/2009920000
2009930000 | SFX 9/24 S MC NE WS V0 | 52 | 100 | 120 | 120 | PCE | P175 | Multicard markers | PI | Produits d'Installation | PI82 | Borniers d'installation | 4050118396188 | 39269097 | DE | Système de codage des câbles, blanc, Diamètre extérieur du conducteur:7 - 40 mm, Polyamide 66, -50...120 °C | 124 | G | 829 | CCM | 265 | 92 | 34 | MM | 5 |  |  | https://eshop.weidmueller.com/p/2009930000
2009940000 | SFX 9/24 S MC NE GE V0 | 52 | 100 | 120 | 120 | PCE | P175 | Multicard markers | PI | Produits d'Installation | PI82 | Borniers d'installation | 4050118396409 | 39269097 | DE | Système de codage des câbles, jaune, Diamètre extérieur du conducteur:7 - 40 mm, Polyamide 66, -50...120 °C | 122 | G | 720 | CCM | 264 | 88 | 31 | MM | 21 |  |  | https://eshop.weidmueller.com/p/2009940000
2009960040 | IE-C5DD4UG0040MCSA70K77 | 81.57 | 1 | 1 | 1 | PCE | I653 | Industrial Ethernet Cables | PB | Connecteurs Etanches/composants passifs | PB47 | Ethernet Industriel Composants Passifs | 4050118408461 | 85444290 | DE | Câbles de données PROFINET prêts à raccorder avec fils en cuivre. Ethernet Industriel Composants Passifs | 285 | G | 540 | CCM | 180 | 100 | 30 | MM | 91 |  |  | https://eshop.weidmueller.com/p/2009960040
2009980000 | ELS 6/30 MM WS | 23.5 | 100 | 3000 | 3000 | PCE | P176 | Labels markers | PI | Produits d'Installation | PI83 | Matériels d'installation | 4050118396850 | 39219010 | DE | Système de codage des câbles, blanc, Diamètre extérieur du conducteur:7 - 115 mm, sans, Polyester, -40...150 °C | 175 | G | 365.625 | CCM | 75 | 75 | 65 | MM | 7 |  |  | https://eshop.weidmueller.com/p/2009980000
2010610000 | KCS PZ 00180 | 10489 | 100 | 1 | 1 | PCE | D900 | Miscellaneous | PS | Produits Spécifiques | PS27 | Equipements ATEX | 4050118397161 | 85389099 | DE | KCS PZ 00180 - Affichage Coffrets industriels Weidmüller KCS PZ 00180 - Coffrets industriels Equipements ATEX | 55 | G | 197.66 | CCM | 71 | 58 | 48 | MM | 35 |  |  | https://eshop.weidmueller.com/p/2010610000
2010620000 | ELS 6/30 MM GE | 23.5 | 100 | 3000 | 3000 | PCE | P176 | Labels markers | PI | Produits d'Installation | PI83 | Matériels d'installation | 4050118397178 | 39219010 | DE | Système de codage des câbles, jaune, Diamètre extérieur du conducteur:7 - 115 mm, sans, Polyester, -40...150 °C | 183 | G | 596.687 | CCM | 91 | 83 | 79 | MM | 28 |  |  | https://eshop.weidmueller.com/p/2010620000
2010750000 | LL 5.08/16/90 3.2SN BK BX | 793.1 | 100 | 18 | 18 | PCE | P302 | PCB-termianls 2,5 qmm standard | PL | Composants sur CI | PL32 | Blocs de jonction pour CI pas > 10mm | 4050118397963 | 85369010 | CZ | Bloc de jonction pour circuit imprimé, 320 V, 32.5 A, Pas en mm: 5.08, 6 mm², Nombre de pôles: 16, Raccordement vissé, Raccordement soudé THT, 90°, Bo | 1223 | G | 1391 | CCM | 296 | 87 | 54 | MM | 84 |  |  | https://eshop.weidmueller.com/p/2010750000
2010910000 | SV 7.62HP/04/90MSF4 SC/04R SN BK BX SO | 626.37 | 100 | 36 | 36 | PCE | P315 | PCB-Connectors SV/BU;SU/BU | PL | Composants sur CI | PL33 | Connecteurs de puissance pour CI pas 7,62 mm, ou> | 4050118397796 | 85366990 | RO | Raccord enfichable du circuit imprimé avec une technologie de connexion innovante qui garantit un maniement sûr et intuitif. | 432 | G | 1849 | CCM | 351 | 135 | 39 | MM | 28 |  |  | https://eshop.weidmueller.com/p/2010910000
2010930000 | BVF 7.62HP/04/180MF4 BCF/04R SN BK BX SO | 3454.77 | 100 | 20 | 20 | PCE | P315 | PCB-Connectors SV/BU;SU/BU | PL | Composants sur CI | PL33 | Connecteurs de puissance pour CI pas 7,62 mm, ou> | 4050118398038 | 85366990 | DE | Raccord enfichable du circuit imprimé avec une technologie de connexion innovante qui garantit un maniement sûr et intuitif. | [8 empty] | 77 |  |  | https://eshop.weidmueller.com/p/2010930000
2011010000 | BLT 5.08HC/12/180F SN BK BX SO | 1888.31 | 100 | 24 | 24 | PCE | P311 | PCB-connectors 5 pin pitch | PL | Composants sur CI | PL30 | Connecteurs pour CI pas < 5mm | 4050118398137 | 85366990 | DE | Raccord enfichable du circuit imprimé avec une technologie de connexion innovante qui garantit un maniement sûr et intuitif. | 925 | G | 1872.312 | CCM | 353 | 136 | 39 | MM | 35 |  | 31/10/2026 | https://eshop.weidmueller.com/p/2011010000
2011040000 | BLF 5.08HC/12/180F SN BK BX SO | 905.36 | 100 | 24 | 24 | PCE | P311 | PCB-connectors 5 pin pitch | PL | Composants sur CI | PL30 | Connecteurs pour CI pas < 5mm | 4050118397871 | 85366990 | DE | Raccord enfichable du circuit imprimé avec une technologie de connexion innovante qui garantit un maniement sûr et intuitif. | 574 | G | 1796 | CCM | 350 | 135 | 38 | MM | 35 |  |  | https://eshop.weidmueller.com/p/2011040000
2011060000 | BLF 5.08HC/15/180F SN BK BX SO | 1121.62 | 100 | 18 | 18 | PCE | P311 | PCB-connectors 5 pin pitch | PL | Composants sur CI | PL30 | Connecteurs pour CI pas < 5mm | 4050118397895 | 85366990 | DE | Raccord enfichable du circuit imprimé avec une technologie de connexion innovante qui garantit un maniement sûr et intuitif. | 538 | G | 1736 | CCM | 352 | 137 | 36 | MM | 35 |  |  | https://eshop.weidmueller.com/p/2011060000
2011240000 | UR20-PK-2009360000-SP | 18.8 | 1 | 5 | 5 | PCE | I601 | U-Remote modules | PC | Technologie d'interface électronique | PC73 | E/S u-remote IP20 | 4050118398076 | 85366990 | DE | UR20-PK-2009360000-SP, Technologie d'interface électronique, E/S u-remote IP20, U-Remote modules | 158.15 | G | 498.456 | CCM | 168 | 69 | 43 | MM | 7 |  |  | https://eshop.weidmueller.com/p/2011240000
2011360000 | SAI-10-F 3P M8 L 10MNPN | 227.106 | 1 | 1 | 1 | PCE | I670 | SAI passiv | PB | Connecteurs Etanches/composants passifs | PB44 | SAI Passifs/ répartiteurs pour capteurs et actionneurs | 4050118398328 | 85369010 | DE | Répartiteur pour grouper plusieurs signaux d'entrée sur un câble central sortant. | 936 | G | 612 | CCM | 30 | 60 | 340 | MM | 7 |  | 31/05/2026 | https://eshop.weidmueller.com/p/2011360000
2011380000 | KLTR AKZ4 KRG | 58.38 | 100 | 1 | 1 | PCE | P170 | Accessories SAK series | PT | Blocs de Jonction | PT13 | Série SAK - blocs de jonction | 4008190221744 | 85472000 | DE | KLTR AKZ4 KRG - KLTR AKZ4 KRG -Série SAK - blocs de jonction Série SAK - blocs de jonction | 3 | G |  | CCM |  |  |  | MM | 99 |  |  | https://eshop.weidmueller.com/p/2011380000
2011610000 | UR20-PC-43-BK | 134.52 | 100 | 10 | 10 | PCE | I601 | U-Remote modules | PC | Technologie d'interface électronique | PC73 | E/S u-remote IP20 | 4050118408188 | 85389099 | DE | E/S u-remote IP20 Les flasques de fermeture avec leur équerre de blocage correspondante sont utili | 28 | G | 250.992 | CCM | 84 | 83 | 36 | MM | 28 |  |  | https://eshop.weidmueller.com/p/2011610000
2012260000 | ZKSC M4X9 STV/2/10 | 151.7 | 1000 | 1 | 1 | PCE | P170 | Accessories SAK series | PT | Blocs de Jonction | PT13 | Série SAK - blocs de jonction | 4008190214609 | 73181558 | DE | ZKSC M4X9 STV/2/10 - Connecteur transversal (bloc de jonction) Série SAK - blocs de jonction | 1.29 | G |  | CCM |  |  |  | MM | 7 |  |  | https://eshop.weidmueller.com/p/2012260000
2012270000 | ZKSC M5X12 SAK95 | 209.3 | 1000 | 1 | 1 | PCE | P170 | Accessories SAK series | PT | Blocs de Jonction | PT13 | Série SAK - blocs de jonction | 4008190218645 | 73181558 | DE | ZKSC M5X12 SAK95 - Connecteur transversal (bloc de jonction) Série SAK - blocs de jonction | 2.55 | G |  | CCM |  |  |  | MM | 7 |  |  | https://eshop.weidmueller.com/p/2012270000
2012280000 | VKMU M4-SW7-04 | 6.6 | 100 | 1 | 1 | PCE | P170 | Accessories SAK series | PS | Produits Spécifiques | PS27 | Equipements ATEX | 4008190240813 | 73181692 | DE | VKMU M4-SW7-04 - Écrou de fixation Coffrets équipés Weidmüller VKMU M4-SW7-04 - Coffrets équipés Equipements ATEX | 0.54 | G |  | CCM |  |  |  | MM | 7 |  |  | https://eshop.weidmueller.com/p/2012280000
2012360000 | STB 13.5/D6/4/M4 SAKA10 | 542.4 | 1000 | 1 | 1 | PCE | P170 | Accessories SAK series | PT | Blocs de Jonction | PT13 | Série SAK - blocs de jonction | 4008190235567 | 85389099 | DE | STB 13.5/D6/4/M4 SAKA10 - Série SAK - blocs de jonction Série SAK - blocs de jonction | 2.13 | G |  | CCM |  |  |  | MM | 7 |  |  | https://eshop.weidmueller.com/p/2012360000
2012420000 | STB 14/D6/4/M3 SAK10 | 77.76 | 100 | 500 | 500 | PCE | P170 | Accessories SAK series | PT | Blocs de Jonction | PT13 | Série SAK - blocs de jonction | 4008190241360 | 85366990 | DE | STB 14/D6/4/M3 SAK10 - Alvéole de test (bloc de jonction) Série SAK - blocs de jonction | 1037 | G |  | CCM |  |  |  | MM | 7 |  |  | https://eshop.weidmueller.com/p/2012420000
2012510000 | ZKSC M3X30 EK10 | 263 | 1000 | 1 | 1 | PCE | P170 | Accessories SAK series | PT | Blocs de Jonction | PT13 | Série SAK - blocs de jonction | 4008190210168 | 73181558 | DE | ZKSC M3X30 EK10 - Connecteur transversal (bloc de jonction) Série SAK - blocs de jonction | 1.53 | G |  | CCM |  |  |  | MM | 7 |  |  | https://eshop.weidmueller.com/p/2012510000
2012530000 | HDC IP68 16B COVER ODU | 32.9 | 1 | 1 | 1 | PCE | P201 | Heavy duty connectors | PB | Connecteurs Etanches/composants passifs | PB72 | CIE Connecteurs industriels étanches | 4050118609349 | 85389099 |  | Les boîtiers CIE sont parfaitement protégés grâce à un alliage injecté et à un revêtement de surface à plusieurs couches. | 180 | G |  | CCM |  |  |  | M | 7 |  |  | https://eshop.weidmueller.com/p/2012530000
2012600000 | BCF 3.81/04/180LR SN BK SO | 385.98 | 100 | 50 | 50 | PCE | P316 | PCB-connectors 3.81 pin pitch | PL | Composants sur CI | PL30 | Connecteurs pour CI pas < 5mm | 4050118398854 | 85366990 | CN | Raccord enfichable du circuit imprimé avec une technologie de connexion innovante qui garantit un maniement sûr et intuitif. | 313 | G | 1516 | CCM | 259 | 209 | 28 | MM | 56 |  |  | https://eshop.weidmueller.com/p/2012600000
2012650000 | STB 7/D4/2.3/M3 ZB/SAKC | 456 | 1000 | 1 | 1 | PCE | P170 | Accessories SAK series | PT | Blocs de Jonction | PT13 | Série SAK - blocs de jonction | 4008190218812 | 73181558 | DE | STB 7/D4/2.3/M3 ZB/SAKC - Série SAK - blocs de jonction Série SAK - blocs de jonction | 0.81 | G |  | CCM |  |  |  | MM | 7 |  |  | https://eshop.weidmueller.com/p/2012650000
2012790000 | SK E14 SAKS4 USA | 456.19 | 100 | 100 | 100 | PCE | P170 | Accessories SAK series | PT | Blocs de Jonction | PT13 | Série SAK - blocs de jonction | 4008190230524 | 85389099 | DE | SK E14 SAKS4 USA - Série SAK, Capuchon vissé Série SAK - blocs de jonction Weidmüller | 12 | G |  | CCM |  |  |  | MM | 7 |  |  | https://eshop.weidmueller.com/p/2012790000
2012810000 | LUP 10.16/02/90V 5.0SN BK BX | 666.9 | 100 | 20 | 20 | PCE | P304 | PCB-termianls more and 4 qmm standard | PL | Composants sur CI | PL34 | Blocs de jonction de puissance pour CI pas 6mm ou > | 4050118398953 | 85369010 | CZ | Bloc de jonction pour circuit imprimé, 1000 V, 76 A, Pas en mm: 10.16, 16 mm², Nombre de pôles: 2, Raccordement vissé, Raccordement soudé THT, 90°, Bo | 402 | G | 762 | CCM | 128 | 119 | 50 | MM | 77 |  |  | https://eshop.weidmueller.com/p/2012810000
2012890000 | LUP 10.16/03/90V 5.0SN BK BX | 998.4 | 100 | 20 | 20 | PCE | P304 | PCB-termianls more and 4 qmm standard | PL | Composants sur CI | PL34 | Blocs de jonction de puissance pour CI pas 6mm ou > | 4050118398922 | 85369010 | CZ | Bloc de jonction pour circuit imprimé, 1000 V, 76 A, Pas en mm: 10.16, 16 mm², Nombre de pôles: 3, Raccordement vissé, Raccordement soudé THT, 90°, Bo | 586 | G | 952.834 | CCM | 178 | 101 | 53 | MM | 77 |  |  | https://eshop.weidmueller.com/p/2012890000
2012920000 | TNHE ASK1 | 91.1 | 100 | 1 | 1 | PCE | P180 | Single parts | PT | Blocs de Jonction | PT13 | Série SAK - blocs de jonction | 4008190226343 | 85472000 | CN | TNHE ASK1 - Levier de sectionnement (bloc de jonction) Série SAK - blocs de jonction | 2 | G | 0.896 | CCM | 2 | 8 | 56 | MM | 84 |  |  | https://eshop.weidmueller.com/p/2012920000
2013870000 | LUP 10.16/04/90V 5.0SN BK BX | 1331.86 | 100 | 20 | 20 | PCE | P304 | PCB-termianls more and 4 qmm standard | PL | Composants sur CI | PL34 | Blocs de jonction de puissance pour CI pas 6mm ou > | 4050118399370 | 85369010 | CZ | Bloc de jonction pour circuit imprimé, 1000 V, 76 A, Pas en mm: 10.16, 16 mm², Nombre de pôles: 4, Raccordement vissé, Raccordement soudé THT, 90°, Bo | 773 | G | 1179.9 | CCM | 228 | 115 | 45 | MM | 77 |  |  | https://eshop.weidmueller.com/p/2013870000
2013880000 | LUP 10.16/05/90V 5.0SN BK BX | 1665.29 | 100 | 20 | 20 | PCE | P304 | PCB-termianls more and 4 qmm standard | PL | Composants sur CI | PL34 | Blocs de jonction de puissance pour CI pas 6mm ou > | 4050118399189 | 85369010 | CZ | Bloc de jonction pour circuit imprimé, 1000 V, 76 A, Pas en mm: 10.16, 16 mm², Nombre de pôles: 5, Raccordement vissé, Raccordement soudé THT, 90°, Bo | 962 | G | 1378.344 | CCM | 227 | 132 | 46 | MM | 77 |  |  | https://eshop.weidmueller.com/p/2013880000
2013890000 | LUP 10.16/06/90V 5.0SN BK BX | 1998.78 | 100 | 20 | 20 | PCE | P304 | PCB-termianls more and 4 qmm standard | PL | Composants sur CI | PL34 | Blocs de jonction de puissance pour CI pas 6mm ou > | 4050118399110 | 85369010 | CZ | Bloc de jonction pour circuit imprimé, 1000 V, 76 A, Pas en mm: 10.16, 16 mm², Nombre de pôles: 6, Raccordement vissé, Raccordement soudé THT, 90°, Bo | 1157 | G | 1748.304 | CCM | 216 | 142 | 57 | MM | 77 |  |  | https://eshop.weidmueller.com/p/2013890000
2013900000 | LUP 10.16/07/90V 5.0SN BK BX | 2330.24 | 100 | 20 | 20 | PCE | P304 | PCB-termianls more and 4 qmm standard | PL | Composants sur CI | PL34 | Blocs de jonction de puissance pour CI pas 6mm ou > | 4050118399134 | 85369010 | CZ | Bloc de jonction pour circuit imprimé, 1000 V, 76 A, Pas en mm: 10.16, 16 mm², Nombre de pôles: 7, Raccordement vissé, Raccordement soudé THT, 90°, Bo | 1350 | G | 1844.094 | CCM | 161 | 138 | 83 | MM | 77 |  |  | https://eshop.weidmueller.com/p/2013900000
2013910000 | LUP 10.16/08/90V 5.0SN BK BX | 2663.67 | 100 | 20 | 20 | PCE | P304 | PCB-termianls more and 4 qmm standard | PL | Composants sur CI | PL34 | Blocs de jonction de puissance pour CI pas 6mm ou > | 4050118399356 | 85369010 | CZ | Bloc de jonction pour circuit imprimé, 1000 V, 76 A, Pas en mm: 10.16, 16 mm², Nombre de pôles: 8, Raccordement vissé, Raccordement soudé THT, 90°, Bo | 1540 | G | 2232 | CCM | 310 | 100 | 72 | MM | 77 |  |  | https://eshop.weidmueller.com/p/2013910000
2013920000 | LUP 10.16/09/90V 5.0SN BK BX | 2997.12 | 100 | 20 | 20 | PCE | P304 | PCB-termianls more and 4 qmm standard | PL | Composants sur CI | PL34 | Blocs de jonction de puissance pour CI pas 6mm ou > | 4050118399707 | 85369010 | CZ | Bloc de jonction pour circuit imprimé, 1000 V, 76 A, Pas en mm: 10.16, 16 mm², Nombre de pôles: 9, Raccordement vissé, Raccordement soudé THT, 90°, Bo | 1736 | G | 2646.336 | CCM | 224 | 179 | 66 | MM | 77 |  |  | https://eshop.weidmueller.com/p/2013920000
2013930000 | LUP 10.16/02/90V 5.0SN GY BX | 666.9 | 100 | 20 | 20 | PCE | P304 | PCB-termianls more and 4 qmm standard | PL | Composants sur CI | PL34 | Blocs de jonction de puissance pour CI pas 6mm ou > | 4050118399004 | 85369010 | CZ | Bloc de jonction pour circuit imprimé, 1000 V, 76 A, Pas en mm: 10.16, 16 mm², Nombre de pôles: 2, Raccordement vissé, Raccordement soudé THT, 90°, Bo | 408 | G | 749.7 | CCM | 126 | 119 | 50 | MM | 77 |  |  | https://eshop.weidmueller.com/p/2013930000
2013940000 | LUP 10.16/03/90V 5.0SN GY BX | 960.92 | 100 | 20 | 20 | PCE | P304 | PCB-termianls more and 4 qmm standard | PL | Composants sur CI | PL34 | Blocs de jonction de puissance pour CI pas 6mm ou > | 4050118399301 | 85369010 | CZ | Bloc de jonction pour circuit imprimé, 1000 V, 76 A, Pas en mm: 10.16, 16 mm², Nombre de pôles: 3, Raccordement vissé, Raccordement soudé THT, 90°, Bo | 590 | G | 934.92 | CCM | 180 | 98 | 53 | MM | 77 |  | 31/03/2027 | https://eshop.weidmueller.com/p/2013940000
2013950000 | LUP 10.16/04/90V 5.0SN GY BX | 1281.87 | 100 | 20 | 20 | PCE | P304 | PCB-termianls more and 4 qmm standard | PL | Composants sur CI | PL34 | Blocs de jonction de puissance pour CI pas 6mm ou > | 4050118399813 | 85369010 | CZ | Bloc de jonction pour circuit imprimé, 1000 V, 76 A, Pas en mm: 10.16, 16 mm², Nombre de pôles: 4, Raccordement vissé, Raccordement soudé THT, 90°, Bo | 786 | G | 886 | CCM | 211 | 105 | 40 | MM | 77 |  | 31/03/2027 | https://eshop.weidmueller.com/p/2013950000
2013960000 | LUP 10.16/05/90V 5.0SN GY BX | 1602.78 | 100 | 20 | 20 | PCE | P304 | PCB-termianls more and 4 qmm standard | PL | Composants sur CI | PL34 | Blocs de jonction de puissance pour CI pas 6mm ou > | 4050118399103 | 85369010 | CZ | Bloc de jonction pour circuit imprimé, 1000 V, 76 A, Pas en mm: 10.16, 16 mm², Nombre de pôles: 5, Raccordement vissé, Raccordement soudé THT, 90°, Bo | 968 | G | 1128 | CCM | 215 | 128 | 41 | MM | 77 |  | 31/03/2027 | https://eshop.weidmueller.com/p/2013960000
2013970000 | LUP 10.16/06/90V 5.0SN GY BX | 1923.75 | 100 | 20 | 20 | PCE | P304 | PCB-termianls more and 4 qmm standard | PL | Composants sur CI | PL34 | Blocs de jonction de puissance pour CI pas 6mm ou > | 4050118399035 | 85369010 | CZ | Bloc de jonction pour circuit imprimé, 1000 V, 76 A, Pas en mm: 10.16, 16 mm², Nombre de pôles: 6, Raccordement vissé, Raccordement soudé THT, 90°, Bo | 1159 | G | 1340 | CCM | 203 | 132 | 50 | MM | 77 |  | 31/03/2027 | https://eshop.weidmueller.com/p/2013970000
2013980000 | LUP 10.16/07/90V 5.0SN GY BX | 2242.77 | 100 | 20 | 20 | PCE | P304 | PCB-termianls more and 4 qmm standard | PL | Composants sur CI | PL34 | Blocs de jonction de puissance pour CI pas 6mm ou > | 4050118399936 | 85369010 | CZ | Bloc de jonction pour circuit imprimé, 1000 V, 76 A, Pas en mm: 10.16, 16 mm², Nombre de pôles: 7, Raccordement vissé, Raccordement soudé THT, 90°, Bo | 1363 | G | 1504 | CCM | 145 | 133 | 78 | MM | 77 |  | 31/03/2027 | https://eshop.weidmueller.com/p/2013980000
2013990000 | LUP 10.16/08/90V 5.0SN GY BX | 2563.69 | 100 | 20 | 20 | PCE | P304 | PCB-termianls more and 4 qmm standard | PL | Composants sur CI | PL34 | Blocs de jonction de puissance pour CI pas 6mm ou > | 4050118399899 | 85369010 | CZ | Bloc de jonction pour circuit imprimé, 1000 V, 76 A, Pas en mm: 10.16, 16 mm², Nombre de pôles: 8, Raccordement vissé, Raccordement soudé THT, 90°, Bo | 1540 | G | 1745 | CCM | 295 | 91 | 65 | MM | 77 |  | 31/03/2027 | https://eshop.weidmueller.com/p/2013990000
2014020000 | LUP 10.16/09/90V 5.0SN GY BX | 2884.62 | 100 | 20 | 20 | PCE | P304 | PCB-termianls more and 4 qmm standard | PL | Composants sur CI | PL34 | Blocs de jonction de puissance pour CI pas 6mm ou > | 4050118398786 | 85369010 | CZ | Bloc de jonction pour circuit imprimé, 1000 V, 76 A, Pas en mm: 10.16, 16 mm², Nombre de pôles: 9, Raccordement vissé, Raccordement soudé THT, 90°, Bo | 1769 | G | 2172 | CCM | 208 | 174 | 60 | MM | 77 |  | 31/03/2027 | https://eshop.weidmueller.com/p/2014020000
2014050000 | LUP 10.16/02/90 5.0SN BK BX | 599.93 | 100 | 20 | 20 | PCE | P304 | PCB-termianls more and 4 qmm standard | PL | Composants sur CI | PL34 | Blocs de jonction de puissance pour CI pas 6mm ou > | 4050118398724 | 85369010 | CZ | Bloc de jonction pour circuit imprimé, 1000 V, 76 A, Pas en mm: 10.16, 16 mm², Nombre de pôles: 2, Raccordement vissé, Raccordement soudé THT, 90°, Bo | 410 | G | 741 | CCM | 127 | 119 | 49 | MM | 77 |  |  | https://eshop.weidmueller.com/p/2014050000
2014060000 | LUP 10.16/03/90 5.0SN BK BX | 899.93 | 100 | 20 | 20 | PCE | P304 | PCB-termianls more and 4 qmm standard | PL | Composants sur CI | PL34 | Blocs de jonction de puissance pour CI pas 6mm ou > | 4050118399226 | 85369010 | CZ | Bloc de jonction pour circuit imprimé, 1000 V, 76 A, Pas en mm: 10.16, 16 mm², Nombre de pôles: 3, Raccordement vissé, Raccordement soudé THT, 90°, Bo | 594 | G | 898 | CCM | 178 | 97 | 52 | MM | 77 |  |  | https://eshop.weidmueller.com/p/2014060000
2014080000 | BAGR MEHA 2 SPX 2 | 472.6 | 100 | 1 | 1 | PCE | D900 | Miscellaneous | PW | Outillage | PW61 | Outils à dénuder | 4008190224066 | 82089000 | DE | BAGR MEHA 2 SPX 2 - Outils à dénuder -BAGR MEHA 2 SPX 2 Outils à dénuder Weidmüller | 4.511 | G |  | CCM |  |  |  | MM | 7 |  |  | https://eshop.weidmueller.com/p/2014080000
2014090000 | LUP 10.16/04/90 5.0SN BK BX | 1199.9 | 100 | 20 | 20 | PCE | P304 | PCB-termianls more and 4 qmm standard | PL | Composants sur CI | PL34 | Blocs de jonction de puissance pour CI pas 6mm ou > | 4050118399073 | 85369010 | CZ | Bloc de jonction pour circuit imprimé, 1000 V, 76 A, Pas en mm: 10.16, 16 mm², Nombre de pôles: 4, Raccordement vissé, Raccordement soudé THT, 90°, Bo | 820 | G | 886 | CCM | 211 | 105 | 40 | MM | 77 |  |  | https://eshop.weidmueller.com/p/2014090000
2014140000 | LUP 10.16/05/90 5.0SN BK BX | 1499.86 | 100 | 20 | 20 | PCE | P304 | PCB-termianls more and 4 qmm standard | PL | Composants sur CI | PL34 | Blocs de jonction de puissance pour CI pas 6mm ou > | 4050118399196 | 85369010 | CZ | Bloc de jonction pour circuit imprimé, 1000 V, 76 A, Pas en mm: 10.16, 16 mm², Nombre de pôles: 5, Raccordement vissé, Raccordement soudé THT, 90°, Bo | 974 | G | 1362 | CCM | 231 | 134 | 44 | MM | 77 |  |  | https://eshop.weidmueller.com/p/2014140000
2014150000 | LUP 10.16/06/90 5.0SN BK BX | 1799.8 | 100 | 20 | 20 | PCE | P304 | PCB-termianls more and 4 qmm standard | PL | Composants sur CI | PL34 | Blocs de jonction de puissance pour CI pas 6mm ou > | 4050118399257 | 85369010 | CZ | Bloc de jonction pour circuit imprimé, 1000 V, 76 A, Pas en mm: 10.16, 16 mm², Nombre de pôles: 6, Raccordement vissé, Raccordement soudé THT, 90°, Bo | 1177 | G | 1340 | CCM | 203 | 132 | 50 | MM | 77 |  |  | https://eshop.weidmueller.com/p/2014150000
2014160000 | LUP 10.16/07/90 5.0SN BK BX | 2099.84 | 100 | 20 | 20 | PCE | P304 | PCB-termianls more and 4 qmm standard | PL | Composants sur CI | PL34 | Blocs de jonction de puissance pour CI pas 6mm ou > | 4050118399431 | 85369010 | CZ | Bloc de jonction pour circuit imprimé, 1000 V, 76 A, Pas en mm: 10.16, 16 mm², Nombre de pôles: 7, Raccordement vissé, Raccordement soudé THT, 90°, Bo | 1361 | G | 1870.82 | CCM | 161 | 140 | 83 | MM | 77 |  |  | https://eshop.weidmueller.com/p/2014160000
2014170000 | LUP 10.16/08/90 5.0SN BK BX | 2399.74 | 100 | 20 | 20 | PCE | P304 | PCB-termianls more and 4 qmm standard | PL | Composants sur CI | PL34 | Blocs de jonction de puissance pour CI pas 6mm ou > | 4050118398779 | 85369010 | CZ | Bloc de jonction pour circuit imprimé, 1000 V, 76 A, Pas en mm: 10.16, 16 mm², Nombre de pôles: 8, Raccordement vissé, Raccordement soudé THT, 90°, Bo | 1545 | G | 2077.46 | CCM | 308 | 95 | 71 | MM | 77 |  |  | https://eshop.weidmueller.com/p/2014170000
2014180000 | LUP 10.16/09/90 5.0SN BK BX | 2699.77 | 100 | 20 | 20 | PCE | P304 | PCB-termianls more and 4 qmm standard | PL | Composants sur CI | PL34 | Blocs de jonction de puissance pour CI pas 6mm ou > | 4050118399974 | 85369010 | CZ | Bloc de jonction pour circuit imprimé, 1000 V, 76 A, Pas en mm: 10.16, 16 mm², Nombre de pôles: 9, Raccordement vissé, Raccordement soudé THT, 90°, Bo | 1751 | G | 2782.08 | CCM | 224 | 180 | 69 | MM | 77 |  |  | https://eshop.weidmueller.com/p/2014180000
2014210000 | LUP 10.16/03/90 5.0SN GY BX TB | 899.93 | 100 | 20 | 20 | PCE | P304 | PCB-termianls more and 4 qmm standard | PL | Composants sur CI | PL34 | Blocs de jonction de puissance pour CI pas 6mm ou > | 4050118398762 | 85369010 | CZ | Bloc de jonction pour circuit imprimé (terminal imprimé, terminal carte) pour une transmission simple et sûre des données directement vers l'API. | 470.08 | G | [5 empty] | MM | 56 |  |  | https://eshop.weidmueller.com/p/2014210000
2014270000 | LUP 10.16/01/90 5.0SN GY BX | 300 | 100 | 20 | 20 | PCE | P304 | PCB-termianls more and 4 qmm standard | PL | Composants sur CI | PL34 | Blocs de jonction de puissance pour CI pas 6mm ou > | 4050118399097 | 85369010 | CZ | Bloc de jonction pour circuit imprimé, 1000 V, 76 A, Pas en mm: 10.16, 16 mm², Nombre de pôles: 1, Raccordement vissé, Raccordement soudé THT, 90°, Bo | 214 | G | 486.324 | CCM | 114 | 79 | 54 | MM | 77 |  |  | https://eshop.weidmueller.com/p/2014270000
2014280000 | LUP 10.16/02/90 5.0SN GY BX | 599.93 | 100 | 20 | 20 | PCE | P304 | PCB-termianls more and 4 qmm standard | PL | Composants sur CI | PL34 | Blocs de jonction de puissance pour CI pas 6mm ou > | 4050118399349 | 85369010 | CZ | Bloc de jonction pour circuit imprimé, 1000 V, 76 A, Pas en mm: 10.16, 16 mm², Nombre de pôles: 2, Raccordement vissé, Raccordement soudé THT, 90°, Bo | 413 | G | 789.48 | CCM | 129 | 120 | 51 | MM | 77 |  |  | https://eshop.weidmueller.com/p/2014280000
2014290000 | LUP 10.16/03/90 5.0SN GY BX | 899.93 | 100 | 20 | 20 | PCE | P304 | PCB-termianls more and 4 qmm standard | PL | Composants sur CI | PL34 | Blocs de jonction de puissance pour CI pas 6mm ou > | 4050118399400 | 85369010 | CZ | Bloc de jonction pour circuit imprimé, 1000 V, 76 A, Pas en mm: 10.16, 16 mm², Nombre de pôles: 3, Raccordement vissé, Raccordement soudé THT, 90°, Bo | 595 | G | 902 | CCM | 177 | 98 | 52 | MM | 77 |  |  | https://eshop.weidmueller.com/p/2014290000
2014310000 | LUP 10.16/04/90 5.0SN GY BX | 1199.9 | 100 | 20 | 20 | PCE | P304 | PCB-termianls more and 4 qmm standard | PL | Composants sur CI | PL34 | Blocs de jonction de puissance pour CI pas 6mm ou > | 4050118399912 | 85369010 | CZ | Bloc de jonction pour circuit imprimé, 1000 V, 76 A, Pas en mm: 10.16, 16 mm², Nombre de pôles: 4, Raccordement vissé, Raccordement soudé THT, 90°, Bo | 796 | G | 1139.04 | CCM | 226 | 112 | 45 | MM | 77 |  |  | https://eshop.weidmueller.com/p/2014310000
2014330000 | LUP 10.16/05/90 5.0SN GY BX | 1499.86 | 100 | 20 | 20 | PCE | P304 | PCB-termianls more and 4 qmm standard | PL | Composants sur CI | PL34 | Blocs de jonction de puissance pour CI pas 6mm ou > | 4050118400052 | 85369010 | CZ | Bloc de jonction pour circuit imprimé, 1000 V, 76 A, Pas en mm: 10.16, 16 mm², Nombre de pôles: 5, Raccordement vissé, Raccordement soudé THT, 90°, Bo | 977 | G | 1397.25 | CCM | 230 | 135 | 45 | MM | 77 |  |  | https://eshop.weidmueller.com/p/2014330000
2014350000 | LUP 10.16/06/90 5.0SN GY BX | 1799.8 | 100 | 20 | 20 | PCE | P304 | PCB-termianls more and 4 qmm standard | PL | Composants sur CI | PL34 | Blocs de jonction de puissance pour CI pas 6mm ou > | 4050118399523 | 85369010 | CZ | Bloc de jonction pour circuit imprimé, 1000 V, 76 A, Pas en mm: 10.16, 16 mm², Nombre de pôles: 6, Raccordement vissé, Raccordement soudé THT, 90°, Bo | 1177 | G | 1340 | CCM | 203 | 132 | 50 | MM | 77 |  |  | https://eshop.weidmueller.com/p/2014350000
2014360000 | LUP 12.70/02/90 5.0SN BK BX | 679.72 | 100 | 20 | 20 | PCE | P304 | PCB-termianls more and 4 qmm standard | PL | Composants sur CI | PL34 | Blocs de jonction de puissance pour CI pas 6mm ou > | 4050118399615 | 85369010 | CZ | Bloc de jonction pour circuit imprimé, 1000 V, 76 A, Pas en mm: 12.70, 16 mm², Nombre de pôles: 2, Raccordement vissé, Raccordement soudé THT, 90°, Bo | 442 | G | 884.736 | CCM | 144 | 128 | 48 | MM | 77 |  |  | https://eshop.weidmueller.com/p/2014360000
2014370000 | LUP 10.16/07/90 5.0SN GY BX | 2099.84 | 100 | 20 | 20 | PCE | P304 | PCB-termianls more and 4 qmm standard | PL | Composants sur CI | PL34 | Blocs de jonction de puissance pour CI pas 6mm ou > | 4050118400175 | 85369010 | CZ | Bloc de jonction pour circuit imprimé, 1000 V, 76 A, Pas en mm: 10.16, 16 mm², Nombre de pôles: 7, Raccordement vissé, Raccordement soudé THT, 90°, Bo | 1378 | G | 1504 | CCM | 145 | 133 | 78 | MM | 77 |  |  | https://eshop.weidmueller.com/p/2014370000
2014380000 | LUP 12.70/03/90 5.0SN BK BX | 1019.59 | 100 | 20 | 20 | PCE | P304 | PCB-termianls more and 4 qmm standard | PL | Composants sur CI | PL34 | Blocs de jonction de puissance pour CI pas 6mm ou > | 4050118400137 | 85369010 | CZ | Bloc de jonction pour circuit imprimé, 1000 V, 76 A, Pas en mm: 12.70, 16 mm², Nombre de pôles: 3, Raccordement vissé, Raccordement soudé THT, 90°, Bo | 646 | G | 1179.946 | CCM | 227 | 113 | 46 | MM | 77 |  |  | https://eshop.weidmueller.com/p/2014380000
2014390000 | LUP 10.16/08/90 5.0SN GY BX | 2399.74 | 100 | 20 | 20 | PCE | P304 | PCB-termianls more and 4 qmm standard | PL | Composants sur CI | PL34 | Blocs de jonction de puissance pour CI pas 6mm ou > | 4050118400076 | 85369010 | CZ | Bloc de jonction pour circuit imprimé, 1000 V, 76 A, Pas en mm: 10.16, 16 mm², Nombre de pôles: 8, Raccordement vissé, Raccordement soudé THT, 90°, Bo | 1562 | G | 1745 | CCM | 295 | 91 | 65 | MM | 77 |  |  | https://eshop.weidmueller.com/p/2014390000
2014400000 | LUP 12.70/04/90 5.0SN BK BX | 1359.48 | 100 | 20 | 20 | PCE | P304 | PCB-termianls more and 4 qmm standard | PL | Composants sur CI | PL34 | Blocs de jonction de puissance pour CI pas 6mm ou > | 4050118400199 | 85369010 | CZ | Bloc de jonction pour circuit imprimé, 1000 V, 76 A, Pas en mm: 12.70, 16 mm², Nombre de pôles: 4, Raccordement vissé, Raccordement soudé THT, 90°, Bo | 846 | G | 1443.158 | CCM | 229 | 137 | 46 | MM | 77 |  |  | https://eshop.weidmueller.com/p/2014400000
2014410000 | LUP 10.16/09/90 5.0SN GY BX | 2699.77 | 100 | 20 | 20 | PCE | P304 | PCB-termianls more and 4 qmm standard | PL | Composants sur CI | PL34 | Blocs de jonction de puissance pour CI pas 6mm ou > | 4050118399714 | 85369010 | CZ | Bloc de jonction pour circuit imprimé, 1000 V, 76 A, Pas en mm: 10.16, 16 mm², Nombre de pôles: 9, Raccordement vissé, Raccordement soudé THT, 90°, Bo | 1788 | G | 2172 | CCM | 208 | 174 | 60 | MM | 77 |  |  | https://eshop.weidmueller.com/p/2014410000
2014420000 | LUP 12.70/05/90 5.0SN BK BX | 1699.31 | 100 | 20 | 20 | PCE | P304 | PCB-termianls more and 4 qmm standard | PL | Composants sur CI | PL34 | Blocs de jonction de puissance pour CI pas 6mm ou > | 4050118399776 | 85369010 | CZ | Bloc de jonction pour circuit imprimé, 1000 V, 76 A, Pas en mm: 12.70, 16 mm², Nombre de pôles: 5, Raccordement vissé, Raccordement soudé THT, 90°, Bo | 1080 | G | 1941.57 | CCM | 162 | 141 | 85 | MM | 77 |  |  | https://eshop.weidmueller.com/p/2014420000
2014590000 | LUP 12.70/06/90 5.0SN BK BX | 2039.17 | 100 | 20 | 20 | PCE | P304 | PCB-termianls more and 4 qmm standard | PL | Composants sur CI | PL34 | Blocs de jonction de puissance pour CI pas 6mm ou > | 4050118399066 | 85369010 | CZ | Bloc de jonction pour circuit imprimé, 1000 V, 76 A, Pas en mm: 12.70, 16 mm², Nombre de pôles: 6, Raccordement vissé, Raccordement soudé THT, 90°, Bo | 1272 | G | 1863.54 | CCM | 315 | 87 | 68 | MM | 77 |  |  | https://eshop.weidmueller.com/p/2014590000
2014610000 | LUP 12.70/07/90 5.0SN BK BX | 2379.05 | 100 | 20 | 20 | PCE | P304 | PCB-termianls more and 4 qmm standard | PL | Composants sur CI | PL34 | Blocs de jonction de puissance pour CI pas 6mm ou > | 4050118399578 | 85369010 | CZ | Bloc de jonction pour circuit imprimé, 1000 V, 76 A, Pas en mm: 12.70, 16 mm², Nombre de pôles: 7, Raccordement vissé, Raccordement soudé THT, 90°, Bo | 1481 | G | 2112.96 | CCM | 310 | 96 | 71 | MM | 77 |  |  | https://eshop.weidmueller.com/p/2014610000
2014710000 | BL 3.50/20/180LH SN DKGY BX PRT | 2002.32 | 100 | 24 | 24 | PCE | P310 | PCB-connectors 3 pin pitch | PL | Composants sur CI | PL30 | Connecteurs pour CI pas < 5mm | 4050118399127 | 85366990 | DE | Raccord enfichable du circuit imprimé avec une technologie de connexion innovante qui garantit un maniement sûr et intuitif. | 505 | G | 1202.175 | CCM | 351 | 137 | 25 | MM | 49 |  |  | https://eshop.weidmueller.com/p/2014710000
2014760000 | LUP 12.70/08/90 5.0SN BK BX | 2718.91 | 100 | 20 | 20 | PCE | P304 | PCB-termianls more and 4 qmm standard | PL | Composants sur CI | PL34 | Blocs de jonction de puissance pour CI pas 6mm ou > | 4050118399950 | 85369010 | CZ | Bloc de jonction pour circuit imprimé, 1000 V, 76 A, Pas en mm: 12.70, 16 mm², Nombre de pôles: 8, Raccordement vissé, Raccordement soudé THT, 90°, Bo | 1707 | G | 2608.056 | CCM | 222 | 178 | 66 | MM | 77 |  |  | https://eshop.weidmueller.com/p/2014760000
2014900000 | LUP 12.70/09/90 5.0SN BK BX | 3058.75 | 100 | 20 | 20 | PCE | P304 | PCB-termianls more and 4 qmm standard | PL | Composants sur CI | PL34 | Blocs de jonction de puissance pour CI pas 6mm ou > | 4050118399622 | 85369010 | CZ | Bloc de jonction pour circuit imprimé, 1000 V, 76 A, Pas en mm: 12.70, 16 mm², Nombre de pôles: 9, Raccordement vissé, Raccordement soudé THT, 90°, Bo | 1919 | G | 3090.388 | CCM | 259 | 157 | 76 | MM | 77 |  |  | https://eshop.weidmueller.com/p/2014900000
2014990000 | RAFE D1 TS15 | 95 | 1000 | 1 | 1 | PCE | P180 | Single parts | PT | Blocs de Jonction | PT14 | Autres BJ -AKZ-MK | 4008190215200 | 73209090 | DE | RAFE D1 TS15 - Autres BJ -AKZ-MK Autres BJ -AKZ-MK Weidmüller RAFE D1 TS15 Autres BJ -AKZ-MK RAFE D1 TS15 Autres BJ -AKZ-MK | 0.16 | G |  | CCM |  |  |  | MM | 7 |  |  | https://eshop.weidmueller.com/p/2014990000
2015000000 | ZKSC M4X6 SAK35 | 1603 | 10000 | 1 | 1 | PCE | P170 | Accessories SAK series | PT | Blocs de Jonction | PT13 | Série SAK - blocs de jonction | 4008190241711 | 73181558 | DE | ZKSC M4X6 SAK35 - Connecteur transversal (bloc de jonction) Série SAK - blocs de jonction | 1.05 | G |  | CCM |  |  |  | MM | 7 |  |  | https://eshop.weidmueller.com/p/2015000000
2015050000 | SMSE SAKD2.5N | 315 | 1000 | 2500 | 2500 | PCE | P180 | Single parts | PT | Blocs de Jonction | PT13 | Série SAK - blocs de jonction | 4008190213220 | 85389099 | DE | SMSE SAKD2.5N - Barrette de liaison (bloc de jonction) Série SAK - blocs de jonction | 1564 | G | 640 | CCM | 40 | 80 | 200 | MM | 7 |  |  | https://eshop.weidmueller.com/p/2015050000
2015130000 | SMSE SAK10 | 520 | 1000 | 500 | 500 | PCE | P180 | Single parts | PT | Blocs de Jonction | PT13 | Série SAK - blocs de jonction | 4008190243715 | 85389099 | DE | SMSE SAK10 - Barrette de liaison (bloc de jonction) Série SAK - blocs de jonction | 1262 | G | 476 | CCM | 40 | 70 | 170 | MM | 7 |  |  | https://eshop.weidmueller.com/p/2015130000
2015140000 | LUP 12.70/02/90 5.0SN GY BX | 679.72 | 100 | 20 | 20 | PCE | P304 | PCB-termianls more and 4 qmm standard | PL | Composants sur CI | PL34 | Blocs de jonction de puissance pour CI pas 6mm ou > | 4050118399998 | 85369010 | CZ | Bloc de jonction pour circuit imprimé, 1000 V, 76 A, Pas en mm: 12.70, 16 mm², Nombre de pôles: 2, Raccordement vissé, Raccordement soudé THT, 90°, Bo | 438 | G | 904.8 | CCM | 145 | 130 | 48 | MM | 77 |  |  | https://eshop.weidmueller.com/p/2015140000
2015150000 | SMSE SAK16 | 99.7 | 100 | 1 | 1 | PCE | P180 | Single parts | PT | Blocs de Jonction | PT13 | Série SAK - blocs de jonction | 4008190220686 | 85389099 | DE | SMSE SAK16 - Barrette de liaison (bloc de jonction) Série SAK - blocs de jonction | 4.688 | G |  | CCM |  |  |  | MM | 7 |  |  | https://eshop.weidmueller.com/p/2015150000
2015160000 | LUP 12.70/03/90 5.0SN GY BX | 1019.59 | 100 | 20 | 20 | PCE | P304 | PCB-termianls more and 4 qmm standard | PL | Composants sur CI | PL34 | Blocs de jonction de puissance pour CI pas 6mm ou > | 4050118400236 | 85369010 | CZ | Bloc de jonction pour circuit imprimé, 1000 V, 76 A, Pas en mm: 12.70, 16 mm², Nombre de pôles: 3, Raccordement vissé, Raccordement soudé THT, 90°, Bo | 646 | G | 1113.75 | CCM | 225 | 110 | 45 | MM | 77 |  |  | https://eshop.weidmueller.com/p/2015160000
2015350000 | LUP 12.70/04/90 5.0SN GY BX | 1359.48 | 100 | 20 | 20 | PCE | P304 | PCB-termianls more and 4 qmm standard | PL | Composants sur CI | PL34 | Blocs de jonction de puissance pour CI pas 6mm ou > | 4050118399738 | 85369010 | CZ | Bloc de jonction pour circuit imprimé, 1000 V, 76 A, Pas en mm: 12.70, 16 mm², Nombre de pôles: 4, Raccordement vissé, Raccordement soudé THT, 90°, Bo | 855 | G | 1359 | CCM | 227 | 133 | 45 | MM | 77 |  |  | https://eshop.weidmueller.com/p/2015350000
2015370000 | LUP 12.70/05/90 5.0SN GY BX | 1699.31 | 100 | 20 | 20 | PCE | P304 | PCB-termianls more and 4 qmm standard | PL | Composants sur CI | PL34 | Blocs de jonction de puissance pour CI pas 6mm ou > | 4050118400151 | 85369010 | CZ | Bloc de jonction pour circuit imprimé, 1000 V, 76 A, Pas en mm: 12.70, 16 mm², Nombre de pôles: 5, Raccordement vissé, Raccordement soudé THT, 90°, Bo | 1093 | G | 1504 | CCM | 145 | 133 | 78 | MM | 77 |  |  | https://eshop.weidmueller.com/p/2015370000
2015380000 | LUP 12.70/06/90 5.0SN GY BX | 2039.17 | 100 | 20 | 20 | PCE | P304 | PCB-termianls more and 4 qmm standard | PL | Composants sur CI | PL34 | Blocs de jonction de puissance pour CI pas 6mm ou > | 4050118399530 | 85369010 | CZ | Bloc de jonction pour circuit imprimé, 1000 V, 76 A, Pas en mm: 12.70, 16 mm², Nombre de pôles: 6, Raccordement vissé, Raccordement soudé THT, 90°, Bo | 1286 | G | 1585 | CCM | 302 | 82 | 64 | MM | 77 |  |  | https://eshop.weidmueller.com/p/2015380000
2015390000 | LUP 12.70/07/90 5.0SN GY BX | 2379.05 | 100 | 20 | 20 | PCE | P304 | PCB-termianls more and 4 qmm standard | PL | Composants sur CI | PL34 | Blocs de jonction de puissance pour CI pas 6mm ou > | 4050118399486 | 85369010 | CZ | Bloc de jonction pour circuit imprimé, 1000 V, 76 A, Pas en mm: 12.70, 16 mm², Nombre de pôles: 7, Raccordement vissé, Raccordement soudé THT, 90°, Bo | 1494 | G | 2084 | CCM | 309 | 95 | 71 | MM | 77 |  |  | https://eshop.weidmueller.com/p/2015390000
2015440000 | LUP 12.70/08/90 5.0SN GY BX | 2718.91 | 100 | 20 | 20 | PCE | P304 | PCB-termianls more and 4 qmm standard | PL | Composants sur CI | PL34 | Blocs de jonction de puissance pour CI pas 6mm ou > | 4050118399790 | 85369010 | CZ | Bloc de jonction pour circuit imprimé, 1000 V, 76 A, Pas en mm: 12.70, 16 mm², Nombre de pôles: 8, Raccordement vissé, Raccordement soudé THT, 90°, Bo | 1715 | G | 2730 | CCM | 223 | 180 | 68 | MM | 77 |  |  | https://eshop.weidmueller.com/p/2015440000
2015450000 | LUP 12.70/09/90 5.0SN GY BX | 3058.75 | 100 | 20 | 20 | PCE | P304 | PCB-termianls more and 4 qmm standard | PL | Composants sur CI | PL34 | Blocs de jonction de puissance pour CI pas 6mm ou > | 4050118400038 | 85369010 | CZ | Bloc de jonction pour circuit imprimé, 1000 V, 76 A, Pas en mm: 12.70, 16 mm², Nombre de pôles: 9, Raccordement vissé, Raccordement soudé THT, 90°, Bo | 1971 | G | 2681 | CCM | 245 | 152 | 72 | MM | 77 |  |  | https://eshop.weidmueller.com/p/2015450000
2015460000 | LUP 12.70/12/90 5.0SN GY BX | 4078.42 | 100 | 40 | 40 | PCE | P304 | PCB-termianls more and 4 qmm standard | PL | Composants sur CI | PL34 | Blocs de jonction de puissance pour CI pas 6mm ou > | 4050118399448 | 85369010 | CZ | Bloc de jonction pour circuit imprimé (terminal imprimé, terminal carte) pour une transmission simple et sûre des données directement vers l'API. | 5081.6 | G | 252.875 | CCM | 85 | 85 | 35 | MM | 28 |  |  | https://eshop.weidmueller.com/p/2015460000
2015500000 | SMSE RE/M8 SAKS1 | 1135 | 1000 | 1 | 1 | PCE | P180 | Single parts | PT | Blocs de Jonction | PT13 | Série SAK - blocs de jonction | 4008190211868 | 85389099 | DE | SMSE RE/M8 SAKS1 - Barrette de liaison (bloc de jonction) Série SAK - blocs de jonction | 2.64 | G |  | CCM |  |  |  | MM | 7 |  |  | https://eshop.weidmueller.com/p/2015500000
2015550000 | SMSE LI SAKS1 | 997 | 1000 | 1 | 1 | PCE | P180 | Single parts | PT | Blocs de Jonction | PT13 | Série SAK - blocs de jonction | 4008190230975 | 85389099 | DE | SMSE LI SAKS1 - Série SAK - blocs de jonction Série SAK - blocs de jonction Weidmüller | 3.16 | G |  | CCM |  |  |  | MM | 7 |  |  | https://eshop.weidmueller.com/p/2015550000
2015630000 | BLZP 5.08HC/23/225F SN BK BX | 2117.15 | 100 | 12 | 12 | PCE | P311 | PCB-connectors 5 pin pitch | PL | Composants sur CI | PL30 | Connecteurs pour CI pas < 5mm | 4050118399660 | 85366990 | RO | Raccord enfichable du circuit imprimé avec une technologie de connexion innovante qui garantit un maniement sûr et intuitif. | 570 | G | 1568 | CCM | 350 | 140 | 32 | MM | 28 |  |  | https://eshop.weidmueller.com/p/2015630000
2015650000 | BLZP 5.08HC/15/225F SN BK BX | 1412.04 | 100 | 18 | 18 | PCE | P311 | PCB-connectors 5 pin pitch | PL | Composants sur CI | PL30 | Connecteurs pour CI pas < 5mm | 4050118399646 | 85366990 | RO | Raccord enfichable du circuit imprimé avec une technologie de connexion innovante qui garantit un maniement sûr et intuitif. | 578 | G | 1460.565 | CCM | 349 | 135 | 31 | MM | 35 |  |  | https://eshop.weidmueller.com/p/2015650000
2015660000 | BLZP 5.08HC/18/225F SN BK BX | 1676.45 | 100 | 18 | 18 | PCE | P311 | PCB-connectors 5 pin pitch | PL | Composants sur CI | PL30 | Connecteurs pour CI pas < 5mm | 4050118400304 | 85366990 | RO | Raccord enfichable du circuit imprimé avec une technologie de connexion innovante qui garantit un maniement sûr et intuitif. | 665 | G | 1476 | CCM | 350 | 136 | 31 | MM | 28 |  |  | https://eshop.weidmueller.com/p/2015660000
2015680000 | BLZP 5.08HC/22/225F SN BK BX | 2029.03 | 100 | 12 | 12 | PCE | P311 | PCB-connectors 5 pin pitch | PL | Composants sur CI | PL30 | Connecteurs pour CI pas < 5mm | 4050118400342 | 85366990 | RO | Raccord enfichable du circuit imprimé avec une technologie de connexion innovante qui garantit un maniement sûr et intuitif. | 552 | G | 1482.203 | CCM | 349 | 137 | 31 | MM | 35 |  |  | https://eshop.weidmueller.com/p/2015680000
2015710000 | BLZP 5.08HC/03/225F SN BK BX | 354.37 | 100 | 72 | 72 | PCE | P311 | PCB-connectors 5 pin pitch | PL | Composants sur CI | PL30 | Connecteurs pour CI pas < 5mm | 4050118400380 | 85366990 | RO | Raccord enfichable du circuit imprimé avec une technologie de connexion innovante qui garantit un maniement sûr et intuitif. | 607 | G | 1486 | CCM | 350 | 137 | 31 | MM | 28 |  |  | https://eshop.weidmueller.com/p/2015710000
2015720000 | BLZP 5.08HC/06/225F SN BK BX | 618.8 | 100 | 42 | 42 | PCE | P311 | PCB-connectors 5 pin pitch | PL | Composants sur CI | PL30 | Connecteurs pour CI pas < 5mm | 4050118400366 | 85366990 | RO | Raccord enfichable du circuit imprimé avec une technologie de connexion innovante qui garantit un maniement sûr et intuitif. | 595 | G | 1525.479 | CCM | 349 | 141 | 31 | MM | 28 |  |  | https://eshop.weidmueller.com/p/2015720000
2015740000 | BLZP 5.08HC/12/225F SN BK BX | 1147.64 | 100 | 24 | 24 | PCE | P311 | PCB-connectors 5 pin pitch | PL | Composants sur CI | PL30 | Connecteurs pour CI pas < 5mm | 4050118400335 | 85366990 | RO | Raccord enfichable du circuit imprimé avec une technologie de connexion innovante qui garantit un maniement sûr et intuitif. | 616 | G | 1465 | CCM | 350 | 135 | 31 | MM | 28 |  |  | https://eshop.weidmueller.com/p/2015740000
2015750000 | BLZP 5.08HC/23/180F SN BK BX PRT | 1771.71 | 100 | 12 | 12 | PCE | P311 | PCB-connectors 5 pin pitch | PL | Composants sur CI | PL30 | Connecteurs pour CI pas < 5mm | 4050118399592 | 85366990 | DE | Raccord enfichable du circuit imprimé avec une technologie de connexion innovante qui garantit un maniement sûr et intuitif. | 514 | G | 1409 | CCM | 348 | 135 | 30 | MM | 42 |  |  | https://eshop.weidmueller.com/p/2015750000
2016000000 | ZB SAKD2.5N | 258 | 1000 | 2000 | 2000 | PCE | P180 | Single parts | PT | Blocs de Jonction | PT13 | Série SAK - blocs de jonction | 4008190448554 | 85389099 | DE | ZB SAKD2.5N - Étrier (barrette de liaison) Série SAK - blocs de jonction Weidmüller | 1548 | G |  | CCM |  |  |  | MM | 7 |  |  | https://eshop.weidmueller.com/p/2016000000
2016070000 | ZB SAK10 | 45.8 | 100 | 500 | 500 | PCE | P180 | Single parts | PT | Blocs de Jonction | PT13 | Série SAK - blocs de jonction | 4008190216290 | 85389099 | DE | ZB SAK10 - Série SAK - blocs de jonction Série SAK - blocs de jonction Weidmüller | 1469 | G |  | CCM |  |  |  | MM | 7 |  |  | https://eshop.weidmueller.com/p/2016070000
2016090000 | ZB SAK16 | 570 | 1000 | 1 | 1 | PCE | P180 | Single parts | PT | Blocs de Jonction | PT13 | Série SAK - blocs de jonction | 4008190227791 | 85389099 | DE | ZB SAK16 - Série SAK - blocs de jonction Série SAK - blocs de jonction Weidmüller | 4.581 | G |  | CCM |  |  |  | MM | 7 |  |  | https://eshop.weidmueller.com/p/2016090000
2016130000 | SL-SMT 3.50/02/90G 1.5SN BK RL SO | 102.39 | 100 | 385 | 385 | PCE | P310 | PCB-connectors 3 pin pitch | PL | Composants sur CI | PL30 | Connecteurs pour CI pas < 5mm | 4050118400090 | 85366930 | DE | Raccord enfichable du circuit imprimé avec une technologie de connexion innovante qui garantit un maniement sûr et intuitif. | 640 | G | 4273 | CCM | 331 | 331 | 39 | MM | 49 |  |  | https://eshop.weidmueller.com/p/2016130000
2016140000 | SL-SMT 3.50/03/90G 1.5SN BK RL SO | 132.39 | 100 | 385 | 385 | PCE | P310 | PCB-connectors 3 pin pitch | PL | Composants sur CI | PL30 | Connecteurs pour CI pas < 5mm | 4050118400410 | 85366930 | DE | Raccord enfichable du circuit imprimé avec une technologie de connexion innovante qui garantit un maniement sûr et intuitif. | 744 | G | 4602 | CCM | 331 | 331 | 42 | MM | 35 |  |  | https://eshop.weidmueller.com/p/2016140000
2016150000 | BVFL 7.62HP/04/180MF4 BCF/04 SN BK BX SO | 3148.12 | 100 | 20 | 20 | PCE | P315 | PCB-Connectors SV/BU;SU/BU | PL | Composants sur CI | PL33 | Connecteurs de puissance pour CI pas 7,62 mm, ou> | 4050118400434 | 85366990 | DE | Raccord enfichable du circuit imprimé avec une technologie de connexion innovante qui garantit un maniement sûr et intuitif. | 1044 | G | 3126.816 | CCM | 352 | 141 | 63 | MM | 49 |  |  | https://eshop.weidmueller.com/p/2016150000
2016160000 | BLZP 5.08HC/04/180 SN OR BX LRP | 377.43 | 100 | 90 | 90 | PCE | P311 | PCB-connectors 5 pin pitch | PL | Composants sur CI | PL30 | Connecteurs pour CI pas < 5mm | 4050118400281 | 85366990 | DE | Raccord enfichable du circuit imprimé avec une technologie de connexion innovante qui garantit un maniement sûr et intuitif. | 640 | G | 1475.6 | CCM | 350 | 136 | 31 | MM | 49 |  |  | https://eshop.weidmueller.com/p/2016160000
2016190000 | ZB SAKG32 | 448 | 100 | 1 | 1 | PCE | P180 | Single parts | PT | Blocs de Jonction | PT13 | Série SAK - blocs de jonction | 4008190231514 | 85389099 | DE | ZB SAKG32 - Série SAK - blocs de jonction Série SAK - blocs de jonction Weidmüller | 23.586 | G |  | CCM |  |  |  | MM | 7 |  |  | https://eshop.weidmueller.com/p/2016190000
2016220000 | ZB ZB35 | 162.8 | 100 | 1 | 1 | PCE | P180 | Single parts | PT | Blocs de Jonction | PT13 | Série SAK - blocs de jonction | 4008190224288 | 85389099 | DE | ZB ZB35 - Série SAK - blocs de jonction Série SAK - blocs de jonction Weidmüller ZB ZB35 - Série SAK - blocs de jonction ZB ZB35 Série SAK - blocs de jonction | 12.451 | G |  | CCM |  |  |  | MM | 7 |  |  | https://eshop.weidmueller.com/p/2016220000
2016310000 | BLZP 5.08HC/05/180B SN OR BX | 352.54 | 100 | 66 | 66 | PCE | P311 | PCB-connectors 5 pin pitch | PL | Composants sur CI | PL30 | Connecteurs pour CI pas < 5mm | 4050118400502 | 85366990 | RO | Raccord enfichable du circuit imprimé avec une technologie de connexion innovante qui garantit un maniement sûr et intuitif. | 603.702 | G |  | CCM |  |  |  | MM | 49 |  |  | https://eshop.weidmueller.com/p/2016310000
2016320000 | KLKOE MK2/12 | 345 | 1000 | 1 | 1 | PCE | P180 | Single parts | PT | Blocs de Jonction | PT14 | Autres BJ -AKZ-MK | 4008190245368 | 85389099 | DE | KLKOE MK2/12 - Autres BJ -AKZ-MK Autres BJ -AKZ-MK Weidmüller KLKOE MK2/12 Autres BJ -AKZ-MK KLKOE MK2/12 Autres BJ -AKZ-MK | 1.22 | G |  | CCM |  |  |  | MM | 7 |  |  | https://eshop.weidmueller.com/p/2016320000
2016350000 | KLKOE FA/2.8/WA MKL3/12 | 16.52 | 100 | 1 | 1 | PCE | P180 | Single parts | PT | Blocs de Jonction | PT14 | Autres BJ -AKZ-MK | 4008190219680 | 85389099 | DE | KLKOE FA/2.8/WA MKL3/12 - KLKOE FA/2.8/WA MKL3/12 -Autres BJ -AKZ-MK Autres BJ -AKZ-MK | 0.87 | G |  | CCM |  |  |  | MM | 7 |  |  | https://eshop.weidmueller.com/p/2016350000
2016440000 | LM 5.08/08/90 3.5SN OR BX TB | 204.16 | 100 | 42 | 42 | PCE | P300 | PCB-terminals up to 1,5 qmm standard | PL | Composants sur CI | PL32 | Blocs de jonction pour CI pas > 10mm | 4050118400724 | 85369010 | CN | Bloc de jonction pour circuit imprimé (terminal imprimé, terminal carte) pour une transmission simple et sûre des données directement vers l'API. | 444 | G | 1529.85 | CCM | 350 | 141 | 31 | MM | 56 |  |  | https://eshop.weidmueller.com/p/2016440000
2016610000 | DZFE MK1-MK5 | 180 | 1000 | 1000 | 1000 | PCE | P180 | Single parts | PT | Blocs de Jonction | PT14 | Autres BJ -AKZ-MK | 4008190234034 | 73209090 | DE | DZFE MK1-MK5 - Autres BJ -AKZ-MK Autres BJ -AKZ-MK Weidmüller DZFE MK1-MK5 Autres BJ -AKZ-MK DZFE MK1-MK5 Autres BJ -AKZ-MK | 50 | G |  | CCM |  |  |  | MM | 7 |  |  | https://eshop.weidmueller.com/p/2016610000
2016630000 | DZFE SLS2/2 | 1037 | 10000 | 1 | 1 | PCE | D900 | Miscellaneous | PT | Blocs de Jonction | PT14 | Autres BJ -AKZ-MK | 4008190211448 | 73209090 | HU | DZFE SLS2/2 - Autres BJ -AKZ-MK -DZFE SLS2/2 Autres BJ -AKZ-MK Weidmüller DZFE SLS2/2 Autres BJ -AKZ-MK -DZFE SLS2/2 | 0.12 | G |  | CCM |  |  |  | MM | 7 |  |  | https://eshop.weidmueller.com/p/2016630000
2016790000 | BCZ 3.81/05/180 SN BK BX SO | 372.01 | 100 | 50 | 50 | PCE | P316 | PCB-connectors 3.81 pin pitch | PL | Composants sur CI | PL30 | Connecteurs pour CI pas < 5mm | 4050118407570 | 85366990 |  | Raccord enfichable du circuit imprimé avec une technologie de connexion innovante qui garantit un maniement sûr et intuitif. | 208 | G | 391.48 | CCM | 101 | 68 | 57 | MM | 7 |  |  | https://eshop.weidmueller.com/p/2016790000
2016840000 | KLSC M3X8 ZB4 | 1700 | 10000 | 1 | 1 | PCE | P180 | Single parts | PT | Blocs de Jonction | PT13 | Série SAK - blocs de jonction | 4008190233587 | 73181558 | DE | Connecteur transversal pour passage de blocs de jonction de distribution de potentiel ou transmission de signaux. | 1 | G |  | CCM |  |  |  | MM | 7 |  |  | https://eshop.weidmueller.com/p/2016840000
2016940000 | KLSC M3X9.6 SAK4 | 1478 | 10000 | 1 | 1 | PCE | P170 | Accessories SAK series | PT | Blocs de Jonction | PT13 | Série SAK - blocs de jonction | 4008190216801 | 73181558 | DE | KLSC M3X9.6 SAK4 - Connecteur transversal (bloc de jonction) Série SAK - blocs de jonction | 1 | G | 1 | CCM |  |  |  | MM | 7 |  |  | https://eshop.weidmueller.com/p/2016940000
2017000000 | KLSC M3.5X8.8 SAK6 | 2140 | 10000 | 1 | 1 | PCE | P180 | Single parts | PT | Blocs de Jonction | PT13 | Série SAK - blocs de jonction | 4008190251956 | 73181558 | DE | KLSC M3.5X8.8 SAK6 - Connecteur transversal (bloc de jonction) Série SAK - blocs de jonction | 1 | G | 2 | CCM |  |  |  | MM | 7 |  |  | https://eshop.weidmueller.com/p/2017000000
2017080000 | ZKSC M4X14 ZB16 | 1603 | 10000 | 1 | 1 | PCE | P170 | Accessories SAK series | PT | Blocs de Jonction | PT13 | Série SAK - blocs de jonction | 4008190215040 | 73181558 | DE | ZKSC M4X14 ZB16 - Connecteur transversal (bloc de jonction) Série SAK - blocs de jonction | 2 | G | 0.7 | CCM |  |  |  | MM | 7 |  |  | https://eshop.weidmueller.com/p/2017080000
2017140000 | CH20M45 FC BK SO LAM 3 2010 | 1169 | 100 | 30 | 30 | PCE | P420 | Empty housings electronic | PL | Composants sur CI | PL36 | Boitiers électronique (vides) | 4050118400748 | 85389099 | DE | CH20M45 FC BK SO LAM 3 2010 - Capot de boîtier électronique Boitiers électronique (vides) | 305.1 | G |  | CCM |  |  |  | MM | 35 |  |  | https://eshop.weidmueller.com/p/2017140000
2017150000 | KLSC M4X6 SAKA10 | 332 | 1000 | 1 | 1 | PCE | P180 | Single parts | PT | Blocs de Jonction | PT13 | Série SAK - blocs de jonction | 4008190238339 | 74153300 | DE | KLSC M4X6 SAKA10 - Connecteur transversal (bloc de jonction) Série SAK - blocs de jonction | 1 | G | 0.53 | CCM |  |  |  | MM | 7 |  |  | https://eshop.weidmueller.com/p/2017150000
2017180000 | KLSC M4X9.5 SAK10 | 3360 | 10000 | 1000 | 1000 | PCE | P180 | Single parts | PT | Blocs de Jonction | PT13 | Série SAK - blocs de jonction | 4008190219048 | 73181558 | DE | KLSC M4X9.5 SAK10 - Connecteur transversal (bloc de jonction) Série SAK - blocs de jonction | 1415 | G | 1.5 | CCM |  |  |  | MM | 7 |  |  | https://eshop.weidmueller.com/p/2017180000
2017330000 | SKSC M6X15L SAKG28 | 537.6 | 1000 | 1 | 1 | PCE | P170 | Accessories SAK series | PT | Blocs de Jonction | PT13 | Série SAK - blocs de jonction | 4008190214364 | 73181558 | DE | SKSC M6X15L SAKG28 - Série SAK - blocs de jonction Série SAK - blocs de jonction Weidmüller | 5 | G | 1.5 | CCM |  |  |  | MM | 7 |  |  | https://eshop.weidmueller.com/p/2017330000
2017360000 | SKSC M6X20 ISO 4017 | 472.3 | 1000 | 510 | 510 | PCE | P170 | Accessories SAK series | PT | Blocs de Jonction | PT13 | Série SAK - blocs de jonction | 4008190234249 | 73181568 | DE | SKSC M6X20 ISO 4017 - Vis de fixation Série SAK - blocs de jonction Weidmüller SKSC M6X20 ISO 4017 - Série SAK - blocs de jonction | 2958 | G |  | CCM |  |  |  | MM | 7 |  |  | https://eshop.weidmueller.com/p/2017360000
2017450000 | SKSC M10X35L SAKG40 | 1461.1 | 1000 | 1 | 1 | PCE | P170 | Accessories SAK series | PT | Blocs de Jonction | PT13 | Série SAK - blocs de jonction | 4008190238490 | 73181582 | DE | SKSC M10X35L SAKG40 - Vis de fixation Série SAK - blocs de jonction Weidmüller SKSC M10X35L SAKG40 - Série SAK - blocs de jonction | 29 | G |  | CCM |  |  |  | MM | 7 |  |  | https://eshop.weidmueller.com/p/2017450000
2018010005 | IE-C5DS4UG0005MCHXXX-E | 40.25 | 1 | 1 | 1 | PCE | I653 | Industrial Ethernet Cables | PB | Connecteurs Etanches/composants passifs | PB47 | Ethernet Industriel Composants Passifs | 4050118401509 | 85444290 | DE | Câbles de données PROFINET prêts à raccorder avec fils en cuivre. Ethernet Industriel Composants Passifs | 49 | G | [5 empty] | MM | 63 |  |  | https://eshop.weidmueller.com/p/2018010005
2018020010 | SAIL-M12WM8G-4S0.1UIE | 49.5959 | 1 | 1 | 1 | PCE | I673 | SAI accessories | PB | Connecteurs Etanches/composants passifs | PB46 | SAI Accessoires pour répartiteurs capteurs et actionneurs | 4050118401424 | 85444290 | DE | Câbles capteurs/actionneurs confectionnés pour le raccordement de capteurs/actionneurs et pour la transmission de données. Les connecteurs débrochables sont moulés et testés. | 29 | G | 108.94 | CCM | 178 | 36 | 17 | MM | 70 |  |  | https://eshop.weidmueller.com/p/2018020010
2018050000 | SAIEND CAN-M12B 5P A-COD | 36.4 | 1 | 1 | 1 | PCE | I673 | SAI accessories | PB | Connecteurs Etanches/composants passifs | PB46 | SAI Accessoires pour répartiteurs capteurs et actionneurs | 4050118401448 | 85444290 | DE | Adaptateur capteur/actionneur, Nombre de pôles: 5, Codage: Codage A, M12, 60 V Adaptateur pour la distribution et le transfert de signaux électriques vers un dispositif périphérique en aval. | 10 | G | 8.82 | CCM | 45 | 14 | 14 | MM | 35 |  |  | https://eshop.weidmueller.com/p/2018050000
2018090000 | BLZP 5.08HC/21/180 SN GN BX | 1480.73 | 100 | 12 | 12 | PCE | P311 | PCB-connectors 5 pin pitch | PL | Composants sur CI | PL30 | Connecteurs pour CI pas < 5mm | 4050118401622 | 85366990 | DE | Connecteur PCB (raccordement du conducteur), 320 V, 23 A, Pas en mm: 5.08, 4 mm², Nombre de pôles: 21, Raccordement vissé, Boîte | 492 | G | 1479 | CCM | 340 | 145 | 30 | MM | 35 |  |  | https://eshop.weidmueller.com/p/2018090000
2018400000 | BLZP 5.08HC/02/180 SN OR BX PRT | 194.34 | 100 | 180 | 180 | PCE | P311 | PCB-connectors 5 pin pitch | PL | Composants sur CI | PL30 | Connecteurs pour CI pas < 5mm | 4050118401912 | 85366990 | DE | Raccord enfichable du circuit imprimé avec une technologie de connexion innovante qui garantit un maniement sûr et intuitif. | 647 | G | 1503.841 | CCM | 349 | 139 | 31 | MM | 49 |  |  | https://eshop.weidmueller.com/p/2018400000
2018410000 | BLZP 5.08HC/03/180 SN OR BX PRT | 267.46 | 100 | 120 | 120 | PCE | P311 | PCB-connectors 5 pin pitch | PL | Composants sur CI | PL30 | Connecteurs pour CI pas < 5mm | 4050118401929 | 85366990 | DE | Raccord enfichable du circuit imprimé avec une technologie de connexion innovante qui garantit un maniement sûr et intuitif. | 651 | G | 1420 | CCM | 348 | 136 | 30 | MM | 49 |  |  | https://eshop.weidmueller.com/p/2018410000
2018490000 | BLZP 5.08HC/04/180 SN OR BX PRT | 340.67 | 100 | 90 | 90 | PCE | P311 | PCB-connectors 5 pin pitch | PL | Composants sur CI | PL30 | Connecteurs pour CI pas < 5mm | 4050118402100 | 85366990 | DE | Raccord enfichable du circuit imprimé avec une technologie de connexion innovante qui garantit un maniement sûr et intuitif. | 646 | G | 1359 | CCM | 347 | 135 | 29 | MM | 42 |  |  | https://eshop.weidmueller.com/p/2018490000
2018500000 | BLZP 5.08HC/06/180 SN OR BX PRT | 486.89 | 100 | 60 | 60 | PCE | P311 | PCB-connectors 5 pin pitch | PL | Composants sur CI | PL30 | Connecteurs pour CI pas < 5mm | 4050118401943 | 85366990 | DE | Raccord enfichable du circuit imprimé avec une technologie de connexion innovante qui garantit un maniement sûr et intuitif. | 639 | G | 1413 | CCM | 349 | 135 | 30 | MM | 49 |  |  | https://eshop.weidmueller.com/p/2018500000
2018510000 | BLZP 5.08HC/08/180 SN OR BX PRT | 633.27 | 100 | 42 | 42 | PCE | P311 | PCB-connectors 5 pin pitch | PL | Composants sur CI | PL30 | Connecteurs pour CI pas < 5mm | 4050118401837 | 85366990 | DE | Raccord enfichable du circuit imprimé avec une technologie de connexion innovante qui garantit un maniement sûr et intuitif. | 598 | G | 1420 | CCM | 348 | 136 | 30 | MM | 35 |  |  | https://eshop.weidmueller.com/p/2018510000
2018530000 | KOFE QS D0.8 | 1104 | 10000 | 1 | 1 | PCE | P170 | Accessories SAK series | PT | Blocs de Jonction | PT13 | Série SAK - blocs de jonction | 4008190252137 | 85389099 | DE | KOFE QS D0.8 - Ressort de contact (bloc de jonction) Série SAK - blocs de jonction | 0.064 | G |  | CCM |  |  |  | MM | 7 |  |  | https://eshop.weidmueller.com/p/2018530000
2018540000 | SLS 5.08/02/180B SN OR BX PRT | 211.03 | 100 | 150 | 150 | PCE | P311 | PCB-connectors 5 pin pitch | PL | Composants sur CI | PL30 | Connecteurs pour CI pas < 5mm | 4050118402124 | 85366990 | CZ | Raccord enfichable du circuit imprimé avec une technologie de connexion innovante qui garantit un maniement sûr et intuitif. | 537 | G | 1534.221 | CCM | 351 | 141 | 31 | MM | 49 |  |  | https://eshop.weidmueller.com/p/2018540000
2018550000 | BLZP 5.08HC/10/180 SN OR BX PRT | 779.61 | 100 | 36 | 36 | PCE | P311 | PCB-connectors 5 pin pitch | PL | Composants sur CI | PL30 | Connecteurs pour CI pas < 5mm | 4050118401806 | 85366990 | DE | Raccord enfichable du circuit imprimé avec une technologie de connexion innovante qui garantit un maniement sûr et intuitif. | 637 | G | 1417.5 | CCM | 350 | 135 | 30 | MM | 35 |  |  | https://eshop.weidmueller.com/p/2018550000
2018560000 | SLS 5.08/03/180B SN OR BX PRT | 292.53 | 100 | 108 | 108 | PCE | P311 | PCB-connectors 5 pin pitch | PL | Composants sur CI | PL30 | Connecteurs pour CI pas < 5mm | 4050118401936 | 85366990 | CZ | Raccord enfichable du circuit imprimé avec une technologie de connexion innovante qui garantit un maniement sûr et intuitif. | 567 | G | 1555.983 | CCM | 351 | 143 | 31 | MM | 49 |  |  | https://eshop.weidmueller.com/p/2018560000
2018570000 | BLZP 5.08HC/12/180 SN OR BX PRT | 925.94 | 100 | 30 | 30 | PCE | P311 | PCB-connectors 5 pin pitch | PL | Composants sur CI | PL30 | Connecteurs pour CI pas < 5mm | 4050118401868 | 85366990 | DE | Raccord enfichable du circuit imprimé avec une technologie de connexion innovante qui garantit un maniement sûr et intuitif. | 639 | G | 1413 | CCM | 349 | 135 | 30 | MM | 35 |  |  | https://eshop.weidmueller.com/p/2018570000
2018810000 | BLZP 5.08HC/18/180 SN OR BX PRT | 1364.9 | 100 | 18 | 18 | PCE | P311 | PCB-connectors 5 pin pitch | PL | Composants sur CI | PL30 | Connecteurs pour CI pas < 5mm | 4050118402025 | 85366990 | DE | Raccord enfichable du circuit imprimé avec une technologie de connexion innovante qui garantit un maniement sûr et intuitif. | 577 | G | 1456 | CCM | 348 | 135 | 31 | MM | 42 |  |  | https://eshop.weidmueller.com/p/2018810000
2018820000 | SLS 5.08/06/180B SN OR BX PRT | 537.04 | 100 | 54 | 54 | PCE | P311 | PCB-connectors 5 pin pitch | PL | Composants sur CI | PL30 | Connecteurs pour CI pas < 5mm | 4050118402070 | 85366990 | CZ | Raccord enfichable du circuit imprimé avec une technologie de connexion innovante qui garantit un maniement sûr et intuitif. | 572 | G | 1521.108 | CCM | 348 | 141 | 31 | MM | 49 |  |  | https://eshop.weidmueller.com/p/2018820000
2018830000 | BLZP 5.08HC/24/180 SN OR BX PRT | 1803.83 | 100 | 12 | 12 | PCE | P311 | PCB-connectors 5 pin pitch | PL | Composants sur CI | PL30 | Connecteurs pour CI pas < 5mm | 4050118402216 | 85366990 | DE | Raccord enfichable du circuit imprimé avec une technologie de connexion innovante qui garantit un maniement sûr et intuitif. | 524 | G | 1490.697 | CCM | 351 | 137 | 31 | MM | 42 |  |  | https://eshop.weidmueller.com/p/2018830000
2018840000 | SLS 5.08/08/180B SN OR BX PRT | 700.04 | 100 | 42 | 42 | PCE | P311 | PCB-connectors 5 pin pitch | PL | Composants sur CI | PL30 | Connecteurs pour CI pas < 5mm | 4050118402032 | 85366990 | CZ | Raccord enfichable du circuit imprimé avec une technologie de connexion innovante qui garantit un maniement sûr et intuitif. | 577 | G | 1417.5 | CCM | 350 | 135 | 30 | MM | 49 |  |  | https://eshop.weidmueller.com/p/2018840000
2018850000 | SLS 5.08/10/180B SN OR BX PRT | 944.53 | 100 | 30 | 30 | PCE | P311 | PCB-connectors 5 pin pitch | PL | Composants sur CI | PL30 | Connecteurs pour CI pas < 5mm | 4050118401998 | 85366990 | CZ | Raccord enfichable du circuit imprimé avec une technologie de connexion innovante qui garantit un maniement sûr et intuitif. | 523 | G | 1417.5 | CCM | 350 | 135 | 30 | MM | 49 |  |  | https://eshop.weidmueller.com/p/2018850000
2018860000 | SLS 5.08/12/180B SN OR BX PRT | 1026.08 | 100 | 24 | 24 | PCE | P311 | PCB-connectors 5 pin pitch | PL | Composants sur CI | PL30 | Connecteurs pour CI pas < 5mm | 4050118402056 | 85366990 | CZ | Raccord enfichable du circuit imprimé avec une technologie de connexion innovante qui garantit un maniement sûr et intuitif. | 501 | G | 1514.66 | CCM | 349 | 140 | 31 | MM | 49 |  |  | https://eshop.weidmueller.com/p/2018860000
2018870000 | SLS 5.08/18/180B SN OR BX PRT | 1515.09 | 100 | 18 | 18 | PCE | P311 | PCB-connectors 5 pin pitch | PL | Composants sur CI | PL30 | Connecteurs pour CI pas < 5mm | 4050118401981 | 85366990 | CZ | Raccord enfichable du circuit imprimé avec une technologie de connexion innovante qui garantit un maniement sûr et intuitif. | 562 | G | 1409 | CCM | 348 | 135 | 30 | MM | 49 |  |  | https://eshop.weidmueller.com/p/2018870000
2018880000 | SLS 5.08/24/180B SN OR BX PRT | 2004.07 | 100 | 12 | 12 | PCE | P311 | PCB-connectors 5 pin pitch | PL | Composants sur CI | PL30 | Connecteurs pour CI pas < 5mm | 4050118402209 | 85366990 | CZ | Raccord enfichable du circuit imprimé avec une technologie de connexion innovante qui garantit un maniement sûr et intuitif. | 503 | G | 1519 | CCM | 349 | 136 | 32 | MM | 49 |  |  | https://eshop.weidmueller.com/p/2018880000
2019250000 | SKMU M8-8 SW13 | 195 | 1000 | 1 | 1 | PCE | P180 | Single parts | PT | Blocs de Jonction | PT13 | Série SAK - blocs de jonction | 4008190230531 | 73181582 | DE | SKMU M8-8 SW13 - Écrou de fixation Série SAK - blocs de jonction Weidmüller SKMU M8-8 SW13 - Série SAK - blocs de jonction | 4.62 | G |  | CCM |  |  |  | MM | 7 |  |  | https://eshop.weidmueller.com/p/2019250000
2019260000 | SKMU M10-8 SW17 | 502 | 1000 | 1 | 1 | PCE | P180 | Single parts | PT | Blocs de Jonction | PT13 | Série SAK - blocs de jonction | 4008190256616 | 73181582 | DE | SKMU M10-8 SW17 - Écrou de fixation Série SAK - blocs de jonction Weidmüller SKMU M10-8 SW17 - Série SAK - blocs de jonction | 10.53 | G |  | CCM |  |  |  | MM | 7 |  |  | https://eshop.weidmueller.com/p/2019260000
2019270000 | VKMU M10-SW18-04 | 599 | 1000 | 1 | 1 | PCE | P180 | Single parts | PT | Blocs de Jonction | PT13 | Série SAK - blocs de jonction | 4008190223335 | 73181692 | DE | VKMU M10-SW18-04 - Écrou de fixation Série SAK - blocs de jonction Weidmüller VKMU M10-SW18-04 - Série SAK - blocs de jonction | 8.54 | G |  | CCM |  |  |  | MM | 7 |  |  | https://eshop.weidmueller.com/p/2019270000
2019280000 | VKMU M8-SW14-04 | 682 | 1000 | 1 | 1 | PCE | P180 | Single parts | PT | Blocs de Jonction | PT13 | Série SAK - blocs de jonction | 4008190255541 | 73181692 | DE | VKMU M8-SW14-04 - Écrou de fixation Série SAK - blocs de jonction Weidmüller VKMU M8-SW14-04 - Série SAK - blocs de jonction | 5.132 | G |  | CCM |  |  |  | MM | 7 |  |  | https://eshop.weidmueller.com/p/2019280000
2019290000 | SKMU M12-8 SW19 | 736 | 1000 | 1 | 1 | PCE | P180 | Single parts | PT | Blocs de Jonction | PT13 | Série SAK - blocs de jonction | 4008190228538 | 73181582 | DE | SKMU M12-8 SW19 - Écrou de fixation Série SAK - blocs de jonction Weidmüller SKMU M12-8 SW19 - Série SAK - blocs de jonction | 15.32 | G |  | CCM |  |  |  | MM | 7 |  |  | https://eshop.weidmueller.com/p/2019290000
2019310000 | SKMU M6-8 SW10 | 1970 | 10000 | 1 | 1 | PCE | P180 | Single parts | PT | Blocs de Jonction | PT13 | Série SAK - blocs de jonction | 4008190212964 | 73181692 | DE | SKMU M6-8 SW10 - Écrou de fixation Série SAK - blocs de jonction Weidmüller SKMU M6-8 SW10 - Série SAK - blocs de jonction | 2.19 | G |  | CCM |  |  |  | MM | 7 |  |  | https://eshop.weidmueller.com/p/2019310000
2019540000 | ULSB A 8.4/16 M8 | 740 | 10000 | 1 | 1 | PCE | P179 | Accessories others | PT | Blocs de Jonction | PT19 | Rails-accessoires (PT19) | 4008190251413 | 73182200 | DE | ULSB A 8.4/16 M8 - Connecteur transversal (bloc de jonction) Rails-accessoires (PT19) | 1.57 | G |  | CCM |  |  |  | MM | 7 |  |  | https://eshop.weidmueller.com/p/2019540000
2019610000 | ULSB A 10.5/20 M10 | 185 | 1000 | 1 | 1 | PCE | P179 | Accessories others | PT | Blocs de Jonction | PT19 | Rails-accessoires (PT19) | 4008190238285 | 73182200 | DE | ULSB A 10.5/20 M10 - Connecteur transversal (bloc de jonction) Rails-accessoires (PT19) | 3.05 | G |  | CCM |  |  |  | MM | 7 |  |  | https://eshop.weidmueller.com/p/2019610000
2019640000 | ULSB A 6.4/12 M6 | 110.7 | 1000 | 1 | 1 | PCE | P179 | Accessories others | PT | Blocs de Jonction | PT13 | Série SAK - blocs de jonction | 4008190230418 | 73182900 | DE | ULSB A 6.4/12 M6 - Connecteur transversal (bloc de jonction) Série SAK - blocs de jonction | 0.86 | G |  | CCM |  |  |  | MM | 7 |  |  | https://eshop.weidmueller.com/p/2019640000
2019690000 | AN.SCH.A 5 13X11.5X4 | 9.4 | 100 | 1 | 1 | PCE | P170 | Accessories SAK series | PT | Blocs de Jonction | PT19 | Rails-accessoires (PT19) | 4008190222666 | 73182200 | DE | AN.SCH.A 5 13X11.5X4 - Rails-accessoires (PT19) Rails-accessoires (PT19) Weidmüller | 1 | G |  | CCM |  |  |  | MM | 7 |  |  | https://eshop.weidmueller.com/p/2019690000
2020870000 | SAIE-M8B-3-1.5U-FP-M8 | 18.4 | 1 | 1 | 1 | PCE | I673 | SAI accessories | PB | Connecteurs Etanches/composants passifs | PB46 | SAI Accessoires pour répartiteurs capteurs et actionneurs | 4050118402902 | 85444290 | DE | Connecteur rond, intégré (avec câble), Femelle, M8 thread, Nombre de pôles: 3, 1.5 m, Presse-étoupe: M 8, 0.25 mm² | 28 | G | 138.24 | CCM | 120 | 96 | 12 | MM | 35 |  |  | https://eshop.weidmueller.com/p/2020870000
2020880000 | SL-SMT 5.08HC/02/180G 2.5SN BK RL SO | 124.31 | 100 | 250 | 250 | PCE | P311 | PCB-connectors 5 pin pitch | PL | Composants sur CI | PL30 | Connecteurs pour CI pas < 5mm | 4050118402964 | 85366930 | DE | Raccord enfichable du circuit imprimé avec une technologie de connexion innovante qui garantit un maniement sûr et intuitif. | 627 | G | 3637 | CCM | 332 | 332 | 33 | MM | 49 |  |  | https://eshop.weidmueller.com/p/2020880000
2020890000 | SL-SMT 5.08HC/03/180G 2.5SN BK RL SO | 171.96 | 100 | 250 | 250 | PCE | P311 | PCB-connectors 5 pin pitch | PL | Composants sur CI | PL30 | Connecteurs pour CI pas < 5mm | 4050118402841 | 85366930 | DE | Raccord enfichable du circuit imprimé avec une technologie de connexion innovante qui garantit un maniement sûr et intuitif. | 739 | G | 4247 | CCM | 330 | 330 | 39 | MM | 49 |  |  | https://eshop.weidmueller.com/p/2020890000
2021530000 | SMSE AKZ4/TC CH | 230.5 | 100 | 1 | 1 | PCE | P180 | Single parts | PT | Blocs de Jonction | PT13 | Série SAK - blocs de jonction | 4008190223472 | 85389099 | DE | SMSE AKZ4/TC CH - Série SAK - blocs de jonction Série SAK - blocs de jonction Weidmüller | 1 | G |  | CCM |  |  |  | MM | 7 |  |  | https://eshop.weidmueller.com/p/2021530000
2021540000 | SMSE AKZ4/TC FE | 2305 | 1000 | 1 | 1 | PCE | P180 | Single parts | PT | Blocs de Jonction | PT13 | Série SAK - blocs de jonction | 4008190215255 | 85389099 | DE | SMSE AKZ4/TC FE - Barrette de liaison (bloc de jonction) Série SAK - blocs de jonction | 1 | G |  | CCM |  |  |  | MM | 7 |  |  | https://eshop.weidmueller.com/p/2021540000
2021640000 | QL 7 AKZ1.5 | 811.2 | 1000 | 1 | 1 | PCE | P170 | Accessories SAK series | PT | Blocs de Jonction | PT13 | Série SAK - blocs de jonction | 4008190225964 | 85369010 | DE | Connecteur transversal pour passage de blocs de jonction de distribution de potentiel ou transmission de signaux. | 1 | G |  | CCM |  |  |  | MM | 7 |  |  | https://eshop.weidmueller.com/p/2021640000
2021780000 | KTB LID MH 2215 S4E | 394.2 | 1 | 1 | 1 | PCE | P160 | Enclosures | PS | Produits Spécifiques | PS24 | Coffrets industriels | 4050118403091 | 85389099 | DE | Protection du boîtier qui protège de la contamination extérieure. L'installation est effectuée par dévissage aux points de fixation fournis. | 647 | G | 1197.99 | CCM | 243 | 170 | 29 | MM | 7 |  |  | https://eshop.weidmueller.com/p/2021780000
2021800000 | FUEWI SAKG32 | 365 | 100 | 1 | 1 | PCE | P180 | Single parts | PT | Blocs de Jonction | PT13 | Série SAK - blocs de jonction | 4008190256524 | 85389099 | DE | FUEWI SAKG32 - Connecteur transversal (bloc de jonction) Série SAK - blocs de jonction | 16.99 | G |  | CCM |  |  |  | MM | 7 |  |  | https://eshop.weidmueller.com/p/2021800000
2021830000 | KTB LID MH 2626 S4E | 436.9 | 1 | 1 | 1 | PCE | P160 | Enclosures | PS | Produits Spécifiques | PS24 | Coffrets industriels | 4050118403190 | 85389099 |  | Protection du boîtier qui protège de la contamination extérieure. L'installation est effectuée par dévissage aux points de fixation fournis. | 1128 | G | 2431.836 | CCM | 276 | 267 | 33 | MM | 7 |  |  | https://eshop.weidmueller.com/p/2021830000
2021870000 | KTB LID MH 3030 S4E | 457 | 1 | 1 | 1 | PCE | P160 | Enclosures | PS | Produits Spécifiques | PS24 | Coffrets industriels | 4050118403176 | 85389099 | DE | Protection du boîtier qui protège de la contamination extérieure. L'installation est effectuée par dévissage aux points de fixation fournis. | 1477 | G | 3234.199 | CCM | 323 | 323 | 31 | MM | 7 |  |  | https://eshop.weidmueller.com/p/2021870000
2021920000 | KTB LID MH 3526 S4E | 458.1 | 1 | 1 | 1 | PCE | P160 | Enclosures | PS | Produits Spécifiques | PS24 | Coffrets industriels | 4050118403169 | 85389099 |  | Protection du boîtier qui protège de la contamination extérieure. L'installation est effectuée par dévissage aux points de fixation fournis. | 1506 | G |  | CCM |  |  |  | M | 7 |  |  | https://eshop.weidmueller.com/p/2021920000
2021930000 | KTB LID MH 4030 S4E | 483.8 | 1 | 1 | 1 | PCE | P160 | Enclosures | PS | Produits Spécifiques | PS24 | Coffrets industriels | 4050118403459 | 85389099 |  | Protection du boîtier qui protège de la contamination extérieure. L'installation est effectuée par dévissage aux points de fixation fournis. | 1915 | G |  | CCM |  |  |  | M | 7 |  |  | https://eshop.weidmueller.com/p/2021930000
2021940000 | KTB LID MH 4538 S4E | 604.9 | 1 | 1 | 1 | PCE | P160 | Enclosures | PS | Produits Spécifiques | PS24 | Coffrets industriels | 4050118403237 | 85389099 | DE | Protection du boîtier qui protège de la contamination extérieure. L'installation est effectuée par dévissage aux points de fixation fournis. | 2542 | G | 6596.45 | CCM | 470 | 401 | 35 | MM | 7 |  |  | https://eshop.weidmueller.com/p/2021940000
2021950000 | KTB LID MH 4848 S4E | 651.2 | 1 | 1 | 1 | PCE | P160 | Enclosures | PS | Produits Spécifiques | PS24 | Coffrets industriels | 4050118403183 | 85389099 | DE | Protection du boîtier qui protège de la contamination extérieure. L'installation est effectuée par dévissage aux points de fixation fournis. | 4730 | G | 88311.6 | CCM | 675 | 629 | 208 | MM | 7 |  |  | https://eshop.weidmueller.com/p/2021950000
2021960000 | KTB LID MH 5535 S4E | 654.1 | 1 | 1 | 1 | PCE | P160 | Enclosures | PS | Produits Spécifiques | PS24 | Coffrets industriels | 4050118403329 | 85389099 |  | Protection du boîtier qui protège de la contamination extérieure. L'installation est effectuée par dévissage aux points de fixation fournis. | 2805 | G | [5 empty] | MM | 7 |  |  | https://eshop.weidmueller.com/p/2021960000
2021990000 | KTB LID MH 6245 S4E | 721.7 | 1 | 1 | 1 | PCE | P160 | Enclosures | PS | Produits Spécifiques | PS24 | Coffrets industriels | 4050118403220 | 85389099 | DE | Protection du boîtier qui protège de la contamination extérieure. L'installation est effectuée par dévissage aux points de fixation fournis. | 3939 | G | 8577.852 | CCM | 628 | 471 | 29 | MM | 7 |  |  | https://eshop.weidmueller.com/p/2021990000
2022000000 | KTB LID MH 7650 S4E | 891.3 | 1 | 1 | 1 | PCE | P160 | Enclosures | PS | Produits Spécifiques | PS24 | Coffrets industriels | 4050118403275 | 85389099 | DE | Protection du boîtier qui protège de la contamination extérieure. L'installation est effectuée par dévissage aux points de fixation fournis. | 5340 | G | 15080.09 | CCM | 769 | 530 | 37 | MM | 7 |  |  | https://eshop.weidmueller.com/p/2022000000
2022030000 | KTB LID MH 9161 S4E | 1029.3 | 1 | 1 | 1 | PCE | P160 | Enclosures | PS | Produits Spécifiques | PS24 | Coffrets industriels | 4050118403473 | 85389099 | DE | Protection du boîtier qui protège de la contamination extérieure. L'installation est effectuée par dévissage aux points de fixation fournis. | 7563 | G | 14030 | CCM | 920 | 610 | 25 | MM | 7 |  |  | https://eshop.weidmueller.com/p/2022030000
2022040000 | KTB LID MH 9874 S4E | 1143.9 | 1 | 1 | 1 | PCE | P160 | Enclosures | PS | Produits Spécifiques | PS24 | Coffrets industriels | 4050118403336 | 85389099 |  | Protection du boîtier qui protège de la contamination extérieure. L'installation est effectuée par dévissage aux points de fixation fournis. | 8390 | G |  | CCM |  |  |  | M | 7 |  |  | https://eshop.weidmueller.com/p/2022040000
2022050000 | KTB MOPL 2215 MSZN H | 23.2 | 1 | 1 | 1 | PCE | P160 | Enclosures | PS | Produits Spécifiques | PS24 | Coffrets industriels | 4050118403442 | 85389099 | DE | Plaque de maintien (boîtier), Klippon TB (Terminal Box), préperçé, 91 x 174 x 1.5 mm, Tôle d'acier, zingué, argent | 186 | G | 81.42 | CCM | 177 | 92 | 5 | MM | 21 |  |  | https://eshop.weidmueller.com/p/2022050000
2022060000 | KTB MOPL 2626 MSZN H | 30.3 | 1 | 1 | 1 | PCE | P160 | Enclosures | PS | Produits Spécifiques | PS24 | Coffrets industriels | 4050118403503 | 85389099 | DE | Plaque de maintien (boîtier), Klippon TB (Terminal Box), préperçé, 199 x 205 x 1.5 mm, Tôle d'acier, zingué, argent | 484 | G | 210.08 | CCM | 208 | 202 | 5 | MM | 28 |  |  | https://eshop.weidmueller.com/p/2022060000
2022190000 | KTB MOPL 3030 MSZN H | 36.1 | 1 | 1 | 1 | PCE | P160 | Enclosures | PS | Produits Spécifiques | PS24 | Coffrets industriels | 4050118403466 | 85389099 | DE | Plaque de maintien (boîtier), Klippon TB (Terminal Box), préperçé, 245 x 251 x 1.5 mm, Tôle d'acier, zingué, argent | 726 | G | 456.88 | CCM | 259 | 252 | 7 | MM | 21 |  |  | https://eshop.weidmueller.com/p/2022190000
2022310000 | KTB MOPL 3526 MSZN H | 35.5 | 1 | 1 | 1 | PCE | P160 | Enclosures | PS | Produits Spécifiques | PS24 | Coffrets industriels | 4050118403633 | 85389099 | DE | Plaque de maintien (boîtier), Klippon TB (Terminal Box), préperçé, 199 x 295 x 1.5 mm, Tôle d'acier, zingué, argent | 696 | G | 415.065 | CCM | 295 | 201 | 7 | MM | 21 |  |  | https://eshop.weidmueller.com/p/2022310000
2022420000 | KTB MOPL 4030 MSZN H | 41.1 | 1 | 1 | 1 | PCE | P160 | Enclosures | PS | Produits Spécifiques | PS24 | Coffrets industriels | 4050118403268 | 85389099 | DE | Plaque de maintien (boîtier), Klippon TB (Terminal Box), préperçé, 239 x 345 x 1.5 mm, Tôle d'acier, zingué, argent | 981 | G | 588 | CCM | 347 | 242 | 7 | MM | 21 |  |  | https://eshop.weidmueller.com/p/2022420000
2022590000 | KTB MOPL 4538 MSZN H | 53.2 | 1 | 1 | 1 | PCE | P160 | Enclosures | PS | Produits Spécifiques | PS24 | Coffrets industriels | 4050118403657 | 85389099 | DE | Plaque de maintien (boîtier), Klippon TB (Terminal Box), préperçé, 321 x 403 x 1.5 mm, Tôle d'acier, zingué, argent | 1553 | G | 1059 | CCM | 407 | 325 | 8 | MM | 21 |  |  | https://eshop.weidmueller.com/p/2022590000
2022610000 | KTB MOPL 4848 MSZN H | 62.8 | 1 | 1 | 1 | PCE | P160 | Enclosures | PS | Produits Spécifiques | PS24 | Coffrets industriels | 4050118403374 | 85389099 | DE | Plaque de maintien (boîtier), Klippon TB (Terminal Box), préperçé, 419 x 425 x 1.5 mm, Tôle d'acier, zingué, argent | 2131 | G | 2187.84 | CCM | 430 | 424 | 12 | MM | 21 |  |  | https://eshop.weidmueller.com/p/2022610000
2022650000 | KTB MOPL 5535 MSZN H | 55.4 | 1 | 1 | 1 | PCE | P160 | Enclosures | PS | Produits Spécifiques | PS24 | Coffrets industriels | 4050118403701 | 85389099 | DE | Plaque de maintien (boîtier), Klippon TB (Terminal Box), préperçé, 289 x 495 x 1.5 mm, Tôle d'acier, zingué, argent | 1717 | G | 1026.942 | CCM | 499 | 294 | 7 | MM | 21 |  |  | https://eshop.weidmueller.com/p/2022650000
2022670000 | KTB MOPL 6245 MSZN H | 81.5 | 1 | 1 | 1 | PCE | P160 | Enclosures | PS | Produits Spécifiques | PS24 | Coffrets industriels | 4050118403565 | 85389099 |  | Plaque de maintien (boîtier), Klippon TB (Terminal Box), préperçé, 389 x 565 x 12 mm, Tôle d'acier, zingué, argent | 2872 | G | 4777.92 | CCM | 576 | 395 | 21 | MM | 21 |  |  | https://eshop.weidmueller.com/p/2022670000
2022680000 | KTB MOPL 7650 MSZN H | 93.6 | 1 | 1 | 1 | PCE | P160 | Enclosures | PS | Produits Spécifiques | PS24 | Coffrets industriels | 4050118403893 | 85389099 | DE | Plaque de maintien (boîtier), Klippon TB (Terminal Box), préperçé, 447 x 707 x 12 mm, Tôle d'acier, zingué, argent | 4012 | G | 8740.875 | CCM | 715 | 489 | 25 | MM | 21 |  |  | https://eshop.weidmueller.com/p/2022680000
2022740000 | KTB MOPL 9161 MSZN H | 111.3 | 1 | 1 | 1 | PCE | P160 | Enclosures | PS | Produits Spécifiques | PS24 | Coffrets industriels | 4050118403299 | 85389099 | DE | Plaque de maintien (boîtier), Klippon TB (Terminal Box), préperçé, 549 x 859 x 12 mm, Tôle d'acier, zingué, argent | 5911 | G | 11449.998 | CCM | 878 | 567 | 23 | MM | 21 |  |  | https://eshop.weidmueller.com/p/2022740000
2022760000 | KTB MOPL 9874 MSZN H | 128.5 | 1 | 1 | 1 | PCE | P160 | Enclosures | PS | Produits Spécifiques | PS24 | Coffrets industriels | 4050118403763 | 85389099 | DE | Plaque de maintien (boîtier), Klippon TB (Terminal Box), préperçé, 680 x 926 x 12 mm, Tôle d'acier, zingué, argent | 7556 | G | 12809.5 | CCM | 935 | 685 | 20 | MM | 21 |  |  | https://eshop.weidmueller.com/p/2022760000
2022770000 | KTB GP XX1513 AB S4 PE | 167.6 | 1 | 1 | 1 | PCE | P160 | Enclosures | PS | Produits Spécifiques | PS24 | Coffrets industriels | 4050118403916 | 85389099 |  | Plaque de presse-étoupes, Klippon TB (Terminal Box), droit, 100 x 146 x 3 mm, Plaques presse-étoupes: supérieur, inférieur, Acier inox 1.4404, électro | 363 | G | 471.744 | CCM | 156 | 112 | 27 | MM | 21 |  |  | https://eshop.weidmueller.com/p/2022770000
2022900000 | KTB GP 22XX13 CD S4 PE | 172.9 | 1 | 1 | 1 | PCE | P160 | Enclosures | PS | Produits Spécifiques | PS24 | Coffrets industriels | 4050118403510 | 85389099 |  | Plaque de presse-étoupes, Klippon TB (Terminal Box), droit, 100 x 177 x 3 mm, Plaques presse-étoupes: gauche, droite, Acier inox 1.4404, électropoli, | 445 | G | 382 | CCM | 182 | 105 | 20 | MM | 99 |  |  | https://eshop.weidmueller.com/p/2022900000
2023090000 | KTB GP 26XX15 CD S4 PE | 285.4 | 1 | 1 | 1 | PCE | P160 | Enclosures | PS | Produits Spécifiques | PS24 | Coffrets industriels | 4050118403800 | 85389099 | DE | Plaque de presse-étoupes, Klippon TB (Terminal Box), droit, 117 x 208 x 3 mm, Plaques presse-étoupes: gauche, droite, Acier inox 1.4404, Acier inoxyda | 585 | G | 520 | CCM | 213 | 122 | 20 | MM | 28 |  |  | https://eshop.weidmueller.com/p/2023090000
2023100000 | KTB GP XX2620 AB S4 PE | 262.7 | 1 | 1 | 1 | PCE | P160 | Enclosures | PS | Produits Spécifiques | PS24 | Coffrets industriels | 4050118403350 | 85389099 |  | Plaque de presse-étoupes, Klippon TB (Terminal Box), droit, 167 x 250 x 3 mm, Plaques presse-étoupes: supérieur, inférieur, Acier inox 1.4404, Acier i | 1006 | G | 300 | CCM | 300 | 100 | 10 | MM | 21 |  |  | https://eshop.weidmueller.com/p/2023100000
2023110000 | KTB GP 26XX20 CD S4 PE | 263.2 | 1 | 1 | 1 | PCE | P160 | Enclosures | PS | Produits Spécifiques | PS24 | Coffrets industriels | 4050118403572 | 85389099 |  | Plaque de presse-étoupes, Klippon TB (Terminal Box), droit, 167 x 204 x 3 mm, Plaques presse-étoupes: gauche, droite, Acier inox 1.4404, électropoli, | 820 | G | 719 | CCM | 209 | 172 | 20 | MM | 99 |  |  | https://eshop.weidmueller.com/p/2023110000
2023120000 | KTB GP XX3015 AB S4 PE | 247.5 | 1 | 1 | 1 | PCE | P160 | Enclosures | PS | Produits Spécifiques | PS24 | Coffrets industriels | 4050118403718 | 85389099 | DE | Plaque de presse-étoupes, Klippon TB (Terminal Box), droit, 117 x 300 x 3 mm, Plaques presse-étoupes: supérieur, inférieur, Acier inox 1.4404, électro | 855 | G | 929.64 | CCM | 305 | 127 | 24 | MM | 21 |  |  | https://eshop.weidmueller.com/p/2023120000
2023140000 | KTB GP 303020 AB S4 PE | 285.4 | 1 | 1 | 1 | PCE | P160 | Enclosures | PS | Produits Spécifiques | PS24 | Coffrets industriels | 4050118403770 | 85389099 |  | Plaque de presse-étoupes, Klippon TB (Terminal Box), droit, 167 x 296 x 3 mm, Plaques presse-étoupes: supérieur, inférieur, Acier inox 1.4404, Acier i | 1202 | G | 1378.25 | CCM | 298 | 185 | 25 | MM | 99 |  |  | https://eshop.weidmueller.com/p/2023140000
2023150000 | KTB GP 30XX20 CD S4 PE | 247.5 | 1 | 1 | 1 | PCE | P160 | Enclosures | PS | Produits Spécifiques | PS24 | Coffrets industriels | 4050118403671 | 85389099 |  | Plaque de presse-étoupes, Klippon TB (Terminal Box), droit, 167 x 250 x 3 mm, Plaques presse-étoupes: gauche, droite, Acier inox 1.4404, électropoli, | 1020 | G | 877 | CCM | 255 | 172 | 20 | MM | 99 |  |  | https://eshop.weidmueller.com/p/2023150000
2023160000 | KTB GP XX2615 AB S4 PE | 247.5 | 1 | 1 | 1 | PCE | P160 | Enclosures | PS | Produits Spécifiques | PS24 | Coffrets industriels | 4050118403794 | 85389099 |  | Plaque de presse-étoupes, Klippon TB (Terminal Box), droit, 117 x 254 x 3 mm, Plaques presse-étoupes: supérieur, inférieur, Acier inox 1.4404, électro | 723 | G | 846.855 | CCM | 255 | 123 | 27 | MM | 99 |  |  | https://eshop.weidmueller.com/p/2023160000
2023320000 | KTB GP 403015 AB S4 PE | 261.5 | 1 | 1 | 1 | PCE | P160 | Enclosures | PS | Produits Spécifiques | PS24 | Coffrets industriels | 4050118403879 | 85389099 |  | Plaque de presse-étoupes, Klippon TB (Terminal Box), droit, 117 x 294 x 3 mm, Plaques presse-étoupes: supérieur, inférieur, Acier inox 1.4404, Acier i | 847 | G | 1222.611 | CCM | 299 | 141 | 29 | MM | 21 |  |  | https://eshop.weidmueller.com/p/2023320000
2023330000 | KTB GP 403015 CD S4 PE | 283.8 | 1 | 1 | 1 | PCE | P160 | Enclosures | PS | Produits Spécifiques | PS24 | Coffrets industriels | 4050118404135 | 85389099 |  | Plaque de presse-étoupes, Klippon TB (Terminal Box), droit, 117 x 348 x 3 mm, Plaques presse-étoupes: gauche, droite, Acier inox 1.4404, électropoli, | 1975 | G | 861 | CCM | 353 | 122 | 20 | MM | 99 |  |  | https://eshop.weidmueller.com/p/2023330000
2023450000 | KTB GP XX3020 AB S4 PE | 305.1 | 1 | 1 | 1 | PCE | P160 | Enclosures | PS | Produits Spécifiques | PS24 | Coffrets industriels | 4050118403640 | 85389099 | DE | Plaque de presse-étoupes, Klippon TB (Terminal Box), droit, 167 x 290 x 3 mm, Plaques presse-étoupes: supérieur, inférieur, Acier inox 1.4404, électro | 1184 | G | 1312.75 | CCM | 295 | 178 | 25 | MM | 21 |  |  | https://eshop.weidmueller.com/p/2023450000
2023480000 | KTB GP 403020 CD S4 PE | 334.6 | 1 | 1 | 1 | PCE | P160 | Enclosures | PS | Produits Spécifiques | PS24 | Coffrets industriels | 4050118403992 | 85389099 | DE | Plaque de presse-étoupes, Klippon TB (Terminal Box), droit, 167 x 344 x 3 mm, Plaques presse-étoupes: gauche, droite, Acier inox 1.4404, électropoli, | 1411 | G | 1440.744 | CCM | 347 | 173 | 24 | MM | 21 |  |  | https://eshop.weidmueller.com/p/2023480000
2023490000 | KTB GP XX3815 AB S4 PE | 296 | 1 | 1 | 1 | PCE | P160 | Enclosures | PS | Produits Spécifiques | PS24 | Coffrets industriels | 4050118404012 | 85389099 | DE | Plaque de presse-étoupes, Klippon TB (Terminal Box), droit, 117 x 376 x 3 mm, Plaques presse-étoupes: supérieur, inférieur, Acier inox 1.4404, électro | 1082 | G | 1152.144 | CCM | 381 | 126 | 24 | MM | 28 |  |  | https://eshop.weidmueller.com/p/2023490000
2023500000 | KTB GP 45XX15 CD S4 PE | 304.4 | 1 | 1 | 1 | PCE | P160 | Enclosures | PS | Produits Spécifiques | PS24 | Coffrets industriels | 4050118404258 | 85389099 |  | Plaque de presse-étoupes, Klippon TB (Terminal Box), droit, 117 x 406 x 3 mm, Plaques presse-étoupes: gauche, droite, Acier inox 1.4404, Acier inoxyda | 2325 | G | 1003 | CCM | 411 | 122 | 20 | MM | 99 |  |  | https://eshop.weidmueller.com/p/2023500000
2023510000 | KTB GP XX3820 AB S4 PE | 347.9 | 1 | 1 | 1 | PCE | P160 | Enclosures | PS | Produits Spécifiques | PS24 | Coffrets industriels | 4050118403831 | 85389099 | DE | Plaque de presse-étoupes, Klippon TB (Terminal Box), droit, 167 x 372 x 3 mm, Plaques presse-étoupes: supérieur, inférieur, Acier inox 1.4404, électro | 1514 | G | 2314.312 | CCM | 374 | 182 | 34 | MM | 21 |  |  | https://eshop.weidmueller.com/p/2023510000
2023520000 | KTB GP 45XX20 CD S4 PE | 362.8 | 1 | 1 | 1 | PCE | P160 | Enclosures | PS | Produits Spécifiques | PS24 | Coffrets industriels | 4050118404210 | 85389099 |  | Plaque de presse-étoupes, Klippon TB (Terminal Box), droit, 167 x 402 x 3 mm, Plaques presse-étoupes: gauche, droite, Acier inox 1.4404, électropoli, | 1622 | G | 1877.616 | CCM | 408 | 177 | 26 | MM | 28 |  |  | https://eshop.weidmueller.com/p/2023520000
2023530000 | KTB GP XX4815 AB S4 PE | 328.3 | 1 | 1 | 1 | PCE | P160 | Enclosures | PS | Produits Spécifiques | PS24 | Coffrets industriels | 4050118404173 | 85389099 |  | Plaque de presse-étoupes, Klippon TB (Terminal Box), droit, 117 x 474 x 3 mm, Plaques presse-étoupes: supérieur, inférieur, Acier inox 1.4404, Acier i | 1370 | G | 1169 | CCM | 479 | 122 | 20 | MM | 56 |  |  | https://eshop.weidmueller.com/p/2023530000
2023540000 | KTB GP 48XX15 CD S4 PE | 316 | 1 | 1 | 1 | PCE | P160 | Enclosures | PS | Produits Spécifiques | PS24 | Coffrets industriels | 4050118404159 | 85389099 |  | Plaque de presse-étoupes, Klippon TB (Terminal Box), droit, 117 x 428 x 3 mm, Plaques presse-étoupes: gauche, droite, Acier inox 1.4404, Acier inoxyda | 2425 | G | 1057 | CCM | 433 | 122 | 20 | MM | 99 |  |  | https://eshop.weidmueller.com/p/2023540000
2023580000 | KTB GP XX4820 AB S4 PE | 391.3 | 1 | 1 | 1 | PCE | P160 | Enclosures | PS | Produits Spécifiques | PS24 | Coffrets industriels | 4050118404111 | 85389099 |  | Plaque de presse-étoupes, Klippon TB (Terminal Box), droit, 167 x 470 x 3 mm, Plaques presse-étoupes: supérieur, inférieur, Acier inox 1.4404, électro | 1900 | G | 240 | CCM | 240 | 100 | 10 | MM | 99 |  |  | https://eshop.weidmueller.com/p/2023580000
2023620000 | KTB GP 48XX20 CD S4 PE | 373.7 | 1 | 1 | 1 | PCE | P160 | Enclosures | PS | Produits Spécifiques | PS24 | Coffrets industriels | 4050118403596 | 85389099 |  | Plaque de presse-étoupes, Klippon TB (Terminal Box), droit, 167 x 424 x 3 mm, Plaques presse-étoupes: gauche, droite, Acier inox 1.4404, électropoli, | 1710 | G | 731 | CCM | 430 | 170 | 10 | MM | 21 |  |  | https://eshop.weidmueller.com/p/2023620000
2023670000 | KTB GP 55XX15 CD S4 PE | 418.6 | 1 | 1 | 1 | PCE | P160 | Enclosures | PS | Produits Spécifiques | PS24 | Coffrets industriels | 4050118403886 | 85389099 |  | Plaque de presse-étoupes, Klippon TB (Terminal Box), droit, 117 x 498 x 3 mm, Plaques presse-étoupes: gauche, droite, Acier inox 1.4404, Acier inoxyda | 1415 | G | 1227 | CCM | 503 | 122 | 20 | MM | 99 |  |  | https://eshop.weidmueller.com/p/2023670000
2023790000 | KTB GP 55XX20 CD S4 PE | 483.5 | 1 | 1 | 1 | PCE | P160 | Enclosures | PS | Produits Spécifiques | PS24 | Coffrets industriels | 4050118404272 | 85369095 |  | Plaque de presse-étoupes, Klippon TB (Terminal Box), droit, 167 x 494 x 3 mm, Plaques presse-étoupes: gauche, droite, Acier inox 1.4404, Acier inoxyda | 1984 | G | 1683 | CCM | 495 | 170 | 20 | MM | 28 |  |  | https://eshop.weidmueller.com/p/2023790000
2023820000 | KTB GP XX4515 AB S4 PE | 317.5 | 1 | 1 | 1 | PCE | P160 | Enclosures | PS | Produits Spécifiques | PS24 | Coffrets industriels | 4050118404432 | 85389099 |  | Plaque de presse-étoupes, Klippon TB (Terminal Box), droit, 117 x 444 x 3 mm, Plaques presse-étoupes: supérieur, inférieur, Acier inox 1.4404, électro | 1260 | G | 1096 | CCM | 449 | 122 | 20 | MM | 21 |  |  | https://eshop.weidmueller.com/p/2023820000
2023880000 | KTB GP XX4520 AB S4 PE | 381.2 | 1 | 1 | 1 | PCE | P160 | Enclosures | PS | Produits Spécifiques | PS24 | Coffrets industriels | 4050118404074 | 85389099 |  | Plaque de presse-étoupes, Klippon TB (Terminal Box), droit, 167 x 440 x 3 mm, Plaques presse-étoupes: supérieur, inférieur, Acier inox 1.4404, électro | 1777 | G | 1885.275 | CCM | 441 | 171 | 25 | MM | 21 |  |  | https://eshop.weidmueller.com/p/2023880000
2024020000 | MOFU 35/LO/1 1665 | 242.4 | 100 | 1 | 1 | PCE | P180 | Single parts | PL | Composants sur CI | PL39 | Accessoires/échantillons/autres | 4008190224257 | 39269097 | RO | MOFU 35/LO/1 1665 - Pied de montage (bloc de jonction) Accessoires/échantillons/autres | 5.73 | G |  | CCM |  |  |  | MM | 7 |  |  | https://eshop.weidmueller.com/p/2024020000
2024200000 | BUEST 2X26.5 M4 | 438 | 100 | 1000 | 1000 | PCE | P170 | Accessories SAK series | PT | Blocs de Jonction | PT19 | Rails-accessoires (PT19) | 4008190210052 | 85369010 | DE | BUEST 2X26.5 M4 - Barrette de liaison (bloc de jonction) Rails-accessoires (PT19) | 1070 | G |  | CCM |  |  |  | MM | 7 |  |  | https://eshop.weidmueller.com/p/2024200000
2024470000 | KTB GP XX6120 AB S4 PE | 547.3 | 1 | 1 | 1 | PCE | P160 | Enclosures | PS | Produits Spécifiques | PS24 | Coffrets industriels | 4050118404418 | 85389099 | DE | Plaque de presse-étoupes, Klippon TB (Terminal Box), droit, 167 x 600 x 3 mm, Plaques presse-étoupes: supérieur, inférieur, Acier inox 1.4404, électro | 2403 | G | 2565 | CCM | 600 | 171 | 25 | MM | 21 |  |  | https://eshop.weidmueller.com/p/2024470000
2024570000 | ZB SAK35 | 142.4 | 100 | 1 | 1 | PCE | P180 | Single parts | PT | Blocs de Jonction | PT13 | Série SAK - blocs de jonction | 4008190227210 | 85389099 | DE | ZB SAK35 - Série SAK - blocs de jonction Série SAK - blocs de jonction Weidmüller | 12 | G | 4.55 | CCM |  |  |  | MM | 7 |  |  | https://eshop.weidmueller.com/p/2024570000
2024590000 | KTB GP 98XX20 CD S4 PE | 341.6 | 1 | 1 | 1 | PCE | P160 | Enclosures | PS | Produits Spécifiques | PS24 | Coffrets industriels | 4050118404517 | 85389099 |  | Plaque de presse-étoupes, Klippon TB (Terminal Box), droit, 167 x 450 x 3 mm, Plaques presse-étoupes: gauche, droite, Acier inox 1.4404, électropoli, | 1804 | G | 1565 | CCM | 455 | 172 | 20 | MM | 21 |  |  | https://eshop.weidmueller.com/p/2024590000
2024620000 | VPU II 0 550V | 101.4 | 1 | 1 | 1 | PCE | P410 | Overvoltage protection units | PA | Produits Electroniques | PA53 | Protection surtension | 4050118405385 | 85363090 | SI | Parafoudre de surtension AC (type 2), Tension de réseau: , Réseau basse tension: , Nombre de pôles: 1 | 92 | G | 188.16 | CCM | 105 | 64 | 28 | MM | 49 |  | 01/06/2026 | https://eshop.weidmueller.com/p/2024620000
2024630000 | KLSC M6X13.5 SAK35 | 568 | 1000 | 1 | 1 | PCE | P180 | Single parts | PT | Blocs de Jonction | PT13 | Série SAK - blocs de jonction | 4008190210632 | 73181558 | DE | KLSC M6X13.5 SAK35 - Connecteur transversal (bloc de jonction) Série SAK - blocs de jonction | 4.071 | G |  | CCM |  |  |  | MM | 7 |  |  | https://eshop.weidmueller.com/p/2024630000
2024980000 | DRAHTSCH.MK 8 | 6.6 | 100 | 1000 | 1000 | PCE | P180 | Single parts | PL | Composants sur CI | PL39 | Accessoires/échantillons/autres | 4008190220020 | 85389099 | DE | DRAHTSCH.MK 8 - Accessoires/échantillons/autres Accessoires/échantillons/autres Weidmüller | 145 | G |  | CCM |  |  |  | MM | 7 |  |  | https://eshop.weidmueller.com/p/2024980000
2025020000 | ZBSC SAK6N ETA | 31.96 | 100 | 1000 | 1000 | PCE | D900 | Miscellaneous | PS | Produits Spécifiques | PS23 | OEM | 4008190216436 | 85389099 | DE | ZBSC SAK6N ETA - Bloc de jonction traversant OEM Weidmüller ZBSC SAK6N ETA Bloc de jonction traversant | 2950 | G |  | CCM |  |  |  | MM | 7 |  |  | https://eshop.weidmueller.com/p/2025020000
2025180000 | BLZP 5.08HC/09/270F AU BK BX PRT | 1217.8 | 100 | 30 | 30 | PCE | P311 | PCB-connectors 5 pin pitch | PL | Composants sur CI | PL30 | Connecteurs pour CI pas < 5mm | 4050118404845 | 85366990 | RO | Raccord enfichable du circuit imprimé avec une technologie de connexion innovante qui garantit un maniement sûr et intuitif. | 590 | G | 1471 | CCM | 349 | 136 | 31 | MM | 49 |  |  | https://eshop.weidmueller.com/p/2025180000
2025190000 | BLZP 5.08HC/09/270F AU BK BX PRT | 1217.8 | 100 | 30 | 30 | PCE | P311 | PCB-connectors 5 pin pitch | PL | Composants sur CI | PL30 | Connecteurs pour CI pas < 5mm | 4050118404975 | 85366990 | RO | Raccord enfichable du circuit imprimé avec une technologie de connexion innovante qui garantit un maniement sûr et intuitif. | 589 | G | 1461 | CCM | 349 | 135 | 31 | MM | 49 |  |  | https://eshop.weidmueller.com/p/2025190000
2025200000 | BLZP 5.08HC/08/270F AU BK BX PRT | 1093.78 | 100 | 36 | 36 | PCE | P311 | PCB-connectors 5 pin pitch | PL | Composants sur CI | PL30 | Connecteurs pour CI pas < 5mm | 4050118404968 | 85366990 | RO | Raccord enfichable du circuit imprimé avec une technologie de connexion innovante qui garantit un maniement sûr et intuitif. | 621 | G | 1534.4 | CCM | 350 | 137 | 32 | MM | 49 |  |  | https://eshop.weidmueller.com/p/2025200000
2025220000 | BLZP 5.08HC/08/270F AU BK BX PRT | 1093.78 | 100 | 36 | 36 | PCE | P311 | PCB-connectors 5 pin pitch | PL | Composants sur CI | PL30 | Connecteurs pour CI pas < 5mm | 4050118404999 | 85366990 | RO | Raccord enfichable du circuit imprimé avec une technologie de connexion innovante qui garantit un maniement sûr et intuitif. | 621 | G | 1541.184 | CCM | 349 | 138 | 32 | MM | 49 |  |  | https://eshop.weidmueller.com/p/2025220000
2025350000 | BLF 5.08HC/04/180LR SN OR BX SO | 415.6 | 100 | 60 | 60 | PCE | P311 | PCB-connectors 5 pin pitch | PL | Composants sur CI | PL30 | Connecteurs pour CI pas < 5mm | 4050118405217 | 85366990 | DE | Raccord enfichable du circuit imprimé avec une technologie de connexion innovante qui garantit un maniement sûr et intuitif. | 526.08 | G | 1796 | CCM | 350 | 135 | 38 | MM | 49 |  |  | https://eshop.weidmueller.com/p/2025350000
2025380000 | IE-FM5D2UE0140MLD0LD0X | 941.66 | 1 | 1 | 1 | PCE | I653 | Industrial Ethernet Cables | PB | Connecteurs Etanches/composants passifs | PB47 | Ethernet Industriel Composants Passifs | 4050118405309 | 85447000 | DE | Câble de données prêt à raccorder avec câble en fibre optique multi-mode et uni-mode | 11800 | G | [5 empty] | MM | 35 |  |  | https://eshop.weidmueller.com/p/2025380000
2026460010 | PAC-S300-HE20-V22-1M | 225.6408 | 1 | 1 | 1 | PCE | I675 | SPS connecting cable | PL | Composants sur CI | PL35 | Connecteurs STV, RSV / autres | 4032248247301 | 85444290 | ES | Fil de circuit imprimé, Signaux numériques, 20 pôles, 1 m Câbles confectionnés pour raccordement électrique et transmission de données entre l'API et l'interface API. | 200 | G | 305 | CCM | 213 | 213 | 7 | MM | 7 |  |  | https://eshop.weidmueller.com/p/2026460010
2026460020 | PAC-S300-HE20-V22-2M | 234.0184 | 1 | 1 | 1 | PCE | I675 | SPS connecting cable | PL | Composants sur CI | PL35 | Connecteurs STV, RSV / autres | 4032248247325 | 85444290 | ES | Fil de circuit imprimé, Signaux numériques, 20 pôles, 2 m Câbles confectionnés pour raccordement électrique et transmission de données entre l'API et l'interface API. | 464 | G | 4271.25 | CCM | 85 | 150 | 335 | MM | 7 |  |  | https://eshop.weidmueller.com/p/2026460020
2026460040 | PAC-S300-HE20-V22-4M | 250.7428 | 1 | 1 | 1 | PCE | I675 | SPS connecting cable | PL | Composants sur CI | PL35 | Connecteurs STV, RSV / autres | 4032248251582 | 85444290 | ES | Fil de circuit imprimé, Signaux numériques, 20 pôles, 4 m Câbles confectionnés pour raccordement électrique et transmission de données entre l'API et l'interface API. | 775 | G | 4128.875 | CCM | 85 | 145 | 335 | MM | 7 |  |  | https://eshop.weidmueller.com/p/2026460040
2026460060 | PAC-S300-HE20-V22-6M | 267.421 | 1 | 1 | 1 | PCE | I675 | SPS connecting cable | PL | Composants sur CI | PL35 | Connecteurs STV, RSV / autres | 4032248251599 | 85444290 | ES | Fil de circuit imprimé, Signaux numériques, 20 pôles, 6 m Câbles confectionnés pour raccordement électrique et transmission de données entre l'API et l'interface API. | 1082 | G | 4371.75 | CCM | 87 | 150 | 335 | MM | 7 |  |  | https://eshop.weidmueller.com/p/2026460060
2026840000 | DK 4/35 D | 519.2 | 100 | 100 | 100 | PCE | P400 | Terminals with components | PT | Blocs de Jonction | PT13 | Série SAK - blocs de jonction | 4008190237516 | 85369010 |  | Série SAK, Bloc de jonction avec composant, Section nominale: 4 mm², Raccordement vissé | 1160 | G | 2071 | CCM | 59 | 131 | 268 | MM | 7 |  | 30/06/2026 | https://eshop.weidmueller.com/p/2026840000
2027180000 | ZB AKZ1.5 | 295 | 1000 | 1 | 1 | PCE | P180 | Single parts | PT | Blocs de Jonction | PT13 | Série SAK - blocs de jonction | 4008190233600 | 85389099 | DE | ZB AKZ1.5 - Étrier (barrette de liaison) Série SAK - blocs de jonction Weidmüller | 0.443 | G |  | CCM |  |  |  | MM | 7 |  |  | https://eshop.weidmueller.com/p/2027180000
2027520000 | CH20M22 F GGY SO 2019 | 1053 | 100 | 50 | 50 | PCE | P420 | Empty housings electronic | PL | Composants sur CI | PL36 | Boitiers électronique (vides) | 4050118405910 | 85389099 | DE | CH20M22 F GGY SO 2019 - Capot de boîtier électronique Boitiers électronique (vides) | 301 | G | 3277.208 | CCM | 334 | 223 | 44 | MM | 35 |  |  | https://eshop.weidmueller.com/p/2027520000
2027590000 | BLZP 5.00HC/08/270 SN OR BX PRT | 656.73 | 100 | 42 | 42 | PCE | P311 | PCB-connectors 5 pin pitch | PL | Composants sur CI | PL30 | Connecteurs pour CI pas < 5mm | 4050118405972 | 85366990 | RO | Raccord enfichable du circuit imprimé avec une technologie de connexion innovante qui garantit un maniement sûr et intuitif. | 660 | G | 1547.904 | CCM | 348 | 139 | 32 | MM | 49 |  |  | https://eshop.weidmueller.com/p/2027590000
2027600000 | BLZP 5.00HC/06/270 SN OR BX PRT | 504.56 | 100 | 60 | 60 | PCE | P311 | PCB-connectors 5 pin pitch | PL | Composants sur CI | PL30 | Connecteurs pour CI pas < 5mm | 4050118406054 | 85366990 | RO | Raccord enfichable du circuit imprimé avec une technologie de connexion innovante qui garantit un maniement sûr et intuitif. | 712 | G |  | CCM |  |  |  | MM | 49 |  | 31/10/2026 | https://eshop.weidmueller.com/p/2027600000
2027620000 | BLZP 5.00HC/03/270 SN OR BX PRT | 287.73 | 100 | 120 | 120 | PCE | P311 | PCB-connectors 5 pin pitch | PL | Composants sur CI | PL30 | Connecteurs pour CI pas < 5mm | 4050118406207 | 85366990 | RO | Raccord enfichable du circuit imprimé avec une technologie de connexion innovante qui garantit un maniement sûr et intuitif. | 717 | G | 1503 | CCM | 348 | 135 | 32 | MM | 49 |  | 31/10/2026 | https://eshop.weidmueller.com/p/2027620000
2027630000 | BLZP 5.00HC/12/270 SN OR BX PRT | 961.04 | 100 | 30 | 30 | PCE | P311 | PCB-connectors 5 pin pitch | PL | Composants sur CI | PL30 | Connecteurs pour CI pas < 5mm | 4050118406214 | 85366990 | RO | Raccord enfichable du circuit imprimé avec une technologie de connexion innovante qui garantit un maniement sûr et intuitif. | 705 | G | 1534 | CCM | 350 | 137 | 32 | MM | 49 |  | 31/10/2026 | https://eshop.weidmueller.com/p/2027630000
2027640000 | BLZP 5.00HC/04/270 SN OR BX PRT | 352.34 | 100 | 90 | 90 | PCE | P311 | PCB-connectors 5 pin pitch | PL | Composants sur CI | PL30 | Connecteurs pour CI pas < 5mm | 4050118406238 | 85366990 | RO | Raccord enfichable du circuit imprimé avec une technologie de connexion innovante qui garantit un maniement sûr et intuitif. | 709 | G | 1461 | CCM | 349 | 135 | 31 | MM | 49 |  | 31/10/2026 | https://eshop.weidmueller.com/p/2027640000
2027650000 | BLZP 5.00HC/10/270 SN OR BX PRT | 808.87 | 100 | 36 | 36 | PCE | P311 | PCB-connectors 5 pin pitch | PL | Composants sur CI | PL30 | Connecteurs pour CI pas < 5mm | 4050118406139 | 85366990 | RO | Raccord enfichable du circuit imprimé avec une technologie de connexion innovante qui garantit un maniement sûr et intuitif. | 704 | G | 1653.75 | CCM | 350 | 135 | 35 | MM | 49 |  | 31/10/2026 | https://eshop.weidmueller.com/p/2027650000
2027660000 | IE-BHD-V04P | 7.44 | 1 | 200 | 200 | PCE | I655 | Industrial Ethernet Steady Tec | PB | Connecteurs Etanches/composants passifs | PB47 | Ethernet Industriel Composants Passifs | 4050118406061 | 85369095 | TW | Boîtier (Ethernet industriel), IP67 Boîtier vide spécial pour les connecteurs Ethernet industriels. | 848 | G | 4035 | CCM | 282 | 135 | 106 | MM | 99 |  |  | https://eshop.weidmueller.com/p/2027660000
2027720000 | SMSE SAKC10 | 1881.6 | 1000 | 1 | 1 | PCE | P170 | Accessories SAK series | PT | Blocs de Jonction | PT13 | Série SAK - blocs de jonction | 4008190214654 | 85389099 | DE | SMSE SAKC10 - Barrette de liaison (bloc de jonction) Série SAK - blocs de jonction | 3.5 | G |  | CCM |  |  |  | MM | 7 |  |  | https://eshop.weidmueller.com/p/2027720000
2027820000 | LM1N 5.08/05/90 3.5SN OR BX | 222.18 | 100 | 50 | 50 | PCE | P300 | PCB-terminals up to 1,5 qmm standard | PL | Composants sur CI | PL32 | Blocs de jonction pour CI pas > 10mm | 4050118406153 | 85369010 | CN | Bloc de jonction pour circuit imprimé, 320 V, 17.5 A, Pas en mm: 5.08, 2.5 mm², Nombre de pôles: 5, Raccordement vissé, Raccordement soudé THT, 90°, B | 510 | G | 1543 | CCM | 186 | 122 | 68 | MM | 84 |  |  | https://eshop.weidmueller.com/p/2027820000
2028150150 | SAIP-M12GM12SG-5-1.5U | 22.8572 | 1 | 1 | 1 | PCE | I673 | SAI accessories | PB | Connecteurs Etanches/composants passifs | PB46 | SAI Accessoires pour répartiteurs capteurs et actionneurs | 4050118423464 | 85444290 | RO | Câble capteur/actionneur, M12 / M12, Nombre de pôles: 5, 1.5 m, LED: Non, Blindé: Non | 71 | G | 1078 | CCM | 176 | 175 | 35 | MM | 35 |  |  | https://eshop.weidmueller.com/p/2028150150
2028150200 | SAIP-M12GM12SG-5-2.0U | 24.13 | 1 | 1 | 1 | PCE | I673 | SAI accessories | PB | Connecteurs Etanches/composants passifs | PB46 | SAI Accessoires pour répartiteurs capteurs et actionneurs | 4099987836579 | 85444290 | RO | SAIP-M12GM12SG-5-2.0U Connecteurs Etanches/composants passifs Connecteurs Etanches/composants passifs | 82 | G | 468.255 | CCM | 159 | 155 | 19 | MM | 7 |  |  | https://eshop.weidmueller.com/p/2028150200
2028150300 | SAIP-M12GM12SG-5-3.0U | 25.8545 | 1 | 1 | 1 | PCE | I673 | SAI accessories | PB | Connecteurs Etanches/composants passifs | PB46 | SAI Accessoires pour répartiteurs capteurs et actionneurs | 4050118423532 | 85444290 | RO | Câble capteur/actionneur, M12 / M12, Nombre de pôles: 5, 3 m, LED: Non, Blindé: Non | 124 | G | 639.54 | CCM | 171 | 170 | 22 | MM | 35 |  |  | https://eshop.weidmueller.com/p/2028150300
2028150500 | SAIP-M12GM12SG-5-5.0U | 29.8508 | 1 | 1 | 1 | PCE | I673 | SAI accessories | PB | Connecteurs Etanches/composants passifs | PB46 | SAI Accessoires pour répartiteurs capteurs et actionneurs | 4050118423709 | 85444290 | RO | Câble capteur/actionneur, M12 / M12, Nombre de pôles: 5, 5 m, LED: Non, Blindé: Non | 202 | G | 1321.488 | CCM | 189 | 184 | 38 | MM | 35 |  |  | https://eshop.weidmueller.com/p/2028150500
2028151000 | SAIP-M12GM12SG-5-10U | 39.8416 | 1 | 1 | 1 | PCE | I673 | SAI accessories | PB | Connecteurs Etanches/composants passifs | PB46 | SAI Accessoires pour répartiteurs capteurs et actionneurs | 4050118423488 | 85444290 | RO | Câble capteur/actionneur, M12 / M12, Nombre de pôles: 5, 10 m, LED: Non, Blindé: Non | 337 | G | 1363.931 | CCM | 193 | 191 | 37 | MM | 35 |  |  | https://eshop.weidmueller.com/p/2028151000
2028280000 | ES OB HTX 138 | 4809.3 | 100 | 1 | 1 | PCE | D900 | Miscellaneous | PW | Outillage | PW62 | Outils à sertir | 4008190243944 | 82079091 | DE | ES OB HTX 138 - Outils à sertir -ES OB HTX 138 Outils à sertir Weidmüller ES OB HTX 138 Outils à sertir -ES OB HTX 138 | 35 | G |  | CCM |  |  |  | MM | 7 |  |  | https://eshop.weidmueller.com/p/2028280000
2028960000 | SL 3.50/09/90G 3.2AU GY BX | 582.08 | 100 | 50 | 50 | PCE | P310 | PCB-connectors 3 pin pitch | PL | Composants sur CI | PL30 | Connecteurs pour CI pas < 5mm | 4050118407006 | 85366990 | DE | Raccord enfichable du circuit imprimé avec une technologie de connexion innovante qui garantit un maniement sûr et intuitif. | 138 | G | 463.75 | CCM | 113 | 76 | 54 | MM | 49 |  | 31/10/2026 | https://eshop.weidmueller.com/p/2028960000
2028970000 | SL 3.50/09/90G 3.2AU GN BX | 582.08 | 100 | 50 | 50 | PCE | P310 | PCB-connectors 3 pin pitch | PL | Composants sur CI | PL30 | Connecteurs pour CI pas < 5mm | 4050118406986 | 85366990 | DE | Raccord enfichable du circuit imprimé avec une technologie de connexion innovante qui garantit un maniement sûr et intuitif. | 138 | G | 471.28 | CCM | 114 | 78 | 53 | MM | 49 |  |  | https://eshop.weidmueller.com/p/2028970000
2029150000 | STB 6/D3.7/2.3/M3 SAKR | 472.3 | 1000 | 1 | 1 | PCE | P170 | Accessories SAK series | PT | Blocs de Jonction | PT13 | Série SAK - blocs de jonction | 4008190211806 | 85389099 | DE | STB 6/D3.7/2.3/M3 SAKR - Série SAK - blocs de jonction Série SAK - blocs de jonction | 0.564 | G |  | CCM |  |  |  | MM | 7 |  |  | https://eshop.weidmueller.com/p/2029150000
2029390000 | SMSE SAK70 | 1414.94 | 100 | 1 | 1 | PCE | P170 | Accessories SAK series | PT | Blocs de Jonction | PT13 | Série SAK - blocs de jonction | 4008190230715 | 85389099 | DE | SMSE SAK70 - Barrette de liaison (bloc de jonction) Série SAK - blocs de jonction | 34.763 | G |  | CCM |  |  |  | MM | 7 |  |  | https://eshop.weidmueller.com/p/2029390000
2030700000 | IH 7.2X5/GR STB30.5 | 172.3 | 1000 | 1 | 1 | PCE | P171 | Accessories W series | PT | Blocs de Jonction | PT10 | Série W -blocs de jonction à raccordment vissé | 4008190856809 | 85472000 | DE | IH 7.2X5/GR STB30.5 - Bloc de jonction traversant Série W -blocs de jonction à raccordment vissé | 0.07 | G |  | CCM |  |  |  | MM | 7 |  |  | https://eshop.weidmueller.com/p/2030700000
2031130000 | SMSE AKZ1.5 | 378 | 1000 | 1 | 1 | PCE | P180 | Single parts | PT | Blocs de Jonction | PT13 | Série SAK - blocs de jonction | 4008190248055 | 85389099 | DE | SMSE AKZ1.5 - Barrette de liaison (bloc de jonction) Série SAK - blocs de jonction | 0.462 | G |  | CCM |  |  |  | MM | 7 |  |  | https://eshop.weidmueller.com/p/2031130000
2032140000 | SMSE DK4 | 379 | 1000 | 405 | 405 | PCE | P180 | Single parts | PT | Blocs de Jonction | PT13 | Série SAK - blocs de jonction | 4008190228217 | 85389099 | DE | SMSE DK4 - Barrette de liaison (bloc de jonction) Série SAK - blocs de jonction Weidmüller | 684.45 | G |  | CCM |  |  |  | MM | 7 |  |  | https://eshop.weidmueller.com/p/2032140000
2033180000 | DKT 4/35-6 SERIES BEIGE | 2108 | 100 | 100 | 100 | PCE | D900 | Miscellaneous | PL | Composants sur CI | PL36 | Boitiers électronique (vides) | 4008190240899 | 85369010 | RO | Petits boîtiers, OMNIMATE Housing - TERMINALBOX beige, Support de bornes, Largeur: 6 mm | 1168 | G | 2984 | CCM | 65 | 135 | 340 | MM | 7 |  | 30/06/2026 | https://eshop.weidmueller.com/p/2033180000
2033230000 | AP 100 1665 | 534.58 | 100 | 20 | 20 | PCE | D900 | Miscellaneous | PL | Composants sur CI | PL36 | Boitiers électronique (vides) | 4008190217273 | 85389099 | RO | AP 100 1665 - Boitiers électronique (vides) -AP 100 1665 Boitiers électronique (vides) | 136 | G | 816.4 | CCM |  |  |  | MM | 7 |  |  | https://eshop.weidmueller.com/p/2033230000
2033340000 | HDC KIT 24B MOD X2 | 534.9 | 1 | 1 | 1 | PCE | P201 | Heavy duty connectors | PB | Connecteurs Etanches/composants passifs | PB72 | CIE Connecteurs industriels étanches | 4050118407341 | 85366990 | DE | HDC KIT 24B MOD X2 - CIE Connecteurs industriels étanches CIE Connecteurs industriels étanches | 1084 | G | 5069 | CCM | 213 | 146 | 163 | MM | 7 |  |  | https://eshop.weidmueller.com/p/2033340000
2033530000 | ANSF 2.4/37 DK4 T | 363 | 1000 | 1 | 1 | PCE | P180 | Single parts | PT | Blocs de Jonction | PT14 | Autres BJ -AKZ-MK | 4008190255848 | 85389099 | DE | ANSF 2.4/37 DK4 T - Tenon de soudure enfichable (bloc de jonction) Autres BJ -AKZ-MK | 0.68 | G |  | CCM |  |  |  | MM | 7 |  |  | https://eshop.weidmueller.com/p/2033530000
2033710000 | DZBUE BK2-BK12 | 56 | 1000 | 1 | 1 | PCE | P180 | Single parts | PT | Blocs de Jonction | PT14 | Autres BJ -AKZ-MK | 4008190226411 | 85389099 | DE | DZBUE BK2-BK12 - Autres BJ -AKZ-MK Autres BJ -AKZ-MK Weidmüller DZBUE BK2-BK12 Autres BJ -AKZ-MK DZBUE BK2-BK12 Autres BJ -AKZ-MK | 0.186 | G |  | CCM |  |  |  | MM | 7 |  |  | https://eshop.weidmueller.com/p/2033710000
2033770000 | KLSC M3X8.8 BK2-12 | 1632 | 10000 | 1 | 1 | PCE | P170 | Accessories SAK series | PT | Blocs de Jonction | PT13 | Série SAK - blocs de jonction | 4008190219895 | 73181558 | DE | KLSC M3X8.8 BK2-12 - Connecteur transversal (bloc de jonction) Série SAK - blocs de jonction | 0.5 | G |  | CCM |  |  |  | MM | 7 |  |  | https://eshop.weidmueller.com/p/2033770000
2034350000 | BFLA EK16-35 | 1367 | 1000 | 1 | 1 | PCE | P180 | Single parts | PT | Blocs de Jonction | PT13 | Série SAK - blocs de jonction | 4008190223182 | 85389099 | DE | BFLA EK16-35 - Élément de fixation (bloc de jonction) Série SAK - blocs de jonction | 3.4 | G |  | CCM |  |  |  | MM | 7 |  |  | https://eshop.weidmueller.com/p/2034350000
2034400000 | ZKSC M3.5X35 EK16 | 424 | 1000 | 1 | 1 | PCE | P180 | Single parts | PT | Blocs de Jonction | PT13 | Série SAK - blocs de jonction | 4008190240639 | 73181558 | DE | ZKSC M3.5X35 EK16 - Connecteur transversal (bloc de jonction) Série SAK - blocs de jonction | 2.35 | G |  | CCM |  |  |  | MM | 7 |  |  | https://eshop.weidmueller.com/p/2034400000
2034890000 | KOFE ASK1 | 812.2 | 1000 | 1 | 1 | PCE | P170 | Accessories SAK series | PT | Blocs de Jonction | PT13 | Série SAK - blocs de jonction | 4008190212568 | 85389099 | DE | KOFE ASK1 - Ressort de contact (bloc de jonction) Série SAK - blocs de jonction Weidmüller | 0.635 | G |  | CCM |  |  |  | MM | 7 |  |  | https://eshop.weidmueller.com/p/2034890000
2035370500 | IE-FM6D2UE0050MSDSSDSX | 489.11 | 1 | 1 | 1 | PCE | I653 | Industrial Ethernet Cables | PB | Connecteurs Etanches/composants passifs | PB47 | Ethernet Industriel Composants Passifs | 4050118407709 | 85447000 | DE | Câble de données prêt à raccorder avec câble en fibre optique multi-mode et uni-mode | 4000 | G | [5 empty] | MM | 35 |  |  | https://eshop.weidmueller.com/p/2035370500
2035373100 | IE-FM6D2UE0310MSDSSDSX | 2271.83 | 1 | 1 | 1 | PCE | I653 | Industrial Ethernet Cables | PB | Connecteurs Etanches/composants passifs | PB47 | Ethernet Industriel Composants Passifs | 4050118407693 | 85447000 | DE | Câble de données prêt à raccorder avec câble en fibre optique multi-mode et uni-mode | 12600 | G | 79212 | CCM | 460 | 410 | 420 | MM | 35 |  |  | https://eshop.weidmueller.com/p/2035373100
2035590000 | MCV APG 2.5 | 56.81 | 100 | 50 | 50 | PCE | P173 | Accessories A series | PT | Blocs de Jonction | PT01 | Série-A Bloc de jonction universel | 4050118408119 | 85472000 | RO | Plaque d’extrémité pour blocs de jonction, Beige foncé, Hauteur: 16.5 mm, Largeur: 0.55 mm, V-0, Wemid, enclipsable: Oui | 17 | G | 236.44 | CCM | 139 | 81 | 21 | MM | 7 |  |  | https://eshop.weidmueller.com/p/2035590000
2035670000 | SV 7.62HP/04/90MF4 SC/04R SN BK BX SO | 634.58 | 100 | 36 | 36 | PCE | P315 | PCB-Connectors SV/BU;SU/BU | PL | Composants sur CI | PL33 | Connecteurs de puissance pour CI pas 7,62 mm, ou> | 4050118408287 | 85366990 | RO | Raccord enfichable du circuit imprimé avec une technologie de connexion innovante qui garantit un maniement sûr et intuitif. | 450 | G | 2201.76 | CCM | 352 | 139 | 45 | MM | 28 |  |  | https://eshop.weidmueller.com/p/2035670000
2036240000 | KLKOE MK1/3 | 551 | 1000 | 1 | 1 | PCE | P180 | Single parts | PT | Blocs de Jonction | PT14 | Autres BJ -AKZ-MK | 4008190231897 | 85389099 | DE | KLKOE MK1/3 - Autres BJ -AKZ-MK Autres BJ -AKZ-MK Weidmüller KLKOE MK1/3 Autres BJ -AKZ-MK KLKOE MK1/3 Autres BJ -AKZ-MK | 0.7 | G |  | CCM |  |  |  | MM | 7 |  |  | https://eshop.weidmueller.com/p/2036240000
2036400000 | ZBSC SAK16/M4 | 95.95 | 100 | 600 | 600 | PCE | D900 | Miscellaneous | PS | Produits Spécifiques | PS23 | OEM | 4008190247102 | 85369010 | DE | ZBSC SAK16/M4 - OEM -ZBSC SAK16/M4 OEM Weidmüller ZBSC SAK16/M4 OEM ZBSC SAK16/M4 OEM -ZBSC SAK16/M4 | [8 empty] | 7 |  |  | https://eshop.weidmueller.com/p/2036400000
2036460000 | RJ45M T12D 3.3E4G/Y RL | 10.16 | 1 | 180 | 180 | PCE | P308 | PCB-terminals accessories | PL | Composants sur CI | PL31 | Connecteurs pour CI pas 5mm ou > | 4050118408317 | 85366990 | CN | Connecteurs pour circuit imprimé prise transformateur RJ45, 10/100 MBit/s , Raccordement soudé THT, Blindage: Oui, LED: Oui, Or sur nickel, Tape | 2864 | G | 16257 | CCM | 357 | 353 | 129 | MM | 99 |  |  | https://eshop.weidmueller.com/p/2036460000
2036510000 | RJ45G1 R12D 3.2E4YG/YG RL | 15.89 | 1 | 180 | 180 | PCE | P308 | PCB-terminals accessories | PL | Composants sur CI | PL31 | Connecteurs pour CI pas 5mm ou > | 4050118408409 | 85366990 | CN | Connecteurs pour circuit imprimé prise transformateur RJ45, 1000 Mbit/s , Raccordement soudé THT/THR, Blindage: Oui, LED: Oui, Or sur nickel, Tape | 2948 | G | 16727 | CCM | 360 | 352 | 132 | MM | 99 |  |  | https://eshop.weidmueller.com/p/2036510000
2036550000 | SAIE-M12B-5-0.2V-HW-M16 | 21.2 | 1 | 1 | 1 | PCE | I673 | SAI accessories | PB | Connecteurs Etanches/composants passifs | PB46 | SAI Accessoires pour répartiteurs capteurs et actionneurs | 4050118408300 | 85444290 | DE | Connecteur rond pour montage. Avec câble connecté. SAI Accessoires répartiteurs capteurs actionneurs | 34 | G | 357.588 | CCM | 132 | 129 | 21 | MM | 35 |  |  | https://eshop.weidmueller.com/p/2036550000
2036720000 | ANSF 1X1/43 RV | 318 | 1000 | 1 | 1 | PCE | P180 | Single parts | PT | Blocs de Jonction | PT14 | Autres BJ -AKZ-MK | 4008190245092 | 85389099 | DE | ANSF 1X1/43 RV - Tenon de soudure enfichable (bloc de jonction) Autres BJ -AKZ-MK | 0.37 | G |  | CCM |  |  |  | MM | 7 |  |  | https://eshop.weidmueller.com/p/2036720000
2036810000 | SMSE SB14/M4 SAKA10 | 288.4 | 100 | 1 | 1 | PCE | P180 | Single parts | PT | Blocs de Jonction | PT13 | Série SAK - blocs de jonction | 4008190227760 | 85389099 | DE | SMSE SB14/M4 SAKA10 - Barrette de liaison (bloc de jonction) Série SAK - blocs de jonction | 8.14 | G |  | CCM |  |  |  | MM | 7 |  |  | https://eshop.weidmueller.com/p/2036810000
2036820000 | SMSE M4/SB14 SAKA10 | 299.4 | 100 | 1 | 1 | PCE | P180 | Single parts | PT | Blocs de Jonction | PT13 | Série SAK - blocs de jonction | 4008190251086 | 85389099 | DE | SMSE M4/SB14 SAKA10 - Série SAK - blocs de jonction Série SAK - blocs de jonction | 8.11 | G |  | CCM |  |  |  | MM | 7 |  |  | https://eshop.weidmueller.com/p/2036820000
2037120000 | RKMU M3-6X5.5-04 | 1520 | 10000 | 1 | 1 | PCE | P180 | Single parts | PT | Blocs de Jonction | PT13 | Série SAK - blocs de jonction | 4008190257064 | 73181692 | DE | RKMU M3-6X5.5-04 - Connecteur transversal (bloc de jonction) Série SAK - blocs de jonction | 0.35 | G |  | CCM |  |  |  | MM | 7 |  |  | https://eshop.weidmueller.com/p/2037120000
2037180000 | SMSE SAK2.5 | 225 | 1000 | 1 | 1 | PCE | P180 | Single parts | PT | Blocs de Jonction | PT13 | Série SAK - blocs de jonction | 4008190219291 | 85389099 | DE | SMSE SAK2.5 - Barrette de liaison (bloc de jonction) Série SAK - blocs de jonction | 1.11 | G |  | CCM |  |  |  | MM | 7 |  |  | https://eshop.weidmueller.com/p/2037180000
2037190000 | SMSE SAK4 | 258 | 1000 | 2000 | 2000 | PCE | P180 | Single parts | PT | Blocs de Jonction | PT13 | Série SAK - blocs de jonction | 4008190228767 | 85389099 | DE | SMSE SAK4 - Barrette de liaison (bloc de jonction) Série SAK - blocs de jonction Weidmüller | 2941 | G | 1075 | CCM | 16 | 210 | 320 | MM | 7 |  |  | https://eshop.weidmueller.com/p/2037190000
2037200000 | SMSE SAK6N | 410 | 1000 | 1000 | 1000 | PCE | P180 | Single parts | PT | Blocs de Jonction | PT13 | Série SAK - blocs de jonction | 4008190212018 | 85389099 | DE | SMSE SAK6N - Barrette de liaison (bloc de jonction) Série SAK - blocs de jonction | 2036 | G | 720 | CCM | 25 | 160 | 180 | MM | 7 |  |  | https://eshop.weidmueller.com/p/2037200000
2037650000 | BFSC M3X12/ZA EW15 | 600 | 10000 | 1 | 1 | PCE | P170 | Accessories SAK series | PT | Blocs de Jonction | PT19 | Rails-accessoires (PT19) | 4008190233624 | 73181558 | DE | BFSC M3X12/ZA EW15 - Vis de fixation (bloc de jonction) Rails-accessoires (PT19) Weidmüller | 0.78 | G |  | CCM |  |  |  | MM | 7 |  |  | https://eshop.weidmueller.com/p/2037650000
2038020000 | SMSE SAKR | 279 | 1000 | 1 | 1 | PCE | P180 | Single parts | PT | Blocs de Jonction | PT13 | Série SAK - blocs de jonction | 4008190240547 | 85389099 | DE | SMSE SAKR - Barrette de liaison (bloc de jonction) Série SAK - blocs de jonction Weidmüller | 0.642 | G |  | CCM |  |  |  | MM | 7 |  |  | https://eshop.weidmueller.com/p/2038020000
2038190001 | IE-FM5Z2VO0001MSD0SJ0X | 54.12 | 1 | 1 | 1 | PCE | I653 | Industrial Ethernet Cables | PB | Connecteurs Etanches/composants passifs | PB47 | Ethernet Industriel Composants Passifs | 4050118409017 | 85447000 | DE | Câble de données prêt à raccorder avec câble en fibre optique multi-mode et uni-mode | 42 | G | 289 | CCM | 10 | 170 | 170 | MM | 35 |  |  | https://eshop.weidmueller.com/p/2038190001
2038190002 | IE-FM5Z2VO0002MSD0SJ0X | 56.38 | 1 | 1 | 1 | PCE | I653 | Industrial Ethernet Cables | PB | Connecteurs Etanches/composants passifs | PB47 | Ethernet Industriel Composants Passifs | 4050118459494 | 85447000 | DE | Câble de données prêt à raccorder avec câble en fibre optique multi-mode et uni-mode | 49 | G |  | CCM |  |  |  | M | 35 |  |  | https://eshop.weidmueller.com/p/2038190002
2038230000 | BCF 3.81/02/180 SN BK BX SO | 263.02 | 100 | 50 | 50 | PCE | P316 | PCB-connectors 3.81 pin pitch | PL | Composants sur CI | PL30 | Connecteurs pour CI pas < 5mm | 4050118408669 | 85366990 | CN | Raccord enfichable du circuit imprimé avec une technologie de connexion innovante qui garantit un maniement sûr et intuitif. | 77 | G | 164.81 | CCM | 109 | 63 | 24 | MM | 56 |  |  | https://eshop.weidmueller.com/p/2038230000
2038320000 | BCF 3.81/02/180 SN BK BX SO | 263.02 | 100 | 50 | 50 | PCE | P316 | PCB-connectors 3.81 pin pitch | PL | Composants sur CI | PL30 | Connecteurs pour CI pas < 5mm | 4050118408706 | 85366990 | CN | Raccord enfichable du circuit imprimé avec une technologie de connexion innovante qui garantit un maniement sûr et intuitif. | 77 | G | 168.95 | CCM | 109 | 62 | 25 | MM | 56 |  |  | https://eshop.weidmueller.com/p/2038320000
2038600000 | INLAY MULTICARD SEGMENT | 192 | 1 | 1 | 1 | PCE | P179 | Accessories others | PI | Produits d'Installation | PI84 | Accessoires pour l'installation | 4050118409000 | 84439990 | DE | Insert (repérage d’appareils) Les cadres d'adaptateur servent à recevoir les panneaux d'aluminuim ou d'inox pour l'impression avec la PrintJet. | 51 | G | 352.64 | CCM | 128 | 95 | 29 | MM | 21 |  |  | https://eshop.weidmueller.com/p/2038600000
2038780000 | STB 35 D 6/4 M3 | 3303.4 | 1000 | 1 | 1 | PCE | P170 | Accessories SAK series | PT | Blocs de Jonction | PT13 | Série SAK - blocs de jonction | 4008190221140 | 85389099 | DE | STB 35 D 6/4 M3 - Alvéole de test (bloc de jonction) Série SAK - blocs de jonction | 2.33 | G |  | CCM |  |  |  | MM | 7 |  |  | https://eshop.weidmueller.com/p/2038780000
2039260000 | ANSF F.EG | 41.99 | 100 | 1 | 1 | PCE | D900 | Miscellaneous | PL | Composants sur CI | PL36 | Boitiers électronique (vides) | 4008190251819 | 85389099 | DE | ANSF F.EG - Boîtiers vides pour l'électronique Boitiers électronique (vides) Weidmüller | 0.83 | G |  | CCM |  |  |  | MM | 7 |  |  | https://eshop.weidmueller.com/p/2039260000
2041180000 | ATPG 2.5/5 | 2990 | 100 | 25 | 25 | PCE | P173 | Accessories A series | PT | Blocs de Jonction | PT01 | Série-A Bloc de jonction universel | 4050118409505 | 85366990 | DE | Adaptateur de test (bloc de jonction), 1.5 mm², 250 V, 0.2 A Adaptateur de test pour les mesures sur les terminaisons. | 373 | G | 960 | CCM | 178 | 98 | 55 | MM | 28 |  |  | https://eshop.weidmueller.com/p/2041180000
2041190000 | ATPG 2.5/3 | 1791.24 | 100 | 25 | 25 | PCE | P173 | Accessories A series | PT | Blocs de Jonction | PT01 | Série-A Bloc de jonction universel | 4050118409604 | 85366990 | DE | Adaptateur de test (bloc de jonction), 1.5 mm², 250 V, 0.2 A Adaptateur de test pour les mesures sur les terminaisons. | 227.45 | G | 952.834 | CCM | 178 | 101 | 53 | MM | 28 |  |  | https://eshop.weidmueller.com/p/2041190000
2042940000 | BFLA EK2.5N | 746 | 1000 | 1000 | 1000 | PCE | P180 | Single parts | PT | Blocs de Jonction | PT13 | Série SAK - blocs de jonction | 4008190214128 | 85389099 | DE | BFLA EK2.5N - Élément de fixation (bloc de jonction) Série SAK - blocs de jonction | 2625 | G | 900 | CCM | 50 | 100 | 180 | MM | 7 |  |  | https://eshop.weidmueller.com/p/2042940000
2043310000 | STFA 2.8/2 AST1 | 131.1 | 100 | 1 | 1 | PCE | P180 | Single parts | PT | Blocs de Jonction | PT13 | Série SAK - blocs de jonction | 4008190231156 | 85389099 | DE | STFA 2.8/2 AST1 - Tenon de soudure enfichable (bloc de jonction) Série SAK - blocs de jonction | 3.78 | G |  | CCM |  |  |  | MM | 7 |  |  | https://eshop.weidmueller.com/p/2043310000
2043520000 | KLSC M2.5X7 SAKD2.5N | 1540 | 10000 | 5000 | 5000 | PCE | P180 | Single parts | PT | Blocs de Jonction | PT13 | Série SAK - blocs de jonction | 4008190250607 | 73181558 | DE | KLSC M2.5X7 SAKD2.5N - Connecteur transversal (bloc de jonction) Série SAK - blocs de jonction | 1558 | G | 510 | CCM | 25 | 120 | 170 | MM | 7 |  |  | https://eshop.weidmueller.com/p/2043520000
2043770000 | BLZP 5.08HC/04/180 SN BK BX PRT | 354.81 | 100 | 90 | 90 | PCE | P311 | PCB-connectors 5 pin pitch | PL | Composants sur CI | PL30 | Connecteurs pour CI pas < 5mm | 4050118409710 | 85366990 | DE | Raccord enfichable du circuit imprimé avec une technologie de connexion innovante qui garantit un maniement sûr et intuitif. | 641 | G | 1503 | CCM | 348 | 135 | 32 | MM | 49 |  |  | https://eshop.weidmueller.com/p/2043770000
2044330000 | SMSE LI SAKT1/LT | 746 | 1000 | 1 | 1 | PCE | P180 | Single parts | PT | Blocs de Jonction | PT13 | Série SAK - blocs de jonction | 4008190254896 | 85389099 | DE | SMSE LI SAKT1/LT - Série SAK - blocs de jonction Série SAK - blocs de jonction Weidmüller | 2.11 | G |  | CCM |  |  |  | MM | 7 |  |  | https://eshop.weidmueller.com/p/2044330000
2044340000 | SMSE RE SAKT1/LT | 664 | 1000 | 1 | 1 | PCE | P180 | Single parts | PT | Blocs de Jonction | PT13 | Série SAK - blocs de jonction | 4008190248079 | 85389099 | DE | SMSE RE SAKT1/LT - Série SAK - blocs de jonction Série SAK - blocs de jonction Weidmüller | 1.72 | G |  | CCM |  |  |  | MM | 7 |  |  | https://eshop.weidmueller.com/p/2044340000
2044350000 | KOTE SAKT1/SAKT2 | 819 | 1000 | 1 | 1 | PCE | P180 | Single parts | PT | Blocs de Jonction | PT13 | Série SAK - blocs de jonction | 4008190243616 | 85389099 | DE | KOTE SAKT1/SAKT2 - Série SAK - blocs de jonction Série SAK - blocs de jonction Weidmüller | 2.43 | G |  | CCM |  |  |  | MM | 7 |  |  | https://eshop.weidmueller.com/p/2044350000
2044450000 | SMSE 1 ZBE EG 2 | 19.55 | 100 | 2000 | 2000 | PCE | D900 | Miscellaneous | PA | Produits Electroniques | PA59 | Accessoires - Pièces de rechange/produits PA | 4008190220174 | 85389099 | DE | SMSE 1 ZBE EG 2 - Boîtier en plastique Accessoires - Pièces de rechange/produits PA | 1194 | G |  | CCM |  |  |  | MM | 7 |  |  | https://eshop.weidmueller.com/p/2044450000
2044460000 | SMSE 2 ZBE EG 2 | 19.72 | 100 | 2000 | 2000 | PCE | D900 | Miscellaneous | PL | Composants sur CI | PL36 | Boitiers électronique (vides) | 4008190214456 | 85389099 | DE | SMSE 2 ZBE EG 2 - Boîtiers vides pour l'électronique Boitiers électronique (vides) | 1140 | G |  | CCM |  |  |  | MM | 7 |  |  | https://eshop.weidmueller.com/p/2044460000
2044840000 | ACT20C-CML-10-AO-RC-S | 264.03 | 1 | 1 | 1 | PCE | E543 | ACT20 | PA | Produits Electroniques | PA54 | Convertisseurs analogiques | 4050118409826 | 85363010 | SK | Convertisseur de mesure de courant, Entrée : 0…5/10 A, Sortie : 0(4)-20 mA, 0-10 V, relais | 194 | G | 594 | CCM | 144 | 133 | 31 | MM | 35 |  |  | https://eshop.weidmueller.com/p/2044840000
2044850000 | ACT20P-CML-10-AO-RC-S | 265.56 | 1 | 1 | 1 | PCE | E543 | ACT20 | PA | Produits Electroniques | PA54 | Convertisseurs analogiques | 4050118409680 | 85363010 | SK | ACT20P-CML-10-AO-RC-S - Surveillance de seuil Convertisseurs analogiques - ACT20 Weidmüller | 201 | G | 593.712 | CCM | 144 | 133 | 31 | MM | 7 |  |  | https://eshop.weidmueller.com/p/2044850000
2044860000 | BL 3.50/06/180 SN BK BX CO | 465.6 | 100 | 84 | 84 | PCE | P310 | PCB-connectors 3 pin pitch | PL | Composants sur CI | PL30 | Connecteurs pour CI pas < 5mm | 4050118409765 | 85366990 | DE | Raccord enfichable du circuit imprimé avec une technologie de connexion innovante qui garantit un maniement sûr et intuitif. | 508 | G | 1146 | CCM | 351 | 136 | 24 | MM | 49 |  | 31/10/2026 | https://eshop.weidmueller.com/p/2044860000
2044940000 | RAFE 2X0.5 TS35 | 1140 | 10000 | 1 | 1 | PCE | P180 | Single parts | PT | Blocs de Jonction | PT14 | Autres BJ -AKZ-MK | 4008190237875 | 73209090 | DE | RAFE 2X0.5 TS35 - Autres BJ -AKZ-MK Autres BJ -AKZ-MK Weidmüller RAFE 2X0.5 TS35 Autres BJ -AKZ-MK RAFE 2X0.5 TS35 Autres BJ -AKZ-MK | 0.132 | G |  | CCM |  |  |  | MM | 7 |  |  | https://eshop.weidmueller.com/p/2044940000
2045120000 | FAD S5115 SL46 A M | 223.45 | 1 | 1 | 1 | PCE | I675 | SPS connecting cable | PL | Composants sur CI | PL35 | Connecteurs STV, RSV / autres | 8430243316019 | 85369095 | ES | Adaptateur (circuit imprimé) Adaptateur pour changement facile de système API tout en maintenant le câblage existant. | 206 | G | 1881.88 | CCM | 329 | 104 | 55 | MM | 49 |  |  | https://eshop.weidmueller.com/p/2045120000
2045200000 | ISKA ZB35 GN | 225 | 1000 | 1 | 1 | PCE | P179 | Accessories others | PT | Blocs de Jonction | PT19 | Rails-accessoires (PT19) | 4008190366629 | 85472000 | DE | ISKA ZB35 GN - Barrette de liaison (bloc de jonction) Rails-accessoires (PT19) Weidmüller | 0.51 | G |  | CCM |  |  |  | MM | 7 |  |  | https://eshop.weidmueller.com/p/2045200000
2045370000 | BLF 5.08HC/04/180F SN BK BX SO | 376.77 | 100 | 60 | 60 | PCE | P311 | PCB-connectors 5 pin pitch | PL | Composants sur CI | PL30 | Connecteurs pour CI pas < 5mm | 4050118410150 | 85366990 | DE | Raccord enfichable du circuit imprimé avec une technologie de connexion innovante qui garantit un maniement sûr et intuitif. | 569 | G | 1829 | CCM | 350 | 134 | 39 | MM | 49 |  |  | https://eshop.weidmueller.com/p/2045370000
2045400000 | SL-SMT 5.08HC/04/270FL 3.2SN BK BX TB | 280.19 | 100 | 100 | 100 | PCE | P311 | PCB-connectors 5 pin pitch | PL | Composants sur CI | PL30 | Connecteurs pour CI pas < 5mm | 4050118410204 | 85366930 | RO | Raccord enfichable du circuit imprimé avec une technologie de connexion innovante qui garantit un maniement sûr et intuitif. | 298 | G | 902.335 | CCM | 145 | 127 | 49 | MM | 49 |  |  | https://eshop.weidmueller.com/p/2045400000
2045410000 | BLZP 5.08HC/02/180 SN OR BX PRT | 194.34 | 100 | 180 | 180 | PCE | P311 | PCB-connectors 5 pin pitch | PL | Composants sur CI | PL30 | Connecteurs pour CI pas < 5mm | 4050118410174 | 85366990 | DE | Raccord enfichable du circuit imprimé avec une technologie de connexion innovante qui garantit un maniement sûr et intuitif. | 654 | G | 1552.352 | CCM | 349 | 139 | 32 | MM | 49 |  |  | https://eshop.weidmueller.com/p/2045410000
2045670000 | IE-FM6Z2VO0250MST0SD0X | 649.19 | 1 | 1 | 1 | PCE | I653 | Industrial Ethernet Cables | PB | Connecteurs Etanches/composants passifs | PB47 | Ethernet Industriel Composants Passifs | 4050118410402 | 85447000 | DE | Câble de données prêt à raccorder avec câble en fibre optique multi-mode et uni-mode | 15800 | G | [5 empty] | MM | 35 |  |  | https://eshop.weidmueller.com/p/2045670000
2045730030 | SAIL-M12GM12G-K78-0.3UGE | 17.52 | 1 | 1 | 1 | PCE | I673 | SAI accessories | PB | Connecteurs Etanches/composants passifs | PB46 | SAI Accessoires pour répartiteurs capteurs et actionneurs | 4050118413816 | 85444290 | RO | Câbles capteurs/actionneurs confectionnés pour le raccordement de capteurs/actionneurs et pour la transmission de données. Les connecteurs débrochables sont moulés et testés. | 30 | G | 200.86 | CCM | 121 | 83 | 20 | MM | 56 |  |  | https://eshop.weidmueller.com/p/2045730030
2045910003 | PAC-S300-SL46-AM0-0M3 | 228.9672 | 1 | 1 | 1 | PCE | I675 | SPS connecting cable | PL | Composants sur CI | PL35 | Connecteurs STV, RSV / autres | 4032248277339 | 85444290 | ES | Fil de circuit imprimé, Signaux numériques, 40 pôles, 0.3 m Câbles confectionnés pour raccordement électrique et transmission de données entre l'API et l'interface API. | 165 | G | 13 | CCM | 300 | 7 | 7 | MM | 7 |  |  | https://eshop.weidmueller.com/p/2045910003
2045910005 | PAC-S300-SL46-AM0-0M5 | 232.4322 | 1 | 1 | 1 | PCE | I675 | SPS connecting cable | PL | Composants sur CI | PL35 | Connecteurs STV, RSV / autres | 4032248277766 | 85444290 | ES | Fil de circuit imprimé, Signaux analogiques, 40 pôles, Câble LiYCY, 0.5 m, 0.25 mm² | 215 | G | 22 | CCM | 500 | 7 | 7 | MM | 7 |  |  | https://eshop.weidmueller.com/p/2045910005
2045910010 | PAC-S300-SL46-AM0-1M | 241.2872 | 1 | 1 | 1 | PCE | I675 | SPS connecting cable | PL | Composants sur CI | PL35 | Connecteurs STV, RSV / autres | 4032248250585 | 85444290 | ES | Fil de circuit imprimé, Signaux analogiques, 40 pôles, Câble LiYCY, 1 m, 0.25 mm² | 339 | G | 305 | CCM | 213 | 213 | 7 | MM | 7 |  |  | https://eshop.weidmueller.com/p/2045910010
2045910015 | PAC-S300-SL46-AM0-1M5 | 249.9112 | 1 | 1 | 1 | PCE | I675 | SPS connecting cable | PL | Composants sur CI | PL35 | Connecteurs STV, RSV / autres | 4099986595392 | 85444290 | ES | Fil de circuit imprimé, Signaux analogiques, 40 pôles, Câble LiYCY, 1.5 m, 0.25 mm² | 523 | G | 0.61 | CDM | 213.4 | 213.4 | 13.4 | MM | 28 |  |  | https://eshop.weidmueller.com/p/2045910015
2045910020 | PAC-S300-SL46-AM0-2M | 258.5814 | 1 | 1 | 1 | PCE | I675 | SPS connecting cable | PL | Composants sur CI | PL35 | Connecteurs STV, RSV / autres | 4032248250592 | 85444290 | ES | Fil de circuit imprimé, Signaux analogiques, 40 pôles, Câble LiYCY, 2 m, 0.25 mm² | 587 | G | 610 | CCM | 213 | 213 | 13 | MM | 7 |  |  | https://eshop.weidmueller.com/p/2045910020
2045910025 | PAC-S300-SL46-AM0-2M5 | 267.344 | 1 | 1 | 1 | PCE | I675 | SPS connecting cable | PL | Composants sur CI | PL35 | Connecteurs STV, RSV / autres | 4099986595408 | 85444290 | ES | Fil de circuit imprimé, Signaux analogiques, 40 pôles, Câble LiYCY, 2.5 m, 0.25 mm² | 771 | G | 0.61 | CDM | 213.4 | 213.4 | 13.4 | MM | 28 |  |  | https://eshop.weidmueller.com/p/2045910025
2045910030 | PAC-S300-SL46-AM0-3M | 276.0604 | 1 | 1 | 1 | PCE | I675 | SPS connecting cable | PL | Composants sur CI | PL35 | Connecteurs STV, RSV / autres | 4099986595415 | 85444290 | ES | Fil de circuit imprimé, Signaux analogiques, 40 pôles, Câble LiYCY, 3 m, 0.25 mm² | 895 | G | 0.689 | CDM | 226.8 | 226.8 | 13.4 | MM | 28 |  |  | https://eshop.weidmueller.com/p/2045910030
2045910035 | PAC-S300-SL46-AM0-3M5 | 284.7768 | 1 | 1 | 1 | PCE | I675 | SPS connecting cable | PL | Composants sur CI | PL35 | Connecteurs STV, RSV / autres | 4099986595422 | 85444290 | ES | Fil de circuit imprimé, Signaux analogiques, 40 pôles, Câble LiYCY, 3.5 m, 0.25 mm² | 1019 | G | 0.689 | CDM | 226.8 | 226.8 | 13.4 | MM | 28 |  |  | https://eshop.weidmueller.com/p/2045910035
2045910040 | PAC-S300-SL46-AM0-4M | 293.4932 | 1 | 1 | 1 | PCE | I675 | SPS connecting cable | PL | Composants sur CI | PL35 | Connecteurs STV, RSV / autres | 4099986595439 | 85444290 | ES | Fil de circuit imprimé, Signaux analogiques, 40 pôles, Câble LiYCY, 4 m, 0.25 mm² | 1143 | G | 1.034 | CDM | 226.8 | 226.8 | 20.1 | MM | 28 |  |  | https://eshop.weidmueller.com/p/2045910040
2045910050 | PAC-S300-SL46-AM0-5M | 310.926 | 1 | 1 | 1 | PCE | I675 | SPS connecting cable | PL | Composants sur CI | PL35 | Connecteurs STV, RSV / autres | 4099986595446 | 85444290 | ES | Fil de circuit imprimé, Signaux analogiques, 40 pôles, Câble LiYCY, 5 m, 0.25 mm² | 1391 | G | 1.034 | CDM | 226.8 | 226.8 | 20.1 | MM | 28 |  |  | https://eshop.weidmueller.com/p/2045910050
2045910100 | PAC-S300-SL46-AM0-10M | 398.09 | 1 | 1 | 1 | PCE | I675 | SPS connecting cable | PL | Composants sur CI | PL35 | Connecteurs STV, RSV / autres | 4099986595453 | 85444290 | ES | Fil de circuit imprimé, Signaux analogiques, 40 pôles, Câble LiYCY, 10 m, 0.25 mm² | 2631 | G | 1.546 | CDM | 240.2 | 240.2 | 26.8 | MM | 28 |  |  | https://eshop.weidmueller.com/p/2045910100
2045970005 | PAC-S300-SL46-AJ0-0M5 | 169.7542 | 1 | 1 | 1 | PCE | I675 | SPS connecting cable | PL | Composants sur CI | PL35 | Connecteurs STV, RSV / autres | 4099986595460 | 85444290 | ES | Fil de circuit imprimé, Signaux analogiques, 25 pôles, Câble LiYCY, 0.5 m, 0.25 mm² | 230 | G | 22.445 | CCM | 500 | 6.7 | 6.7 | MM | 28 |  |  | https://eshop.weidmueller.com/p/2045970005
2045970010 | PAC-S300-SL46-AJ0-1M | 175.6216 | 1 | 1 | 1 | PCE | I675 | SPS connecting cable | PL | Composants sur CI | PL35 | Connecteurs STV, RSV / autres | 4032248250608 | 85444290 | ES | Fil de circuit imprimé, Signaux analogiques, 25 pôles, Câble LiYCY, 1 m, 0.25 mm² | 20 | G | 305 | CCM | 213 | 213 | 7 | MM | 7 |  |  | https://eshop.weidmueller.com/p/2045970010
2045970015 | PAC-S300-SL46-AJ0-1M5 | 181.4582 | 1 | 1 | 1 | PCE | I675 | SPS connecting cable | PL | Composants sur CI | PL35 | Connecteurs STV, RSV / autres | 4099986595477 | 85444290 | ES | Fil de circuit imprimé, Signaux analogiques, 25 pôles, Câble LiYCY, 1.5 m, 0.25 mm² | 402 | G | 0.61 | CDM | 213.4 | 213.4 | 13.4 | MM | 28 |  |  | https://eshop.weidmueller.com/p/2045970015
2045970020 | PAC-S300-SL46-AJ0-2M | 205.04 | 1 | 1 | 1 | PCE | I675 | SPS connecting cable | PL | Composants sur CI | PL35 | Connecteurs STV, RSV / autres | 4032248251278 | 85444290 | ES | Fil de circuit imprimé, Signaux analogiques, 25 pôles, Câble LiYCY, 2 m, 0.25 mm² | 471 | G | 4465.53 | CCM | 333 | 149 | 90 | MM | 7 |  |  | https://eshop.weidmueller.com/p/2045970020
2045970025 | PAC-S300-SL46-AJ0-2M5 | 193.1468 | 1 | 1 | 1 | PCE | I675 | SPS connecting cable | PL | Composants sur CI | PL35 | Connecteurs STV, RSV / autres | 4099986595491 | 85444290 | ES | Fil de circuit imprimé, Signaux analogiques, 25 pôles, Câble LiYCY, 2.5 m, 0.25 mm² | 574 | G | 0.61 | CDM | 213.4 | 213.4 | 13.4 | MM | 28 |  |  | https://eshop.weidmueller.com/p/2045970025
2045970030 | PAC-S300-SL46-AJ0-3M | 198.9988 | 1 | 1 | 1 | PCE | I675 | SPS connecting cable | PL | Composants sur CI | PL35 | Connecteurs STV, RSV / autres | 4099986595507 | 85444290 | ES | Fil de circuit imprimé, Signaux analogiques, 25 pôles, Câble LiYCY, 3 m, 0.25 mm² | 660 | G | 0.689 | CDM | 226.8 | 226.8 | 13.4 | MM | 28 |  |  | https://eshop.weidmueller.com/p/2045970030
2045970035 | PAC-S300-SL46-AJ0-3M5 | 204.8508 | 1 | 1 | 1 | PCE | I675 | SPS connecting cable | PL | Composants sur CI | PL35 | Connecteurs STV, RSV / autres | 4099986595514 | 85444290 | ES | Fil de circuit imprimé, Signaux analogiques, 25 pôles, Câble LiYCY, 3.5 m, 0.25 mm² | 746 | G | 0.689 | CDM | 226.8 | 226.8 | 13.4 | MM | 28 |  |  | https://eshop.weidmueller.com/p/2045970035
2045970040 | PAC-S300-SL46-AJ0-4M | 210.7028 | 1 | 1 | 1 | PCE | I675 | SPS connecting cable | PL | Composants sur CI | PL35 | Connecteurs STV, RSV / autres | 4099986595521 | 85444290 | ES | Fil de circuit imprimé, Signaux analogiques, 25 pôles, Câble LiYCY, 4 m, 0.25 mm² | 832 | G | 1.034 | CDM | 226.8 | 226.8 | 20.1 | MM | 28 |  |  | https://eshop.weidmueller.com/p/2045970040
2045970050 | PAC-S300-SL46-AJ0-5M | 222.4068 | 1 | 1 | 1 | PCE | I675 | SPS connecting cable | PL | Composants sur CI | PL35 | Connecteurs STV, RSV / autres | 4099986595538 | 85444290 | ES | Fil de circuit imprimé, Signaux analogiques, 25 pôles, Câble LiYCY, 5 m, 0.25 mm² | 1004 | G | 1.034 | CDM | 226.8 | 226.8 | 20.1 | MM | 28 |  |  | https://eshop.weidmueller.com/p/2045970050
2045970100 | PAC-S300-SL46-AJ0-10M | 280.896 | 1 | 1 | 1 | PCE | I675 | SPS connecting cable | PL | Composants sur CI | PL35 | Connecteurs STV, RSV / autres | 4099986595545 | 85444290 | ES | Fil de circuit imprimé, Signaux analogiques, 25 pôles, Câble LiYCY, 10 m, 0.25 mm² | 1864 | G | 1.546 | CDM | 240.2 | 240.2 | 26.8 | MM | 28 |  |  | https://eshop.weidmueller.com/p/2045970100
2046020000 | KLTR DK4/32 BEDR | 72.76 | 100 | 20 | 20 | PCE | D900 | Miscellaneous | PL | Composants sur CI | PL36 | Boitiers électronique (vides) | 4008190243265 | 85472000 | DE | Petits boîtiers, OMNIMATE Housing - TERMINALBOX beige Boitiers électronique (vides) | 106.8 | G |  | CCM |  |  |  | MM | 7 |  |  | https://eshop.weidmueller.com/p/2046020000
2046030000 | KLTR DK4/32 BEDR | 80.75 | 100 | 20 | 20 | PCE | D900 | Miscellaneous | PL | Composants sur CI | PL36 | Boitiers électronique (vides) | 4008190247416 | 85472000 | DE | Petits boîtiers, OMNIMATE Housing - TERMINALBOX beige Boitiers électronique (vides) | 106 | G |  | CCM |  |  |  | MM | 7 |  |  | https://eshop.weidmueller.com/p/2046030000
2046210000 | ZB SAK6N | 66.5 | 100 | 1000 | 1000 | PCE | P180 | Single parts | PT | Blocs de Jonction | PT13 | Série SAK - blocs de jonction | 4008190227470 | 85389099 | CN | ZB SAK6N - Série SAK - blocs de jonction Série SAK - blocs de jonction Weidmüller | 1904 | G |  | CCM |  |  |  | MM | 7 |  |  | https://eshop.weidmueller.com/p/2046210000
2046350000 | IE-FM5D2UE0005MSDEST0X | 137.6 | 1 | 1 | 1 | PCE | I653 | Industrial Ethernet Cables | PB | Connecteurs Etanches/composants passifs | PB47 | Ethernet Industriel Composants Passifs | 4050118411003 | 85447000 | DE | Câble de données prêt à raccorder avec câble en fibre optique multi-mode et uni-mode | 279 | G | 2395.8 | CCM | 22 | 330 | 330 | MM | 35 |  |  | https://eshop.weidmueller.com/p/2046350000
2046600000 | SMSE DK4D HALB M.BOH | 661.98 | 1000 | 20 | 20 | PCE | D900 | Miscellaneous | PT | Blocs de Jonction | PT13 | Série SAK - blocs de jonction | 4008190242510 | 85389099 | DE | Série SAK - blocs de jonction -SMSE DK4D HALB M.BOH Série SAK - blocs de jonction | 13.8 | G |  | CCM |  |  |  | MM | 7 |  |  | https://eshop.weidmueller.com/p/2046600000
2047090000 | SLS 5.08/02/180B SN BK BX SO | 227.73 | 100 | 150 | 150 | PCE | P311 | PCB-connectors 5 pin pitch | PL | Composants sur CI | PL30 | Connecteurs pour CI pas < 5mm | 4050118411218 | 85366990 | CZ | Raccord enfichable du circuit imprimé avec une technologie de connexion innovante qui garantit un maniement sûr et intuitif. | 542 | G | 1523.34 | CCM | 351 | 140 | 31 | MM | 49 |  |  | https://eshop.weidmueller.com/p/2047090000
2047230000 | SMSE GSE5 WA | 10.5 | 100 | 3000 | 3000 | PCE | P420 | Empty housings electronic | PL | Composants sur CI | PL39 | Accessoires/échantillons/autres | 4008190445973 | 85389099 | DE | SMSE GSE5 WA - Accessoires/échantillons/autres Accessoires/échantillons/autres Weidmüller | 900 | G | 750 | CCM |  |  |  | MM | 7 |  | 31/12/2027 | https://eshop.weidmueller.com/p/2047230000
2047250000 | SMSE GSE5 SE | 10.5 | 100 | 1 | 1 | PCE | P420 | Empty housings electronic | PL | Composants sur CI | PL39 | Accessoires/échantillons/autres | 4008190237769 | 85389099 | CZ | SMSE GSE5 SE - Accessoires/échantillons/autres Accessoires/échantillons/autres Weidmüller | 0.259 | G |  | CCM |  |  |  | MM | 7 |  | 31/12/2027 | https://eshop.weidmueller.com/p/2047250000
2047310005 | IE-C5DD4UG0005A60A60-E | 34.03 | 1 | 1 | 1 | PCE | I653 | Industrial Ethernet Cables | PB | Connecteurs Etanches/composants passifs | PB47 | Ethernet Industriel Composants Passifs | 4064675056751 | 85444210 | DE | Câble PROFINET (confectionné), RJ45 IP 20, RJ45 IP 20, Nombre de pôles: 4, 0.5 m, Longueur: 0.5 m | 48 | G | 367.136 | CCM | 154 | 149 | 16 | MM | 35 |  |  | https://eshop.weidmueller.com/p/2047310005
2047310010 | IE-C5DD4UG0010A60A60-E | 36.96 | 1 | 1 | 1 | PCE | I653 | Industrial Ethernet Cables | PB | Connecteurs Etanches/composants passifs | PB47 | Ethernet Industriel Composants Passifs | 4050118411256 | 85444210 | SK | Câble PROFINET (confectionné), RJ45 IP 20, RJ45 IP 20, Nombre de pôles: 4, Longueur: 1 m | 81 | G | 644 | CCM | 209 | 171 | 18 | MM | 35 |  |  | https://eshop.weidmueller.com/p/2047310010
2047310015 | IE-C5DD4UG0015A60A60-E | 39.9 | 1 | 1 | 1 | PCE | I653 | Industrial Ethernet Cables | PB | Connecteurs Etanches/composants passifs | PB47 | Ethernet Industriel Composants Passifs | 4064675056775 | 85444210 | DE | Câble PROFINET (confectionné), RJ45 IP 20, RJ45 IP 20, Nombre de pôles: 4, Longueur: 1.5 m | 113 | G | 877.5 | CCM | 250 | 195 | 18 | MM | 35 |  |  | https://eshop.weidmueller.com/p/2047310015
2047310020 | IE-C5DD4UG0020A60A60-E | 42.85 | 1 | 1 | 1 | PCE | I653 | Industrial Ethernet Cables | PB | Connecteurs Etanches/composants passifs | PB47 | Ethernet Industriel Composants Passifs | 4064675056980 | 85444210 | SK | Câble PROFINET (confectionné), RJ45 IP 20, RJ45 IP 20, Nombre de pôles: 4, Longueur: 2 m | 142 | G | 1285.632 | CCM | 279 | 192 | 24 | MM | 35 |  |  | https://eshop.weidmueller.com/p/2047310020
2047310025 | IE-C5DD4UG0025A60A60-E | 45.78 | 1 | 1 | 1 | PCE | I653 | Industrial Ethernet Cables | PB | Connecteurs Etanches/composants passifs | PB47 | Ethernet Industriel Composants Passifs | 4050118411263 | 85444210 | DE | Câble PROFINET (confectionné), RJ45 IP 20, RJ45 IP 20, Nombre de pôles: 4, Longueur: 2.5 m | 178 | G | 2137.863 | CCM | 273 | 191 | 41 | MM | 35 |  |  | https://eshop.weidmueller.com/p/2047310025
2047310030 | IE-C5DD4UG0030A60A60-E | 48.73 | 1 | 1 | 1 | PCE | I653 | Industrial Ethernet Cables | PB | Connecteurs Etanches/composants passifs | PB47 | Ethernet Industriel Composants Passifs | 4064675056997 | 85444210 | DE | Câble PROFINET (confectionné), RJ45 IP 20, RJ45 IP 20, Nombre de pôles: 4, Longueur: 3 m | 210 | G | 1350 | CCM | 264 | 213 | 24 | MM | 35 |  |  | https://eshop.weidmueller.com/p/2047310030
2047310040 | IE-C5DD4UG0040A60A60-E | 54.61 | 1 | 1 | 1 | PCE | I653 | Industrial Ethernet Cables | PB | Connecteurs Etanches/composants passifs | PB47 | Ethernet Industriel Composants Passifs | 4064675057048 | 85444210 | DE | Câble PROFINET (confectionné), RJ45 IP 20, RJ45 IP 20, Nombre de pôles: 4, Longueur: 4 m | 266 | G | 1245.936 | CCM | 257 | 202 | 24 | MM | 35 |  |  | https://eshop.weidmueller.com/p/2047310040
2047310050 | IE-C5DD4UG0050A60A60-E | 60.48 | 1 | 1 | 1 | PCE | I653 | Industrial Ethernet Cables | PB | Connecteurs Etanches/composants passifs | PB47 | Ethernet Industriel Composants Passifs | 4064675057086 | 85444210 | DE | Câble PROFINET (confectionné), RJ45 IP 20, RJ45 IP 20, Nombre de pôles: 4, Longueur: 5 m | 335 | G | 1858.5 | CCM | 295 | 210 | 30 | MM | 35 |  |  | https://eshop.weidmueller.com/p/2047310050
2047310075 | IE-C5DD4UG0075A60A60-E | 75.17 | 1 | 1 | 1 | PCE | I653 | Industrial Ethernet Cables | PB | Connecteurs Etanches/composants passifs | PB47 | Ethernet Industriel Composants Passifs | 4064675057093 | 85444210 | DE | Câble PROFINET (confectionné), RJ45 IP 20, RJ45 IP 20, Nombre de pôles: 4, Longueur: 7.5 m | 474 | G | 2430 | CCM | 270 | 200 | 45 | MM | 35 |  |  | https://eshop.weidmueller.com/p/2047310075
2047310100 | IE-C5DD4UG0100A60A60-E | 90.0926 | 1 | 1 | 1 | PCE | I653 | Industrial Ethernet Cables | PB | Connecteurs Etanches/composants passifs | PB47 | Ethernet Industriel Composants Passifs | 4064675057116 | 85444210 | DE | Câble PROFINET (confectionné), RJ45 IP 20, RJ45 IP 20, Nombre de pôles: 4, Longueur: 10 m | 639 | G | 3125.122 | CCM | 286 | 223 | 49 | MM | 35 |  |  | https://eshop.weidmueller.com/p/2047310100
2047310150 | IE-C5DD4UG0150A60A60-E | 119.9717 | 1 | 1 | 1 | PCE | I653 | Industrial Ethernet Cables | PB | Connecteurs Etanches/composants passifs | PB47 | Ethernet Industriel Composants Passifs | 4064675057123 | 85444210 | DE | Câble PROFINET (confectionné), RJ45 IP 20, RJ45 IP 20, Nombre de pôles: 4, Longueur: 15 m | 958 | G | 4341.12 | CCM | 272 | 266 | 60 | MM | 35 |  |  | https://eshop.weidmueller.com/p/2047310150
2047310200 | IE-C5DD4UG0200A60A60-E | 149.8509 | 1 | 1 | 1 | PCE | I653 | Industrial Ethernet Cables | PB | Connecteurs Etanches/composants passifs | PB47 | Ethernet Industriel Composants Passifs | 4064675057130 | 85444210 | DE | Câble PROFINET (confectionné), RJ45 IP 20, RJ45 IP 20, Nombre de pôles: 4, Longueur: 20 m | 1265 | G | 4413.318 | CCM | 274 | 273 | 59 | MM | 35 |  |  | https://eshop.weidmueller.com/p/2047310200
2047320000 | MF-ABB 12/5 MC NE WS | 12.8 | 100 | 400 | 400 | PCE | P175 | Multicard markers | PI | Produits d'Installation | PI82 | Borniers d'installation | 4050118411126 | 39269097 | DE | Repérage de blocs de jonction, blanc, Pas en mm: 5.00, Caractères imprimés: vierge | 100 | G | 766 | CCM | 266 | 90 | 32 | MM | 7 |  |  | https://eshop.weidmueller.com/p/2047320000
2047340000 | MF-ABB 12/6 MC NE WS | 12.8 | 100 | 400 | 400 | PCE | P175 | Multicard markers | PI | Produits d'Installation | PI82 | Borniers d'installation | 4050118411041 | 39269097 | DE | Repérage de blocs de jonction, blanc, Pas en mm: 6.00, Caractères imprimés: vierge | 106 | G | 781 | CCM | 266 | 89 | 33 | MM | 21 |  |  | https://eshop.weidmueller.com/p/2047340000
2047350000 | MF-ABB 12/8 MC NE WS | 12.8 | 100 | 280 | 280 | PCE | P175 | Multicard markers | PI | Produits d'Installation | PI82 | Borniers d'installation | 4050118411133 | 39269097 | DE | Repérage de blocs de jonction, blanc, Pas en mm: 8.00, Caractères imprimés: vierge | 103 | G | 801.89 | CCM | 265 | 89 | 34 | MM | 21 |  |  | https://eshop.weidmueller.com/p/2047350000
2047360000 | ESG 15/10 MC NE WS | 28.4 | 100 | 160 | 160 | PCE | P175 | Multicard markers | PI | Produits d'Installation | PI82 | Borniers d'installation | 4050118411171 | 39269097 | DE | Repérage d’appareils, Largeur: 15 mm, Caractères imprimés: sans, PA 66, blanc, -40...100 °C | 110 | G | 823 | CCM | 266 | 91 | 34 | MM | 7 |  |  | https://eshop.weidmueller.com/p/2047360000
2047380000 | CC DIA 30 K MC NE WS | 70.3 | 100 | 60 | 60 | PCE | P175 | Multicard markers | PI | Produits d'Installation | PI82 | Borniers d'installation | 4050118411195 | 39269097 | DE | Repérage d’appareils, Largeur: 30 mm, Caractères imprimés: sans, Polyamide 66, blanc, -40...60 °C | 136 | G | 816 | CCM | 265 | 88 | 35 | MM | 21 |  |  | https://eshop.weidmueller.com/p/2047380000
2047390000 | CC DIA 30 K MC NE GE | 70.3 | 100 | 60 | 60 | PCE | P175 | Multicard markers | PI | Produits d'Installation | PI82 | Borniers d'installation | 4050118411249 | 39269097 | DE | Repérage d’appareils, Largeur: 30 mm, Caractères imprimés: sans, Polyamide 66, jaune, -40...60 °C | 138 | G | 793 | CCM | 265 | 88 | 34 | MM | 21 |  |  | https://eshop.weidmueller.com/p/2047390000
2047400000 | CC DIA 30 K MC NE GR | 70.3 | 100 | 60 | 60 | PCE | P175 | Multicard markers | PI | Produits d'Installation | PI82 | Borniers d'installation | 4050118411164 | 39269097 | DE | Repérage d’appareils, Largeur: 30 mm, Caractères imprimés: sans, Polyamide 66, gris, -40...60 °C | 138 | G | 793 | CCM | 265 | 88 | 34 | MM | 21 |  |  | https://eshop.weidmueller.com/p/2047400000
2047430000 | ESG 9/17.7 K MC NE WS | 36.8 | 100 | 180 | 180 | PCE | P175 | Multicard markers | PI | Produits d'Installation | PI82 | Borniers d'installation | 4050118411140 | 39269097 | DE | Repérage d’appareils, Largeur: 17.7 mm, Caractères imprimés: sans, PA 66, blanc, -40...60 °C | 111 | G | 923.286 | CCM | 266 | 89 | 39 | MM | 21 |  |  | https://eshop.weidmueller.com/p/2047430000
2047460000 | MF-ABB 12/5 MC SDR | 26 | 100 | 80 | 80 | PCE | P175 | Multicard markers | PI | Produits d'Installation | PI81 | Systèmes d'impression | 4050118411157 | 39269097 | DE | Repérage de blocs de jonction, selon demande du client, Pas en mm: 5.00, Caractères imprimés: Nécessite M-Print PRO File | 21 | G | 54 | CCM | 3 | 75 | 240 | MM | 7 |  |  | https://eshop.weidmueller.com/p/2047460000
2047510000 | MF-ABB 12/6 MC SDR | 26 | 100 | 80 | 80 | PCE | P175 | Multicard markers | PI | Produits d'Installation | PI81 | Systèmes d'impression | 4050118411232 | 39269097 | DE | Repérage de blocs de jonction, selon demande du client, Pas en mm: 6.00, Caractères imprimés: Nécessite M-Print PRO File | 21 | G | 54 | CCM | 3 | 75 | 240 | MM | 7 |  |  | https://eshop.weidmueller.com/p/2047510000
2047520000 | MF-ABB 12/8 MC SDR | 26 | 100 | 56 | 56 | PCE | P175 | Multicard markers | PI | Produits d'Installation | PI81 | Systèmes d'impression | 4050118411188 | 39269097 | DE | Repérage de blocs de jonction, selon demande du client, Pas en mm: 8.00, Caractères imprimés: Nécessite M-Print PRO File | 21 | G | 54 | CCM | 3 | 75 | 240 | MM | 7 |  |  | https://eshop.weidmueller.com/p/2047520000
2047540000 | ESG 15/10 MC SDR | 61.6 | 100 | 32 | 32 | PCE | P175 | Multicard markers | PI | Produits d'Installation | PI81 | Systèmes d'impression | 4050118411300 | 39269097 | DE | Repérage d’appareils, Largeur: 15 mm, Caractères imprimés: selon demande du client, PA 66, selon demande du client, -40...100 °C | 21 | G | 54 | CCM | 3 | 75 | 240 | MM | 7 |  |  | https://eshop.weidmueller.com/p/2047540000
2047550000 | ESG 9/17.7 K MC SDR | 69 | 100 | 36 | 36 | PCE | P175 | Multicard markers | PI | Produits d'Installation | PI81 | Systèmes d'impression | 4050118411065 | 39269097 | DE | Repérage d’appareils, Largeur: 17.7 mm, Caractères imprimés: Nécessite M-Print PRO File, PA 66, selon demande du client, -40...60 °C | 22 | G | 54 | CCM | 3 | 75 | 240 | MM | 7 |  |  | https://eshop.weidmueller.com/p/2047550000
2047560000 | CC DIA 30 K MC SDR | 114.8 | 100 | 12 | 12 | PCE | P175 | Multicard markers | PI | Produits d'Installation | PI81 | Systèmes d'impression | 4050118411058 | 39269097 | DE | Repérage d’appareils, Largeur: 30 mm, Caractères imprimés: Nécessite M-Print PRO File, Polyamide 66, selon demande du client, -40...60 °C | 28 | G | 54 | CCM | 3 | 75 | 240 | MM | 7 |  |  | https://eshop.weidmueller.com/p/2047560000
2047770000 | SMSE SAK35 N | 407.62 | 100 | 1 | 1 | PCE | P170 | Accessories SAK series | PT | Blocs de Jonction | PT13 | Série SAK - blocs de jonction | 4008190230593 | 85389099 | DE | SMSE SAK35 N - Barrette de liaison (bloc de jonction) Série SAK - blocs de jonction | 11.94 | G |  | CCM |  |  |  | MM | 7 |  |  | https://eshop.weidmueller.com/p/2047770000
2047790000 | ZB SAK35N | 59.84 | 100 | 100 | 100 | PCE | D900 | Miscellaneous | PS | Produits Spécifiques | PS23 | OEM | 4008190251796 | 85389099 | DE | ZB SAK35N - Étrier (barrette de liaison) OEM Weidmüller ZB SAK35N OEM ZB SAK35N Étrier (barrette de liaison) | 1072 | G | 1024 | CCM | 40 | 160 | 160 | MM | 7 |  |  | https://eshop.weidmueller.com/p/2047790000
2048080000 | KLKOE MK6/6 | 98.19 | 100 | 245 | 245 | PCE | D900 | Miscellaneous | PT | Blocs de Jonction | PT14 | Autres BJ -AKZ-MK | 4008190529871 | 85369010 | DE | KLKOE MK6/6 - Autres BJ -AKZ-MK -KLKOE MK6/6 Autres BJ -AKZ-MK Weidmüller KLKOE MK6/6 Autres BJ -AKZ-MK -KLKOE MK6/6 | 1026.795 | G |  | CCM |  |  |  | MM | 7 |  |  | https://eshop.weidmueller.com/p/2048080000
2048780000 | SAIE-M8S-4-TL-EP | 5.3 | 1 | 1000 | 1000 | PCE | I673 | SAI accessories | PL | Composants sur CI | PL38 | PCB IP 67 | 4050118411324 | 85369010 | CZ | Connecteurs ronds pour transmission de courant. Le connecteur débrochable est soudé directement sur le circuit imprimé. Conception compacte avec densité de courant fort. | 1617 | G | 2246.4 | CCM | 234 | 160 | 60 | MM | 42 |  |  | https://eshop.weidmueller.com/p/2048780000
2048800000 | SAIE-M8S-4SLP-HW | 15.3 | 1 | 20 | 20 | PCE | I673 | SAI accessories | PL | Composants sur CI | PL38 | PCB IP 67 | 4050118411331 | 85369010 | DE | Connecteurs ronds pour transmission de courant. Le connecteur débrochable est soudé directement sur le circuit imprimé. Conception compacte avec densité de courant fort. | 41 | G | 692 | CCM | 173 | 125 | 32 | MM | 99 |  |  | https://eshop.weidmueller.com/p/2048800000
2048830000 | SAIE-M8B-4SLP-HW | 14.9 | 1 | 20 | 20 | PCE | I673 | SAI accessories | PL | Composants sur CI | PL38 | PCB IP 67 | 4050118411287 | 85369010 | DE | Connecteurs ronds pour transmission de courant. Le connecteur débrochable est soudé directement sur le circuit imprimé. Conception compacte avec densité de courant fort. | 82 | G | 681 | CCM | 173 | 123 | 32 | MM | 56 |  |  | https://eshop.weidmueller.com/p/2048830000
2048900000 | SMSE EK2.5N/32 | 266.9 | 100 | 500 | 500 | PCE | P180 | Single parts | PT | Blocs de Jonction | PT13 | Série SAK - blocs de jonction | 4008190245863 | 85389099 | DE | SMSE EK2.5N/32 - Barrette de liaison (bloc de jonction) Série SAK - blocs de jonction | 2812 | G | 4449 | CCM | 140 | 155 | 205 | MM | 7 |  |  | https://eshop.weidmueller.com/p/2048900000
2048910000 | STSE EK2.5N | 128 | 1000 | 1 | 1 | PCE | P180 | Single parts | PT | Blocs de Jonction | PT13 | Série SAK - blocs de jonction | 4008190244323 | 85389099 | DE | STSE EK2.5N - Série SAK - blocs de jonction Série SAK - blocs de jonction Weidmüller | 0.575 | G |  | CCM |  |  |  | MM | 7 |  |  | https://eshop.weidmueller.com/p/2048910000
2048930000 | SMSE EK4/32 | 203 | 100 | 500 | 500 | PCE | P180 | Single parts | PT | Blocs de Jonction | PT13 | Série SAK - blocs de jonction | 4008190218294 | 85389099 | DE | SMSE EK4/32 - Série SAK - blocs de jonction Série SAK - blocs de jonction Weidmüller | 3213 | G | 3336 | CCM | 105 | 155 | 205 | MM | 7 |  |  | https://eshop.weidmueller.com/p/2048930000
2048940000 | STSE EK4 | 126 | 1000 | 2000 | 2000 | PCE | P180 | Single parts | PT | Blocs de Jonction | PT13 | Série SAK - blocs de jonction | 4008190241209 | 85389099 | DE | STSE EK4 - Série SAK - blocs de jonction Série SAK - blocs de jonction Weidmüller | 1486 | G | 840 | CCM | 40 | 100 | 210 | MM | 7 |  |  | https://eshop.weidmueller.com/p/2048940000
2048960000 | SMSE EK10/32 | 227.9 | 100 | 500 | 500 | PCE | P180 | Single parts | PT | Blocs de Jonction | PT13 | Série SAK - blocs de jonction | 4008190232948 | 85389099 | DE | SMSE EK10/32 - Barrette de liaison (bloc de jonction) Série SAK - blocs de jonction | 3506 | G | 4622 | CCM | 142 | 155 | 210 | MM | 7 |  |  | https://eshop.weidmueller.com/p/2048960000
2048970000 | STSE EK10 | 143 | 1000 | 1 | 1 | PCE | P180 | Single parts | PT | Blocs de Jonction | PT13 | Série SAK - blocs de jonction | 4008190217112 | 85389099 | DE | STSE EK10 - Série SAK - blocs de jonction Série SAK - blocs de jonction Weidmüller | 1.11 | G |  | CCM |  |  |  | MM | 7 |  |  | https://eshop.weidmueller.com/p/2048970000
2049880000 | DK 4/32 D O.DIODENZ. | 506.3 | 100 | 100 | 100 | PCE | P420 | Empty housings electronic | PL | Composants sur CI | PL36 | Boitiers électronique (vides) | 4008190213879 | 85369010 | RO | Blocs de jonction dotés de composants électroniques Boitiers électronique (vides) | 1331 | G | 2071 | CCM | 59 | 131 | 268 | MM | 28 |  | 30/06/2026 | https://eshop.weidmueller.com/p/2049880000
2049950100 | SAIL-M12BG-S3-1.0PK16 | 28.8 | 1 | 1 | 1 | PCE | I673 | SAI accessories | PB | Connecteurs Etanches/composants passifs | PB46 | SAI Accessoires pour répartiteurs capteurs et actionneurs | 4050118661644 | 85444290 | DE | Câble capteur/actionneur, M12, Nombre de pôles: 3, 1 m, Femelle, droite, LED: Non, Blindé: Non | 112 | G | 473.858 | CCM | 187 | 181 | 14 | MM | 84 |  |  | https://eshop.weidmueller.com/p/2049950100
2049950150 | SAIL-M12BG-S3-1.5PK16 | 32.6 | 1 | 1 | 1 | PCE | I673 | SAI accessories | PB | Connecteurs Etanches/composants passifs | PB46 | SAI Accessoires pour répartiteurs capteurs et actionneurs | 4050118439984 | 85444290 | DE | Câble capteur/actionneur, M12, Nombre de pôles: 3, 1.5 m, Femelle, droite, LED: Non, Blindé: Non | 146 | G | 886 | CCM | 213 | 198 | 21 | MM | 91 |  |  | https://eshop.weidmueller.com/p/2049950150
2049950200 | SAIL-M12BG-S3-2.0PK16 | 36.3 | 1 | 1 | 1 | PCE | I673 | SAI accessories | PB | Connecteurs Etanches/composants passifs | PB46 | SAI Accessoires pour répartiteurs capteurs et actionneurs | 4050118661651 | 85444290 | DE | Câble capteur/actionneur, M12, Nombre de pôles: 3, 2 m, Femelle, droite, LED: Non, Blindé: Non | 212 | G | 1108.64 | CCM | 208 | 205 | 26 | MM | 84 |  |  | https://eshop.weidmueller.com/p/2049950200
2049950300 | SAIL-M12BG-S3-3.0PK16 | 43.7 | 1 | 1 | 1 | PCE | I673 | SAI accessories | PB | Connecteurs Etanches/composants passifs | PB46 | SAI Accessoires pour répartiteurs capteurs et actionneurs | 4050118439762 | 85444290 | DE | Câble capteur/actionneur, M12, Nombre de pôles: 3, 3 m, Femelle, droite, LED: Non, Blindé: Non | 310 | G | 1622 | CCM | 241 | 232 | 29 | MM | 84 |  |  | https://eshop.weidmueller.com/p/2049950300
2049950400 | SAIL-M12BG-S3-4.0PK16 | 51.1 | 1 | 1 | 1 | PCE | I673 | SAI accessories | PB | Connecteurs Etanches/composants passifs | PB46 | SAI Accessoires pour répartiteurs capteurs et actionneurs | 4050118661668 | 85444290 | DE | Câble capteur/actionneur, M12, Nombre de pôles: 3, 4 m, Femelle, droite, LED: Non, Blindé: Non | 411 | G | 2167 | CCM | 225 | 214 | 45 | MM | 49 |  |  | https://eshop.weidmueller.com/p/2049950400
2049950500 | SAIL-M12BG-S3-5.0PK16 | 58.6 | 1 | 1 | 1 | PCE | I673 | SAI accessories | PB | Connecteurs Etanches/composants passifs | PB46 | SAI Accessoires pour répartiteurs capteurs et actionneurs | 4050118439823 | 85444290 | DE | Câble capteur/actionneur, M12, Nombre de pôles: 3, 5 m, Femelle, droite, LED: Non, Blindé: Non | 511 | G | 2016 | CCM | 246 | 241 | 34 | MM | 84 |  |  | https://eshop.weidmueller.com/p/2049950500
2049950700 | SAIL-M12BG-S3-7.0PK16 | 73.4 | 1 | 1 | 1 | PCE | I673 | SAI accessories | PB | Connecteurs Etanches/composants passifs | PB46 | SAI Accessoires pour répartiteurs capteurs et actionneurs | 4050118661675 | 85444290 | DE | Câble capteur/actionneur, M12, Nombre de pôles: 3, 7 m, Femelle, droite, LED: Non, Blindé: Non | 708 | G | 2723.22 | CCM | 246 | 246 | 45 | MM | 84 |  |  | https://eshop.weidmueller.com/p/2049950700
2049950900 | SAIL-M12BG-S3-9.0PK16 | 88.3 | 1 | 1 | 1 | PCE | I673 | SAI accessories | PB | Connecteurs Etanches/composants passifs | PB46 | SAI Accessoires pour répartiteurs capteurs et actionneurs | 4050118661682 | 85444290 | DE | Câble capteur/actionneur, M12, Nombre de pôles: 3, 9 m, Femelle, droite, LED: Non, Blindé: Non | 835 | G | 305 | CCM | 213 | 213 | 7 | MM | 42 |  |  | https://eshop.weidmueller.com/p/2049950900
2049950990 | SAIL-M12BG-S3-9.9PK16 | 95 | 1 | 1 | 1 | PCE | I673 | SAI accessories | PB | Connecteurs Etanches/composants passifs | PB46 | SAI Accessoires pour répartiteurs capteurs et actionneurs | 4050118661699 | 85444290 | DE | Câble capteur/actionneur, M12, Nombre de pôles: 3, 9.9 m, Femelle, droite, LED: Non, Blindé: Non | 989 | G | 3077.976 | CCM | 267 | 262 | 44 | MM | 42 |  |  | https://eshop.weidmueller.com/p/2049950990
2049951000 | SAIL-M12BG-S3-10PK16 | 95.7 | 1 | 1 | 1 | PCE | I673 | SAI accessories | PB | Connecteurs Etanches/composants passifs | PB46 | SAI Accessoires pour répartiteurs capteurs et actionneurs | 4050118439830 | 85444290 | DE | Câble capteur/actionneur, M12, Nombre de pôles: 3, 10 m, Femelle, droite, LED: Non, Blindé: Non | 1015 | G | 3736.25 | CCM | 250 | 245 | 61 | MM | 42 |  |  | https://eshop.weidmueller.com/p/2049951000
2050010150 | SAIL-M12BW-S3-1.5P | 32.6 | 1 | 1 | 1 | PCE | I673 | SAI accessories | PB | Connecteurs Etanches/composants passifs | PB46 | SAI Accessoires pour répartiteurs capteurs et actionneurs | 4050118441222 | 85444290 | DE | Câble capteur/actionneur, M12, Nombre de pôles: 3, 1.5 m, Femelle coudée, LED: Non, Blindé: Non | 175 | G | 1200 | CCM | 200 | 200 | 30 | MM | 42 |  |  | https://eshop.weidmueller.com/p/2050010150
2050010300 | SAIL-M12BW-S3-3.0P | 43.7 | 1 | 1 | 1 | PCE | I673 | SAI accessories | PB | Connecteurs Etanches/composants passifs | PB46 | SAI Accessoires pour répartiteurs capteurs et actionneurs | 4050118441086 | 85444290 | DE | Câble capteur/actionneur, M12, Nombre de pôles: 3, 3 m, Femelle coudée, LED: Non, Blindé: Non | 321 | G | 1880.772 | CCM | 226 | 219 | 38 | MM | 84 |  |  | https://eshop.weidmueller.com/p/2050010300
2050010500 | SAIL-M12BW-S3-5.0P | 58.6 | 1 | 1 | 1 | PCE | I673 | SAI accessories | PB | Connecteurs Etanches/composants passifs | PB46 | SAI Accessoires pour répartiteurs capteurs et actionneurs | 4050118441352 | 85444290 | DE | Câble capteur/actionneur, M12, Nombre de pôles: 3, 5 m, Femelle coudée, LED: Non, Blindé: Non | 520 | G | 2007.768 | CCM | 238 | 228 | 37 | MM | 42 |  |  | https://eshop.weidmueller.com/p/2050010500
2050011000 | SAIL-M12BW-S3-10P | 95.7 | 1 | 1 | 1 | PCE | I673 | SAI accessories | PB | Connecteurs Etanches/composants passifs | PB46 | SAI Accessoires pour répartiteurs capteurs et actionneurs | 4050118441314 | 85444290 | DE | Câble capteur/actionneur, M12, Nombre de pôles: 3, 10 m, Femelle coudée, LED: Non, Blindé: Non | 930 | G | 1600 | CCM | 200 | 200 | 40 | MM | 42 |  |  | https://eshop.weidmueller.com/p/2050011000
2050020050 | SAIL-M12G-S3-0.5PK16 | 25.1 | 1 | 1 | 1 | PCE | I673 | SAI accessories | PB | Connecteurs Etanches/composants passifs | PB46 | SAI Accessoires pour répartiteurs capteurs et actionneurs | 4050118661804 | 85444290 | DE | Câbles capteurs/actionneurs confectionnés pour le raccordement de capteurs/actionneurs et pour la transmission de données. Les connecteurs débrochables sont moulés et testés. | 60 | G | 266.88 | CCM | 139 | 128 | 15 | MM | 84 |  |  | https://eshop.weidmueller.com/p/2050020050
2050020150 | SAIL-M12G-S3-1.5PK16 | 32.6 | 1 | 1 | 1 | PCE | I673 | SAI accessories | PB | Connecteurs Etanches/composants passifs | PB46 | SAI Accessoires pour répartiteurs capteurs et actionneurs | 4050118441246 | 85444290 | DE | Câbles capteurs/actionneurs confectionnés pour le raccordement de capteurs/actionneurs et pour la transmission de données. Les connecteurs débrochables sont moulés et testés. | 160 | G | 949 | CCM | 204 | 179 | 26 | MM | 84 |  |  | https://eshop.weidmueller.com/p/2050020150
2050020200 | SAIL-M12G-S3-2.0PK16 | 3441 | 100 | 1 | 1 | PCE | I670 | SAI passiv | PB | Connecteurs Etanches/composants passifs | PB46 | SAI Accessoires pour répartiteurs capteurs et actionneurs | 4050118621594 | 85444290 | DE | Câbles capteurs/actionneurs confectionnés pour le raccordement de capteurs/actionneurs et pour la transmission de données. Les connecteurs débrochables sont moulés et testés. | [8 empty] | 42 |  |  | https://eshop.weidmueller.com/p/2050020200
2050020300 | SAIL-M12G-S3-3.0PK16 | 3519 | 100 | 1 | 1 | PCE | I673 | SAI accessories | PB | Connecteurs Etanches/composants passifs | PB46 | SAI Accessoires pour répartiteurs capteurs et actionneurs | 4050118441338 | 85444290 | DE | Câbles capteurs/actionneurs confectionnés pour le raccordement de capteurs/actionneurs et pour la transmission de données. Les connecteurs débrochables sont moulés et testés. | [8 empty] | 42 |  |  | https://eshop.weidmueller.com/p/2050020300
2050020500 | SAIL-M12G-S3-5.0PK16 | 4694 | 100 | 1 | 1 | PCE | I673 | SAI accessories | PB | Connecteurs Etanches/composants passifs | PB46 | SAI Accessoires pour répartiteurs capteurs et actionneurs | 4050118441253 | 85444290 | DE | Câbles capteurs/actionneurs confectionnés pour le raccordement de capteurs/actionneurs et pour la transmission de données. Les connecteurs débrochables sont moulés et testés. | [8 empty] | 42 |  |  | https://eshop.weidmueller.com/p/2050020500
2050021000 | SAIL-M12G-S3-10PK16 | 7633 | 100 | 1 | 1 | PCE | I673 | SAI accessories | PB | Connecteurs Etanches/composants passifs | PB46 | SAI Accessoires pour répartiteurs capteurs et actionneurs | 4050118441345 | 85444290 | DE | Câbles capteurs/actionneurs confectionnés pour le raccordement de capteurs/actionneurs et pour la transmission de données. Les connecteurs débrochables sont moulés et testés. | [8 empty] | 42 |  |  | https://eshop.weidmueller.com/p/2050021000
2050050150 | SAIL-M12W-S3-1.5P | 32.6 | 1 | 1 | 1 | PCE | I673 | SAI accessories | PB | Connecteurs Etanches/composants passifs | PB46 | SAI Accessoires pour répartiteurs capteurs et actionneurs | 4050118441239 | 85444290 | DE | Câble capteur/actionneur, M12, Nombre de pôles: 3, 1.5 m, Mâle, coudé, LED: Non, Blindé: Non | 162 | G | 835.674 | CCM | 202 | 197 | 21 | MM | 42 |  |  | https://eshop.weidmueller.com/p/2050050150
2050050300 | SAIL-M12W-S3-3.0P | 43.7 | 1 | 1 | 1 | PCE | I673 | SAI accessories | PB | Connecteurs Etanches/composants passifs | PB46 | SAI Accessoires pour répartiteurs capteurs et actionneurs | 4050118441093 | 85444290 | DE | Câble capteur/actionneur, M12, Nombre de pôles: 3, 3 m, Mâle, coudé, LED: Non, Blindé: Non | 319 | G | 1503.765 | CCM | 237 | 235 | 27 | MM | 42 |  |  | https://eshop.weidmueller.com/p/2050050300
2050050500 | SAIL-M12W-S3-5.0P | 58.6 | 1 | 1 | 1 | PCE | I673 | SAI accessories | PB | Connecteurs Etanches/composants passifs | PB46 | SAI Accessoires pour répartiteurs capteurs et actionneurs | 4050118441307 | 85444290 | DE | Câble capteur/actionneur, M12, Nombre de pôles: 3, 5 m, Mâle, coudé, LED: Non, Blindé: Non | 527 | G | 2107.252 | CCM | 238 | 233 | 38 | MM | 84 |  |  | https://eshop.weidmueller.com/p/2050050500
2050051000 | SAIL-M12W-S3-10P | 95.7 | 1 | 1 | 1 | PCE | I673 | SAI accessories | PB | Connecteurs Etanches/composants passifs | PB46 | SAI Accessoires pour répartiteurs capteurs et actionneurs | 4050118441321 | 85444290 | DE | Câble capteur/actionneur, M12, Nombre de pôles: 3, 10 m, Mâle, coudé, LED: Non, Blindé: Non | 1014 | G | 3286.005 | CCM | 237 | 235 | 59 | MM | 84 |  |  | https://eshop.weidmueller.com/p/2050051000
2050060030 | SAIL-M12GM12G-S3-0.3P | 45 | 1 | 1 | 1 | PCE | I673 | SAI accessories | PB | Connecteurs Etanches/composants passifs | PB46 | SAI Accessoires pour répartiteurs capteurs et actionneurs | 4050118541311 | 85444290 | DE | Câble capteur/actionneur, M12 / M12, Nombre de pôles: 3, 0.3 m, Mâle, droit - Femelle, droite, LED: Non, Blindé: Non | 49 | G | 69.98 | CCM | 311 | 15 | 15 | MM | 42 |  |  | https://eshop.weidmueller.com/p/2050060030
2050060050 | SAIL-M12GM12G-S3-0.5P | 46.5 | 1 | 1 | 1 | PCE | I673 | SAI accessories | PB | Connecteurs Etanches/composants passifs | PB46 | SAI Accessoires pour répartiteurs capteurs et actionneurs | 4050118781601 | 85444290 | DE | Câbles capteurs/actionneurs confectionnés pour le raccordement de capteurs/actionneurs et pour la transmission de données. Les connecteurs débrochables sont moulés et testés. | 73 | G | 606 | CCM | 222 | 130 | 21 | MM | 84 |  |  | https://eshop.weidmueller.com/p/2050060050
2050060100 | SAIL-M12GM12G-S3-1.0P | 50.2 | 1 | 1 | 1 | PCE | I673 | SAI accessories | PB | Connecteurs Etanches/composants passifs | PB46 | SAI Accessoires pour répartiteurs capteurs et actionneurs | 4050118661620 | 85444290 | DE | Câble capteur/actionneur, M12 / M12, Nombre de pôles: 3, 1 m, Mâle, droit - Femelle, droite, LED: Non, Blindé: Non | 115 | G | 759.924 | CCM | 209 | 202 | 18 | MM | 84 |  |  | https://eshop.weidmueller.com/p/2050060100
2050060150 | SAIL-M12GM12G-S3-1.5P | 53.9 | 1 | 1 | 1 | PCE | I673 | SAI accessories | PB | Connecteurs Etanches/composants passifs | PB46 | SAI Accessoires pour répartiteurs capteurs et actionneurs | 4050118441260 | 85444290 | DE | Câble capteur/actionneur, M12 / M12, Nombre de pôles: 3, 1.5 m, Mâle, droit - Femelle, droite, LED: Non, Blindé: Non | 172 | G | 948.024 | CCM | 231 | 228 | 18 | MM | 84 |  |  | https://eshop.weidmueller.com/p/2050060150
2050060200 | SAIL-M12GM12G-S3-2.0P | 57.6 | 1 | 1 | 1 | PCE | I673 | SAI accessories | PB | Connecteurs Etanches/composants passifs | PB46 | SAI Accessoires pour répartiteurs capteurs et actionneurs | 4050118621570 | 85444290 | DE | Câble capteur/actionneur, M12 / M12, Nombre de pôles: 3, 2 m, Mâle, droit - Femelle, droite, LED: Non, Blindé: Non | 221 | G | 810 | CCM | 180 | 173 | 26 | MM | 84 |  |  | https://eshop.weidmueller.com/p/2050060200
2050060250 | SAIL-M12GM12G-S3-2.5P | 61.4 | 1 | 1 | 1 | PCE | I673 | SAI accessories | PB | Connecteurs Etanches/composants passifs | PB46 | SAI Accessoires pour répartiteurs capteurs et actionneurs | 4050118661187 | 85444290 | DE | Câble capteur/actionneur, M12 / M12, Nombre de pôles: 3, 2.5 m, Mâle, droit - Femelle, droite, LED: Non, Blindé: Non | 331 | G | 11 | CCM | 250 | 7 | 7 | MM | 84 |  |  | https://eshop.weidmueller.com/p/2050060250
2050060300 | SAIL-M12GM12G-S3-3.0P | 65.1 | 1 | 1 | 1 | PCE | I673 | SAI accessories | PB | Connecteurs Etanches/composants passifs | PB46 | SAI Accessoires pour répartiteurs capteurs et actionneurs | 4050118441277 | 85444290 | DE | Câble capteur/actionneur, M12 / M12, Nombre de pôles: 3, 3 m, Mâle, droit - Femelle, droite, LED: Non, Blindé: Non | 321 | G | 1967.105 | CCM | 259 | 245 | 31 | MM | 84 |  |  | https://eshop.weidmueller.com/p/2050060300
2050060350 | SAIL-M12GM12G-S3-3.5P | 68.8 | 1 | 1 | 1 | PCE | I673 | SAI accessories | PB | Connecteurs Etanches/composants passifs | PB46 | SAI Accessoires pour répartiteurs capteurs et actionneurs | 4050118661194 | 85444290 | DE | Câble capteur/actionneur, M12 / M12, Nombre de pôles: 3, 3.5 m, Mâle, droit - Femelle, droite, LED: Non, Blindé: Non | 348 | G | 16 | CCM | 350 | 7 | 7 | MM | 84 |  |  | https://eshop.weidmueller.com/p/2050060350
2050060400 | SAIL-M12GM12G-S3-4.0P | 72.5 | 1 | 1 | 1 | PCE | I673 | SAI accessories | PB | Connecteurs Etanches/composants passifs | PB46 | SAI Accessoires pour répartiteurs capteurs et actionneurs | 4050118661705 | 85444290 | DE | Câble capteur/actionneur, M12 / M12, Nombre de pôles: 3, 4 m, Mâle, droit - Femelle, droite, LED: Non, Blindé: Non | 416 | G | 1937.004 | CCM | 254 | 246 | 31 | MM | 84 |  |  | https://eshop.weidmueller.com/p/2050060400
2050060450 | SAIL-M12GM12G-S3-4.5P | 76.2 | 1 | 1 | 1 | PCE | I673 | SAI accessories | PB | Connecteurs Etanches/composants passifs | PB46 | SAI Accessoires pour répartiteurs capteurs et actionneurs | 4050118661712 | 85444290 | DE | Câble capteur/actionneur, M12 / M12, Nombre de pôles: 3, 4.5 m, Mâle, droit - Femelle, droite, LED: Non, Blindé: Non | 512 | G | 20 | CCM | 450 | 7 | 7 | MM | 84 |  |  | https://eshop.weidmueller.com/p/2050060450
2050060500 | SAIL-M12GM12G-S3-5.0P | 79.9 | 1 | 1 | 1 | PCE | I673 | SAI accessories | PB | Connecteurs Etanches/composants passifs | PB46 | SAI Accessoires pour répartiteurs capteurs et actionneurs | 4050118441147 | 85444290 | DE | Câble capteur/actionneur, M12 / M12, Nombre de pôles: 3, 5 m, Mâle, droit - Femelle, droite, LED: Non, Blindé: Non | 518 | G | 2541.672 | CCM | 252 | 246 | 41 | MM | 84 |  |  | https://eshop.weidmueller.com/p/2050060500
2050060550 | SAIL-M12GM12G-S3-5.5P | 83.6 | 1 | 1 | 1 | PCE | I673 | SAI accessories | PB | Connecteurs Etanches/composants passifs | PB46 | SAI Accessoires pour répartiteurs capteurs et actionneurs | 4050118661729 | 85444290 | DE | Câble capteur/actionneur, M12 / M12, Nombre de pôles: 3, 5.5 m, Mâle, droit - Femelle, droite, LED: Non, Blindé: Non | 500 | G | 25 | CCM | 550 | 7 | 7 | MM | 84 |  |  | https://eshop.weidmueller.com/p/2050060550
2050060600 | SAIL-M12GM12G-S3-6.0P | 87.4 | 1 | 1 | 1 | PCE | I673 | SAI accessories | PB | Connecteurs Etanches/composants passifs | PB46 | SAI Accessoires pour répartiteurs capteurs et actionneurs | 4050118661736 | 85444290 | DE | Câble capteur/actionneur, M12 / M12, Nombre de pôles: 3, 6 m, Mâle, droit - Femelle, droite, LED: Non, Blindé: Non | 640 | G | 27 | CCM | 600 | 7 | 7 | MM | 84 |  |  | https://eshop.weidmueller.com/p/2050060600
2050060650 | SAIL-M12GM12G-S3-6.5P | 91.1 | 1 | 1 | 1 | PCE | I673 | SAI accessories | PB | Connecteurs Etanches/composants passifs | PB46 | SAI Accessoires pour répartiteurs capteurs et actionneurs | 4050118661743 | 85444290 | DE | Câble capteur/actionneur, M12 / M12, Nombre de pôles: 3, 6.5 m, Mâle, droit - Femelle, droite, LED: Non, Blindé: Non | 659 | G | 2408.25 | CCM | 250 | 247 | 39 | MM | 84 |  |  | https://eshop.weidmueller.com/p/2050060650
2050060700 | SAIL-M12GM12G-S3-7.0P | 94.8 | 1 | 1 | 1 | PCE | I673 | SAI accessories | PB | Connecteurs Etanches/composants passifs | PB46 | SAI Accessoires pour répartiteurs capteurs et actionneurs | 4050118621587 | 85444290 | DE | Câble capteur/actionneur, M12 / M12, Nombre de pôles: 3, 7 m, Mâle, droit - Femelle, droite, LED: Non, Blindé: Non | 738 | G | 2441.88 | CCM | 255 | 252 | 38 | MM | 84 |  |  | https://eshop.weidmueller.com/p/2050060700
2050060800 | SAIL-M12GM12G-S3-8.0P | 102.2 | 1 | 1 | 1 | PCE | I673 | SAI accessories | PB | Connecteurs Etanches/composants passifs | PB46 | SAI Accessoires pour répartiteurs capteurs et actionneurs | 4050118661750 | 85444290 | DE | Câble capteur/actionneur, M12 / M12, Nombre de pôles: 3, 8 m, Mâle, droit - Femelle, droite, LED: Non, Blindé: Non | 841 | G | 3925.44 | CCM | 290 | 282 | 48 | MM | 84 |  |  | https://eshop.weidmueller.com/p/2050060800
2050061000 | SAIL-M12GM12G-S3-10P | 117.1 | 1 | 1 | 1 | PCE | I673 | SAI accessories | PB | Connecteurs Etanches/composants passifs | PB46 | SAI Accessoires pour répartiteurs capteurs et actionneurs | 4050118441284 | 85444290 | DE | Câble capteur/actionneur, M12 / M12, Nombre de pôles: 3, 10 m, Mâle, droit - Femelle, droite, LED: Non, Blindé: Non | 1052 | G | 4636.8 | CCM | 280 | 276 | 60 | MM | 42 |  |  | https://eshop.weidmueller.com/p/2050061000
2050061500 | SAIL-M12GM12G-S3-15P | 154.2 | 1 | 1 | 1 | PCE | I673 | SAI accessories | PB | Connecteurs Etanches/composants passifs | PB46 | SAI Accessoires pour répartiteurs capteurs et actionneurs | 4050118622881 | 85444290 | DE | Câble capteur/actionneur, M12 / M12, Nombre de pôles: 3, 15 m, Mâle, droit - Femelle, droite, LED: Non, Blindé: Non | 1005 | G | 610.23 | CCM | 213.4 | 213.4 | 13.4 | MM | 42 |  |  | https://eshop.weidmueller.com/p/2050061500
2050062000 | SAIL-M12GM12G-S3-20P | 191.4 | 1 | 1 | 1 | PCE | I673 | SAI accessories | PB | Connecteurs Etanches/composants passifs | PB46 | SAI Accessoires pour répartiteurs capteurs et actionneurs | 4050118622690 | 85444290 | DE | Câble capteur/actionneur, M12 / M12, Nombre de pôles: 3, 20 m, Mâle, droit - Femelle, droite, LED: Non, Blindé: Non | 1505 | G | 610.23 | CCM | 213.4 | 213.4 | 13.4 | MM | 42 |  |  | https://eshop.weidmueller.com/p/2050062000
2050080150 | SAIL-M12WM12G-S3-1.5P | 53.9 | 1 | 1 | 1 | PCE | I673 | SAI accessories | PB | Connecteurs Etanches/composants passifs | PB46 | SAI Accessoires pour répartiteurs capteurs et actionneurs | 4050118441154 | 85444290 | DE | Câble capteur/actionneur, M12 / M12, Nombre de pôles: 3, 1.5 m, Mâle, coudé - Femelle, droite, LED: Non, Blindé: Non | 205 | G | 1200 | CCM | 200 | 200 | 30 | MM | 42 |  |  | https://eshop.weidmueller.com/p/2050080150
2050080300 | SAIL-M12WM12G-S3-3.0P | 65.1 | 1 | 1 | 1 | PCE | I673 | SAI accessories | PB | Connecteurs Etanches/composants passifs | PB46 | SAI Accessoires pour répartiteurs capteurs et actionneurs | 4050118441161 | 85444290 | DE | Câble capteur/actionneur, M12 / M12, Nombre de pôles: 3, 3 m, Mâle, coudé - Femelle, droite, LED: Non, Blindé: Non | 380 | G | 1200 | CCM | 200 | 200 | 30 | MM | 42 |  |  | https://eshop.weidmueller.com/p/2050080300
2050080500 | SAIL-M12WM12G-S3-5.0P | 79.9 | 1 | 1 | 1 | PCE | I673 | SAI accessories | PB | Connecteurs Etanches/composants passifs | PB46 | SAI Accessoires pour répartiteurs capteurs et actionneurs | 4050118441369 | 85444290 | DE | Câble capteur/actionneur, M12 / M12, Nombre de pôles: 3, 5 m, Mâle, coudé - Femelle, droite, LED: Non, Blindé: Non | 550 | G | 1200 | CCM | 200 | 200 | 30 | MM | 42 |  |  | https://eshop.weidmueller.com/p/2050080500
2050081000 | SAIL-M12WM12G-S3-10P | 117.1 | 1 | 1 | 1 | PCE | I673 | SAI accessories | PB | Connecteurs Etanches/composants passifs | PB46 | SAI Accessoires pour répartiteurs capteurs et actionneurs | 4050118441376 | 85444290 | DE | Câble capteur/actionneur, M12 / M12, Nombre de pôles: 3, 10 m, Mâle, coudé - Femelle, droite, LED: Non, Blindé: Non | 960 | G | 1600 | CCM | 200 | 200 | 40 | MM | 42 |  |  | https://eshop.weidmueller.com/p/2050081000
2050100150 | SAIL-M12GM12W-S3-1.5P | 53.9 | 1 | 1 | 1 | PCE | I673 | SAI accessories | PB | Connecteurs Etanches/composants passifs | PB46 | SAI Accessoires pour répartiteurs capteurs et actionneurs | 4050118441383 | 85444290 | DE | Câble capteur/actionneur, M12 / M12, Nombre de pôles: 3, 1.5 m, Mâle, droit - Femelle, coudée, LED: Non, Blindé: Non | 182 | G | 1280.4 | CCM | 194 | 165 | 40 | MM | 42 |  |  | https://eshop.weidmueller.com/p/2050100150
2050100300 | SAIL-M12GM12W-S3-3.0P | 65.1 | 1 | 1 | 1 | PCE | I673 | SAI accessories | PB | Connecteurs Etanches/composants passifs | PB46 | SAI Accessoires pour répartiteurs capteurs et actionneurs | 4050118441390 | 85444290 | DE | Câble capteur/actionneur, M12 / M12, Nombre de pôles: 3, 3 m, Mâle, droit - Femelle, coudée, LED: Non, Blindé: Non | 380 | G | 1200 | CCM | 200 | 200 | 30 | MM | 42 |  |  | https://eshop.weidmueller.com/p/2050100300
2050100500 | SAIL-M12GM12W-S3-5.0P | 79.9 | 1 | 1 | 1 | PCE | I673 | SAI accessories | PB | Connecteurs Etanches/composants passifs | PB46 | SAI Accessoires pour répartiteurs capteurs et actionneurs | 4050118441406 | 85444290 | DE | Câble capteur/actionneur, M12 / M12, Nombre de pôles: 3, 5 m, Mâle, droit - Femelle, coudée, LED: Non, Blindé: Non | 550 | G | 1200 | CCM | 200 | 200 | 30 | MM | 42 |  |  | https://eshop.weidmueller.com/p/2050100500
2050101000 | SAIL-M12GM12W-S3-10P | 117.1 | 1 | 1 | 1 | PCE | I673 | SAI accessories | PB | Connecteurs Etanches/composants passifs | PB46 | SAI Accessoires pour répartiteurs capteurs et actionneurs | 4050118441178 | 85444290 | DE | Câble capteur/actionneur, M12 / M12, Nombre de pôles: 3, 10 m, Mâle, droit - Femelle, coudée, LED: Non, Blindé: Non | 960 | G | 1600 | CCM | 200 | 200 | 40 | MM | 42 |  |  | https://eshop.weidmueller.com/p/2050101000
2050150150 | SAIL-M12WM12W-S3-1.5P | 53.9 | 1 | 1 | 1 | PCE | I673 | SAI accessories | PB | Connecteurs Etanches/composants passifs | PB46 | SAI Accessoires pour répartiteurs capteurs et actionneurs | 4050118441505 | 85444290 | DE | Câble capteur/actionneur, M12 / M12, Nombre de pôles: 3, 1.5 m, Mâle, coudé - Femelle, coudée, LED: Non, Blindé: Non | 183 | G | 706.16 | CCM | 194 | 182 | 20 | MM | 42 |  |  | https://eshop.weidmueller.com/p/2050150150
2050150300 | SAIL-M12WM12W-S3-3.0P | 65.1 | 1 | 1 | 1 | PCE | I673 | SAI accessories | PB | Connecteurs Etanches/composants passifs | PB46 | SAI Accessoires pour répartiteurs capteurs et actionneurs | 4050118441291 | 85444290 | DE | Câble capteur/actionneur, M12 / M12, Nombre de pôles: 3, 3 m, Mâle, coudé - Femelle, coudée, LED: Non, Blindé: Non | 331 | G | 1618.98 | CCM | 242 | 223 | 30 | MM | 42 |  |  | https://eshop.weidmueller.com/p/2050150300
2050150500 | SAIL-M12WM12W-S3-5.0P | 79.9 | 1 | 1 | 1 | PCE | I673 | SAI accessories | PB | Connecteurs Etanches/composants passifs | PB46 | SAI Accessoires pour répartiteurs capteurs et actionneurs | 4050118441413 | 85444290 | DE | Câble capteur/actionneur, M12 / M12, Nombre de pôles: 3, 5 m, Mâle, coudé - Femelle, coudée, LED: Non, Blindé: Non | 526 | G | 2605.98 | CCM | 260 | 257 | 39 | MM | 42 |  |  | https://eshop.weidmueller.com/p/2050150500
2050151000 | SAIL-M12WM12W-S3-10P | 117.1 | 1 | 1 | 1 | PCE | I673 | SAI accessories | PB | Connecteurs Etanches/composants passifs | PB46 | SAI Accessoires pour répartiteurs capteurs et actionneurs | 4050118441185 | 85444290 | DE | Câble capteur/actionneur, M12 / M12, Nombre de pôles: 3, 10 m, Mâle, coudé - Femelle, coudée, LED: Non, Blindé: Non | 960 | G | 1600 | CCM | 200 | 200 | 40 | MM | 42 |  |  | https://eshop.weidmueller.com/p/2050151000
2050160025 | SAIL-M12BG-S-0.25P | 27.3 | 1 | 1 | 1 | PCE | I673 | SAI accessories | PB | Connecteurs Etanches/composants passifs | PB46 | SAI Accessoires pour répartiteurs capteurs et actionneurs | 4064675578147 | 85444290 | DE | Câble capteur/actionneur, M12, Nombre de pôles: 4, 0.25 m, Femelle, droite, LED: Non, Blindé: Non | 44 | G | 97.92 | CCM | 255 | 24 | 16 | MM | 70 |  |  | https://eshop.weidmueller.com/p/2050160025
2050160100 | SAIL-M12BG-S-1.0P | 34.4 | 1 | 1 | 1 | PCE | I673 | SAI accessories | PB | Connecteurs Etanches/composants passifs | PB46 | SAI Accessoires pour répartiteurs capteurs et actionneurs | 4050118747324 | 85444290 | DE | Câble capteur/actionneur, M12, Nombre de pôles: 4, 1 m, Femelle, droite, LED: Non, Blindé: Non | 140 | G | 857.208 | CCM | 191 | 187 | 24 | MM | 84 |  |  | https://eshop.weidmueller.com/p/2050160100
2050160150 | SAIL-M12BG-S-1.5P | 39.1 | 1 | 1 | 1 | PCE | I673 | SAI accessories | PB | Connecteurs Etanches/composants passifs | PB46 | SAI Accessoires pour répartiteurs capteurs et actionneurs | 4050118441635 | 85444290 | DE | Câble capteur/actionneur, M12, Nombre de pôles: 4, 1.5 m, Femelle, droite, LED: Non, Blindé: Non | 206 | G | 1369.72 | CCM | 283 | 242 | 20 | MM | 84 |  |  | https://eshop.weidmueller.com/p/2050160150
2050160200 | SAIL-M12BG-S-2.0P | 43.8 | 1 | 1 | 1 | PCE | I673 | SAI accessories | PB | Connecteurs Etanches/composants passifs | PB46 | SAI Accessoires pour répartiteurs capteurs et actionneurs | 4050118747300 | 85444290 | DE | Câble capteur/actionneur, M12, Nombre de pôles: 4, 2 m, Femelle, droite, LED: Non, Blindé: Non | 271 | G | 1334.29 | CCM | 215 | 214 | 29 | MM | 84 |  |  | https://eshop.weidmueller.com/p/2050160200
2050160250 | SAIL-M12BG-S-2.5P | 48.5 | 1 | 1 | 1 | PCE | I673 | SAI accessories | PB | Connecteurs Etanches/composants passifs | PB46 | SAI Accessoires pour répartiteurs capteurs et actionneurs | 4050118747317 | 85444290 | DE | Câble capteur/actionneur, M12, Nombre de pôles: 4, 2.5 m, Femelle, droite, LED: Non, Blindé: Non | 336 | G | 2063.36 | CCM | 260 | 256 | 31 | MM | 84 |  |  | https://eshop.weidmueller.com/p/2050160250
2050160300 | SAIL-M12BG-S-3.0P | 53.2 | 1 | 1 | 1 | PCE | I673 | SAI accessories | PB | Connecteurs Etanches/composants passifs | PB46 | SAI Accessoires pour répartiteurs capteurs et actionneurs | 4050118441451 | 85444290 | DE | Câble capteur/actionneur, M12, Nombre de pôles: 4, 3 m, Femelle, droite, LED: Non, Blindé: Non | 376 | G | 1416 | CCM | 222 | 220 | 29 | MM | 84 |  |  | https://eshop.weidmueller.com/p/2050160300
2050160400 | SAIL-M12BG-S-4.0P | 62.6 | 1 | 1 | 1 | PCE | I673 | SAI accessories | PB | Connecteurs Etanches/composants passifs | PB46 | SAI Accessoires pour répartiteurs capteurs et actionneurs | 4050118781045 | 85444290 | DE | Câbles capteurs/actionneurs confectionnés pour le raccordement de capteurs/actionneurs et pour la transmission de données. Les connecteurs débrochables sont moulés et testés. | 530 | G | 2520.04 | CCM | 251 | 251 | 40 | MM | 84 |  |  | https://eshop.weidmueller.com/p/2050160400
2050160500 | SAIL-M12BG-S-5.0P | 72.1 | 1 | 1 | 1 | PCE | I673 | SAI accessories | PB | Connecteurs Etanches/composants passifs | PB46 | SAI Accessoires pour répartiteurs capteurs et actionneurs | 4050118441659 | 85444290 | DE | Câble capteur/actionneur, M12, Nombre de pôles: 4, 5 m, Femelle, droite, LED: Non, Blindé: Non | 617 | G | 2717 | CCM | 240 | 231 | 49 | MM | 84 |  |  | https://eshop.weidmueller.com/p/2050160500
2050160900 | SAIL-M12BG-S-9.0P | 109.8 | 1 | 1 | 1 | PCE | I673 | SAI accessories | PB | Connecteurs Etanches/composants passifs | PB46 | SAI Accessoires pour répartiteurs capteurs et actionneurs | 4064675578215 | 85444290 | DE | Câble capteur/actionneur, M12, Nombre de pôles: 4, 9 m, Femelle, droite, LED: Non, Blindé: Non | 705 | G | 1546.254 | CCM | 240.2 | 240.2 | 26.8 | MM | 84 |  |  | https://eshop.weidmueller.com/p/2050160900
2050161000 | SAIL-M12BG-S-10P | 119.2 | 1 | 1 | 1 | PCE | I673 | SAI accessories | PB | Connecteurs Etanches/composants passifs | PB46 | SAI Accessoires pour répartiteurs capteurs et actionneurs | 4050118441536 | 85444290 | DE | Câble capteur/actionneur, M12, Nombre de pôles: 4, 10 m, Femelle, droite, LED: Non, Blindé: Non | 1232 | G | 4229 | CCM | 266 | 265 | 60 | MM | 84 |  |  | https://eshop.weidmueller.com/p/2050161000
2050161500 | SAIL-M12BG-S-15P | 166.3 | 1 | 1 | 1 | PCE | I673 | SAI accessories | PB | Connecteurs Etanches/composants passifs | PB46 | SAI Accessoires pour répartiteurs capteurs et actionneurs | 4050118753004 | 85444290 | DE | Câbles capteurs/actionneurs confectionnés pour le raccordement de capteurs/actionneurs et pour la transmission de données. Les connecteurs débrochables sont moulés et testés. | 1918 | G |  | CCM |  |  |  | MM | 42 |  |  | https://eshop.weidmueller.com/p/2050161500
2050170000 | BUEST 2.3X26.5 M4 | 116.1 | 100 | 1000 | 1000 | PCE | P170 | Accessories SAK series | PT | Blocs de Jonction | PT19 | Rails-accessoires (PT19) | 4008190226244 | 85369010 | DE | BUEST 2.3X26.5 M4 - Barrette de liaison (bloc de jonction) Rails-accessoires (PT19) | 1051 | G |  | CCM |  |  |  | MM | 7 |  |  | https://eshop.weidmueller.com/p/2050170000
2050210150 | SAIL-M12BW-S-1.5P | 39.1 | 1 | 1 | 1 | PCE | I673 | SAI accessories | PB | Connecteurs Etanches/composants passifs | PB46 | SAI Accessoires pour répartiteurs capteurs et actionneurs | 4050118441499 | 85444290 | DE | Câble capteur/actionneur, M12, Nombre de pôles: 4, 1.5 m, Femelle coudée, LED: Non, Blindé: Non | 203 | G | 1259 | CCM | 238 | 230 | 23 | MM | 84 |  |  | https://eshop.weidmueller.com/p/2050210150
2050210300 | SAIL-M12BW-S-3.0P | 53.2 | 1 | 1 | 1 | PCE | I673 | SAI accessories | PB | Connecteurs Etanches/composants passifs | PB46 | SAI Accessoires pour répartiteurs capteurs et actionneurs | 4050118441673 | 85444290 | DE | Câble capteur/actionneur, M12, Nombre de pôles: 4, 3 m, Femelle coudée, LED: Non, Blindé: Non | 385 | G | 2304 | CCM | 257 | 249 | 36 | MM | 84 |  |  | https://eshop.weidmueller.com/p/2050210300
2050210500 | SAIL-M12BW-S-5.0P | 72.1 | 1 | 1 | 1 | PCE | I673 | SAI accessories | PB | Connecteurs Etanches/composants passifs | PB46 | SAI Accessoires pour répartiteurs capteurs et actionneurs | 4050118441543 | 85444290 | DE | Câble capteur/actionneur, M12, Nombre de pôles: 4, 5 m, Femelle coudée, LED: Non, Blindé: Non | 651 | G | 2843.82 | CCM | 259 | 244 | 45 | MM | 84 |  |  | https://eshop.weidmueller.com/p/2050210500
2050211000 | SAIL-M12BW-S-10P | 119.2 | 1 | 1 | 1 | PCE | I673 | SAI accessories | PB | Connecteurs Etanches/composants passifs | PB46 | SAI Accessoires pour répartiteurs capteurs et actionneurs | 4050118441475 | 85444290 | DE | Câble capteur/actionneur, M12, Nombre de pôles: 4, 10 m, Femelle coudée, LED: Non, Blindé: Non | 1309 | G | 7330.632 | CCM | 354 | 334 | 62 | MM | 42 |  |  | https://eshop.weidmueller.com/p/2050211000
2050230100 | SAIL-M12G-S-1.0P | 34.4 | 1 | 1 | 1 | PCE | I673 | SAI accessories | PB | Connecteurs Etanches/composants passifs | PB46 | SAI Accessoires pour répartiteurs capteurs et actionneurs | 4064675578222 | 85444290 | DE | Câble capteur/actionneur, M12, Nombre de pôles: 4, 1 m, Mâle, droit, LED: Non, Blindé: Non | 142 | G | 305.115 | CCM | 213.4 | 213.4 | 6.7 | MM | 84 |  |  | https://eshop.weidmueller.com/p/2050230100
2050230150 | SAIL-M12G-S-1.5P | 39.1 | 1 | 1 | 1 | PCE | I673 | SAI accessories | PB | Connecteurs Etanches/composants passifs | PB46 | SAI Accessoires pour répartiteurs capteurs et actionneurs | 4050118441215 | 85444290 | DE | Câble capteur/actionneur, M12, Nombre de pôles: 4, 1.5 m, Mâle, droit, LED: Non, Blindé: Non | 198 | G | 1004 | CCM | 212 | 206 | 23 | MM | 42 |  |  | https://eshop.weidmueller.com/p/2050230150
2050230200 | SAIL-M12G-S-2.0P | 43.8 | 1 | 1 | 1 | PCE | I673 | SAI accessories | PB | Connecteurs Etanches/composants passifs | PB46 | SAI Accessoires pour répartiteurs capteurs et actionneurs | 4050118536577 | 85444290 | DE | Câble capteur/actionneur, M12, Nombre de pôles: 4, 2 m, Mâle, droit, LED: Non, Blindé: Non | 256 | G | 931.392 | CCM | 198 | 196 | 24 | MM | 84 |  |  | https://eshop.weidmueller.com/p/2050230200
2050230250 | SAIL-M12G-S-2.5P | 48.5 | 1 | 1 | 1 | PCE | I673 | SAI accessories | PB | Connecteurs Etanches/composants passifs | PB46 | SAI Accessoires pour répartiteurs capteurs et actionneurs | 4064675578239 | 85444290 | DE | Câble capteur/actionneur, M12, Nombre de pôles: 4, 2.5 m, Mâle, droit, LED: Non, Blindé: Non | 180 | G | 610.23 | CCM | 213.4 | 213.4 | 13.4 | MM | 84 |  |  | https://eshop.weidmueller.com/p/2050230250
2050230300 | SAIL-M12G-S-3.0P | 53.2 | 1 | 1 | 1 | PCE | I673 | SAI accessories | PB | Connecteurs Etanches/composants passifs | PB46 | SAI Accessoires pour répartiteurs capteurs et actionneurs | 4050118441130 | 85444290 | DE | Câble capteur/actionneur, M12, Nombre de pôles: 4, 3 m, Mâle, droit, LED: Non, Blindé: Non | 381 | G | 1957.263 | CCM | 231 | 229 | 37 | MM | 84 |  |  | https://eshop.weidmueller.com/p/2050230300
2050230500 | SAIL-M12G-S-5.0P | 72.1 | 1 | 1 | 1 | PCE | I673 | SAI accessories | PB | Connecteurs Etanches/composants passifs | PB46 | SAI Accessoires pour répartiteurs capteurs et actionneurs | 4050118441062 | 85444290 | DE | Câble capteur/actionneur, M12, Nombre de pôles: 4, 5 m, Mâle, droit, LED: Non, Blindé: Non | 591 | G | 1940.736 | CCM | 228 | 224 | 38 | MM | 84 |  |  | https://eshop.weidmueller.com/p/2050230500
2050231000 | SAIL-M12G-S-10P | 119.2 | 1 | 1 | 1 | PCE | I673 | SAI accessories | PB | Connecteurs Etanches/composants passifs | PB46 | SAI Accessoires pour répartiteurs capteurs et actionneurs | 4050118441079 | 85444290 | DE | Câble capteur/actionneur, M12, Nombre de pôles: 4, 10 m, Mâle, droit, LED: Non, Blindé: Non | 1233 | G | 4385.322 | CCM | 279 | 271 | 58 | MM | 42 |  |  | https://eshop.weidmueller.com/p/2050231000
2050260150 | SAIL-M12W-S-1.5P | 39.1 | 1 | 1 | 1 | PCE | I673 | SAI accessories | PB | Connecteurs Etanches/composants passifs | PB46 | SAI Accessoires pour répartiteurs capteurs et actionneurs | 4050118441604 | 85444290 | DE | Câble capteur/actionneur, M12, Nombre de pôles: 4, 1.5 m, Mâle, coudé, LED: Non, Blindé: Non | 200 | G | 903 | CCM | 196 | 192 | 24 | MM | 42 |  |  | https://eshop.weidmueller.com/p/2050260150
2050260300 | SAIL-M12W-S-3.0P | 53.2 | 1 | 1 | 1 | PCE | I673 | SAI accessories | PB | Connecteurs Etanches/composants passifs | PB46 | SAI Accessoires pour répartiteurs capteurs et actionneurs | 4050118441192 | 85444290 | DE | Câble capteur/actionneur, M12, Nombre de pôles: 4, 3 m, Mâle, coudé, LED: Non, Blindé: Non | 387 | G | 1986.776 | CCM | 214 | 211 | 44 | MM | 49 |  |  | https://eshop.weidmueller.com/p/2050260300
2050260500 | SAIL-M12W-S-5.0P | 72.1 | 1 | 1 | 1 | PCE | I673 | SAI accessories | PB | Connecteurs Etanches/composants passifs | PB46 | SAI Accessoires pour répartiteurs capteurs et actionneurs | 4050118441628 | 85444290 | DE | Câble capteur/actionneur, M12, Nombre de pôles: 4, 5 m, Mâle, coudé, LED: Non, Blindé: Non | 633 | G | 2804 | CCM | 258 | 247 | 44 | MM | 49 |  |  | https://eshop.weidmueller.com/p/2050260500
2050261000 | SAIL-M12W-S-10P | 119.2 | 1 | 1 | 1 | PCE | I673 | SAI accessories | PB | Connecteurs Etanches/composants passifs | PB46 | SAI Accessoires pour répartiteurs capteurs et actionneurs | 4050118441420 | 85444290 | DE | Câble capteur/actionneur, M12, Nombre de pôles: 4, 10 m, Mâle, coudé, LED: Non, Blindé: Non | 1244 | G | 4530.24 | CCM | 264 | 260 | 66 | MM | 42 |  |  | https://eshop.weidmueller.com/p/2050261000
2050270100 | SAIL-M12GM12G-S-1.0P | 59.3 | 1 | 1 | 1 | PCE | I673 | SAI accessories | PB | Connecteurs Etanches/composants passifs | PB46 | SAI Accessoires pour répartiteurs capteurs et actionneurs | 4050118747188 | 85444290 | DE | Câble capteur/actionneur, M12 / M12, Nombre de pôles: 4, 1 m, Mâle, droit - Femelle, droite, LED: Non, Blindé: Non | 154 | G | 784 | CCM | 200 | 196 | 20 | MM | 84 |  |  | https://eshop.weidmueller.com/p/2050270100
2050270150 | SAIL-M12GM12G-S-1.5P | 64 | 1 | 1 | 1 | PCE | I673 | SAI accessories | PB | Connecteurs Etanches/composants passifs | PB46 | SAI Accessoires pour répartiteurs capteurs et actionneurs | 4050118441437 | 85444290 | DE | Câble capteur/actionneur, M12 / M12, Nombre de pôles: 4, 1.5 m, Mâle, droit - Femelle, droite, LED: Non, Blindé: Non | 209 | G | 1300 | CCM | 249 | 227 | 23 | MM | 84 |  |  | https://eshop.weidmueller.com/p/2050270150
2050270200 | SAIL-M12GM12G-S-2.0P | 68.7 | 1 | 1 | 1 | PCE | I673 | SAI accessories | PB | Connecteurs Etanches/composants passifs | PB46 | SAI Accessoires pour répartiteurs capteurs et actionneurs | 4050118483574 | 85444290 | DE | Câble capteur/actionneur, M12 / M12, Nombre de pôles: 4, 2 m, Mâle, droit - Femelle, droite, LED: Non, Blindé: Non | 265 | G | 1306.334 | CCM | 223 | 202 | 29 | MM | 84 |  |  | https://eshop.weidmueller.com/p/2050270200
2050270250 | SAIL-M12GM12G-S-2.5P | 73.4 | 1 | 1 | 1 | PCE | I673 | SAI accessories | PB | Connecteurs Etanches/composants passifs | PB46 | SAI Accessoires pour répartiteurs capteurs et actionneurs | 4050118747195 | 85444290 | DE | Câble capteur/actionneur, M12 / M12, Nombre de pôles: 4, 2.5 m, Mâle, droit - Femelle, droite, LED: Non, Blindé: Non | 345 | G | 1454.232 | CCM | 237 | 236 | 26 | MM | 84 |  |  | https://eshop.weidmueller.com/p/2050270250
2050270300 | SAIL-M12GM12G-S-3.0P | 78.1 | 1 | 1 | 1 | PCE | I673 | SAI accessories | PB | Connecteurs Etanches/composants passifs | PB46 | SAI Accessoires pour répartiteurs capteurs et actionneurs | 4050118441512 | 85444290 | DE | Câble capteur/actionneur, M12 / M12, Nombre de pôles: 4, 3 m, Mâle, droit - Femelle, droite, LED: Non, Blindé: Non | 411 | G | 1889.568 | CCM | 243 | 243 | 32 | MM | 84 |  |  | https://eshop.weidmueller.com/p/2050270300
2050270400 | SAIL-M12GM12G-S-4.0P | 87.5 | 1 | 1 | 1 | PCE | I673 | SAI accessories | PB | Connecteurs Etanches/composants passifs | PB46 | SAI Accessoires pour répartiteurs capteurs et actionneurs | 4064675534716 | 85444290 | DE | Câble capteur/actionneur, M12 / M12, Nombre de pôles: 4, 4 m, Mâle, droit - Femelle, droite, LED: Non, Blindé: Non | 530 | G | 1034 | CCM | 227 | 227 | 20 | MM | 84 |  |  | https://eshop.weidmueller.com/p/2050270400
2050270500 | SAIL-M12GM12G-S-5.0P | 97 | 1 | 1 | 1 | PCE | I673 | SAI accessories | PB | Connecteurs Etanches/composants passifs | PB46 | SAI Accessoires pour répartiteurs capteurs et actionneurs | 4050118441611 | 85444290 | DE | Câble capteur/actionneur, M12 / M12, Nombre de pôles: 4, 5 m, Mâle, droit - Femelle, droite, LED: Non, Blindé: Non | 665 | G | 2461 | CCM | 249 | 241 | 41 | MM | 84 |  |  | https://eshop.weidmueller.com/p/2050270500
2050270600 | SAIL-M12GM12G-S-6.0P | 106.4 | 1 | 1 | 1 | PCE | I673 | SAI accessories | PB | Connecteurs Etanches/composants passifs | PB46 | SAI Accessoires pour répartiteurs capteurs et actionneurs | 4050118480818 | 85444290 | DE | Câble capteur/actionneur, M12 / M12, Nombre de pôles: 4, 6 m, Mâle, droit - Femelle, droite, LED: Non, Blindé: Non | 769 | G | 2479 | CCM | 223 | 218 | 51 | MM | 84 |  |  | https://eshop.weidmueller.com/p/2050270600
2050270700 | SAIL-M12GM12G-S-7.0P | 115.8 | 1 | 1 | 1 | PCE | I673 | SAI accessories | PB | Connecteurs Etanches/composants passifs | PB46 | SAI Accessoires pour répartiteurs capteurs et actionneurs | 4064675534747 | 85444290 | DE | Câble capteur/actionneur, M12 / M12, Nombre de pôles: 4, 7 m, Mâle, droit - Femelle, droite, LED: Non, Blindé: Non | 897 | G | 3562 | CCM | 274 | 260 | 50 | MM | 84 |  |  | https://eshop.weidmueller.com/p/2050270700
2050271000 | SAIL-M12GM12G-S-10P | 144.1 | 1 | 1 | 1 | PCE | I673 | SAI accessories | PB | Connecteurs Etanches/composants passifs | PB46 | SAI Accessoires pour répartiteurs capteurs et actionneurs | 4050118441444 | 85444290 | DE | Câble capteur/actionneur, M12 / M12, Nombre de pôles: 4, 10 m, Mâle, droit - Femelle, droite, LED: Non, Blindé: Non | 1242 | G | 5245 | CCM | 262 | 260 | 77 | MM | 84 |  |  | https://eshop.weidmueller.com/p/2050271000
2050271200 | SAIL-M12GM12G-S-12P | 156.44 | 1 | 1 | 1 | PCE | I673 | SAI accessories | PB | Connecteurs Etanches/composants passifs | PB46 | SAI Accessoires pour répartiteurs capteurs et actionneurs | 4050118821765 | 85444290 | DE | Câbles capteurs/actionneurs confectionnés pour le raccordement de capteurs/actionneurs et pour la transmission de données. Les connecteurs débrochables sont moulés et testés. | 1579 | G | 4704 | CCM | 280 | 280 | 60 | MM | 35 |  | 30/09/2026 | https://eshop.weidmueller.com/p/2050271200
2050350150 | SAIL-M12WM12G-S-1.5P | 64 | 1 | 1 | 1 | PCE | I673 | SAI accessories | PB | Connecteurs Etanches/composants passifs | PB46 | SAI Accessoires pour répartiteurs capteurs et actionneurs | 4050118441482 | 85444290 | DE | Câble capteur/actionneur, M12 / M12, Nombre de pôles: 4, 1.5 m, Mâle, coudé - Femelle, droite, LED: Non, Blindé: Non | 214 | G | 982.8 | CCM | 234 | 210 | 20 | MM | 42 |  |  | https://eshop.weidmueller.com/p/2050350150
2050350300 | SAIL-M12WM12G-S-3.0P | 78.1 | 1 | 1 | 1 | PCE | I673 | SAI accessories | PB | Connecteurs Etanches/composants passifs | PB46 | SAI Accessoires pour répartiteurs capteurs et actionneurs | 4050118441529 | 85444290 | DE | Câble capteur/actionneur, M12 / M12, Nombre de pôles: 4, 3 m, Mâle, coudé - Femelle, droite, LED: Non, Blindé: Non | 409 | G | 1565.79 | CCM | 205 | 201 | 38 | MM | 42 |  |  | https://eshop.weidmueller.com/p/2050350300
2050350500 | SAIL-M12WM12G-S-5.0P | 97 | 1 | 1 | 1 | PCE | I673 | SAI accessories | PB | Connecteurs Etanches/composants passifs | PB46 | SAI Accessoires pour répartiteurs capteurs et actionneurs | 4050118441666 | 85444290 | DE | Câble capteur/actionneur, M12 / M12, Nombre de pôles: 4, 5 m, Mâle, coudé - Femelle, droite, LED: Non, Blindé: Non | 640 | G | 2167 | CCM | 216 | 209 | 48 | MM | 42 |  |  | https://eshop.weidmueller.com/p/2050350500
2050351000 | SAIL-M12WM12G-S-10P | 144.1 | 1 | 1 | 1 | PCE | I673 | SAI accessories | PB | Connecteurs Etanches/composants passifs | PB46 | SAI Accessoires pour répartiteurs capteurs et actionneurs | 4050118441642 | 85444290 | DE | Câble capteur/actionneur, M12 / M12, Nombre de pôles: 4, 10 m, Mâle, coudé - Femelle, droite, LED: Non, Blindé: Non | 1242 | G | 1600 | CCM | 200 | 200 | 40 | MM | 42 |  |  | https://eshop.weidmueller.com/p/2050351000
2050460150 | SAIL-M12GM12W-S-1.5P | 64 | 1 | 1 | 1 | PCE | I673 | SAI accessories | PB | Connecteurs Etanches/composants passifs | PB46 | SAI Accessoires pour répartiteurs capteurs et actionneurs | 4050118441468 | 85444290 | DE | Câble capteur/actionneur, M12 / M12, Nombre de pôles: 4, 1.5 m, Mâle, droit - Femelle, coudée, LED: Non, Blindé: Non | 214 | G | 902.656 | CCM | 172 | 164 | 32 | MM | 49 |  |  | https://eshop.weidmueller.com/p/2050460150
2050460300 | SAIL-M12GM12W-S-3.0P | 78.1 | 1 | 1 | 1 | PCE | I673 | SAI accessories | PB | Connecteurs Etanches/composants passifs | PB46 | SAI Accessoires pour répartiteurs capteurs et actionneurs | 4050118441680 | 85444290 | DE | Câble capteur/actionneur, M12 / M12, Nombre de pôles: 4, 3 m, Mâle, droit - Femelle, coudée, LED: Non, Blindé: Non | 415 | G | 1200 | CCM | 200 | 200 | 30 | MM | 42 |  |  | https://eshop.weidmueller.com/p/2050460300
2050460500 | SAIL-M12GM12W-S-5.0P | 97 | 1 | 1 | 1 | PCE | I673 | SAI accessories | PB | Connecteurs Etanches/composants passifs | PB46 | SAI Accessoires pour répartiteurs capteurs et actionneurs | 4050118441697 | 85444290 | DE | Câble capteur/actionneur, M12 / M12, Nombre de pôles: 4, 5 m, Mâle, droit - Femelle, coudée, LED: Non, Blindé: Non | 629 | G | 3479.98 | CCM | 268 | 265 | 49 | MM | 42 |  |  | https://eshop.weidmueller.com/p/2050460500
2050461000 | SAIL-M12GM12W-S-10P | 144.1 | 1 | 1 | 1 | PCE | I673 | SAI accessories | PB | Connecteurs Etanches/composants passifs | PB46 | SAI Accessoires pour répartiteurs capteurs et actionneurs | 4050118441703 | 85444290 | DE | Câble capteur/actionneur, M12 / M12, Nombre de pôles: 4, 10 m, Mâle, droit - Femelle, coudée, LED: Non, Blindé: Non | 1260 | G | 4225 | CCM | 253 | 242 | 69 | MM | 42 |  |  | https://eshop.weidmueller.com/p/2050461000
2050470030 | SAIL-M12WM12W-S-0.3P | 52.7 | 1 | 1 | 1 | PCE | I673 | SAI accessories | PB | Connecteurs Etanches/composants passifs | PB46 | SAI Accessoires pour répartiteurs capteurs et actionneurs | 4050118533408 | 85444290 | DE | Câble capteur/actionneur, M12 / M12, Nombre de pôles: 4, 0.3 m, LED: Non, Blindé: Non | 72 | G | 247.68 | CCM | 344 | 40 | 18 | MM | 42 |  |  | https://eshop.weidmueller.com/p/2050470030
2050470150 | SAIL-M12WM12W-S-1.5P | 64 | 1 | 1 | 1 | PCE | I673 | SAI accessories | PB | Connecteurs Etanches/composants passifs | PB46 | SAI Accessoires pour répartiteurs capteurs et actionneurs | 4050118441802 | 85444290 | DE | Câble capteur/actionneur, M12 / M12, Nombre de pôles: 4, 1.5 m, Mâle, coudé - Femelle, coudée, LED: Non, Blindé: Non | 224 | G | 994.98 | CCM | 210 | 206 | 23 | MM | 49 |  |  | https://eshop.weidmueller.com/p/2050470150
2050470300 | SAIL-M12WM12W-S-3.0P | 78.1 | 1 | 1 | 1 | PCE | I673 | SAI accessories | PB | Connecteurs Etanches/composants passifs | PB46 | SAI Accessoires pour répartiteurs capteurs et actionneurs | 4050118441710 | 85444290 | DE | Câble capteur/actionneur, M12 / M12, Nombre de pôles: 4, 3 m, Mâle, coudé - Femelle, coudée, LED: Non, Blindé: Non | 415 | G | 1200 | CCM | 200 | 200 | 30 | MM | 42 |  |  | https://eshop.weidmueller.com/p/2050470300
2050470500 | SAIL-M12WM12W-S-5.0P | 97 | 1 | 1 | 1 | PCE | I673 | SAI accessories | PB | Connecteurs Etanches/composants passifs | PB46 | SAI Accessoires pour répartiteurs capteurs et actionneurs | 4050118441550 | 85444290 | DE | Câble capteur/actionneur, M12 / M12, Nombre de pôles: 4, 5 m, Mâle, coudé - Femelle, coudée, LED: Non, Blindé: Non | 650 | G | 2168 | CCM | 221 | 218 | 45 | MM | 42 |  |  | https://eshop.weidmueller.com/p/2050470500
2050471000 | SAIL-M12WM12W-S-10P | 144.1 | 1 | 1 | 1 | PCE | I673 | SAI accessories | PB | Connecteurs Etanches/composants passifs | PB46 | SAI Accessoires pour répartiteurs capteurs et actionneurs | 4050118441819 | 85444290 | DE | Câble capteur/actionneur, M12 / M12, Nombre de pôles: 4, 10 m, Mâle, coudé - Femelle, coudée, LED: Non, Blindé: Non | 1242 | G | 1600 | CCM | 200 | 200 | 40 | MM | 42 |  |  | https://eshop.weidmueller.com/p/2050471000
2050490150 | SAIL-M12BG-T-1.5P | 39.1 | 1 | 1 | 1 | PCE | I673 | SAI accessories | PB | Connecteurs Etanches/composants passifs | PB46 | SAI Accessoires pour répartiteurs capteurs et actionneurs | 4050118441567 | 85444290 | DE | Câble capteur/actionneur, M12, Nombre de pôles: 4, 1.5 m, Femelle, droite, LED: Non, Blindé: Non | 198 | G | 1082.955 | CCM | 219 | 215 | 23 | MM | 84 |  |  | https://eshop.weidmueller.com/p/2050490150
2050490300 | SAIL-M12BG-T-3.0P | 53.2 | 1 | 1 | 1 | PCE | I673 | SAI accessories | PB | Connecteurs Etanches/composants passifs | PB46 | SAI Accessoires pour répartiteurs capteurs et actionneurs | 4050118441727 | 85444290 | DE | Câble capteur/actionneur, M12, Nombre de pôles: 4, 3 m, Femelle, droite, LED: Non, Blindé: Non | 395 | G | 1965.81 | CCM | 259 | 253 | 30 | MM | 84 |  |  | https://eshop.weidmueller.com/p/2050490300
2050490500 | SAIL-M12BG-T-5.0P | 72.1 | 1 | 1 | 1 | PCE | I673 | SAI accessories | PB | Connecteurs Etanches/composants passifs | PB46 | SAI Accessoires pour répartiteurs capteurs et actionneurs | 4050118441741 | 85444290 | DE | Câble capteur/actionneur, M12, Nombre de pôles: 4, 5 m, Femelle, droite, LED: Non, Blindé: Non | 657 | G | 2933 | CCM | 294 | 285 | 35 | MM | 84 |  |  | https://eshop.weidmueller.com/p/2050490500
2050491000 | SAIL-M12BG-T-10P | 119.2 | 1 | 1 | 1 | PCE | I673 | SAI accessories | PB | Connecteurs Etanches/composants passifs | PB46 | SAI Accessoires pour répartiteurs capteurs et actionneurs | 4050118441581 | 85444290 | DE | Câble capteur/actionneur, M12, Nombre de pôles: 4, 10 m, Femelle, droite, LED: Non, Blindé: Non | 1227 | G | 3776 | CCM | 254 | 252 | 59 | MM | 42 |  |  | https://eshop.weidmueller.com/p/2050491000
2050495000 | SAIL-M12BG-T-50P | 496.3 | 1 | 1 | 1 | PCE | I673 | SAI accessories | PB | Connecteurs Etanches/composants passifs | PB46 | SAI Accessoires pour répartiteurs capteurs et actionneurs | 4064675329442 | 85444290 | DE | SAI ACCESSORIES;LINES;ONE END OPEN;(M12- FIXCON) SAI Accessoires répartiteurs capteurs actionneurs | 6446 | G |  | CCM |  |  |  | M | 84 |  |  | https://eshop.weidmueller.com/p/2050495000
2050560150 | SAIL-M12BW-T-1.5P | 39.1 | 1 | 1 | 1 | PCE | I673 | SAI accessories | PB | Connecteurs Etanches/composants passifs | PB46 | SAI Accessoires pour répartiteurs capteurs et actionneurs | 4050118441734 | 85444290 | DE | Câble capteur/actionneur, M12, Nombre de pôles: 4, 1.5 m, Femelle coudée, LED: Non, Blindé: Non | 216 | G | 1042.32 | CCM | 215 | 202 | 24 | MM | 42 |  |  | https://eshop.weidmueller.com/p/2050560150
2050560300 | SAIL-M12BW-T-3.0P | 53.2 | 1 | 1 | 1 | PCE | I673 | SAI accessories | PB | Connecteurs Etanches/composants passifs | PB46 | SAI Accessoires pour répartiteurs capteurs et actionneurs | 4050118441598 | 85444290 | DE | Câble capteur/actionneur, M12, Nombre de pôles: 4, 3 m, Femelle coudée, LED: Non, Blindé: Non | 382 | G | 13 | CCM | 300 | 7 | 7 | MM | 42 |  |  | https://eshop.weidmueller.com/p/2050560300
2050560500 | SAIL-M12BW-T-5.0P | 72.1 | 1 | 1 | 1 | PCE | I673 | SAI accessories | PB | Connecteurs Etanches/composants passifs | PB46 | SAI Accessoires pour répartiteurs capteurs et actionneurs | 4050118441840 | 85444290 | DE | Câble capteur/actionneur, M12, Nombre de pôles: 4, 5 m, Femelle coudée, LED: Non, Blindé: Non | 640 | G | 2187.84 | CCM | 265 | 258 | 32 | MM | 42 |  |  | https://eshop.weidmueller.com/p/2050560500
2050561000 | SAIL-M12BW-T-10P | 119.2 | 1 | 1 | 1 | PCE | I673 | SAI accessories | PB | Connecteurs Etanches/composants passifs | PB46 | SAI Accessoires pour répartiteurs capteurs et actionneurs | 4050118441574 | 85444290 | DE | Câble capteur/actionneur, M12, Nombre de pôles: 4, 10 m, Femelle coudée, LED: Non, Blindé: Non | 1242 | G | 4948 | CCM | 316 | 307 | 51 | MM | 56 |  |  | https://eshop.weidmueller.com/p/2050561000
2050600000 | BFLA EK35/35 | 1005 | 1000 | 1 | 1 | PCE | P180 | Single parts | PT | Blocs de Jonction | PT13 | Série SAK - blocs de jonction | 4008190225087 | 85389099 | DE | BFLA EK35/35 - Élément de fixation (bloc de jonction) Série SAK - blocs de jonction | 10.78 | G |  | CCM |  |  |  | MM | 7 |  |  | https://eshop.weidmueller.com/p/2050600000
2050640150 | SAIL-M12G-T-1.5P | 39.1 | 1 | 1 | 1 | PCE | I673 | SAI accessories | PB | Connecteurs Etanches/composants passifs | PB46 | SAI Accessoires pour répartiteurs capteurs et actionneurs | 4050118441826 | 85444290 | DE | Câble capteur/actionneur, M12, Nombre de pôles: 4, 1.5 m, Mâle, droit, LED: Non, Blindé: Non | 199 | G | 936 | CCM | 200 | 195 | 24 | MM | 49 |  |  | https://eshop.weidmueller.com/p/2050640150
2050640300 | SAIL-M12G-T-3.0P | 53.2 | 1 | 1 | 1 | PCE | I673 | SAI accessories | PB | Connecteurs Etanches/composants passifs | PB46 | SAI Accessoires pour répartiteurs capteurs et actionneurs | 4050118441918 | 85444290 | DE | Câble capteur/actionneur, M12, Nombre de pôles: 4, 3 m, Mâle, droit, LED: Non, Blindé: Non | 417 | G | 1822.128 | CCM | 238 | 232 | 33 | MM | 84 |  |  | https://eshop.weidmueller.com/p/2050640300
2050640500 | SAIL-M12G-T-5.0P | 72.1 | 1 | 1 | 1 | PCE | I673 | SAI accessories | PB | Connecteurs Etanches/composants passifs | PB46 | SAI Accessoires pour répartiteurs capteurs et actionneurs | 4050118441833 | 85444290 | DE | Câble capteur/actionneur, M12, Nombre de pôles: 4, 5 m, Mâle, droit, LED: Non, Blindé: Non | 661 | G | 2972.75 | CCM | 253 | 250 | 47 | MM | 84 |  |  | https://eshop.weidmueller.com/p/2050640500
2050641000 | SAIL-M12G-T-10P | 119.2 | 1 | 1 | 1 | PCE | I673 | SAI accessories | PB | Connecteurs Etanches/composants passifs | PB46 | SAI Accessoires pour répartiteurs capteurs et actionneurs | 4050118441758 | 85444290 | DE | Câble capteur/actionneur, M12, Nombre de pôles: 4, 10 m, Mâle, droit, LED: Non, Blindé: Non | 1309 | G | 3974.88 | CCM | 280 | 273 | 52 | MM | 84 |  |  | https://eshop.weidmueller.com/p/2050641000
2050650150 | SAIL-M12W-T-1.5P | 39.1 | 1 | 1 | 1 | PCE | I673 | SAI accessories | PB | Connecteurs Etanches/composants passifs | PB46 | SAI Accessoires pour répartiteurs capteurs et actionneurs | 4050118441901 | 85444290 | DE | Câble capteur/actionneur, M12, Nombre de pôles: 4, 1.5 m, Mâle, coudé, LED: Non, Blindé: Non | 207 | G | 1347 | CCM | 244 | 240 | 23 | MM | 42 |  |  | https://eshop.weidmueller.com/p/2050650150
2050650300 | SAIL-M12W-T-3.0P | 155.9 | 1 | 1 | 1 | PCE | I673 | SAI accessories | PB | Connecteurs Etanches/composants passifs | PB46 | SAI Accessoires pour répartiteurs capteurs et actionneurs | 4050118441765 | 85444290 | DE | Câble capteur/actionneur, M12, Nombre de pôles: 4, 3 m, Mâle, coudé, LED: Non, Blindé: Non | 410 | G | 1518 | CCM | 228 | 222 | 30 | MM | 42 |  |  | https://eshop.weidmueller.com/p/2050650300
2050650500 | SAIL-M12W-T-5.0P | 72.1 | 1 | 1 | 1 | PCE | I673 | SAI accessories | PB | Connecteurs Etanches/composants passifs | PB46 | SAI Accessoires pour répartiteurs capteurs et actionneurs | 4050118441857 | 85444290 | DE | Câble capteur/actionneur, M12, Nombre de pôles: 4, 5 m, Mâle, coudé, LED: Non, Blindé: Non | 470 | G | 1200 | CCM | 200 | 200 | 30 | MM | 42 |  |  | https://eshop.weidmueller.com/p/2050650500
2050651000 | SAIL-M12W-T-10P | 119.2 | 1 | 1 | 1 | PCE | I673 | SAI accessories | PB | Connecteurs Etanches/composants passifs | PB46 | SAI Accessoires pour répartiteurs capteurs et actionneurs | 4050118441864 | 85444290 | DE | Câble capteur/actionneur, M12, Nombre de pôles: 4, 10 m, Mâle, coudé, LED: Non, Blindé: Non | 1030 | G | 1600 | CCM | 200 | 200 | 40 | MM | 42 |  |  | https://eshop.weidmueller.com/p/2050651000
2050670000 | BUEST 4X27.5 M5 | 410.8 | 100 | 500 | 500 | PCE | P170 | Accessories SAK series | PT | Blocs de Jonction | PT19 | Rails-accessoires (PT19) | 4008190249939 | 85369010 | DE | BUEST 4X27.5 M5 - Barrette de liaison (bloc de jonction) Rails-accessoires (PT19) | 1211 | G |  | CCM |  |  |  | MM | 7 |  |  | https://eshop.weidmueller.com/p/2050670000
2050680150 | SAIL-M12BG-T-1.5H | 42.9 | 1 | 1 | 1 | PCE | I673 | SAI accessories | PB | Connecteurs Etanches/composants passifs | PB46 | SAI Accessoires pour répartiteurs capteurs et actionneurs | 4050118441772 | 85444290 | DE | Câble capteur/actionneur, M12, Nombre de pôles: 4, 1.5 m, Femelle, droite, LED: , Blindé: Non | 272 | G | 1210 | CCM | 237 | 222 | 23 | MM | 84 |  |  | https://eshop.weidmueller.com/p/2050680150
2050680300 | SAIL-M12BG-T-3.0H | 60.8 | 1 | 1 | 1 | PCE | I673 | SAI accessories | PB | Connecteurs Etanches/composants passifs | PB46 | SAI Accessoires pour répartiteurs capteurs et actionneurs | 4050118441796 | 85444290 | DE | Câble capteur/actionneur, M12, Nombre de pôles: 4, 3 m, Femelle, droite, LED: , Blindé: Non | 509 | G | 2374 | CCM | 267 | 254 | 35 | MM | 42 |  |  | https://eshop.weidmueller.com/p/2050680300
2050680500 | SAIL-M12BG-T-5.0H | 84.7 | 1 | 1 | 1 | PCE | I673 | SAI accessories | PB | Connecteurs Etanches/composants passifs | PB46 | SAI Accessoires pour répartiteurs capteurs et actionneurs | 4050118441789 | 85444290 | DE | Câble capteur/actionneur, M12, Nombre de pôles: 4, 5 m, Femelle, droite, LED: , Blindé: Non | 879 | G | 3606 | CCM | 293 | 293 | 42 | MM | 42 |  |  | https://eshop.weidmueller.com/p/2050680500
2050681000 | SAIL-M12BG-T-10H | 144.5 | 1 | 1 | 1 | PCE | I673 | SAI accessories | PB | Connecteurs Etanches/composants passifs | PB46 | SAI Accessoires pour répartiteurs capteurs et actionneurs | 4050118441871 | 85444290 | DE | Câble capteur/actionneur, M12, Nombre de pôles: 4, 10 m, Femelle, droite, LED: , Blindé: Non | 1677 | G | 4841 | CCM | 267 | 259 | 70 | MM | 84 |  |  | https://eshop.weidmueller.com/p/2050681000
2050690150 | SAIL-M12BW-T-1.5H | 42.9 | 1 | 1 | 1 | PCE | I673 | SAI accessories | PB | Connecteurs Etanches/composants passifs | PB46 | SAI Accessoires pour répartiteurs capteurs et actionneurs | 4050118441895 | 85444290 | DE | Câble capteur/actionneur, M12, Nombre de pôles: 4, 1.5 m, Femelle coudée, LED: , Blindé: Non | 298 | G | 1925.1 | CCM | 300 | 279 | 23 | MM | 63 |  |  | https://eshop.weidmueller.com/p/2050690150
2050690300 | SAIL-M12BW-T-3.0H | 60.8 | 1 | 1 | 1 | PCE | I673 | SAI accessories | PB | Connecteurs Etanches/composants passifs | PB46 | SAI Accessoires pour répartiteurs capteurs et actionneurs | 4050118441932 | 85444290 | DE | Câble capteur/actionneur, M12, Nombre de pôles: 4, 3 m, Femelle coudée, LED: , Blindé: Non | 456 | G | 1200 | CCM | 200 | 200 | 30 | MM | 42 |  |  | https://eshop.weidmueller.com/p/2050690300
2050690500 | SAIL-M12BW-T-5.0H | 84.7 | 1 | 1 | 1 | PCE | I673 | SAI accessories | PB | Connecteurs Etanches/composants passifs | PB46 | SAI Accessoires pour répartiteurs capteurs et actionneurs | 4050118441925 | 85444290 | DE | Câble capteur/actionneur, M12, Nombre de pôles: 4, 5 m, Femelle coudée, LED: , Blindé: Non | 564 | G | 1200 | CCM | 200 | 200 | 30 | MM | 42 |  |  | https://eshop.weidmueller.com/p/2050690500
2050691000 | SAIL-M12BW-T-10H | 144.5 | 1 | 1 | 1 | PCE | I673 | SAI accessories | PB | Connecteurs Etanches/composants passifs | PB46 | SAI Accessoires pour répartiteurs capteurs et actionneurs | 4050118442007 | 85444290 | DE | Câble capteur/actionneur, M12, Nombre de pôles: 4, 10 m, Femelle coudée, LED: , Blindé: Non | 1236 | G | 1600 | CCM | 200 | 200 | 40 | MM | 42 |  |  | https://eshop.weidmueller.com/p/2050691000
2050700150 | SAIL-M12G-T-1.5H | 42.9 | 1 | 1 | 1 | PCE | I673 | SAI accessories | PB | Connecteurs Etanches/composants passifs | PB46 | SAI Accessoires pour répartiteurs capteurs et actionneurs | 4050118442014 | 85444290 | DE | Câble capteur/actionneur, M12, Nombre de pôles: 4, 1.5 m, Mâle, droit, LED: , Blindé: Non | 275 | G | 1364 | CCM | 208 | 205 | 32 | MM | 84 |  |  | https://eshop.weidmueller.com/p/2050700150
2050700300 | SAIL-M12G-T-3.0H | 60.8 | 1 | 1 | 1 | PCE | I673 | SAI accessories | PB | Connecteurs Etanches/composants passifs | PB46 | SAI Accessoires pour répartiteurs capteurs et actionneurs | 4050118442106 | 85444290 | DE | Câble capteur/actionneur, M12, Nombre de pôles: 4, 3 m, Mâle, droit, LED: , Blindé: Non | 456 | G | 1200 | CCM | 200 | 200 | 30 | MM | 42 |  |  | https://eshop.weidmueller.com/p/2050700300
2050700500 | SAIL-M12G-T-5.0H | 84.7 | 1 | 1 | 1 | PCE | I673 | SAI accessories | PB | Connecteurs Etanches/composants passifs | PB46 | SAI Accessoires pour répartiteurs capteurs et actionneurs | 4050118441949 | 85444290 | DE | Câble capteur/actionneur, M12, Nombre de pôles: 4, 5 m, Mâle, droit, LED: , Blindé: Non | 564 | G | 1200 | CCM | 200 | 200 | 30 | MM | 42 |  |  | https://eshop.weidmueller.com/p/2050700500
2050701000 | SAIL-M12G-T-10H | 144.5 | 1 | 1 | 1 | PCE | I673 | SAI accessories | PB | Connecteurs Etanches/composants passifs | PB46 | SAI Accessoires pour répartiteurs capteurs et actionneurs | 4050118441956 | 85444290 | DE | Câble capteur/actionneur, M12, Nombre de pôles: 4, 10 m, Mâle, droit, LED: , Blindé: Non | 1236 | G | 1600 | CCM | 200 | 200 | 40 | MM | 42 |  |  | https://eshop.weidmueller.com/p/2050701000
2050710150 | SAIL-M12W-T-1.5H | 42.9 | 1 | 1 | 1 | PCE | I673 | SAI accessories | PB | Connecteurs Etanches/composants passifs | PB46 | SAI Accessoires pour répartiteurs capteurs et actionneurs | 4050118441963 | 85444290 | DE | Câble capteur/actionneur, M12, Nombre de pôles: 4, 1.5 m, Mâle, coudé, LED: , Blindé: Non | 290 | G | 1631.188 | CCM | 254 | 247 | 26 | MM | 63 |  |  | https://eshop.weidmueller.com/p/2050710150
2050710300 | SAIL-M12W-T-3.0H | 60.8 | 1 | 1 | 1 | PCE | I673 | SAI accessories | PB | Connecteurs Etanches/composants passifs | PB46 | SAI Accessoires pour répartiteurs capteurs et actionneurs | 4050118441970 | 85444290 | DE | Câble capteur/actionneur, M12, Nombre de pôles: 4, 3 m, Mâle, coudé, LED: , Blindé: Non | 456 | G | 1200 | CCM | 200 | 200 | 30 | MM | 42 |  |  | https://eshop.weidmueller.com/p/2050710300
2050710500 | SAIL-M12W-T-5.0H | 84.7 | 1 | 1 | 1 | PCE | I673 | SAI accessories | PB | Connecteurs Etanches/composants passifs | PB46 | SAI Accessoires pour répartiteurs capteurs et actionneurs | 4050118441987 | 85444290 | DE | Câble capteur/actionneur, M12, Nombre de pôles: 4, 5 m, Mâle, coudé, LED: , Blindé: Non | 564 | G | 1200 | CCM | 200 | 200 | 30 | MM | 42 |  |  | https://eshop.weidmueller.com/p/2050710500
2050711000 | SAIL-M12W-T-10H | 144.5 | 1 | 1 | 1 | PCE | I673 | SAI accessories | PB | Connecteurs Etanches/composants passifs | PB46 | SAI Accessoires pour répartiteurs capteurs et actionneurs | 4050118441994 | 85444290 | DE | Câble capteur/actionneur, M12, Nombre de pôles: 4, 10 m, Mâle, coudé, LED: , Blindé: Non | 1236 | G | 1600 | CCM | 200 | 200 | 40 | MM | 42 |  |  | https://eshop.weidmueller.com/p/2050711000
2050760030 | SAIL-M12GM12G-T-0.3P | 52.7 | 1 | 1 | 1 | PCE | I673 | SAI accessories | PB | Connecteurs Etanches/composants passifs | PB46 | SAI Accessoires pour répartiteurs capteurs et actionneurs | 4050118531374 | 85444290 | DE | Câbles capteurs/actionneurs confectionnés pour le raccordement de capteurs/actionneurs et pour la transmission de données. Les connecteurs débrochables sont moulés et testés. | 57 | G | 88.72 | CCM | 307 | 17 | 17 | MM | 42 |  |  | https://eshop.weidmueller.com/p/2050760030
2050760050 | SAIL-M12GM12G-T-0.5P | 54.5 | 1 | 1 | 1 | PCE | I673 | SAI accessories | PB | Connecteurs Etanches/composants passifs | PB46 | SAI Accessoires pour répartiteurs capteurs et actionneurs | 4064675368342 | 85444290 | DE | SAI ACCESSORIES;LINES;ONE END OPEN;(M12- FIXCON) SAI Accessoires répartiteurs capteurs actionneurs | 100 | G | [5 empty] | MM | 28 |  |  | https://eshop.weidmueller.com/p/2050760050
2050760060 | SAIL-M12GM12G-T-0.6P | 55.5 | 1 | 1 | 1 | PCE | I673 | SAI accessories | PB | Connecteurs Etanches/composants passifs | PB46 | SAI Accessoires pour répartiteurs capteurs et actionneurs | 4064675368373 | 85444290 | DE | SAI ACCESSORIES;LINES;ONE END OPEN;(M12- FIXCON) SAI Accessoires répartiteurs capteurs actionneurs | 120 | G | [5 empty] | MM | 28 |  |  | https://eshop.weidmueller.com/p/2050760060
2050760100 | SAIL-M12GM12G-T-1.0P | 59.3 | 1 | 1 | 1 | PCE | I673 | SAI accessories | PB | Connecteurs Etanches/composants passifs | PB46 | SAI Accessoires pour répartiteurs capteurs et actionneurs | 4064675369400 | 85444290 | DE | SAI ACCESSORIES;LINES;ONE END OPEN;(M12- FIXCON) SAI Accessoires répartiteurs capteurs actionneurs | 150 | G | [5 empty] | MM | 28 |  |  | https://eshop.weidmueller.com/p/2050760100
2050760150 | SAIL-M12GM12G-T-1.5P | 64 | 1 | 1 | 1 | PCE | I673 | SAI accessories | PB | Connecteurs Etanches/composants passifs | PB46 | SAI Accessoires pour répartiteurs capteurs et actionneurs | 4050118442021 | 85444290 | DE | Câble capteur/actionneur, M12 / M12, Nombre de pôles: 4, 1.5 m, Mâle, droit - Femelle, droite, LED: Non, Blindé: Non | 214 | G | 1375.38 | CCM | 283 | 243 | 20 | MM | 84 |  |  | https://eshop.weidmueller.com/p/2050760150
2050760200 | SAIL-M12GM12G-T-2.0P | 68.7 | 1 | 1 | 1 | PCE | I673 | SAI accessories | PB | Connecteurs Etanches/composants passifs | PB46 | SAI Accessoires pour répartiteurs capteurs et actionneurs | 4064675369431 | 85444290 | DE | SAI ACCESSORIES;LINES;ONE END OPEN;(M12- FIXCON) SAI Accessoires répartiteurs capteurs actionneurs | 250 | G | [5 empty] | MM | 28 |  |  | https://eshop.weidmueller.com/p/2050760200
2050760300 | SAIL-M12GM12G-T-3.0P | 78.1 | 1 | 1 | 1 | PCE | I673 | SAI accessories | PB | Connecteurs Etanches/composants passifs | PB46 | SAI Accessoires pour répartiteurs capteurs et actionneurs | 4050118442120 | 85444290 | DE | Câble capteur/actionneur, M12 / M12, Nombre de pôles: 4, 3 m, Mâle, droit - Femelle, droite, LED: Non, Blindé: Non | 393 | G | 2086 | CCM | 243 | 232 | 37 | MM | 84 |  |  | https://eshop.weidmueller.com/p/2050760300
2050760500 | SAIL-M12GM12G-T-5.0P | 97 | 1 | 1 | 1 | PCE | I673 | SAI accessories | PB | Connecteurs Etanches/composants passifs | PB46 | SAI Accessoires pour répartiteurs capteurs et actionneurs | 4050118442113 | 85444290 | DE | Câble capteur/actionneur, M12 / M12, Nombre de pôles: 4, 5 m, Mâle, droit - Femelle, droite, LED: Non, Blindé: Non | 668 | G | 3289 | CCM | 265 | 264 | 47 | MM | 84 |  |  | https://eshop.weidmueller.com/p/2050760500
2050761000 | SAIL-M12GM12G-T-10P | 144.1 | 1 | 1 | 1 | PCE | I673 | SAI accessories | PB | Connecteurs Etanches/composants passifs | PB46 | SAI Accessoires pour répartiteurs capteurs et actionneurs | 4050118442137 | 85444290 | DE | Câble capteur/actionneur, M12 / M12, Nombre de pôles: 4, 10 m, Mâle, droit - Femelle, droite, LED: Non, Blindé: Non | 1252 | G | 4376 | CCM | 260 | 255 | 66 | MM | 84 |  |  | https://eshop.weidmueller.com/p/2050761000
2050820150 | SAIL-M12WM12G-T-1.5P | 64 | 1 | 1 | 1 | PCE | I673 | SAI accessories | PB | Connecteurs Etanches/composants passifs | PB46 | SAI Accessoires pour répartiteurs capteurs et actionneurs | 4050118442144 | 85444290 | DE | Câble capteur/actionneur, M12 / M12, Nombre de pôles: 4, 1.5 m, Mâle, coudé - Femelle, droite, LED: Non, Blindé: Non | 216 | G | 779.332 | CCM | 197 | 172 | 23 | MM | 42 |  |  | https://eshop.weidmueller.com/p/2050820150
2050820300 | SAIL-M12WM12G-T-3.0P | 78.1 | 1 | 1 | 1 | PCE | I673 | SAI accessories | PB | Connecteurs Etanches/composants passifs | PB46 | SAI Accessoires pour répartiteurs capteurs et actionneurs | 4050118442205 | 85444290 | DE | Câble capteur/actionneur, M12 / M12, Nombre de pôles: 4, 3 m, Mâle, coudé - Femelle, droite, LED: Non, Blindé: Non | 410 | G | 1200 | CCM | 200 | 200 | 30 | MM | 42 |  |  | https://eshop.weidmueller.com/p/2050820300
2050820500 | SAIL-M12WM12G-T-5.0P | 97 | 1 | 1 | 1 | PCE | I673 | SAI accessories | PB | Connecteurs Etanches/composants passifs | PB46 | SAI Accessoires pour répartiteurs capteurs et actionneurs | 4050118442229 | 85444290 | DE | Câble capteur/actionneur, M12 / M12, Nombre de pôles: 4, 5 m, Mâle, coudé - Femelle, droite, LED: Non, Blindé: Non | 640 | G | 2368 | CCM | 217 | 214 | 51 | MM | 42 |  |  | https://eshop.weidmueller.com/p/2050820500
2050821000 | SAIL-M12WM12G-T-10P | 144.1 | 1 | 1 | 1 | PCE | I673 | SAI accessories | PB | Connecteurs Etanches/composants passifs | PB46 | SAI Accessoires pour répartiteurs capteurs et actionneurs | 4050118442212 | 85444290 | DE | Câble capteur/actionneur, M12 / M12, Nombre de pôles: 4, 10 m, Mâle, coudé - Femelle, droite, LED: Non, Blindé: Non | 1060 | G | 1600 | CCM | 200 | 200 | 40 | MM | 42 |  |  | https://eshop.weidmueller.com/p/2050821000
2050830150 | SAIL-M12GM12W-T-1.5P | 64 | 1 | 1 | 1 | PCE | I673 | SAI accessories | PB | Connecteurs Etanches/composants passifs | PB46 | SAI Accessoires pour répartiteurs capteurs et actionneurs | 4050118442267 | 85444290 | DE | Câble capteur/actionneur, M12 / M12, Nombre de pôles: 4, 1.5 m, Mâle, droit - Femelle, coudée, LED: Non, Blindé: Non | 214 | G | 1468.908 | CCM | 203 | 201 | 36 | MM | 42 |  |  | https://eshop.weidmueller.com/p/2050830150
2050830300 | SAIL-M12GM12W-T-3.0P | 78.1 | 1 | 1 | 1 | PCE | I673 | SAI accessories | PB | Connecteurs Etanches/composants passifs | PB46 | SAI Accessoires pour répartiteurs capteurs et actionneurs | 4050118442236 | 85444290 | DE | Câble capteur/actionneur, M12 / M12, Nombre de pôles: 4, 3 m, Mâle, droit - Femelle, coudée, LED: Non, Blindé: Non | 390 | G | 1671 | CCM | 256 | 251 | 26 | MM | 42 |  |  | https://eshop.weidmueller.com/p/2050830300
2050830500 | SAIL-M12GM12W-T-5.0P | 97 | 1 | 1 | 1 | PCE | I673 | SAI accessories | PB | Connecteurs Etanches/composants passifs | PB46 | SAI Accessoires pour répartiteurs capteurs et actionneurs | 4050118442243 | 85444290 | DE | Câble capteur/actionneur, M12 / M12, Nombre de pôles: 4, 5 m, Mâle, droit - Femelle, coudée, LED: Non, Blindé: Non | 640 | G | 2056 | CCM | 211 | 203 | 48 | MM | 42 |  |  | https://eshop.weidmueller.com/p/2050830500
2050831000 | SAIL-M12GM12W-T-10P | 144.1 | 1 | 1 | 1 | PCE | I673 | SAI accessories | PB | Connecteurs Etanches/composants passifs | PB46 | SAI Accessoires pour répartiteurs capteurs et actionneurs | 4050118442250 | 85444290 | DE | Câble capteur/actionneur, M12 / M12, Nombre de pôles: 4, 10 m, Mâle, droit - Femelle, coudée, LED: Non, Blindé: Non | 1060 | G | 1600 | CCM | 200 | 200 | 40 | MM | 42 |  |  | https://eshop.weidmueller.com/p/2050831000
2050860150 | SAIL-M12WM12W-T-1.5P | 64 | 1 | 1 | 1 | PCE | I673 | SAI accessories | PB | Connecteurs Etanches/composants passifs | PB46 | SAI Accessoires pour répartiteurs capteurs et actionneurs | 4050118442151 | 85444290 | DE | Câble capteur/actionneur, M12 / M12, Nombre de pôles: 4, 1.5 m, Mâle, coudé - Femelle, coudée, LED: Non, Blindé: Non | 219 | G | 1113.43 | CCM | 235 | 206 | 23 | MM | 42 |  |  | https://eshop.weidmueller.com/p/2050860150
2050860300 | SAIL-M12WM12W-T-3.0P | 78.1 | 1 | 1 | 1 | PCE | I673 | SAI accessories | PB | Connecteurs Etanches/composants passifs | PB46 | SAI Accessoires pour répartiteurs capteurs et actionneurs | 4050118442274 | 85444290 | DE | Câble capteur/actionneur, M12 / M12, Nombre de pôles: 4, 3 m, Mâle, coudé - Femelle, coudée, LED: Non, Blindé: Non | 410 | G | 1200 | CCM | 200 | 200 | 30 | MM | 42 |  |  | https://eshop.weidmueller.com/p/2050860300
2050860500 | SAIL-M12WM12W-T-5.0P | 97 | 1 | 1 | 1 | PCE | I673 | SAI accessories | PB | Connecteurs Etanches/composants passifs | PB46 | SAI Accessoires pour répartiteurs capteurs et actionneurs | 4050118442281 | 85444290 | DE | Câble capteur/actionneur, M12 / M12, Nombre de pôles: 4, 5 m, Mâle, coudé - Femelle, coudée, LED: Non, Blindé: Non | 650 | G | 2306 | CCM | 224 | 219 | 47 | MM | 42 |  |  | https://eshop.weidmueller.com/p/2050860500
2050861000 | SAIL-M12WM12W-T-10P | 144.1 | 1 | 1 | 1 | PCE | I673 | SAI accessories | PB | Connecteurs Etanches/composants passifs | PB46 | SAI Accessoires pour répartiteurs capteurs et actionneurs | 4050118442038 | 85444290 | DE | Câble capteur/actionneur, M12 / M12, Nombre de pôles: 4, 10 m, Mâle, coudé - Femelle, coudée, LED: Non, Blindé: Non | 1060 | G | 1600 | CCM | 200 | 200 | 40 | MM | 42 |  |  | https://eshop.weidmueller.com/p/2050861000
2050870150 | SAIL-M12GM12G-T-1.5H | 67.8 | 1 | 1 | 1 | PCE | I673 | SAI accessories | PB | Connecteurs Etanches/composants passifs | PB46 | SAI Accessoires pour répartiteurs capteurs et actionneurs | 4050118442298 | 85444290 | DE | Câble capteur/actionneur, M12 / M12, Nombre de pôles: 4, 1.5 m, Mâle, droit - Femelle, droite, LED: , Blindé: Non | 302 | G | 1422.96 | CCM | 245 | 242 | 24 | MM | 84 |  |  | https://eshop.weidmueller.com/p/2050870150
2050870200 | SAIL-M12GM12G-T-2.0H | 73.7 | 1 | 1 | 1 | PCE | I673 | SAI accessories | PB | Connecteurs Etanches/composants passifs | PB46 | SAI Accessoires pour répartiteurs capteurs et actionneurs | 4050118709568 | 85444290 | CZ | Câbles capteurs/actionneurs confectionnés pour le raccordement de capteurs/actionneurs et pour la transmission de données. Les connecteurs débrochables sont moulés et testés. | 486 | G | 1200 | CCM | 200 | 200 | 30 | MM | 49 |  |  | https://eshop.weidmueller.com/p/2050870200
2050870300 | SAIL-M12GM12G-T-3.0H | 85.7 | 1 | 1 | 1 | PCE | I673 | SAI accessories | PB | Connecteurs Etanches/composants passifs | PB46 | SAI Accessoires pour répartiteurs capteurs et actionneurs | 4050118442328 | 85444290 | DE | Câble capteur/actionneur, M12 / M12, Nombre de pôles: 4, 3 m, Mâle, droit - Femelle, droite, LED: , Blindé: Non | 579 | G | 3225.06 | CCM | 285 | 276 | 41 | MM | 84 |  |  | https://eshop.weidmueller.com/p/2050870300
2050870500 | SAIL-M12GM12G-T-5.0H | 109.6 | 1 | 1 | 1 | PCE | I673 | SAI accessories | PB | Connecteurs Etanches/composants passifs | PB46 | SAI Accessoires pour répartiteurs capteurs et actionneurs | 4050118442304 | 85444290 | DE | Câble capteur/actionneur, M12 / M12, Nombre de pôles: 4, 5 m, Mâle, droit - Femelle, droite, LED: , Blindé: Non | 927 | G | 2872.056 | CCM | 258 | 253 | 44 | MM | 84 |  |  | https://eshop.weidmueller.com/p/2050870500
2050870700 | SAIL-M12GM12G-T-7.0H | 133.5 | 1 | 1 | 1 | PCE | I673 | SAI accessories | PB | Connecteurs Etanches/composants passifs | PB46 | SAI Accessoires pour répartiteurs capteurs et actionneurs | 4050118742657 | 85444290 | DE | Câbles capteurs/actionneurs confectionnés pour le raccordement de capteurs/actionneurs et pour la transmission de données. Les connecteurs débrochables sont moulés et testés. | 1183 | G | 3745 | CCM | 273 | 269 | 51 | MM | 84 |  |  | https://eshop.weidmueller.com/p/2050870700
2050871000 | SAIL-M12GM12G-T-10H | 169.4 | 1 | 1 | 1 | PCE | I673 | SAI accessories | PB | Connecteurs Etanches/composants passifs | PB46 | SAI Accessoires pour répartiteurs capteurs et actionneurs | 4050118442311 | 85444290 | DE | Câble capteur/actionneur, M12 / M12, Nombre de pôles: 4, 10 m, Mâle, droit - Femelle, droite, LED: , Blindé: Non | 1880 | G | 6129.552 | CCM | 286 | 282 | 76 | MM | 84 |  |  | https://eshop.weidmueller.com/p/2050871000
2050871500 | SAIL-M12GM12G-T-15H | 229.2 | 1 | 1 | 1 | PCE | I673 | SAI accessories | PB | Connecteurs Etanches/composants passifs | PB46 | SAI Accessoires pour répartiteurs capteurs et actionneurs | 4050118742275 | 85444290 | DE | Câbles capteurs/actionneurs confectionnés pour le raccordement de capteurs/actionneurs et pour la transmission de données. Les connecteurs débrochables sont moulés et testés. | 2518 | G | 6788 | CCM | 291 | 288 | 81 | MM | 84 |  |  | https://eshop.weidmueller.com/p/2050871500
2050872000 | SAIL-M12GM12G-T-20H | 288.9 | 1 | 1 | 1 | PCE | I673 | SAI accessories | PB | Connecteurs Etanches/composants passifs | PB46 | SAI Accessoires pour répartiteurs capteurs et actionneurs | 4050118742282 | 85444290 | DE | Câbles capteurs/actionneurs confectionnés pour le raccordement de capteurs/actionneurs et pour la transmission de données. Les connecteurs débrochables sont moulés et testés. | 3344 | G | 10649 | CCM | 333 | 323 | 99 | MM | 84 |  |  | https://eshop.weidmueller.com/p/2050872000
2050890150 | SAIL-M12WM12G-T-1.5H | 67.8 | 1 | 1 | 1 | PCE | I673 | SAI accessories | PB | Connecteurs Etanches/composants passifs | PB46 | SAI Accessoires pour répartiteurs capteurs et actionneurs | 4050118442168 | 85444290 | DE | Câble capteur/actionneur, M12 / M12, Nombre de pôles: 4, 1.5 m, Mâle, coudé - Femelle, droite, LED: , Blindé: Non | 264 | G | 1200 | CCM | 200 | 200 | 30 | MM | 42 |  |  | https://eshop.weidmueller.com/p/2050890150
2050890300 | SAIL-M12WM12G-T-3.0H | 85.7 | 1 | 1 | 1 | PCE | I673 | SAI accessories | PB | Connecteurs Etanches/composants passifs | PB46 | SAI Accessoires pour répartiteurs capteurs et actionneurs | 4050118442182 | 85444290 | DE | Câble capteur/actionneur, M12 / M12, Nombre de pôles: 4, 3 m, Mâle, coudé - Femelle, droite, LED: , Blindé: Non | 486 | G | 1200 | CCM | 200 | 200 | 30 | MM | 42 |  |  | https://eshop.weidmueller.com/p/2050890300
2050890500 | SAIL-M12WM12G-T-5.0H | 109.6 | 1 | 1 | 1 | PCE | I673 | SAI accessories | PB | Connecteurs Etanches/composants passifs | PB46 | SAI Accessoires pour répartiteurs capteurs et actionneurs | 4050118442175 | 85444290 | DE | Câble capteur/actionneur, M12 / M12, Nombre de pôles: 4, 5 m, Mâle, coudé - Femelle, droite, LED: , Blindé: Non | 594 | G | 1200 | CCM | 200 | 200 | 30 | MM | 42 |  |  | https://eshop.weidmueller.com/p/2050890500
2050891000 | SAIL-M12WM12G-T-10H | 169.4 | 1 | 1 | 1 | PCE | I673 | SAI accessories | PB | Connecteurs Etanches/composants passifs | PB46 | SAI Accessoires pour répartiteurs capteurs et actionneurs | 4050118442199 | 85444290 | DE | Câble capteur/actionneur, M12 / M12, Nombre de pôles: 4, 10 m, Mâle, coudé - Femelle, droite, LED: , Blindé: Non | 1266 | G | 1600 | CCM | 200 | 200 | 40 | MM | 42 |  |  | https://eshop.weidmueller.com/p/2050891000
2050910150 | SAIL-M12GM12W-T-1.5H | 67.8 | 1 | 1 | 1 | PCE | I673 | SAI accessories | PB | Connecteurs Etanches/composants passifs | PB46 | SAI Accessoires pour répartiteurs capteurs et actionneurs | 4050118442403 | 85444290 | DE | Câble capteur/actionneur, M12 / M12, Nombre de pôles: 4, 1.5 m, Mâle, droit - Femelle, coudée, LED: , Blindé: Non | 264 | G | 1200 | CCM | 200 | 200 | 30 | MM | 42 |  |  | https://eshop.weidmueller.com/p/2050910150
2050910300 | SAIL-M12GM12W-T-3.0H | 85.7 | 1 | 1 | 1 | PCE | I673 | SAI accessories | PB | Connecteurs Etanches/composants passifs | PB46 | SAI Accessoires pour répartiteurs capteurs et actionneurs | 4050118442335 | 85444290 | DE | Câble capteur/actionneur, M12 / M12, Nombre de pôles: 4, 3 m, Mâle, droit - Femelle, coudée, LED: , Blindé: Non | 486 | G | 1200 | CCM | 200 | 200 | 30 | MM | 42 |  |  | https://eshop.weidmueller.com/p/2050910300
2050910500 | SAIL-M12GM12W-T-5.0H | 109.6 | 1 | 1 | 1 | PCE | I673 | SAI accessories | PB | Connecteurs Etanches/composants passifs | PB46 | SAI Accessoires pour répartiteurs capteurs et actionneurs | 4050118442410 | 85444290 | DE | Câble capteur/actionneur, M12 / M12, Nombre de pôles: 4, 5 m, Mâle, droit - Femelle, coudée, LED: , Blindé: Non | 594 | G | 1200 | CCM | 200 | 200 | 30 | MM | 84 |  |  | https://eshop.weidmueller.com/p/2050910500
2050911000 | SAIL-M12GM12W-T-10H | 169.4 | 1 | 1 | 1 | PCE | I673 | SAI accessories | PB | Connecteurs Etanches/composants passifs | PB46 | SAI Accessoires pour répartiteurs capteurs et actionneurs | 4050118442342 | 85444290 | DE | Câble capteur/actionneur, M12 / M12, Nombre de pôles: 4, 10 m, Mâle, droit - Femelle, coudée, LED: , Blindé: Non | 1843 | G | 5562.128 | CCM | 286 | 286 | 68 | MM | 42 |  |  | https://eshop.weidmueller.com/p/2050911000
2050920150 | SAIL-M12WM12W-T-1.5H | 67.8 | 1 | 1 | 1 | PCE | I673 | SAI accessories | PB | Connecteurs Etanches/composants passifs | PB46 | SAI Accessoires pour répartiteurs capteurs et actionneurs | 4050118442359 | 85444290 | DE | Câble capteur/actionneur, M12 / M12, Nombre de pôles: 4, 1.5 m, Mâle, coudé - Femelle, coudée, LED: , Blindé: Non | 264 | G | 1200 | CCM | 200 | 200 | 30 | MM | 42 |  |  | https://eshop.weidmueller.com/p/2050920150
2050920300 | SAIL-M12WM12W-T-3.0H | 85.7 | 1 | 1 | 1 | PCE | I673 | SAI accessories | PB | Connecteurs Etanches/composants passifs | PB46 | SAI Accessoires pour répartiteurs capteurs et actionneurs | 4050118442427 | 85444290 | DE | Câble capteur/actionneur, M12 / M12, Nombre de pôles: 4, 3 m, Mâle, coudé - Femelle, coudée, LED: , Blindé: Non | 486 | G | 1200 | CCM | 200 | 200 | 30 | MM | 42 |  |  | https://eshop.weidmueller.com/p/2050920300
2050920500 | SAIL-M12WM12W-T-5.0H | 109.6 | 1 | 1 | 1 | PCE | I673 | SAI accessories | PB | Connecteurs Etanches/composants passifs | PB46 | SAI Accessoires pour répartiteurs capteurs et actionneurs | 4050118442366 | 85444290 | DE | Câble capteur/actionneur, M12 / M12, Nombre de pôles: 4, 5 m, Mâle, coudé - Femelle, coudée, LED: , Blindé: Non | 594 | G | 1200 | CCM | 200 | 200 | 30 | MM | 42 |  |  | https://eshop.weidmueller.com/p/2050920500
2050921000 | SAIL-M12WM12W-T-10H | 169.4 | 1 | 1 | 1 | PCE | I673 | SAI accessories | PB | Connecteurs Etanches/composants passifs | PB46 | SAI Accessoires pour répartiteurs capteurs et actionneurs | 4050118442434 | 85444290 | DE | Câble capteur/actionneur, M12 / M12, Nombre de pôles: 4, 10 m, Mâle, coudé - Femelle, coudée, LED: , Blindé: Non | 1266 | G | 1600 | CCM | 200 | 200 | 40 | MM | 42 |  |  | https://eshop.weidmueller.com/p/2050921000
2051110000 | STHE SPX 2 | 105.57 | 100 | 1 | 1 | PCE | D900 | Miscellaneous | PW | Outillage | PW61 | Outils à dénuder | 4008190216863 | 82032000 | DE | STHE SPX 2 - Outils à dénuder -STHE SPX 2 Outils à dénuder Weidmüller STHE SPX 2 Outils à dénuder STHE SPX 2 Outils à dénuder -STHE SPX 2 | 5.29 | G |  | CCM |  |  |  | MM | 7 |  |  | https://eshop.weidmueller.com/p/2051110000
2051180000 | A2C 4 | 113.5 | 100 | 100 | 100 | PCE | P130 | Terminals A series universal | PT | Blocs de Jonction | PT01 | Série-A Bloc de jonction universel | 4050118411607 | 85369010 | RO | Borne traversante, PUSH IN, 4 mm², 800 V, 32 A, Beige Blocs de jonction - Série A | 1059 | G | 1790.1 | CCM | 255 | 156 | 45 | MM | 7 |  |  | https://eshop.weidmueller.com/p/2051180000
2051210000 | A2C 4 BL | 130.8 | 100 | 100 | 100 | PCE | P130 | Terminals A series universal | PT | Blocs de Jonction | PT01 | Série-A Bloc de jonction universel | 4050118411638 | 85369010 | RO | Bloc de jonction traversant, PUSH IN, bleu, 4 mm², 32 A, 800 V, Nombre de raccordements: 2 | 1072 | G | 1872 | CCM | 252 | 158 | 47 | MM | 7 |  |  | https://eshop.weidmueller.com/p/2051210000
2051220000 | A2C 4 RD | 137.52 | 100 | 100 | 100 | PCE | P130 | Terminals A series universal | PT | Blocs de Jonction | PT01 | Série-A Bloc de jonction universel | 4050118411720 | 85369010 | RO | Bloc de jonction traversant, PUSH IN, Rouge, 4 mm², 32 A, 800 V, Nombre de raccordements: 2 | 1030 | G | 1871 | CCM | 252 | 158 | 47 | MM | 21 |  |  | https://eshop.weidmueller.com/p/2051220000
2051230000 | A2C 4 OR | 130.8 | 100 | 100 | 100 | PCE | P130 | Terminals A series universal | PT | Blocs de Jonction | PT01 | Série-A Bloc de jonction universel | 4050118411379 | 85369010 | RO | Bloc de jonction traversant, PUSH IN, Orange, 4 mm², 32 A, 800 V, Nombre de raccordements: 2 | 1068 | G | 1872 | CCM | 252 | 158 | 47 | MM | 21 |  |  | https://eshop.weidmueller.com/p/2051230000
2051240000 | A3C 4 | 170.4 | 100 | 50 | 50 | PCE | P130 | Terminals A series universal | PT | Blocs de Jonction | PT01 | Série-A Bloc de jonction universel | 4050118411546 | 85369010 | RO | Borne traversante, PUSH IN, 4 mm², 800 V, 32 A, Beige Blocs de jonction - Série A | 656 | G | 1253.959 | CCM | 163 | 157 | 49 | MM | 7 |  |  | https://eshop.weidmueller.com/p/2051240000
2051250000 | A2C 4 YL | 137.52 | 100 | 100 | 100 | PCE | P130 | Terminals A series universal | PT | Blocs de Jonction | PT01 | Série-A Bloc de jonction universel | 4050118411768 | 85369010 | RO | Bloc de jonction traversant, PUSH IN, jaune, 4 mm², 32 A, 800 V, Nombre de raccordements: 2 | 1068 | G | 1922.911 | CCM | 251 | 163 | 47 | MM | 21 |  |  | https://eshop.weidmueller.com/p/2051250000
2051260000 | A2C 4 GN | 137.52 | 100 | 100 | 100 | PCE | P130 | Terminals A series universal | PT | Blocs de Jonction | PT01 | Série-A Bloc de jonction universel | 4050118411539 | 85369010 | RO | Bloc de jonction traversant, PUSH IN, vert, 4 mm², 32 A, 800 V, Nombre de raccordements: 2 | 1066 | G | 1878.778 | CCM | 253 | 158 | 47 | MM | 21 |  |  | https://eshop.weidmueller.com/p/2051260000
2051280000 | A3C 4 BL | 170.4 | 100 | 50 | 50 | PCE | P130 | Terminals A series universal | PT | Blocs de Jonction | PT01 | Série-A Bloc de jonction universel | 4050118411614 | 85369010 | RO | Bloc de jonction traversant, PUSH IN, bleu, 4 mm², 32 A, 800 V, Nombre de raccordements: 3 | 648 | G | 1203 | CCM | 163 | 157 | 47 | MM | 7 |  |  | https://eshop.weidmueller.com/p/2051280000
2051290000 | A2C 4 WT | 137.52 | 100 | 100 | 100 | PCE | P130 | Terminals A series universal | PT | Blocs de Jonction | PT01 | Série-A Bloc de jonction universel | 4050118411522 | 85369010 | RO | Bloc de jonction traversant, PUSH IN, blanc, 4 mm², 32 A, 800 V, Nombre de raccordements: 2 | 1070 | G | 1872 | CCM | 252 | 158 | 47 | MM | 21 |  |  | https://eshop.weidmueller.com/p/2051290000
2051300000 | A3C 4 RD | 179.04 | 100 | 50 | 50 | PCE | P130 | Terminals A series universal | PT | Blocs de Jonction | PT01 | Série-A Bloc de jonction universel | 4050118411591 | 85369010 | RO | Bloc de jonction traversant, PUSH IN, Rouge, 4 mm², 32 A, 800 V, Nombre de raccordements: 3 | 647 | G | 1162.742 | CCM | 161 | 157 | 46 | MM | 21 |  |  | https://eshop.weidmueller.com/p/2051300000
2051310000 | A2C 4 BK | 137.52 | 100 | 100 | 100 | PCE | P130 | Terminals A series universal | PT | Blocs de Jonction | PT01 | Série-A Bloc de jonction universel | 4050118411577 | 85369010 | RO | Bloc de jonction traversant, PUSH IN, noir, 4 mm², 32 A, 800 V, Nombre de raccordements: 2 | 1058 | G | 1839 | CCM | 253 | 158 | 46 | MM | 7 |  |  | https://eshop.weidmueller.com/p/2051310000
2051320000 | A3C 4 OR | 170.4 | 100 | 50 | 50 | PCE | P130 | Terminals A series universal | PT | Blocs de Jonction | PT01 | Série-A Bloc de jonction universel | 4050118411386 | 85369010 | RO | Bloc de jonction traversant, PUSH IN, Orange, 4 mm², 32 A, 800 V, Nombre de raccordements: 3 | 641 | G | 1205.568 | CCM | 156 | 161 | 48 | MM | 21 |  |  | https://eshop.weidmueller.com/p/2051320000
2051330000 | A2C 4 LTGY | 137.52 | 100 | 100 | 100 | PCE | P130 | Terminals A series universal | PT | Blocs de Jonction | PT01 | Série-A Bloc de jonction universel | 4050118411393 | 85369010 | RO | Bloc de jonction traversant, PUSH IN, Gris clair, 4 mm², 32 A, 800 V, Nombre de raccordements: 2 | 522 | G | 2239.268 | CCM | 277 | 172 | 47 | MM | 21 |  |  | https://eshop.weidmueller.com/p/2051330000
2051340000 | A3C 4 YL | 179.04 | 100 | 50 | 50 | PCE | P130 | Terminals A series universal | PT | Blocs de Jonction | PT01 | Série-A Bloc de jonction universel | 4050118411669 | 85369010 | RO | Bloc de jonction traversant, PUSH IN, jaune, 4 mm², 32 A, 800 V, Nombre de raccordements: 3 | 678 | G | 1181 | CCM | 159 | 158 | 47 | MM | 21 |  |  | https://eshop.weidmueller.com/p/2051340000
2051350000 | A3C 4 GN | 179.04 | 100 | 50 | 50 | PCE | P130 | Terminals A series universal | PT | Blocs de Jonction | PT01 | Série-A Bloc de jonction universel | 4050118411584 | 85369010 | RO | Bloc de jonction traversant, PUSH IN, vert, 4 mm², 32 A, 800 V, Nombre de raccordements: 3 | 646 | G | 1189 | CCM | 161 | 157 | 47 | MM | 21 |  |  | https://eshop.weidmueller.com/p/2051350000
2051360000 | A2C 4 PE | 331.1 | 100 | 50 | 50 | PCE | P130 | Terminals A series universal | PT | Blocs de Jonction | PT01 | Série-A Bloc de jonction universel | 4050118411645 | 85369010 | DE | A2C 4 PE - Borne de mise à la terre, PUSH IN, 4 mm², Vert/jaune Blocs de jonction - Série A | 675 | G | 964 | CCM | 168 | 122 | 47 | MM | 7 |  |  | https://eshop.weidmueller.com/p/2051360000
2051370000 | A3C 4 WT | 179.04 | 100 | 50 | 50 | PCE | P130 | Terminals A series universal | PT | Blocs de Jonction | PT01 | Série-A Bloc de jonction universel | 4050118411812 | 85369010 | RO | Bloc de jonction traversant, PUSH IN, blanc, 4 mm², 32 A, 800 V, Nombre de raccordements: 3 | 648 | G | 1174 | CCM | 160 | 156 | 47 | MM | 21 |  |  | https://eshop.weidmueller.com/p/2051370000
2051380000 | BFLA EK4-10 | 1231 | 1000 | 1 | 1 | PCE | P180 | Single parts | PT | Blocs de Jonction | PT13 | Série SAK - blocs de jonction | 4008190226992 | 85389099 | DE | BFLA EK4-10 - Élément de fixation (bloc de jonction) Série SAK - blocs de jonction | 3.4 | G |  | CCM |  |  |  | MM | 7 |  |  | https://eshop.weidmueller.com/p/2051380000
2051400000 | A3C 4 BK | 179.04 | 100 | 50 | 50 | PCE | P130 | Terminals A series universal | PT | Blocs de Jonction | PT01 | Série-A Bloc de jonction universel | 4050118411560 | 85369010 | RO | Bloc de jonction traversant, PUSH IN, noir, 4 mm², 32 A, 800 V, Nombre de raccordements: 3 | 644 | G | 1177 | CCM | 163 | 157 | 46 | MM | 21 |  |  | https://eshop.weidmueller.com/p/2051400000
2051410000 | A3C 4 PE | 459.12 | 100 | 50 | 50 | PCE | P130 | Terminals A series universal | PT | Blocs de Jonction | PT01 | Série-A Bloc de jonction universel | 4050118411713 | 85369010 | DE | Bloc de jonction de protection, PUSH IN, Vert/jaune, 4 mm², 800 V, Nombre de raccordements: 3, Nombre d'étages: 1, TS 35, V-0, Wemid | 786 | G | 1100.19 | CCM | 169 | 155 | 42 | MM | 7 |  |  | https://eshop.weidmueller.com/p/2051410000
2051430000 | MONTAGEPL.F.SKHE 96 S | 5901.21 | 100 | 1 | 1 | PCE | D900 | Miscellaneous | PL | Composants sur CI | PL39 | Accessoires/échantillons/autres | 4008190218997 | 85389099 | DE | MONTAGEPL.F.SKHE 96 S - , Supports de carte, matériau de montage Accessoires coffret | 300.99 | G |  | CCM |  |  |  | MM | 7 |  |  | https://eshop.weidmueller.com/p/2051430000
2051460000 | A3C 4 LTGY | 179.04 | 100 | 50 | 50 | PCE | P130 | Terminals A series universal | PT | Blocs de Jonction | PT01 | Série-A Bloc de jonction universel | 4050118411553 | 85369010 | RO | Bloc de jonction traversant, PUSH IN, Gris clair, 4 mm², 32 A, 800 V, Nombre de raccordements: 3 | 643 | G | 1195.586 | CCM | 161 | 158 | 47 | MM | 21 |  |  | https://eshop.weidmueller.com/p/2051460000
2051500000 | A4C 4 | 210.6 | 100 | 50 | 50 | PCE | P130 | Terminals A series universal | PT | Blocs de Jonction | PT01 | Série-A Bloc de jonction universel | 4050118411621 | 85369010 | RO | Bloc de jonction traversant, PUSH IN, Beige foncé, 4 mm², 32 A, 800 V, Nombre de raccordements: 4 | 798 | G | 1541 | CCM | 197 | 170 | 46 | MM | 7 |  |  | https://eshop.weidmueller.com/p/2051500000
2051520000 | A4C 4 BL | 210.6 | 100 | 50 | 50 | PCE | P130 | Terminals A series universal | PT | Blocs de Jonction | PT01 | Série-A Bloc de jonction universel | 4050118411683 | 85369010 | RO | Bloc de jonction traversant, PUSH IN, bleu, 4 mm², 32 A, 800 V, Nombre de raccordements: 4 | 808 | G | 1499 | CCM | 197 | 169 | 45 | MM | 7 |  |  | https://eshop.weidmueller.com/p/2051520000
2051530000 | A4C 4 RD | 220.92 | 100 | 50 | 50 | PCE | P130 | Terminals A series universal | PT | Blocs de Jonction | PT01 | Série-A Bloc de jonction universel | 4050118411706 | 85369010 | RO | Bloc de jonction traversant, PUSH IN, Rouge, 4 mm², 32 A, 800 V, Nombre de raccordements: 4 | 806 | G | 1582 | CCM | 198 | 170 | 47 | MM | 21 |  |  | https://eshop.weidmueller.com/p/2051530000
2051540000 | A4C 4 OR | 210.6 | 100 | 50 | 50 | PCE | P130 | Terminals A series universal | PT | Blocs de Jonction | PT01 | Série-A Bloc de jonction universel | 4050118411652 | 85369010 | RO | Bloc de jonction traversant, PUSH IN, Orange, 4 mm², 32 A, 800 V, Nombre de raccordements: 4 | 804 | G | 1489 | CCM | 199 | 170 | 44 | MM | 21 |  |  | https://eshop.weidmueller.com/p/2051540000
2051550000 | A4C 4 YL | 220.92 | 100 | 50 | 50 | PCE | P130 | Terminals A series universal | PT | Blocs de Jonction | PT01 | Série-A Bloc de jonction universel | 4050118411805 | 85369010 | RO | Bloc de jonction traversant, PUSH IN, jaune, 4 mm², 32 A, 800 V, Nombre de raccordements: 4 | 820 | G | 1582 | CCM | 200 | 172 | 46 | MM | 21 |  |  | https://eshop.weidmueller.com/p/2051550000
2051560000 | A4C 4 PE | 577.32 | 100 | 50 | 50 | PCE | P130 | Terminals A series universal | PT | Blocs de Jonction | PT01 | Série-A Bloc de jonction universel | 4050118411751 | 85369010 | DE | Bloc de jonction de protection, PUSH IN, Vert/jaune, 4 mm², 800 V, Nombre de raccordements: 4, Nombre d'étages: 1, TS 35, V-0, Wemid | 939 | G | 1601 | CCM | 194 | 165 | 50 | MM | 7 |  |  | https://eshop.weidmueller.com/p/2051560000
2051580000 | A4C 4 GN | 220.92 | 100 | 50 | 50 | PCE | P130 | Terminals A series universal | PT | Blocs de Jonction | PT01 | Série-A Bloc de jonction universel | 4050118411744 | 85369010 | RO | Bloc de jonction traversant, PUSH IN, vert, 4 mm², 32 A, 800 V, Nombre de raccordements: 4 | 808 | G | 1489 | CCM | 199 | 170 | 44 | MM | 21 |  |  | https://eshop.weidmueller.com/p/2051580000
2051610000 | A4C 4 WT | 220.92 | 100 | 50 | 50 | PCE | P130 | Terminals A series universal | PT | Blocs de Jonction | PT01 | Série-A Bloc de jonction universel | 4050118411775 | 85369010 | RO | Bloc de jonction traversant, PUSH IN, blanc, 4 mm², 32 A, 800 V, Nombre de raccordements: 4 | 820 | G | 1507 | CCM | 197 | 170 | 45 | MM | 21 |  |  | https://eshop.weidmueller.com/p/2051610000
2051660000 | A4C 4 BK | 220.92 | 100 | 50 | 50 | PCE | P130 | Terminals A series universal | PT | Blocs de Jonction | PT01 | Série-A Bloc de jonction universel | 4050118411737 | 85369010 | RO | Bloc de jonction traversant, PUSH IN, noir, 4 mm², 32 A, 800 V, Nombre de raccordements: 4 | 804 | G | 1516 | CCM | 197 | 171 | 45 | MM | 21 |  |  | https://eshop.weidmueller.com/p/2051660000
2051670000 | A4C 4 LTGY | 220.92 | 100 | 50 | 50 | PCE | P130 | Terminals A series universal | PT | Blocs de Jonction | PT01 | Série-A Bloc de jonction universel | 4050118411676 | 85369010 | RO | Bloc de jonction traversant, PUSH IN, Gris clair, 4 mm², 32 A, 800 V, Nombre de raccordements: 4 | 804 | G | 1539 | CCM | 200 | 171 | 45 | MM | 21 |  |  | https://eshop.weidmueller.com/p/2051670000
2051680000 | AEP 2C 4 | 61.3 | 100 | 50 | 50 | PCE | P173 | Accessories A series | PT | Blocs de Jonction | PT01 | Série-A Bloc de jonction universel | 4050118411782 | 85472000 | RO | Plaque d’extrémité pour blocs de jonction, Beige foncé, Hauteur: 58 mm, Largeur: 2.1 mm, V-0, Wemid, enclipsable: Oui | 103 | G | 1036.384 | CCM | 233 | 139 | 32 | MM | 7 |  |  | https://eshop.weidmueller.com/p/2051680000
2051690000 | AEP 2C 4 BL | 61.3 | 100 | 50 | 50 | PCE | P173 | Accessories A series | PT | Blocs de Jonction | PT01 | Série-A Bloc de jonction universel | 4050118411911 | 85472000 | RO | Plaque d’extrémité pour blocs de jonction, bleu, Hauteur: 58 mm, Largeur: 2.1 mm, V-0, Wemid, enclipsable: Oui | 107 | G | 821 | CCM | 205 | 91 | 44 | MM | 14 |  |  | https://eshop.weidmueller.com/p/2051690000
2051710000 | AEP 2C 4 OR | 61.3 | 100 | 50 | 50 | PCE | P173 | Accessories A series | PT | Blocs de Jonction | PT01 | Série-A Bloc de jonction universel | 4050118411690 | 85472000 | RO | Plaque d’extrémité pour blocs de jonction, Orange, Hauteur: 58 mm, Largeur: 2.1 mm, V-0, Wemid, enclipsable: Oui | 112 | G | 788.64 | CCM | 212 | 120 | 31 | MM | 14 |  |  | https://eshop.weidmueller.com/p/2051710000
2051720000 | AEP 3C 4 | 67.05 | 100 | 20 | 20 | PCE | P173 | Accessories A series | PT | Blocs de Jonction | PT01 | Série-A Bloc de jonction universel | 4050118411829 | 85472000 | RO | Plaque d’extrémité pour blocs de jonction, Beige foncé, Hauteur: 71.9 mm, Largeur: 2.1 mm, V-0, Wemid, enclipsable: Oui | 50 | G | 406.82 | CCM | 138 | 134 | 22 | MM | 7 |  |  | https://eshop.weidmueller.com/p/2051720000
2051880000 | AEP 3C 4 BL | 67.05 | 100 | 20 | 20 | PCE | P173 | Accessories A series | PT | Blocs de Jonction | PT01 | Série-A Bloc de jonction universel | 4050118411836 | 85472000 | RO | Plaque d’extrémité pour blocs de jonction, bleu, Hauteur: 71.9 mm, Largeur: 2.1 mm, V-0, Wemid, enclipsable: Oui | 50 | G | 432.43 | CCM | 168 | 78 | 33 | MM | 14 |  |  | https://eshop.weidmueller.com/p/2051880000
2051890000 | AEP 3C 4 OR | 67.05 | 100 | 20 | 20 | PCE | P173 | Accessories A series | PT | Blocs de Jonction | PT01 | Série-A Bloc de jonction universel | 4050118411799 | 85472000 | RO | Plaque d’extrémité pour blocs de jonction, Orange, Hauteur: 71.9 mm, Largeur: 2.1 mm, V-0, Wemid, enclipsable: Oui | 54 | G | 338.02 | CCM | 116 | 94 | 31 | MM | 14 |  |  | https://eshop.weidmueller.com/p/2051890000
2051900000 | AEP 4C 4 | 74.41 | 100 | 20 | 20 | PCE | P173 | Accessories A series | PT | Blocs de Jonction | PT01 | Série-A Bloc de jonction universel | 4050118412017 | 85472000 | RO | Plaque d’extrémité pour blocs de jonction, Beige foncé, Hauteur: 85.8 mm, Largeur: 2.1 mm, V-0, Wemid, enclipsable: Oui | 60 | G | 355.212 | CCM | 99 | 78 | 46 | MM | 7 |  |  | https://eshop.weidmueller.com/p/2051900000
2051910000 | AEP 4C 4 BL | 74.41 | 100 | 20 | 20 | PCE | P173 | Accessories A series | PT | Blocs de Jonction | PT01 | Série-A Bloc de jonction universel | 4050118411904 | 85472000 | RO | Plaque d’extrémité pour blocs de jonction, bleu, Hauteur: 85.8 mm, Largeur: 2.1 mm, V-0, Wemid, enclipsable: Oui | 61 | G | 484.88 | CCM | 152 | 110 | 29 | MM | 14 |  |  | https://eshop.weidmueller.com/p/2051910000
2051920000 | AEP 4C 4 OR | 74.41 | 100 | 20 | 20 | PCE | P173 | Accessories A series | PT | Blocs de Jonction | PT01 | Série-A Bloc de jonction universel | 4050118412000 | 85472000 | RO | Plaque d’extrémité pour blocs de jonction, Orange, Hauteur: 85.8 mm, Largeur: 2.1 mm, V-0, Wemid, enclipsable: Oui | 63 | G | 336.7 | CCM | 100 | 91 | 37 | MM | 14 |  |  | https://eshop.weidmueller.com/p/2051920000
2052290000 | AEP 2C 2.5 OR | 61.3 | 100 | 50 | 50 | PCE | P173 | Accessories A series | PT | Blocs de Jonction | PT01 | Série-A Bloc de jonction universel | 4050118411959 | 85472000 | RO | Plaque d’extrémité pour blocs de jonction, Orange, Hauteur: 52.75 mm, Largeur: 2.1 mm, V-0, Wemid, enclipsable: Oui | 95 | G | 682 | CCM | 180 | 88 | 43 | MM | 14 |  |  | https://eshop.weidmueller.com/p/2052290000
2052300000 | AEP 3C 2.5 OR | 61.3 | 100 | 50 | 50 | PCE | P173 | Accessories A series | PT | Blocs de Jonction | PT01 | Série-A Bloc de jonction universel | 4050118411966 | 85472000 | RO | Plaque d’extrémité pour blocs de jonction, Orange, Hauteur: 64.15 mm, Largeur: 2.1 mm, V-0, Wemid, enclipsable: Oui | 110 | G | 834 | CCM | 133 | 128 | 49 | MM | 7 |  |  | https://eshop.weidmueller.com/p/2052300000
2052310000 | AEP 4C 2.5 OR | 62.91 | 100 | 50 | 50 | PCE | P173 | Accessories A series | PT | Blocs de Jonction | PT01 | Série-A Bloc de jonction universel | 4050118411973 | 85472000 | RO | Plaque d’extrémité pour blocs de jonction, Orange, Hauteur: 75.55 mm, Largeur: 2.1 mm, V-0, Wemid, enclipsable: Oui | 130 | G | 979 | CCM | 215 | 99 | 46 | MM | 14 |  |  | https://eshop.weidmueller.com/p/2052310000
2052350000 | AEP 2C 1.5 OR | 52.9 | 100 | 50 | 50 | PCE | P173 | Accessories A series | PT | Blocs de Jonction | PT01 | Série-A Bloc de jonction universel | 4050118411980 | 85472000 | RO | Plaque d’extrémité pour blocs de jonction, Orange, Hauteur: 52.76 mm, Largeur: 2.1 mm, V-0, Wemid, enclipsable: Oui | 77 | G | 569 | CCM | 171 | 133 | 25 | MM | 14 |  |  | https://eshop.weidmueller.com/p/2052350000
2052370000 | AN SPX OR | 901 | 1000 | 1 | 1 | PCE | D900 | Miscellaneous | PW | Outillage | PW61 | Outils à dénuder | 4008190215989 | 39269097 | DE | AN SPX OR - Outils à dénuder -AN SPX OR Outils à dénuder Weidmüller AN SPX OR Outils à dénuder AN SPX OR Outils à dénuder -AN SPX OR | 0.51 | G |  | CCM |  |  |  | MM | 7 |  |  | https://eshop.weidmueller.com/p/2052370000
2052390000 | AEP 3C 1.5 OR | 52.9 | 100 | 50 | 50 | PCE | P173 | Accessories A series | PT | Blocs de Jonction | PT01 | Série-A Bloc de jonction universel | 4050118411874 | 85472000 | RO | Plaque d’extrémité pour blocs de jonction, Orange, Hauteur: 59.61 mm, Largeur: 2.1 mm, V-0, Wemid, enclipsable: Oui | 87 | G | 579 | CCM | 142 | 120 | 34 | MM | 14 |  |  | https://eshop.weidmueller.com/p/2052390000
2052400000 | AEP 4C 1.5 OR | 54.51 | 100 | 50 | 50 | PCE | P173 | Accessories A series | PT | Blocs de Jonction | PT01 | Série-A Bloc de jonction universel | 4050118412048 | 85472000 | RO | Plaque d’extrémité pour blocs de jonction, Orange, Hauteur: 65.7 mm, Largeur: 2.1 mm, V-0, Wemid, enclipsable: Oui | 98 | G | 695 | CCM | 183 | 100 | 38 | MM | 14 |  |  | https://eshop.weidmueller.com/p/2052400000
2052520000 | AEP 2C 6 OR | 78.89 | 100 | 50 | 50 | PCE | P173 | Accessories A series | PT | Blocs de Jonction | PT01 | Série-A Bloc de jonction universel | 4050118412123 | 85472000 | RO | Plaque d’extrémité pour blocs de jonction, Orange, Hauteur: 64.93 mm, Largeur: 2.1 mm, V-0, Wemid, enclipsable: Oui | 137 | G | 1071 | CCM | 210 | 102 | 50 | MM | 14 |  |  | https://eshop.weidmueller.com/p/2052520000
2052530000 | AEP 3C 6 OR | 83.38 | 100 | 20 | 20 | PCE | P173 | Accessories A series | PT | Blocs de Jonction | PT01 | Série-A Bloc de jonction universel | 4050118412130 | 85472000 | RO | Plaque d’extrémité pour blocs de jonction, Orange, Hauteur: 82.6 mm, Largeur: 2.1 mm, V-0, Wemid, enclipsable: Oui | 74 | G | 325.38 | CCM | 102 | 55 | 58 | MM | 14 |  |  | https://eshop.weidmueller.com/p/2052530000
2052690000 | TOP 2.5 | 48.96 | 100 | 1000 | 1000 | PCE | D900 | Miscellaneous | PS | Produits Spécifiques | PS23 | OEM | 4008190241483 | 85369010 | DE | TOP 2.5 - Relais statiques OEM Weidmüller TOP 2.5 OEM TOP 2.5 Relais statiques Weidmüller | 3550 | G | 8500 | CCM |  |  |  | MM | 7 |  |  | https://eshop.weidmueller.com/p/2052690000
2053030000 | SMSE SAKL4/EN | 272 | 1000 | 1 | 1 | PCE | P180 | Single parts | PT | Blocs de Jonction | PT13 | Série SAK - blocs de jonction | 4008190228897 | 85389099 | DE | SMSE SAKL4/EN - Barrette de liaison (bloc de jonction) Série SAK - blocs de jonction | 1.49 | G |  | CCM |  |  |  | MM | 7 |  |  | https://eshop.weidmueller.com/p/2053030000
2053230000 | LSF-SMT 3.50/04/180 3.5SN BK RL INK | 260.18 | 100 | 175 | 175 | PCE | P300 | PCB-terminals up to 1,5 qmm standard | PL | Composants sur CI | PL32 | Blocs de jonction pour CI pas > 10mm | 4050118412314 | 85369010 | DE | Bloc de jonction pour circuit imprimé (terminal imprimé, terminal carte) pour une transmission simple et sûre des données directement vers l'API. | 732 | G | 4574 | CCM | 330 | 330 | 42 | MM | 49 |  |  | https://eshop.weidmueller.com/p/2053230000
2054530000 | B2CF 3.50/12/180LRZE SN OR BX | 998.5 | 100 | 66 | 66 | PCE | P313 | PCB-Connectors S2L/B2L Minimate | PL | Composants sur CI | PL30 | Connecteurs pour CI pas < 5mm | 4050118412352 | 85366990 | DE | Connecteur PCB (raccordement du conducteur), 160 V, 13.4 A, Pas en mm: 3.50, 1.5 mm², Nombre de pôles: 12, PUSH IN avec bouton d'actionnement, Boîte | 736 | G | 3049.92 | CCM | 353 | 135 | 64 | MM | 49 |  |  | https://eshop.weidmueller.com/p/2054530000
2054540000 | B2CF 3.50/16/180LRZE SN OR BX | 1263.7 | 100 | 48 | 48 | PCE | P313 | PCB-Connectors S2L/B2L Minimate | PL | Composants sur CI | PL30 | Connecteurs pour CI pas < 5mm | 4050118412581 | 85366990 | DE | Connecteur PCB (raccordement du conducteur), 160 V, 13.4 A, Pas en mm: 3.50, 1.5 mm², Nombre de pôles: 16, PUSH IN avec bouton d'actionnement, Boîte | 698 | G | 2373 | CCM | 338 | 130 | 54 | MM | 49 |  |  | https://eshop.weidmueller.com/p/2054540000
2054550000 | B2CF 3.50/18/180LRZE SN OR BX | 1396.3 | 100 | 48 | 48 | PCE | P313 | PCB-Connectors S2L/B2L Minimate | PL | Composants sur CI | PL30 | Connecteurs pour CI pas < 5mm | 4050118412703 | 85366990 | DE | Connecteur PCB (raccordement du conducteur), 160 V, 13.4 A, Pas en mm: 3.50, 1.5 mm², Nombre de pôles: 18, PUSH IN avec bouton d'actionnement, Boîte | 735 | G | 2373 | CCM | 338 | 130 | 54 | MM | 49 |  |  | https://eshop.weidmueller.com/p/2054550000
2054600000 | B2CF 3.50/20/180LRZE SN OR BX | 1528.91 | 100 | 42 | 42 | PCE | P313 | PCB-Connectors S2L/B2L Minimate | PL | Composants sur CI | PL30 | Connecteurs pour CI pas < 5mm | 4050118412475 | 85366990 | DE | Connecteur PCB (raccordement du conducteur), 160 V, 13.4 A, Pas en mm: 3.50, 1.5 mm², Nombre de pôles: 20, PUSH IN avec bouton d'actionnement, Boîte | 714 | G | 2373 | CCM | 338 | 130 | 54 | MM | 49 |  |  | https://eshop.weidmueller.com/p/2054600000
2054620000 | B2CF 3.50/24/180LRZE SN OR BX | 1927.85 | 100 | 36 | 36 | PCE | P313 | PCB-Connectors S2L/B2L Minimate | PL | Composants sur CI | PL30 | Connecteurs pour CI pas < 5mm | 4050118412390 | 85366990 | DE | Connecteur PCB (raccordement du conducteur), 160 V, 13.4 A, Pas en mm: 3.50, 1.5 mm², Nombre de pôles: 24, PUSH IN avec bouton d'actionnement, Boîte | 727 | G | 2373 | CCM | 338 | 130 | 54 | MM | 49 |  |  | https://eshop.weidmueller.com/p/2054620000
2054700000 | B2CF 3.50/32/180LRZE SN OR BX | 2458.24 | 100 | 24 | 24 | PCE | P313 | PCB-Connectors S2L/B2L Minimate | PL | Composants sur CI | PL30 | Connecteurs pour CI pas < 5mm | 4050118412383 | 85366990 | DE | Connecteur PCB (raccordement du conducteur), 160 V, 13.4 A, Pas en mm: 3.50, 1.5 mm², Nombre de pôles: 32, PUSH IN avec bouton d'actionnement, Boîte | 671 | G | 3010.045 | CCM | 355 | 139 | 61 | MM | 49 |  | 31/10/2026 | https://eshop.weidmueller.com/p/2054700000
2054710000 | B2CF 3.50/36/180LRZE SN OR BX | 2723.43 | 100 | 24 | 24 | PCE | P313 | PCB-Connectors S2L/B2L Minimate | PL | Composants sur CI | PL30 | Connecteurs pour CI pas < 5mm | 4050118412628 | 85366990 | DE | Connecteur PCB (raccordement du conducteur), 160 V, 13.4 A, Pas en mm: 3.50, 1.5 mm², Nombre de pôles: 36, PUSH IN avec bouton d'actionnement, Boîte | 717 | G | 2373 | CCM | 338 | 130 | 54 | MM | 49 |  | 31/10/2026 | https://eshop.weidmueller.com/p/2054710000
2054720000 | B2CF 3.50/36/180FZE SN OR BX | 2693.8 | 100 | 24 | 24 | PCE | P313 | PCB-Connectors S2L/B2L Minimate | PL | Composants sur CI | PL30 | Connecteurs pour CI pas < 5mm | 4050118412635 | 85366990 | DE | Connecteur PCB (raccordement du conducteur), 160 V, 13.4 A, Pas en mm: 3.50, 1.5 mm², Nombre de pôles: 36, PUSH IN avec bouton d'actionnement, Boîte | 719 | G | 2988.39 | CCM | 355 | 138 | 61 | MM | 49 |  |  | https://eshop.weidmueller.com/p/2054720000
2054750000 | B2CF 3.50/36/180ZE SN OR BX | 2654.27 | 100 | 24 | 24 | PCE | P313 | PCB-Connectors S2L/B2L Minimate | PL | Composants sur CI | PL30 | Connecteurs pour CI pas < 5mm | 4050118412499 | 85366990 | DE | Connecteur PCB (raccordement du conducteur), 160 V, 13.4 A, Pas en mm: 3.50, 1.5 mm², Nombre de pôles: 36, PUSH IN avec bouton d'actionnement, Boîte | 699 | G | 2373 | CCM | 338 | 130 | 54 | MM | 49 |  | 31/10/2026 | https://eshop.weidmueller.com/p/2054750000
2054770000 | BUZ 10.16HP/07/180 AG BK BX SO | 2596.65 | 100 | 12 | 12 | PCE | P315 | PCB-Connectors SV/BU;SU/BU | PL | Composants sur CI | PL33 | Connecteurs de puissance pour CI pas 7,62 mm, ou> | 4050118412727 | 85366990 | DE | Raccord enfichable du circuit imprimé avec une technologie de connexion innovante qui garantit un maniement sûr et intuitif. | 1070 | G | 2352.392 | CCM | 353 | 136 | 49 | MM | 35 |  |  | https://eshop.weidmueller.com/p/2054770000
2054780000 | BUZ 10.16IT/04/180MF2 AG BK BX SO | 1310.7 | 100 | 18 | 18 | PCE | P315 | PCB-Connectors SV/BU;SU/BU | PL | Composants sur CI | PL33 | Connecteurs de puissance pour CI pas 7,62 mm, ou> | 4050118412673 | 85366990 | DE | Raccord enfichable du circuit imprimé avec une technologie de connexion innovante qui garantit un maniement sûr et intuitif. | 1129 | G | 2950 | CCM | 353 | 137 | 61 | MM | 49 |  |  | https://eshop.weidmueller.com/p/2054780000
2054810000 | SV 7.62HP/10/90G 4.3SN BK BX | 1056.83 | 100 | 24 | 24 | PCE | P315 | PCB-Connectors SV/BU;SU/BU | PL | Composants sur CI | PL33 | Connecteurs de puissance pour CI pas 7,62 mm, ou> | 4050118412765 | 85366990 | RO | Raccord enfichable du circuit imprimé avec une technologie de connexion innovante qui garantit un maniement sûr et intuitif. | 488 | G |  | CCM |  |  |  | M | 28 |  | 31/03/2027 | https://eshop.weidmueller.com/p/2054810000
2054890000 | SU 10.16HP/07/90G 4.0AG BK BX | 1352.14 | 100 | 24 | 24 | PCE | P315 | PCB-Connectors SV/BU;SU/BU | PL | Composants sur CI | PL33 | Connecteurs de puissance pour CI pas 7,62 mm, ou> | 4050118412833 | 85366930 | DE | Connecteur PCB (raccordement sur platine), 1000 V, 78.3 A, Pas en mm: 10.16, Nombre de pôles: 7, Raccordement soudé THT, Boîte | 787 | G | 2362.5 | CCM | 350 | 135 | 50 | MM | 77 |  |  | https://eshop.weidmueller.com/p/2054890000
2055430000 | VKMU M4-SW6-04 | 258 | 1000 | 1 | 1 | PCE | P180 | Single parts | PT | Blocs de Jonction | PT13 | Série SAK - blocs de jonction | 4008190209957 | 73181692 | DE | VKMU M4-SW6-04 - Écrou de fixation Série SAK - blocs de jonction Weidmüller VKMU M4-SW6-04 - Série SAK - blocs de jonction | 0.337 | G |  | CCM |  |  |  | MM | 7 |  |  | https://eshop.weidmueller.com/p/2055430000
2055500000 | BFLA SAKT1 | 797.8 | 1000 | 1 | 1 | PCE | P170 | Accessories SAK series | PT | Blocs de Jonction | PT13 | Série SAK - blocs de jonction | 4008190254346 | 85389099 | DE | BFLA SAKT1 - Élément de fixation (bloc de jonction) Série SAK - blocs de jonction | 0.87 | G |  | CCM |  |  |  | MM | 7 |  |  | https://eshop.weidmueller.com/p/2055500000
2056820000 | KLTR DK4/NE | 68 | 100 | 1000 | 1000 | PCE | D900 | Miscellaneous | PL | Composants sur CI | PL36 | Boitiers électronique (vides) | 4008190249243 | 85472000 | DE | Petits boîtiers, OMNIMATE Housing - TERMINALBOX beige Boitiers électronique (vides) | 5820 | G | 31311 | CCM | 180 | 355 | 490 | MM | 7 |  |  | https://eshop.weidmueller.com/p/2056820000
2056890000 | ISSO MU/RI SH2 | 237.4 | 100 | 1 | 1 | PCE | P180 | Single parts | PT | Blocs de Jonction | PT19 | Rails-accessoires (PT19) | 4008190243852 | 85472000 | DE | ISSO MU/RI SH2 - Support de barre collectrice Rails-accessoires (PT19) Weidmüller | 19.64 | G |  | CCM |  |  |  | MM | 7 |  |  | https://eshop.weidmueller.com/p/2056890000
2059080000 | SMSE DK4Q | 710 | 1000 | 500 | 500 | PCE | P180 | Single parts | PT | Blocs de Jonction | PT13 | Série SAK - blocs de jonction | 4008190236533 | 85389099 | DE | SMSE DK4Q - Barrette de liaison (bloc de jonction) Série SAK - blocs de jonction Weidmüller | 1172 | G | 378 | CCM | 30 | 70 | 180 | MM | 7 |  |  | https://eshop.weidmueller.com/p/2059080000
2059630000 | BLZP 5.00HC/12/180 SN OR BX PRT | 925.94 | 100 | 30 | 30 | PCE | P311 | PCB-connectors 5 pin pitch | PL | Composants sur CI | PL30 | Connecteurs pour CI pas < 5mm | 4050118413489 | 85366990 | DE | Raccord enfichable du circuit imprimé avec une technologie de connexion innovante qui garantit un maniement sûr et intuitif. | 630 | G | 1413 | CCM | 349 | 135 | 30 | MM | 42 |  |  | https://eshop.weidmueller.com/p/2059630000
2059750200 | SAIP-M12GM12G-4-2.0V | 20.8339 | 1 | 1 | 1 | PCE | I673 | SAI accessories | PB | Connecteurs Etanches/composants passifs | PB46 | SAI Accessoires pour répartiteurs capteurs et actionneurs | 4050118415179 | 85444290 | RO | Câble capteur/actionneur, M12 / M12, Nombre de pôles: 4, 2 m, Mâle, droit - Femelle, droite, LED: Non, Blindé: Non | 106 | G | 590 | CCM | 213 | 213 | 13 | MM | 35 |  |  | https://eshop.weidmueller.com/p/2059750200
2059750400 | SAIP-M12GM12G-4-4.0V | 23.7601 | 1 | 1 | 1 | PCE | I673 | SAI accessories | PB | Connecteurs Etanches/composants passifs | PB46 | SAI Accessoires pour répartiteurs capteurs et actionneurs | 4050118415193 | 85444290 | RO | Câble capteur/actionneur, M12 / M12, Nombre de pôles: 4, 4 m, Mâle, droit - Femelle, droite, LED: Non, Blindé: Non | 193 | G | 798.33 | CCM | 195 | 178 | 23 | MM | 35 |  |  | https://eshop.weidmueller.com/p/2059750400
2059750600 | SAIP-M12GM12G-4-6.0V | 26.6863 | 1 | 1 | 1 | PCE | I673 | SAI accessories | PB | Connecteurs Etanches/composants passifs | PB46 | SAI Accessoires pour répartiteurs capteurs et actionneurs | 4050118415315 | 85444290 | RO | Câble capteur/actionneur, M12 / M12, Nombre de pôles: 4, 6 m, Mâle, droit - Femelle, droite, LED: Non, Blindé: Non | 288 | G | 1031 | CCM | 227 | 227 | 20 | MM | 35 |  |  | https://eshop.weidmueller.com/p/2059750600
2059890050 | IE-FSMD2UE0005MLD1LD1X | 296.66 | 1 | 1 | 1 | PCE | I653 | Industrial Ethernet Cables | PB | Connecteurs Etanches/composants passifs | PB47 | Ethernet Industriel Composants Passifs | 4050118414028 | 85447000 | DE | Câble de données prêt à raccorder avec câble en fibre optique multi-mode et uni-mode | 464 | G | 3958.416 | CCM | 378 | 308 | 34 | MM | 21 |  |  | https://eshop.weidmueller.com/p/2059890050
2059890100 | IE-FSMD2UE0010MLD1LD1X | 326.43 | 1 | 1 | 1 | PCE | I653 | Industrial Ethernet Cables | PB | Connecteurs Etanches/composants passifs | PB47 | Ethernet Industriel Composants Passifs | 4050118780901 | 85447000 | DE | Câble de données prêt à raccorder avec câble en fibre optique multi-mode et uni-mode | 592 | G | 3656.25 | CCM | 375 | 325 | 30 | MM | 28 |  |  | https://eshop.weidmueller.com/p/2059890100
2059950000 | TNHE ASK1/LD | 924.5 | 1000 | 1 | 1 | PCE | P170 | Accessories SAK series | PT | Blocs de Jonction | PT13 | Série SAK - blocs de jonction | 4008190246280 | 85389099 | DE | TNHE ASK1/LD - Levier de sectionnement (bloc de jonction) Série SAK - blocs de jonction | 1.55 | G |  | CCM |  |  |  | MM | 7 |  |  | https://eshop.weidmueller.com/p/2059950000
2061200000 | C 1 A/6000 0,5-1,5 L | 49.5 | 100 | 6000 | 6000 | PCE | P180 | Single parts | PS | Produits Spécifiques | PS29 | Accessoires spécifiques | 4008190254773 | 85369010 | DE | C 1 A/6000 0,5-1,5 L - Accessoires spécifiques Accessoires spécifiques Weidmüller | 7500 | G | 44800 | CCM | 800 | 70 | 800 | MM | 7 |  |  | https://eshop.weidmueller.com/p/2061200000
2061700000 | ZKSC M4X40 EK95 | 366.7 | 1000 | 1 | 1 | PCE | P170 | Accessories SAK series | PT | Blocs de Jonction | PT13 | Série SAK - blocs de jonction | 4008190257118 | 73181558 | DE | ZKSC M4X40 EK95 - Connecteur transversal (bloc de jonction) Série SAK - blocs de jonction | 3.8 | G |  | CCM |  |  |  | MM | 7 |  |  | https://eshop.weidmueller.com/p/2061700000
2061770000 | IKSC M8X26 SAK70 | 1493 | 1000 | 1 | 1 | PCE | P180 | Single parts | PT | Blocs de Jonction | PT13 | Série SAK - blocs de jonction | 4008190241636 | 73181558 | DE | IKSC M8X26 SAK70 - Connecteur transversal (bloc de jonction) Série SAK - blocs de jonction | 11.091 | G |  | CCM |  |  |  | MM | 7 |  |  | https://eshop.weidmueller.com/p/2061770000
2061940000 | BL 3.50/06/270 SN BK BX PRT | 533.04 | 100 | 84 | 84 | PCE | P310 | PCB-connectors 3 pin pitch | PL | Composants sur CI | PL30 | Connecteurs pour CI pas < 5mm | 4050118413847 | 85366990 | CZ | Raccord enfichable du circuit imprimé avec une technologie de connexion innovante qui garantit un maniement sûr et intuitif. | 545 | G | 1452 | CCM | 347 | 135 | 31 | MM | 49 |  |  | https://eshop.weidmueller.com/p/2061940000
2062260000 | BLL 7.62HP/05/180 4.5SN BK BX | 447.13 | 100 | 48 | 48 | PCE | P315 | PCB-Connectors SV/BU;SU/BU | PL | Composants sur CI | PL33 | Connecteurs de puissance pour CI pas 7,62 mm, ou> | 4050118413892 | 85366930 | RO | Raccord enfichable du circuit imprimé avec une technologie de connexion innovante qui garantit un maniement sûr et intuitif. | 385 | G | 1801 | CCM | 351 | 135 | 38 | MM | 99 |  | 30/11/2027 | https://eshop.weidmueller.com/p/2062260000
2062360005 | PAC-S400-SD25-V4-0M5 | 230.01 | 1 | 1 | 1 | PCE | I675 | SPS connecting cable | PL | Composants sur CI | PL35 | Connecteurs STV, RSV / autres | 4099986594487 | 85444290 | ES | Fil de circuit imprimé, Câble LiYCY, 0.5 m, 0.25 mm² Câbles confectionnés pour raccordement électrique et transmission de données entre l'API et l'interface API. | 366 | G | 22.445 | CCM | 500 | 6.7 | 6.7 | MM | 28 |  |  | https://eshop.weidmueller.com/p/2062360005
2062360010 | PAC-S400-SD25-V4-1M | 237.41 | 1 | 1 | 1 | PCE | I675 | SPS connecting cable | PL | Composants sur CI | PL35 | Connecteurs STV, RSV / autres | 4032248255146 | 85444290 | ES | Fil de circuit imprimé, Câble LiYCY, 1 m, 0.25 mm² Câbles confectionnés pour raccordement électrique et transmission de données entre l'API et l'interface API. | 392 | G | 305 | CCM | 213 | 213 | 7 | MM | 7 |  |  | https://eshop.weidmueller.com/p/2062360010
2062360015 | PAC-S400-SD25-V4-1M5 | 244.74 | 1 | 1 | 1 | PCE | I675 | SPS connecting cable | PL | Composants sur CI | PL35 | Connecteurs STV, RSV / autres | 4099986594494 | 85444290 | ES | Fil de circuit imprimé, Câble LiYCY, 1.5 m, 0.25 mm² Câbles confectionnés pour raccordement électrique et transmission de données entre l'API et l'interface API. | 538 | G | 0.61 | CDM | 213.4 | 213.4 | 13.4 | MM | 28 |  |  | https://eshop.weidmueller.com/p/2062360015
2062360020 | PAC-S400-SD25-V4-2M | 252.1 | 1 | 1 | 1 | PCE | I675 | SPS connecting cable | PL | Composants sur CI | PL35 | Connecteurs STV, RSV / autres | 4099986594500 | 85444290 | ES | Fil de circuit imprimé, Câble LiYCY, 2 m, 0.25 mm² Câbles confectionnés pour raccordement électrique et transmission de données entre l'API et l'interface API. | 624 | G | 0.61 | CDM | 213.4 | 213.4 | 13.4 | MM | 28 |  |  | https://eshop.weidmueller.com/p/2062360020
2062360025 | PAC-S400-SD25-V4-2M5 | 259.46 | 1 | 1 | 1 | PCE | I675 | SPS connecting cable | PL | Composants sur CI | PL35 | Connecteurs STV, RSV / autres | 4099986594517 | 85444290 | ES | Fil de circuit imprimé, Câble LiYCY, 2.5 m, 0.25 mm² Câbles confectionnés pour raccordement électrique et transmission de données entre l'API et l'interface API. | 710 | G | 0.61 | CDM | 213.4 | 213.4 | 13.4 | MM | 28 |  |  | https://eshop.weidmueller.com/p/2062360025
2062360030 | PAC-S400-SD25-V4-3M | 266.82 | 1 | 1 | 1 | PCE | I675 | SPS connecting cable | PL | Composants sur CI | PL35 | Connecteurs STV, RSV / autres | 4099986594524 | 85444290 | ES | Fil de circuit imprimé, Câble LiYCY, 3 m, 0.25 mm² Câbles confectionnés pour raccordement électrique et transmission de données entre l'API et l'interface API. | 796 | G | 0.689 | CDM | 226.8 | 226.8 | 13.4 | MM | 28 |  |  | https://eshop.weidmueller.com/p/2062360030
2062360035 | PAC-S400-SD25-V4-3M5 | 274.18 | 1 | 1 | 1 | PCE | I675 | SPS connecting cable | PL | Composants sur CI | PL35 | Connecteurs STV, RSV / autres | 4099986594531 | 85444290 | ES | Fil de circuit imprimé, Câble LiYCY, 3.5 m, 0.25 mm² Câbles confectionnés pour raccordement électrique et transmission de données entre l'API et l'interface API. | 882 | G | 0.689 | CDM | 226.8 | 226.8 | 13.4 | MM | 28 |  |  | https://eshop.weidmueller.com/p/2062360035
2062360040 | PAC-S400-SD25-V4-4M | 281.54 | 1 | 1 | 1 | PCE | I675 | SPS connecting cable | PL | Composants sur CI | PL35 | Connecteurs STV, RSV / autres | 4099986594548 | 85444290 | ES | Fil de circuit imprimé, Câble LiYCY, 4 m, 0.25 mm² Câbles confectionnés pour raccordement électrique et transmission de données entre l'API et l'interface API. | 968 | G | 1.034 | CDM | 226.8 | 226.8 | 20.1 | MM | 28 |  |  | https://eshop.weidmueller.com/p/2062360040
2062360050 | PAC-S400-SD25-V4-5M | 296.27 | 1 | 1 | 1 | PCE | I675 | SPS connecting cable | PL | Composants sur CI | PL35 | Connecteurs STV, RSV / autres | 4099986594555 | 85444290 | ES | Fil de circuit imprimé, Câble LiYCY, 5 m, 0.25 mm² Câbles confectionnés pour raccordement électrique et transmission de données entre l'API et l'interface API. | 1140 | G | 1.034 | CDM | 226.8 | 226.8 | 20.1 | MM | 28 |  |  | https://eshop.weidmueller.com/p/2062360050
2062360100 | PAC-S400-SD25-V4-10M | 369.88 | 1 | 1 | 1 | PCE | I675 | SPS connecting cable | PL | Composants sur CI | PL35 | Connecteurs STV, RSV / autres | 4099986594562 | 85444290 | ES | Fil de circuit imprimé, Câble LiYCY, 10 m, 0.25 mm² Câbles confectionnés pour raccordement électrique et transmission de données entre l'API et l'interface API. | 2000 | G | 1.546 | CDM | 240.2 | 240.2 | 26.8 | MM | 28 |  |  | https://eshop.weidmueller.com/p/2062360100
2062380005 | PAC-S400-SD25-V5-0M5 | 230.01 | 1 | 1 | 1 | PCE | I675 | SPS connecting cable | PL | Composants sur CI | PL35 | Connecteurs STV, RSV / autres | 4099986592742 | 85444290 | ES | Fil de circuit imprimé, Câble LiYCY, 0.5 m, 0.25 mm² Câbles confectionnés pour raccordement électrique et transmission de données entre l'API et l'interface API. | 366 | G | 22.445 | CCM | 500 | 6.7 | 6.7 | MM | 28 |  |  | https://eshop.weidmueller.com/p/2062380005
2062380010 | PAC-S400-SD25-V5-1M | 237.41 | 1 | 1 | 1 | PCE | I675 | SPS connecting cable | PL | Composants sur CI | PL35 | Connecteurs STV, RSV / autres | 4032248255177 | 85444290 | ES | Fil de circuit imprimé, Câble LiYCY, 1 m, 0.25 mm² Câbles confectionnés pour raccordement électrique et transmission de données entre l'API et l'interface API. | 392 | G | 305 | CCM | 213 | 213 | 7 | MM | 7 |  |  | https://eshop.weidmueller.com/p/2062380010
2062380015 | PAC-S400-SD25-V5-1M5 | 244.74 | 1 | 1 | 1 | PCE | I675 | SPS connecting cable | PL | Composants sur CI | PL35 | Connecteurs STV, RSV / autres | 4099986592759 | 85444290 | ES | Fil de circuit imprimé, Câble LiYCY, 1.5 m, 0.25 mm² Câbles confectionnés pour raccordement électrique et transmission de données entre l'API et l'interface API. | 538 | G | 0.61 | CDM | 213.4 | 213.4 | 13.4 | MM | 28 |  |  | https://eshop.weidmueller.com/p/2062380015
2062380020 | PAC-S400-SD25-V5-2M | 252.1 | 1 | 1 | 1 | PCE | I675 | SPS connecting cable | PL | Composants sur CI | PL35 | Connecteurs STV, RSV / autres | 4099986592766 | 85444290 | ES | Fil de circuit imprimé, Câble LiYCY, 2 m, 0.25 mm² Câbles confectionnés pour raccordement électrique et transmission de données entre l'API et l'interface API. | 624 | G | 0.61 | CDM | 213.4 | 213.4 | 13.4 | MM | 28 |  |  | https://eshop.weidmueller.com/p/2062380020
2062380025 | PAC-S400-SD25-V5-2M5 | 259.46 | 1 | 1 | 1 | PCE | I675 | SPS connecting cable | PL | Composants sur CI | PL35 | Connecteurs STV, RSV / autres | 4099986592773 | 85444290 | ES | Fil de circuit imprimé, Câble LiYCY, 2.5 m, 0.25 mm² Câbles confectionnés pour raccordement électrique et transmission de données entre l'API et l'interface API. | 710 | G | 0.61 | CDM | 213.4 | 213.4 | 13.4 | MM | 28 |  |  | https://eshop.weidmueller.com/p/2062380025
2062380030 | PAC-S400-SD25-V5-3M | 266.82 | 1 | 1 | 1 | PCE | I675 | SPS connecting cable | PL | Composants sur CI | PL35 | Connecteurs STV, RSV / autres | 4099986592780 | 85444290 | ES | Fil de circuit imprimé, Câble LiYCY, 3 m, 0.25 mm² Câbles confectionnés pour raccordement électrique et transmission de données entre l'API et l'interface API. | 796 | G | 0.689 | CDM | 226.8 | 226.8 | 13.4 | MM | 28 |  |  | https://eshop.weidmueller.com/p/2062380030
2062380035 | PAC-S400-SD25-V5-3M5 | 274.18 | 1 | 1 | 1 | PCE | I675 | SPS connecting cable | PL | Composants sur CI | PL35 | Connecteurs STV, RSV / autres | 4099986592797 | 85444290 | ES | Fil de circuit imprimé, Câble LiYCY, 3.5 m, 0.25 mm² Câbles confectionnés pour raccordement électrique et transmission de données entre l'API et l'interface API. | 882 | G | 0.689 | CDM | 226.8 | 226.8 | 13.4 | MM | 28 |  |  | https://eshop.weidmueller.com/p/2062380035
2062380040 | PAC-S400-SD25-V5-4M | 281.54 | 1 | 1 | 1 | PCE | I675 | SPS connecting cable | PL | Composants sur CI | PL35 | Connecteurs STV, RSV / autres | 4099986592803 | 85444290 | ES | Fil de circuit imprimé, Câble LiYCY, 4 m, 0.25 mm² Câbles confectionnés pour raccordement électrique et transmission de données entre l'API et l'interface API. | 968 | G | 1.034 | CDM | 226.8 | 226.8 | 20.1 | MM | 28 |  |  | https://eshop.weidmueller.com/p/2062380040
2062380050 | PAC-S400-SD25-V5-5M | 296.17 | 1 | 1 | 1 | PCE | I675 | SPS connecting cable | PL | Composants sur CI | PL35 | Connecteurs STV, RSV / autres | 4032248402304 | 85444290 | ES | Câbles confectionnés pour raccordement électrique et transmission de données entre l'API et l'interface API. | 1113 | G | 6525.09 | CCM | 351 | 130 | 143 | MM | 7 |  |  | https://eshop.weidmueller.com/p/2062380050
2062380100 | PAC-S400-SD25-V5-10M | 369.97 | 1 | 1 | 1 | PCE | I675 | SPS connecting cable | PL | Composants sur CI | PL35 | Connecteurs STV, RSV / autres | 4032248298839 | 85444290 | ES | Fil de circuit imprimé, Câble LiYCY, 0.25 mm² Câbles confectionnés pour raccordement électrique et transmission de données entre l'API et l'interface API. | 1742 | G | 1546 | CCM | 240 | 240 | 27 | MM | 7 |  |  | https://eshop.weidmueller.com/p/2062380100
2062440000 | ES UN HTX 138 | 5077.9 | 100 | 1 | 1 | PCE | D900 | Miscellaneous | PW | Outillage | PW62 | Outils à sertir | 4008190245528 | 82079091 | DE | ES UN HTX 138 - Outils à sertir -ES UN HTX 138 Outils à sertir Weidmüller ES UN HTX 138 Outils à sertir -ES UN HTX 138 | 17.5 | G |  | CCM |  |  |  | MM | 7 |  |  | https://eshop.weidmueller.com/p/2062440000
2062500000 | HDC HDD LKSC M4 KLSB | 47.63 | 100 | 50 | 50 | PCE | P200 | Heavy duty connectors | PB | Connecteurs Etanches/composants passifs | PB72 | CIE Connecteurs industriels étanches | 4050118414158 | 73181558 | CN | Insert pour connecteur débrochable industriel, composé d'un élément de contact et d'un corps isolant. | 115 | G |  | CCM |  |  |  | M | 84 |  |  | https://eshop.weidmueller.com/p/2062500000
2062690000 | RF RS 70 RE/A3/M.BEZ 1665 | 314.9 | 100 | 20 | 20 | PCE | P420 | Empty housings electronic | PL | Composants sur CI | PL36 | Boitiers électronique (vides) | 4008190241100 | 39269097 | RO | Boîtiers vides pour l'électronique, RS 70 Orange, Pied encliquetable, Largeur: 10 | 122.2 | G | 961.584 | CCM | 39 | 134 | 184 | MM | 14 |  |  | https://eshop.weidmueller.com/p/2062690000
2062720000 | ZW 15 RS OR 1665 | 332.1 | 100 | 1 | 1 | PCE | P420 | Empty housings electronic | PL | Composants sur CI | PL36 | Boitiers électronique (vides) | 4008190249571 | 85389099 | RO | Boîtiers vides pour l'électronique, RS 70 Orange, Largeur: 15 Boitiers électronique (vides) | 3.61 | G |  | CCM |  |  |  | MM | 7 |  |  | https://eshop.weidmueller.com/p/2062720000
2062730000 | ZW 30 RS OR 1665 | 347.1 | 100 | 1 | 1 | PCE | P420 | Empty housings electronic | PL | Composants sur CI | PL36 | Boitiers électronique (vides) | 4008190256692 | 85389099 | RO | Boîtiers vides pour l'électronique, RS 70 Orange, Largeur: 30 Boitiers électronique (vides) | 7.38 | G |  | CCM |  |  |  | MM | 7 |  |  | https://eshop.weidmueller.com/p/2062730000
2062740000 | ZW 45 RS OR 1665 | 395.6 | 100 | 1 | 1 | PCE | P420 | Empty housings electronic | PL | Composants sur CI | PL36 | Boitiers électronique (vides) | 4008190251659 | 85389099 | RO | Boîtiers vides pour l'électronique, RS 70 Orange, Largeur: 45 Boitiers électronique (vides) | 11.07 | G |  | CCM |  |  |  | MM | 7 |  |  | https://eshop.weidmueller.com/p/2062740000
2062750000 | ZW 25 RS OR 1665 | 341 | 100 | 1 | 1 | PCE | P420 | Empty housings electronic | PL | Composants sur CI | PL36 | Boitiers électronique (vides) | 4008190217815 | 39269097 | RO | Boîtiers vides pour l'électronique, RS 70 Orange, Largeur: 25 Boitiers électronique (vides) | 6.07 | G |  | CCM |  |  |  | MM | 7 |  |  | https://eshop.weidmueller.com/p/2062750000
2062830000 | RF RS 70 LI/A2/O.SG 1665 | 316.2 | 100 | 1 | 1 | PCE | P420 | Empty housings electronic | PL | Composants sur CI | PL36 | Boitiers électronique (vides) | 4008190216191 | 39269097 | RO | Boîtiers vides pour l'électronique, RS 70 Orange, Pied encliquetable, Largeur: 10 | 5.03 | G |  | CCM |  |  |  | MM | 7 |  |  | https://eshop.weidmueller.com/p/2062830000
2064300000 | RF RS 70 RE/A5/O.SG 1665 | 346.4 | 100 | 1 | 1 | PCE | P420 | Empty housings electronic | PL | Composants sur CI | PL36 | Boitiers électronique (vides) | 4008190210625 | 85389099 | RO | Boîtiers vides pour l'électronique, RS 70 Orange, Pied encliquetable, Largeur: 10 | 5.55 | G |  | CCM |  |  |  | MM | 28 |  |  | https://eshop.weidmueller.com/p/2064300000
2064810000 | DRSL OB 3MM HTF 63 | 7726.5 | 100 | 1 | 1 | PCE | D900 | Miscellaneous | PW | Outillage | PW62 | Outils à sertir | 4008190218935 | 82079091 | DE | DRSL OB 3MM HTF 63 - Outils à sertir -DRSL OB 3MM HTF 63 Outils à sertir Weidmüller | 5.52 | G |  | CCM |  |  |  | MM | 7 |  |  | https://eshop.weidmueller.com/p/2064810000
2064820000 | DRSL OB 2MM HTF 63 | 7163.8 | 100 | 1 | 1 | PCE | D900 | Miscellaneous | PW | Outillage | PW62 | Outils à sertir | 4008190222451 | 82079091 | DE | DRSL OB 2MM HTF 63 - Outils à sertir -DRSL OB 2MM HTF 63 Outils à sertir Weidmüller | 4.8 | G |  | CCM |  |  |  | MM | 7 |  |  | https://eshop.weidmueller.com/p/2064820000
2064830000 | ISSL OB HTF 63 | 6089.4 | 100 | 1 | 1 | PCE | D900 | Miscellaneous | PW | Outillage | PW62 | Outils à sertir | 4008190229399 | 82079091 | DE | ISSL OB HTF 63 - Outils à sertir -ISSL OB HTF 63 Outils à sertir Weidmüller ISSL OB HTF 63 Outils à sertir -ISSL OB HTF 63 | 4.4 | G |  | CCM |  |  |  | MM | 7 |  |  | https://eshop.weidmueller.com/p/2064830000
2064840000 | DRSL UN 3MM HTF 63 | 6640.2 | 100 | 1 | 1 | PCE | D900 | Miscellaneous | PW | Outillage | PW62 | Outils à sertir | 4008190222956 | 82079091 | DE | DRSL UN 3MM HTF 63 - Outils à sertir -DRSL UN 3MM HTF 63 Outils à sertir Weidmüller | 4.9 | G |  | CCM |  |  |  | MM | 7 |  |  | https://eshop.weidmueller.com/p/2064840000
2064850000 | DRSL UN 2MM HTF 63 | 4914.7 | 100 | 1 | 1 | PCE | D900 | Miscellaneous | PW | Outillage | PW62 | Outils à sertir | 4008190235550 | 82079091 | DE | DRSL UN 2MM HTF 63 - Outils à sertir -DRSL UN 2MM HTF 63 Outils à sertir Weidmüller | 2.8 | G |  | CCM |  |  |  | MM | 7 |  |  | https://eshop.weidmueller.com/p/2064850000
2064860000 | ISSL UN HTF 63 | 5411.1 | 100 | 1 | 1 | PCE | D900 | Miscellaneous | PW | Outillage | PW62 | Outils à sertir | 4008190250874 | 82079091 | DE | ISSL UN HTF 63 - Outils à sertir -ISSL UN HTF 63 Outils à sertir Weidmüller ISSL UN HTF 63 Outils à sertir -ISSL UN HTF 63 | 4.5 | G |  | CCM |  |  |  | MM | 7 |  |  | https://eshop.weidmueller.com/p/2064860000
2065100010 | C300-32B-2S15-DO-M25-1 | 286.58 | 1 | 1 | 1 | PCE | I675 | SPS connecting cable | PL | Composants sur CI | PL35 | Connecteurs STV, RSV / autres | 4032248255603 | 85423190 | ES | Fil de circuit imprimé, Signaux analogiques, 15 pôles, 1 m Câbles confectionnés pour raccordement électrique et transmission de données entre l'API et l'interface API. | 500 | G | 2925 | CCM | 45 | 250 | 260 | MM | 7 |  |  | https://eshop.weidmueller.com/p/2065100010
2065110010 | C300-32B-2S15-DI-M25-1 | 286.58 | 1 | 1 | 1 | PCE | I675 | SPS connecting cable | PL | Composants sur CI | PL35 | Connecteurs STV, RSV / autres | 4032248255597 | 85423190 | ES | Fil de circuit imprimé, Signaux analogiques, 15 pôles, 1 m Câbles confectionnés pour raccordement électrique et transmission de données entre l'API et l'interface API. | 498 | G | 3335 | CCM | 50 | 230 | 290 | MM | 7 |  |  | https://eshop.weidmueller.com/p/2065110010
2065120000 | ALO 6 BL | 309.12 | 100 | 20 | 20 | PCE | P130 | Terminals A series universal | PT | Blocs de Jonction | PT01 | Série-A Bloc de jonction universel | 4050118414530 | 85369010 | RO | Bloc de jonction d’alimentation, PUSH IN, bleu, 6 mm², 41 A, 800 V, Nombre de raccordements: 2, Nombre d'étages: 1, TS 35, V-0, Wemid | 430 | G | 849 | CCM | 165 | 99 | 52 | MM | 7 |  |  | https://eshop.weidmueller.com/p/2065120000
2065460000 | ZB WDU16 | 272.3 | 1000 | 1 | 1 | PCE | P180 | Single parts | PT | Blocs de Jonction | PT10 | Série W -blocs de jonction à raccordment vissé | 4008190254049 | 85389099 | DE | Série W -blocs de jonction à raccordment vissé -ZB WDU16 Blocs de jonction - Série W | 4.248 | G |  | CCM |  |  |  | MM | 7 |  |  | https://eshop.weidmueller.com/p/2065460000
2065470000 | ZB WDU35 | 926.16 | 1000 | 1 | 1 | PCE | D900 | Miscellaneous | PT | Blocs de Jonction | PT10 | Série W -blocs de jonction à raccordment vissé | 4008190226435 | 85389099 | DE | Série W -blocs de jonction à raccordment vissé -ZB WDU35 Blocs de jonction - Série W | 9.252 | G |  | CCM |  |  |  | MM | 7 |  |  | https://eshop.weidmueller.com/p/2065470000
2065530000 | KLSC M6X16.5 WDU35 | 288.1 | 1000 | 1 | 1 | PCE | P171 | Accessories W series | PT | Blocs de Jonction | PT10 | Série W -blocs de jonction à raccordment vissé | 4008190232030 | 73181558 | DE | KLSC M6X16.5 WDU35 - Bloc de jonction traversant Série W -blocs de jonction à raccordment vissé | 3.533 | G |  | CCM |  |  |  | MM | 7 |  |  | https://eshop.weidmueller.com/p/2065530000
2065540000 | HDC 10B DMDL 1LB | 34.1 | 1 | 1 | 1 | PCE | P201 | Heavy duty connectors | PB | Connecteurs Etanches/composants passifs | PB72 | CIE Connecteurs industriels étanches | 4050118415483 | 85369095 | CN | Boîtiers de connecteurs industriels, Couvercle pour la partie supérieure, Verrouillage longitudinal sur la partie inférieure, Taille de construction: | 115 | G | 323.604 | CCM | 101 | 89 | 36 | MM | 35 |  |  | https://eshop.weidmueller.com/p/2065540000
2065560000 | BFSC M2.5X18 WNT2.5 | 113 | 1000 | 1 | 1 | PCE | P171 | Accessories W series | PT | Blocs de Jonction | PT19 | Rails-accessoires (PT19) | 4008190229702 | 73181558 | DE | BFSC M2.5X18 WNT2.5 - Vis de fixation (bloc de jonction) Rails-accessoires (PT19) | 0.7 | G |  | CCM |  |  |  | MM | 7 |  |  | https://eshop.weidmueller.com/p/2065560000
2065690000 | SMSE WPE35 | 118.65 | 100 | 1 | 1 | PCE | P180 | Single parts | PT | Blocs de Jonction | PT10 | Série W -blocs de jonction à raccordment vissé | 4008190250843 | 85389099 | DE | SMSE WPE35 Blocs de Jonction Single parts Série W -blocs de jonction à raccordment vissé | [8 empty] | 7 |  |  | https://eshop.weidmueller.com/p/2065690000
2066230000 | KOFE LI WSI6 | 254.49 | 1000 | 1 | 1 | PCE | D900 | Miscellaneous | PT | Blocs de Jonction | PT10 | Série W -blocs de jonction à raccordment vissé | 4008190223663 | 85389099 | DE | Série W -blocs de jonction à raccordment vissé -KOFE LI WSI6 Série W -blocs de jonction à raccordment vissé | 0.76 | G |  | CCM |  |  |  | MM | 7 |  |  | https://eshop.weidmueller.com/p/2066230000
2066520000 | MTTE WQV35/2 | 144.74 | 100 | 1 | 1 | PCE | P171 | Accessories W series | PT | Blocs de Jonction | PT10 | Série W -blocs de jonction à raccordment vissé | 4008190236076 | 85389099 | DE | Connecteur transversal (bloc de jonction) Série W -blocs de jonction à raccordment vissé | 9.47 | G |  | CCM |  |  |  | MM | 7 |  |  | https://eshop.weidmueller.com/p/2066520000
2066610000 | HDC 10B ALU ODU W/O DG | 25.3 | 1 | 1 | 1 | PCE | P201 | Heavy duty connectors | PB | Connecteurs Etanches/composants passifs | PB72 | CIE Connecteurs industriels étanches | 4050118415643 | 85366990 | CN | Les boîtiers CIE sont parfaitement protégés grâce à un alliage injecté et à un revêtement de surface à plusieurs couches. | 127 | G | 465.696 | CCM | 126 | 77 | 48 | MM | 35 |  |  | https://eshop.weidmueller.com/p/2066610000
2066650000 | IE-FC-KEY2 | 5.88 | 1 | 1 | 1 | PCE | I655 | Industrial Ethernet Steady Tec | PB | Connecteurs Etanches/composants passifs | PB47 | Ethernet Industriel Composants Passifs | 4050118415056 | 83017000 | DE | Clé pour système d’armoire, Ethernet industriel, autres Clé de rechange pour boîtier. | 13 | G | 23.49 | CCM | 58 | 27 | 15 | MM | 35 |  |  | https://eshop.weidmueller.com/p/2066650000
2066710000 | VP M12 EX SI 7J | 167.3 | 100 | 100 | 100 | PCE | P179 | Accessories others | PS | Produits Spécifiques | PS26 | Coffrets ATEX | 4050118415063 | 39269097 | TR | Bouchons obturateurs Ex (en plastique), M 12, 10 mm, Polyamide 6, Silicone Le bouchon obturateur en plastique est utilisé pour la fermeture des trous taraudés excédentaires, et garantit en même temps la classe de protection IP. | 180 | G | 684 | CCM | 157 | 132 | 33 | MM | 14 |  |  | https://eshop.weidmueller.com/p/2066710000
2066720000 | VP M16 EX SI 7J | 197.5 | 100 | 100 | 100 | PCE | P179 | Accessories others | PS | Produits Spécifiques | PS26 | Coffrets ATEX | 4050118415438 | 39269097 | TR | Bouchons obturateurs Ex (en plastique), M 16, 12 mm, Polyamide 6, Silicone Le bouchon obturateur en plastique est utilisé pour la fermeture des trous taraudés excédentaires, et garantit en même temps la classe de protection IP. | 291 | G | 1228 | CCM | 206 | 149 | 40 | MM | 14 |  |  | https://eshop.weidmueller.com/p/2066720000
2066730000 | VP M20 EX SI 7J | 227.6 | 100 | 100 | 100 | PCE | P179 | Accessories others | PS | Produits Spécifiques | PS26 | Coffrets ATEX | 4050118415346 | 39269097 | TR | Bouchons obturateurs Ex (en plastique), M 20, 11 mm, Polyamide 6, Silicone Le bouchon obturateur en plastique est utilisé pour la fermeture des trous taraudés excédentaires, et garantit en même temps la classe de protection IP. | 495 | G | 1530.9 | CCM | 252 | 135 | 45 | MM | 14 |  |  | https://eshop.weidmueller.com/p/2066730000
2066740000 | VP M25 EX SI 7J | 258 | 100 | 50 | 50 | PCE | P179 | Accessories others | PS | Produits Spécifiques | PS26 | Coffrets ATEX | 4050118415360 | 39269097 | TR | Bouchons obturateurs Ex (en plastique), M 25, 10 mm, Polyamide 6, Silicone Le bouchon obturateur en plastique est utilisé pour la fermeture des trous taraudés excédentaires, et garantit en même temps la classe de protection IP. | 299 | G | 1251.6 | CCM | 240 | 149 | 35 | MM | 14 |  |  | https://eshop.weidmueller.com/p/2066740000
2066750000 | VP M32 EX SI 7J | 424.7 | 100 | 100 | 100 | PCE | P179 | Accessories others | PS | Produits Spécifiques | PS26 | Coffrets ATEX | 4050118415445 | 39269097 | TR | Bouchons obturateurs Ex (en plastique), M 32, 15 mm, Polyamide 6, Silicone Le bouchon obturateur en plastique est utilisé pour la fermeture des trous taraudés excédentaires, et garantit en même temps la classe de protection IP. | 1209 | G | 5100 | CCM | 300 | 200 | 85 | MM | 14 |  |  | https://eshop.weidmueller.com/p/2066750000
2066760000 | VP M40 EX SI 7J | 1136.4 | 100 | 20 | 20 | PCE | P179 | Accessories others | PS | Produits Spécifiques | PS26 | Coffrets ATEX | 4050118415452 | 39269097 | TR | Bouchons obturateurs Ex (en plastique), M 40, 18 mm, Polyamide 6, Silicone Le bouchon obturateur en plastique est utilisé pour la fermeture des trous taraudés excédentaires, et garantit en même temps la classe de protection IP. | 504 | G | 2240 | CCM | 250 | 160 | 56 | MM | 42 |  |  | https://eshop.weidmueller.com/p/2066760000
2066770000 | VP M50 EX SI 7J | 2120.8 | 100 | 20 | 20 | PCE | P179 | Accessories others | PS | Produits Spécifiques | PS26 | Coffrets ATEX | 4050118415469 | 39269097 | TR | Bouchons obturateurs Ex (en plastique), M 50, 18 mm, Polyamide 6, Silicone Le bouchon obturateur en plastique est utilisé pour la fermeture des trous taraudés excédentaires, et garantit en même temps la classe de protection IP. | 700 | G | 3879 | CCM | 220 | 205 | 86 | MM | 14 |  |  | https://eshop.weidmueller.com/p/2066770000
2066940000 | VP M63 EX SI 7J | 2408.3 | 100 | 20 | 20 | PCE | P179 | Accessories others | PS | Produits Spécifiques | PS26 | Coffrets ATEX | 4050118415353 | 39269097 | TR | Bouchons obturateurs Ex (en plastique), M 63, 18 mm, Polyamide 6, Silicone Le bouchon obturateur en plastique est utilisé pour la fermeture des trous taraudés excédentaires, et garantit en même temps la classe de protection IP. | 1114 | G | 5191.56 | CCM | 270 | 209 | 92 | MM | 14 |  |  | https://eshop.weidmueller.com/p/2066940000
2067070000 | IE-FC-DIP-PWB/2ST/FILS | 16.87 | 1 | 1 | 1 | PCE | I652 | Industrial Ethernet Connector | PB | Connecteurs Etanches/composants passifs | PB47 | Ethernet Industriel Composants Passifs | 4050118415605 | 85389099 | RO | Plaque d’insertion pour boîtiers, intégrée, Plaque d'insert, non blindé, 1x puissance, 2x données, 1 x préparation de RCBO | 114 | G | 1546.762 | CCM | 134 | 119 | 97 | MM | 35 |  |  | https://eshop.weidmueller.com/p/2067070000
2067080000 | IE-FC-DSP-PWB/2ST/FILS | 31.52 | 1 | 1 | 1 | PCE | I652 | Industrial Ethernet Connector | PB | Connecteurs Etanches/composants passifs | PB47 | Ethernet Industriel Composants Passifs | 4050118415612 | 85389099 | RO | Plaque d’insertion pour boîtiers, intégrée, Plaque d'insert, blindé, 1x puissance, 2x données, 1 x préparation de RCBO | 59 | G | 861 | CCM | 118 | 96 | 76 | MM | 35 |  |  | https://eshop.weidmueller.com/p/2067080000
2067090000 | BLF 5.08HC/05/180F SN BK BX PRT | 448.86 | 100 | 48 | 48 | PCE | P311 | PCB-connectors 5 pin pitch | PL | Composants sur CI | PL30 | Connecteurs pour CI pas < 5mm | 4050118415711 | 85366990 | DE | Raccord enfichable du circuit imprimé avec une technologie de connexion innovante qui garantit un maniement sûr et intuitif. | 551 | G | 1792 | CCM | 351 | 138 | 37 | MM | 49 |  |  | https://eshop.weidmueller.com/p/2067090000
2067100000 | BLZP 5.08HC/04/90F SN BK BX PRT | 385.6 | 100 | 60 | 60 | PCE | P311 | PCB-connectors 5 pin pitch | PL | Composants sur CI | PL30 | Connecteurs pour CI pas < 5mm | 4050118415636 | 85366990 | RO | Raccord enfichable du circuit imprimé avec une technologie de connexion innovante qui garantit un maniement sûr et intuitif. | 563 | G | 1547.904 | CCM | 348 | 139 | 32 | MM | 49 |  |  | https://eshop.weidmueller.com/p/2067100000
2067110000 | BLZP 5.08HC/04/90F SN BK BX PRT | 385.6 | 100 | 60 | 60 | PCE | P311 | PCB-connectors 5 pin pitch | PL | Composants sur CI | PL30 | Connecteurs pour CI pas < 5mm | 4050118415759 | 85366990 | RO | Raccord enfichable du circuit imprimé avec une technologie de connexion innovante qui garantit un maniement sûr et intuitif. | 565 | G | 1552.352 | CCM | 349 | 139 | 32 | MM | 49 |  |  | https://eshop.weidmueller.com/p/2067110000
2067120000 | BLZP 5.08HC/13/90F SN BK BX PRT | 1054.97 | 100 | 24 | 24 | PCE | P311 | PCB-connectors 5 pin pitch | PL | Composants sur CI | PL30 | Connecteurs pour CI pas < 5mm | 4050118415810 | 85366990 | RO | Raccord enfichable du circuit imprimé avec une technologie de connexion innovante qui garantit un maniement sûr et intuitif. | 654 | G | 1551 | CCM | 348 | 135 | 33 | MM | 84 |  |  | https://eshop.weidmueller.com/p/2067120000
2067130000 | BLZP 5.08HC/13/90F SN BK BX PRT | 1054.97 | 100 | 24 | 24 | PCE | P311 | PCB-connectors 5 pin pitch | PL | Composants sur CI | PL30 | Connecteurs pour CI pas < 5mm | 4050118415742 | 85366990 | RO | Raccord enfichable du circuit imprimé avec une technologie de connexion innovante qui garantit un maniement sûr et intuitif. | 664 | G | 1530.016 | CCM | 349 | 137 | 32 | MM | 84 |  |  | https://eshop.weidmueller.com/p/2067130000
2067140000 | PRO POW. CONN. SVF/BVFL7.62 NO55 | 8893.61 | 100 | 1 | 1 | PCE | P318 | Connectors accessories | PL | Composants sur CI | PL39 | Accessoires/échantillons/autres | 4050118415841 | 85366990 | DE | PRO POW. CONN. SVF/BVFL7.62 NO55 - PRO POW. CONN. SVF/BVFL7.62 NO55 Composants sur CI Composants sur CI | 572 | G | 2956 | CCM | 191 | 146 | 106 | MM | 7 |  |  | https://eshop.weidmueller.com/p/2067140000
2067160000 | HDC HP250 KIT 3FM70 EMC | 1399.2 | 1 | 1 | 1 | PCE | P201 | Heavy duty connectors | PB | Connecteurs Etanches/composants passifs | PB72 | CIE Connecteurs industriels étanches | 4050118415902 | 85359000 | DE | Set de connecteurs débrochables industriels composé d'un insert, d'un boîtier et d'un presse-étoupe. | 6289 | G | 32679 | CCM | 496 | 362 | 182 | MM | 7 |  |  | https://eshop.weidmueller.com/p/2067160000
2067240000 | BLZP 5.08HC/05/180B SN BK BX | 352.54 | 100 | 66 | 66 | PCE | P311 | PCB-connectors 5 pin pitch | PL | Composants sur CI | PL30 | Connecteurs pour CI pas < 5mm | 4050118415698 | 85366990 | RO | Raccord enfichable du circuit imprimé avec une technologie de connexion innovante qui garantit un maniement sûr et intuitif. | 589.974 | G |  | CCM |  |  |  | MM | 49 |  | 31/10/2026 | https://eshop.weidmueller.com/p/2067240000
2067650000 | VPU I 0 280V/25KA | 221.5 | 1 | 1 | 1 | PCE | P410 | Overvoltage protection units | PA | Produits Electroniques | PA53 | Protection surtension | 4050118416220 | 85363090 | SI | Parafoudre de surtension combiné AC (type 1+2), Tension de réseau: , Réseau basse tension: , Nombre de pôles: 1 | 236 | G | 347.928 | CCM | 109 | 76 | 42 | MM | 49 |  | 01/06/2026 | https://eshop.weidmueller.com/p/2067650000
2067800000 | BLL 5.08/06/90FI 3.2SN BK BX | 371.02 | 100 | 42 | 42 | PCE | P311 | PCB-connectors 5 pin pitch | PL | Composants sur CI | PL30 | Connecteurs pour CI pas < 5mm | 4050118416411 | 85366930 | RO | Connecteur PCB (raccordement sur platine), 320 V, 23 A, Pas en mm: 5.08, Nombre de pôles: 6, Raccordement soudé THT, Boîte | 336 | G | 1186 | CCM | 338 | 130 | 27 | MM | 56 |  |  | https://eshop.weidmueller.com/p/2067800000
2067830010 | PAC-UNIV-HE40-FD2-1M | 91.03 | 1 | 1 | 1 | PCE | I675 | SPS connecting cable | PL | Composants sur CI | PL35 | Connecteurs STV, RSV / autres | 4032248255634 | 85444290 | ES | Fil de circuit imprimé, Signaux numériques, 20 pôles, 1 m Câbles confectionnés pour raccordement électrique et transmission de données entre l'API et l'interface API. | 264 | G | 305 | CCM | 213 | 213 | 7 | MM | 7 |  |  | https://eshop.weidmueller.com/p/2067830010
2067830015 | PAC-UNIV-HE40-FD2-1M5 | 97.57 | 1 | 1 | 1 | PCE | I675 | SPS connecting cable | PL | Composants sur CI | PL35 | Connecteurs STV, RSV / autres | 4032248270507 | 85444290 | ES | Fil de circuit imprimé, Signaux numériques, 20 pôles, 1.5 m Câbles confectionnés pour raccordement électrique et transmission de données entre l'API et l'interface API. | 437 | G | 610 | CCM | 213 | 213 | 13 | MM | 7 |  |  | https://eshop.weidmueller.com/p/2067830015
2067830020 | PAC-UNIV-HE40-FD2-2M | 104.18 | 1 | 1 | 1 | PCE | I675 | SPS connecting cable | PL | Composants sur CI | PL35 | Connecteurs STV, RSV / autres | 4032248270491 | 85444290 | ES | Fil de circuit imprimé, Signaux numériques, 20 pôles, 2 m Câbles confectionnés pour raccordement électrique et transmission de données entre l'API et l'interface API. | 468 | G | 610 | CCM | 213 | 213 | 13 | MM | 7 |  |  | https://eshop.weidmueller.com/p/2067830020
2067830025 | PAC-UNIV-HE40-FD2-2M5 | 110.77 | 1 | 1 | 1 | PCE | I675 | SPS connecting cable | PL | Composants sur CI | PL35 | Connecteurs STV, RSV / autres | 4032248255641 | 85444290 | ES | Fil de circuit imprimé, Signaux numériques, 20 pôles, 2.5 m Câbles confectionnés pour raccordement électrique et transmission de données entre l'API et l'interface API. | 663 | G | 610 | CCM | 213 | 213 | 13 | MM | 7 |  |  | https://eshop.weidmueller.com/p/2067830025
2068020000 | PRIMER CC-M | 66 | 100 | 100 | 100 | PCE | P179 | Accessories others | PI | Produits d'Installation | PI85 | Goulotte de Câblage | 4050118416534 | 38140090 | DE | Agent nettoyant (imprimante), Apprêt pour panneaux MetalliCard Les agents nettoyants pour bâtonnets d'encre permet de les réutiliser. Idem pour les plaques d'adaptateur. | 495 | G | 2041 | CCM | 192 | 154 | 69 | MM | 7 |  |  | https://eshop.weidmueller.com/p/2068020000
2068030020 | IE-C5DS4VG0020W30W30-RL | 78 | 1 | 1 | 1 | PCE | I653 | Industrial Ethernet Cables | PB | Connecteurs Etanches/composants passifs | PB47 | Ethernet Industriel Composants Passifs | 4050118421804 | 85444210 | DE | Câbles de données PROFINET prêts à raccorder avec fils en cuivre. Ethernet Industriel Composants Passifs | 198 | G | 634.8 | CCM | 12 | 230 | 230 | MM | 21 |  |  | https://eshop.weidmueller.com/p/2068030020
2068030030 | IE-C5DS4VG0030W30W30-RL | 81.23 | 1 | 1 | 1 | PCE | I653 | Industrial Ethernet Cables | PB | Connecteurs Etanches/composants passifs | PB47 | Ethernet Industriel Composants Passifs | 4050118421811 | 85444210 | DE | Câbles de données PROFINET prêts à raccorder avec fils en cuivre. Ethernet Industriel Composants Passifs | 267 | G | 793.5 | CCM | 15 | 230 | 230 | MM | 21 |  |  | https://eshop.weidmueller.com/p/2068030030
2068030050 | IE-C5DS4VG0050W30W30-RL | 85.6 | 1 | 1 | 1 | PCE | I653 | Industrial Ethernet Cables | PB | Connecteurs Etanches/composants passifs | PB47 | Ethernet Industriel Composants Passifs | 4050118416800 | 85444210 | DE | Câbles de données PROFINET prêts à raccorder avec fils en cuivre. Ethernet Industriel Composants Passifs | 408 | G | 433.5 | CCM | 15 | 170 | 170 | MM | 21 |  |  | https://eshop.weidmueller.com/p/2068030050
2068530000 | SMSE AKZ4/TC CU-ETP | 4528 | 1000 | 1 | 1 | PCE | P180 | Single parts | PT | Blocs de Jonction | PT13 | Série SAK - blocs de jonction | 4008190237806 | 85389099 | DE | SMSE AKZ4/TC CU-ETP - Barrette de liaison (bloc de jonction) Série SAK - blocs de jonction | 0.8 | G |  | CCM |  |  |  | MM | 7 |  |  | https://eshop.weidmueller.com/p/2068530000
2068610000 | UR20-PK-2001670000-SP | 18.8 | 1 | 5 | 5 | PCE | I601 | U-Remote modules | PC | Technologie d'interface électronique | PC73 | E/S u-remote IP20 | 4050118416909 | 85366990 | DE | UR20-PK-2001670000-SP, Technologie d'interface électronique, E/S u-remote IP20, U-Remote modules | 158.15 | G | 498.456 | CCM | 168 | 69 | 43 | MM | 7 |  |  | https://eshop.weidmueller.com/p/2068610000
2068620000 | UR20-PK-1990070000-SP | 18.8 | 1 | 5 | 5 | PCE | I601 | U-Remote modules | PC | Technologie d'interface électronique | PC73 | E/S u-remote IP20 | 4050118416916 | 85366990 | DE | UR20-PK-1990070000-SP, Technologie d'interface électronique, E/S u-remote IP20, U-Remote modules | 158.15 | G | 498.456 | CCM | 168 | 69 | 43 | MM | 7 |  |  | https://eshop.weidmueller.com/p/2068620000
2068630000 | UR20-PK-2007420000-SP | 19.4 | 1 | 5 | 5 | PCE | I601 | U-Remote modules | PC | Technologie d'interface électronique | PC73 | E/S u-remote IP20 | 4050118416817 | 85389091 | DE | Unité du connecteur débrochable (module d'E/S) Unité du connecteur débrochable du système d'E/S. L'unité de connexion regroupe les raccordements et les transmet au module électronique. | 158.8 | G | 498.456 | CCM | 168 | 69 | 43 | MM | 7 |  |  | https://eshop.weidmueller.com/p/2068630000
2068640000 | UR20-EM-2001670000-SP | 207.4 | 1 | 1 | 1 | PCE | I601 | U-Remote modules | PC | Technologie d'interface électronique | PC73 | E/S u-remote IP20 | 4050118416923 | 85176200 | DE | UR20-EM-2001670000-SP, Technologie d'interface électronique, E/S u-remote IP20, U-Remote modules | 42 | G | 208 | CCM | 130 | 80 | 20 | MM | 7 |  |  | https://eshop.weidmueller.com/p/2068640000
2068870000 | VKMU M3-SW6-04 | 108.63 | 1000 | 1 | 1 | PCE | D900 | Miscellaneous | PT | Blocs de Jonction | PT13 | Série SAK - blocs de jonction | 4008190227739 | 73181692 | DE | VKMU M3-SW6-04 - Série SAK - blocs de jonction -VKMU M3-SW6-04 Série SAK - blocs de jonction | 0.406 | G |  | CCM |  |  |  | MM | 7 |  |  | https://eshop.weidmueller.com/p/2068870000
2070530500 | SAIL-M12BW-4-2L5.0UK2 | 23.1806 | 1 | 10 | 10 | PCE | I673 | SAI accessories | PB | Connecteurs Etanches/composants passifs | PB46 | SAI Accessoires pour répartiteurs capteurs et actionneurs | 4050118419849 | 85444290 | RO | Câbles capteurs/actionneurs confectionnés pour le raccordement de capteurs/actionneurs et pour la transmission de données. Les connecteurs débrochables sont moulés et testés. | 1697 | G | 3388 | CCM | 220 | 220 | 70 | MM | 56 |  |  | https://eshop.weidmueller.com/p/2070530500
2072310000 | ES OB HTX 149 | 7576.9 | 100 | 1 | 1 | PCE | D900 | Miscellaneous | PW | Outillage | PW62 | Outils à sertir | 4008190245160 | 82079091 | DE | ES OB HTX 149 - Outils à sertir -ES OB HTX 149 Outils à sertir Weidmüller ES OB HTX 149 Outils à sertir -ES OB HTX 149 | 35 | G |  | CCM |  |  |  | MM | 7 |  |  | https://eshop.weidmueller.com/p/2072310000
2072320000 | ES UN HTX 149 | 7967.9 | 100 | 1 | 1 | PCE | D900 | Miscellaneous | PW | Outillage | PW62 | Outils à sertir | 4008190243692 | 82079091 | DE | ES UN HTX 149 - Outils à sertir -ES UN HTX 149 Outils à sertir Weidmüller ES UN HTX 149 Outils à sertir -ES UN HTX 149 | 17.5 | G |  | CCM |  |  |  | MM | 7 |  |  | https://eshop.weidmueller.com/p/2072320000
2073110000 | ZKSC M4X30 EK35 | 220.8 | 1000 | 1 | 1 | PCE | P170 | Accessories SAK series | PT | Blocs de Jonction | PT13 | Série SAK - blocs de jonction | 4008190239381 | 73181558 | DE | ZKSC M4X30 EK35 - Connecteur transversal (bloc de jonction) Série SAK - blocs de jonction | 2.8 | G |  | CCM |  |  |  | MM | 7 |  |  | https://eshop.weidmueller.com/p/2073110000
2073710300 | SAIL-M12GM8SW-4-3.0U | 22.6084 | 1 | 1 | 1 | PCE | I673 | SAI accessories | PB | Connecteurs Etanches/composants passifs | PB46 | SAI Accessoires pour répartiteurs capteurs et actionneurs | 4050118419825 | 85444290 | RO | Câbles capteurs/actionneurs confectionnés pour le raccordement de capteurs/actionneurs et pour la transmission de données. Les connecteurs débrochables sont moulés et testés. | 89 | G | 787.15 | CCM | 175 | 173 | 26 | MM | 56 |  |  | https://eshop.weidmueller.com/p/2073710300
2078700000 | BLZ 7.62/03/90 SN BK BX TB | 305.4 | 100 | 84 | 84 | PCE | P312 | PCB-connectors 7 pin pitch | PL | Composants sur CI | PL43 | PCB Connector | 4050118418613 | 85366990 |  | Raccord enfichable du circuit imprimé avec une technologie de connexion innovante qui garantit un maniement sûr et intuitif. | 517 | G | 1409 | CCM | 348 | 135 | 30 | MM | 7 |  |  | https://eshop.weidmueller.com/p/2078700000
2078710000 | SLS 5.08/02/180B SN BK BX PRT | 211.03 | 100 | 150 | 150 | PCE | P311 | PCB-connectors 5 pin pitch | PL | Composants sur CI | PL30 | Connecteurs pour CI pas < 5mm | 4050118418637 | 85366990 | CZ | Raccord enfichable du circuit imprimé avec une technologie de connexion innovante qui garantit un maniement sûr et intuitif. | 537 | G | 1461 | CCM | 349 | 135 | 31 | MM | 49 |  |  | https://eshop.weidmueller.com/p/2078710000
2080360000 | AMG ELM-6 | 53.1 | 1 | 1 | 1 | PCE | E553 | Ecoline | PA | Produits Electroniques | PA52 | Alimentations | 4050118419306 | 85363010 | SK | Surveillance électronique de la charge, Fusible électr., 6 A, 24 V DC Surveillance électronique de la charge des circuits électriques en aval | 84 | G | 593.6 | CCM | 140 | 106 | 40 | MM | 7 |  |  | https://eshop.weidmueller.com/p/2080360000
2080410000 | AMG ELM-12 | 57.5 | 1 | 1 | 1 | PCE | E553 | Ecoline | PA | Produits Electroniques | PA52 | Alimentations | 4050118419405 | 85363010 | SK | Surveillance électronique de la charge, Fusible électr., 12 A, 24 V DC Surveillance électronique de la charge des circuits électriques en aval | 102 | G | 597.84 | CCM | 141 | 106 | 40 | MM | 7 |  |  | https://eshop.weidmueller.com/p/2080410000
2080420000 | AMG ELM-1F | 40.5 | 1 | 1 | 1 | PCE | E553 | Ecoline | PA | Produits Electroniques | PA52 | Alimentations | 4050118419412 | 85363010 | SK | Surveillance électronique de la charge, Fusible électr., 1 A, 24 V DC Surveillance électronique de la charge des circuits électriques en aval | 82 | G | 612.786 | CCM | 141 | 106 | 41 | MM | 7 |  |  | https://eshop.weidmueller.com/p/2080420000
2080480000 | AMG ELM-2F | 40.5 | 1 | 1 | 1 | PCE | E553 | Ecoline | PA | Produits Electroniques | PA52 | Alimentations | 4050118419504 | 85363010 | SK | Surveillance électronique de la charge, Fusible électr., 2 A, 24 V DC Surveillance électronique de la charge des circuits électriques en aval | 82 | G | 617.132 | CCM | 142 | 106 | 41 | MM | 7 |  |  | https://eshop.weidmueller.com/p/2080480000
2080490000 | AMG ELM-4F | 41.9 | 1 | 1 | 1 | PCE | E553 | Ecoline | PA | Produits Electroniques | PA52 | Alimentations | 4050118419535 | 85363010 | SK | Surveillance électronique de la charge, Fusible électr., 4 A, 24 V DC Surveillance électronique de la charge des circuits électriques en aval | 83 | G | 588 | CCM | 140 | 105 | 40 | MM | 7 |  |  | https://eshop.weidmueller.com/p/2080490000
2080500000 | AMG ELM-6F | 41.9 | 1 | 1 | 1 | PCE | E553 | Ecoline | PA | Produits Electroniques | PA52 | Alimentations | 4050118419528 | 85363010 | SK | Surveillance électronique de la charge, Fusible électr., 6 A, 24 V DC Surveillance électronique de la charge des circuits électriques en aval | 83 | G | 571.896 | CCM | 141 | 104 | 39 | MM | 7 |  |  | https://eshop.weidmueller.com/p/2080500000
2080600000 | AMG ELM-8F | 44 | 1 | 1 | 1 | PCE | E553 | Ecoline | PA | Produits Electroniques | PA52 | Alimentations | 4050118419313 | 85363010 | SK | AMG ELM-8F - Disjoncteur électronique maxGUARD 8 A, 24 V DC Module de protection maxGUARD | 99 | G | 612.04 | CCM | 143 | 107 | 40 | MM | 7 |  |  | https://eshop.weidmueller.com/p/2080600000
2080650000 | AMG ELM-10F | 44 | 1 | 1 | 1 | PCE | E553 | Ecoline | PA | Produits Electroniques | PA52 | Alimentations | 4050118419320 | 85363010 | SK | Surveillance électronique de la charge, Fusible électr., 10 A, 24 V DC Surveillance électronique de la charge des circuits électriques en aval | 99 | G | 588 | CCM | 140 | 105 | 40 | MM | 7 |  |  | https://eshop.weidmueller.com/p/2080650000
2081870000 | AMG FIM-0 | 18.2 | 1 | 1 | 1 | PCE | E553 | Ecoline | PA | Produits Electroniques | PA52 | Alimentations | 4050118419443 | 85364190 | SK | Bloc de jonction d’alimentation, PUSH IN, noir, 40 A, Nombre de raccordements: 2, Nombre d'étages: 5, TS 35, V-0 | 108 | G | 581.49 | CCM | 142 | 105 | 39 | MM | 7 |  |  | https://eshop.weidmueller.com/p/2081870000
2081880000 | AMG FIM-C | 38.8 | 1 | 1 | 1 | PCE | E553 | Ecoline | PA | Produits Electroniques | PA52 | Alimentations | 4050118419429 | 85363010 | SK | Bloc de jonction d’alimentation, PUSH IN, noir, 40 A, Nombre de raccordements: 2, Nombre d'étages: 5, TS 35, V-0 | 120 | G | 597.84 | CCM | 141 | 106 | 40 | MM | 7 |  |  | https://eshop.weidmueller.com/p/2081880000
2081890000 | AMG AM | 42.4 | 1 | 1 | 1 | PCE | E553 | Ecoline | PA | Produits Electroniques | PA52 | Alimentations | 4050118419337 | 85363010 | SK | Module d'alarme pour disjoncteur électronqiue maxGUARD 24V DC Module d'alarme maxGUARD | 96 | G | 586.56 | CCM | 141 | 104 | 40 | MM | 7 |  |  | https://eshop.weidmueller.com/p/2081890000
2081900000 | AMG CM | 38.8 | 1 | 1 | 1 | PCE | E553 | Ecoline | PA | Produits Electroniques | PA52 | Alimentations | 4050118419573 | 85363010 | SK | AMG CM - Module de commande pour disjoncteur électronique maxGUARD 24V DC Alimentations | 100 | G | 597.84 | CCM | 141 | 106 | 40 | MM | 7 |  |  | https://eshop.weidmueller.com/p/2081900000
2082000000 | AMG ELM-6 EX | 63.7 | 1 | 1 | 1 | PCE | E553 | Ecoline | PA | Produits Electroniques | PA52 | Alimentations | 4050118419450 | 85363010 | SK | AMG ELM-6 EX - Disjoncteur électronique maxGUARD 6 A, 24 V DC, ATEX Alimentations | 100 | G | 592.2 | CCM | 141 | 105 | 40 | MM | 63 |  |  | https://eshop.weidmueller.com/p/2082000000
2082010000 | AMG ELM-12 EX | 68.8 | 1 | 1 | 1 | PCE | E553 | Ecoline | PA | Produits Electroniques | PA52 | Alimentations | 4050118419344 | 85363010 | SK | AMG ELM-12 EX - Disjoncteur électronique maxGUARD 12 A, 24 V DC, ATEX Alimentations | 107 | G | 592.2 | CCM | 141 | 105 | 40 | MM | 63 |  |  | https://eshop.weidmueller.com/p/2082010000
2082040000 | AMG ELM-1F EX | 46.2 | 1 | 1 | 1 | PCE | E553 | Ecoline | PA | Produits Electroniques | PA52 | Alimentations | 4050118419580 | 85363010 | SK | AMG ELM-1F EX - Disjoncteur électronique maxGUARD 1 A, 24 V DC, ATEX Alimentations | 92 | G | 602.08 | CCM | 142 | 106 | 40 | MM | 63 |  |  | https://eshop.weidmueller.com/p/2082040000
2082050000 | AMG ELM-2F EX | 47 | 1 | 1 | 1 | PCE | E553 | Ecoline | PA | Produits Electroniques | PA52 | Alimentations | 4050118419467 | 85363010 | SK | AMG ELM-2F EX - Disjoncteur électronique maxGUARD 2 A, 24 V DC, ATEX Alimentations | 92 | G | 597.84 | CCM | 141 | 106 | 40 | MM | 7 |  |  | https://eshop.weidmueller.com/p/2082050000
2082060000 | AMG ELM-4F EX | 46.2 | 1 | 1 | 1 | PCE | E553 | Ecoline | PA | Produits Electroniques | PA52 | Alimentations | 4050118419597 | 85363010 | SK | AMG ELM-4F EX - Disjoncteur électronique maxGUARD 4 A, 24 V DC, ATEX Alimentations | 91 | G | 586.56 | CCM | 141 | 104 | 40 | MM | 63 |  |  | https://eshop.weidmueller.com/p/2082060000
2082310000 | AMG ELM-6F EX | 47.7 | 1 | 1 | 1 | PCE | E553 | Ecoline | PA | Produits Electroniques | PA52 | Alimentations | 4050118419474 | 85363010 | SK | AMG ELM-6F EX - Disjoncteur électronique maxGUARD 6 A, 24 V DC, ATEX Alimentations | 89 | G | 597.84 | CCM | 141 | 106 | 40 | MM | 63 |  |  | https://eshop.weidmueller.com/p/2082310000
2082320000 | AMG ELM-8F EX | 50.4 | 1 | 1 | 1 | PCE | E553 | Ecoline | PA | Produits Electroniques | PA52 | Alimentations | 4050118419481 | 85363010 | SK | Disjoncteur électronique maxGUARD 8 A, 24 V DC, ATEX Module de protection maxGUARD | 109 | G | 567.84 | CCM | 140 | 104 | 39 | MM | 63 |  |  | https://eshop.weidmueller.com/p/2082320000
2082430000 | AMG ELM-10F EX | 50.4 | 1 | 1 | 1 | PCE | E553 | Ecoline | PA | Produits Electroniques | PA52 | Alimentations | 4050118419498 | 85363010 | SK | AMG ELM-10F EX - Disjoncteur électronique maxGUARD 10 A, 24 V DC, ATEX Alimentations | 107 | G | 592.2 | CCM | 141 | 105 | 40 | MM | 63 |  |  | https://eshop.weidmueller.com/p/2082430000
2082440000 | AMG ELM-6D CO | 73.2 | 1 | 1 | 1 | PCE | E553 | Ecoline | PA | Produits Electroniques | PA52 | Alimentations | 4050118419368 | 85363010 | SK | AMG ELM-6D CO - Disjoncteur électronique maxGUARD 6 A, 24 V DC Module de protection maxGUARD | 136 | G | 602.08 | CCM | 142 | 106 | 40 | MM | 7 |  |  | https://eshop.weidmueller.com/p/2082440000
2082450000 | TST 4 SAKC4 | 656.4 | 100 | 400 | 400 | PCE | P170 | Accessories SAK series | PT | Blocs de Jonction | PT13 | Série SAK - blocs de jonction | 4008190222604 | 85369010 | RO | Fiche de sectionnement (bloc de jonction), beige La fiche de sectionnement peut être arrimée puis retirée des blocs de jonction test sectionnables et se substitue au levier de sectionnement. | 1429 | G | 1663.2 | CCM | 216 | 140 | 55 | MM | 21 |  |  | https://eshop.weidmueller.com/p/2082450000
2082460000 | TST 10 SAKC10 | 548.9 | 100 | 400 | 400 | PCE | P170 | Accessories SAK series | PT | Blocs de Jonction | PT13 | Série SAK - blocs de jonction | 4008190223380 | 85369010 | RO | Pied de montage pour rail, Rouge, Polyamide 66, without, Largeur: 7.4 mm Les pieds de montage sont vissés au mur, par exemple, afin de permettre le montage des terminaisons. | 1489 | G | 2239 | CCM | 218 | 130 | 79 | MM | 21 |  |  | https://eshop.weidmueller.com/p/2082460000
2082470000 | AMG ELM-10D CO | 78.3 | 1 | 1 | 1 | PCE | E553 | Ecoline | PA | Produits Electroniques | PA52 | Alimentations | 4050118419603 | 85363010 | SK | AMG ELM-10D CO - Disjoncteur électronique maxGUARD 10 A, 24 V DC Alimentations Weidmüller | 140 | G | 596.739 | CCM | 143 | 107 | 39 | MM | 7 |  |  | https://eshop.weidmueller.com/p/2082470000
2082530000 | AMG FIM-0 EX | 20 | 1 | 1 | 1 | PCE | E553 | Ecoline | PA | Produits Electroniques | PA52 | Alimentations | 4050118419702 | 85364190 | SK | Module d'alimentation maxGUARD 24V DC, Raccordement max 16mm², ATEX Alimentations | 114 | G | 599.2 | CCM | 140 | 107 | 40 | MM | 7 |  |  | https://eshop.weidmueller.com/p/2082530000
2082540000 | AMG FIM-C EX | 41.7 | 1 | 1 | 1 | PCE | E553 | Ecoline | PA | Produits Electroniques | PA52 | Alimentations | 4050118419719 | 85363010 | SK | Module d'alimentation maxGUARD 24V DC, Fonctions Alarme et Reset intégrées, ATEX Alimentations | 130 | G | 613.44 | CCM | 142 | 108 | 40 | MM | 63 |  |  | https://eshop.weidmueller.com/p/2082540000
2082770000 | AMG AM CO | 44.4 | 1 | 1 | 1 | PCE | E553 | Ecoline | PA | Produits Electroniques | PA52 | Alimentations | 4050118419375 | 85361010 | SK | AMG AM CO - Module d'alarme pour disjoncteur électronqiue maxGUARD 24V DC Alimentations | 101 | G | 586.56 | CCM | 141 | 104 | 40 | MM | 63 |  |  | https://eshop.weidmueller.com/p/2082770000
2083360000 | AMG CM EX | 43.2 | 1 | 1 | 1 | PCE | E553 | Ecoline | PA | Produits Electroniques | PA52 | Alimentations | 4050118419351 | 85369010 | SK | Module de commande pour disjoncteur électronique maxGUARD 24V DC, ATEX Alimentations | 104 | G | 622.954 | CCM | 142 | 107 | 41 | MM | 63 |  |  | https://eshop.weidmueller.com/p/2083360000
2083450000 | QL 4 DLI | 505.9 | 1000 | 1 | 1 | PCE | P170 | Accessories SAK series | PT | Blocs de Jonction | PT13 | Série SAK - blocs de jonction | 4008190222581 | 85389099 | DE | Série SAK, Connexion transversale, pour connexion transversale à visser, Nombre de pôles: 4 | 0.413 | G |  | CCM |  |  |  | MM | 7 |  |  | https://eshop.weidmueller.com/p/2083450000
2083470000 | QL 10 DLI | 1139.5 | 1000 | 1000 | 1000 | PCE | P170 | Accessories SAK series | PT | Blocs de Jonction | PT13 | Série SAK - blocs de jonction | 4008190213558 | 85389099 | DE | Série SAK, Connexion transversale, pour connexion transversale à visser, Nombre de pôles: 10 | 1096 | G |  | CCM |  |  |  | MM | 7 |  |  | https://eshop.weidmueller.com/p/2083470000
2083490000 | QL 20 DLI | 1906.6 | 1000 | 1 | 1 | PCE | P170 | Accessories SAK series | PT | Blocs de Jonction | PT13 | Série SAK - blocs de jonction | 4008190248734 | 85389099 | CZ | Série SAK, Connexion transversale, pour connexion transversale à visser, Nombre de pôles: 20 | 2.25 | G |  | CCM |  |  |  | MM | 7 |  |  | https://eshop.weidmueller.com/p/2083490000
2083520000 | THM VIN 36/18 WS | 11.5 | 100 | 2500 | 2500 | PCE | P176 | Labels markers | PI | Produits d'Installation | PI83 | Matériels d'installation | 4050118419382 | 39191080 | DE | Repérage d’appareils, Largeur: 36 mm, Caractères imprimés: sans, blanc Repères pour identification de matériel. Les repères peuvent être étiquetés avec une imprimante ou un traceur grâce au logiciel correspondant. | 343 | G | 568.675 | CCM | 115 | 115 | 43 | MM | 35 |  |  | https://eshop.weidmueller.com/p/2083520000
2085290000 | SC 3.81/06/180F 3.2SN OR BX TB | 209.87 | 100 | 50 | 50 | PCE | P316 | PCB-connectors 3.81 pin pitch | PL | Composants sur CI | PL30 | Connecteurs pour CI pas < 5mm | 4050118420319 | 85389099 | CN | Raccord enfichable du circuit imprimé avec une technologie de connexion innovante qui garantit un maniement sûr et intuitif. | 132 | G | 354.2 | CCM | 115 | 88 | 35 | MM | 56 |  |  | https://eshop.weidmueller.com/p/2085290000
2085300000 | LSF-SMT 3.50/12/90 3.5SN BK TU PRT | 443.63 | 100 | 12 | 12 | PCE | P300 | PCB-terminals up to 1,5 qmm standard | PL | Composants sur CI | PL32 | Blocs de jonction pour CI pas > 10mm | 4050118419740 | 85369010 | DE | Bloc de jonction pour circuit imprimé (terminal imprimé, terminal carte) pour une transmission simple et sûre des données directement vers l'API. | 107 | G | 167.1 | CCM | 557 | 20 | 15 | MM | 42 |  |  | https://eshop.weidmueller.com/p/2085300000
2085620000 | SAI-6-M-MVV-M12 S-COD | 436.56 | 1 | 1 | 1 | PCE | I670 | SAI passiv | PB | Connecteurs Etanches/composants passifs | PB44 | SAI Passifs/ répartiteurs pour capteurs et actionneurs | 4050118419771 | 85369010 | DE | Répartiteur pour capteurs/actionneurs passifs (sans câble), Version capot, M12, 400 V, Codage S, LED: Oui | 266 | G | 517 | CCM | 147 | 69 | 51 | MM | 56 |  |  | https://eshop.weidmueller.com/p/2085620000
2086220000 | BL 3.50/10/270 SN BK BX PRT | 852.87 | 100 | 48 | 48 | PCE | P310 | PCB-connectors 3 pin pitch | PL | Composants sur CI | PL30 | Connecteurs pour CI pas < 5mm | 4050118420135 | 85366990 | CZ | Raccord enfichable du circuit imprimé avec une technologie de connexion innovante qui garantit un maniement sûr et intuitif. | 518 | G | 1455.33 | CCM | 349 | 139 | 30 | MM | 49 |  |  | https://eshop.weidmueller.com/p/2086220000
2086230000 | BL 3.50/10/270 SN BK BX PRT | 852.87 | 100 | 48 | 48 | PCE | P310 | PCB-connectors 3 pin pitch | PL | Composants sur CI | PL30 | Connecteurs pour CI pas < 5mm | 4050118420333 | 85366990 | CZ | Raccord enfichable du circuit imprimé avec une technologie de connexion innovante qui garantit un maniement sûr et intuitif. | 522 | G | 1486 | CCM | 350 | 137 | 31 | MM | 49 |  |  | https://eshop.weidmueller.com/p/2086230000
2086510000 | B2CF 3.50/12/180LR SN BK BX LRP | 933.94 | 100 | 66 | 66 | PCE | P313 | PCB-Connectors S2L/B2L Minimate | PL | Composants sur CI | PL30 | Connecteurs pour CI pas < 5mm | 4050118420364 | 85366990 | RO | Raccord enfichable du circuit imprimé avec une technologie de connexion innovante qui garantit un maniement sûr et intuitif. | 677 | G | 1899 | CCM | 349 | 136 | 40 | MM | 28 |  |  | https://eshop.weidmueller.com/p/2086510000
2086520000 | B2CF 3.50/24/180LR SN BK BX LRP | 1759.37 | 100 | 36 | 36 | PCE | P313 | PCB-Connectors S2L/B2L Minimate | PL | Composants sur CI | PL30 | Connecteurs pour CI pas < 5mm | 4050118420289 | 85366990 | DE | Raccord enfichable du circuit imprimé avec une technologie de connexion innovante qui garantit un maniement sûr et intuitif. | 687 | G | 1884.6 | CCM | 349 | 135 | 40 | MM | 56 |  |  | https://eshop.weidmueller.com/p/2086520000
2086530000 | B2CF 3.50/32/180LR SN BK BX LRP | 2309.68 | 100 | 24 | 24 | PCE | P313 | PCB-Connectors S2L/B2L Minimate | PL | Composants sur CI | PL30 | Connecteurs pour CI pas < 5mm | 4050118420272 | 85366990 | DE | Raccord enfichable du circuit imprimé avec une technologie de connexion innovante qui garantit un maniement sûr et intuitif. | 587 | G | 1988.951 | CCM | 349 | 139 | 41 | MM | 56 |  |  | https://eshop.weidmueller.com/p/2086530000
2086540000 | B2CF 3.50/34/180LR SN BK BX LRP | 2447.25 | 100 | 24 | 24 | PCE | P313 | PCB-Connectors S2L/B2L Minimate | PL | Composants sur CI | PL30 | Connecteurs pour CI pas < 5mm | 4050118420159 | 85366990 | DE | Raccord enfichable du circuit imprimé avec une technologie de connexion innovante qui garantit un maniement sûr et intuitif. | 649 | G | 1861.704 | CCM | 351 | 136 | 39 | MM | 56 |  |  | https://eshop.weidmueller.com/p/2086540000
2086550000 | B2CF 3.50/36/180LR SN BK BX LRP | 2584.82 | 100 | 24 | 24 | PCE | P313 | PCB-Connectors S2L/B2L Minimate | PL | Composants sur CI | PL30 | Connecteurs pour CI pas < 5mm | 4050118420401 | 85366990 | DE | Raccord enfichable du circuit imprimé avec une technologie de connexion innovante qui garantit un maniement sûr et intuitif. | 685 | G | 1904 | CCM | 350 | 136 | 40 | MM | 56 |  |  | https://eshop.weidmueller.com/p/2086550000
2087400000 | SL 7.62IT/06/90MF6 3.2SN BK BX SO | 312.43 | 100 | 30 | 30 | PCE | P315 | PCB-Connectors SV/BU;SU/BU | PL | Composants sur CI | PL33 | Connecteurs de puissance pour CI pas 7,62 mm, ou> | 4050118420722 | 85366930 | DE | Raccord enfichable du circuit imprimé avec une technologie de connexion innovante qui garantit un maniement sûr et intuitif. | 196 | G | 1109.52 | CCM | 345 | 134 | 24 | MM | 49 |  |  | https://eshop.weidmueller.com/p/2087400000
2087410000 | BLZ 7.62IT/06/180MF6 SN BK BX PRT | 940.79 | 100 | 25 | 25 | PCE | P315 | PCB-Connectors SV/BU;SU/BU | PL | Composants sur CI | PL33 | Connecteurs de puissance pour CI pas 7,62 mm, ou> | 4050118420746 | 85366990 | DE | Raccord enfichable du circuit imprimé avec une technologie de connexion innovante qui garantit un maniement sûr et intuitif. | 401 | G | 1428 | CCM | 350 | 136 | 30 | MM | 49 |  |  | https://eshop.weidmueller.com/p/2087410000
2087490000 | BCF 3.81/04/180 SN OR BX PRT | 334.23 | 100 | 50 | 50 | PCE | P310 | PCB-connectors 3 pin pitch | PL | Composants sur CI | PL30 | Connecteurs pour CI pas < 5mm | 4050118420814 | 85366990 | CN | Raccord enfichable du circuit imprimé avec une technologie de connexion innovante qui garantit un maniement sûr et intuitif. | 155 | G | 418.28 | CCM | 143 | 117 | 25 | MM | 56 |  |  | https://eshop.weidmueller.com/p/2087490000
2087510000 | BCF 3.81/04/180 SN OR BX PRT | 334.23 | 100 | 50 | 50 | PCE | P310 | PCB-connectors 3 pin pitch | PL | Composants sur CI | PL30 | Connecteurs pour CI pas < 5mm | 4050118420760 | 85366990 | CN | Raccord enfichable du circuit imprimé avec une technologie de connexion innovante qui garantit un maniement sûr et intuitif. | 152 | G | 403.1 | CCM | 139 | 116 | 25 | MM | 56 |  |  | https://eshop.weidmueller.com/p/2087510000
2087520000 | BCF 3.81/03/180 SN OR BX PRT | 271.53 | 100 | 50 | 50 | PCE | P310 | PCB-connectors 3 pin pitch | PL | Composants sur CI | PL30 | Connecteurs pour CI pas < 5mm | 4050118420593 | 85366990 | CN | Raccord enfichable du circuit imprimé avec une technologie de connexion innovante qui garantit un maniement sûr et intuitif. | 112 | G | 214.27 | CCM | 144 | 62 | 24 | MM | 56 |  |  | https://eshop.weidmueller.com/p/2087520000
2087580000 | SUDE WDU70/95 BE | 210.87 | 100 | 1 | 1 | PCE | P171 | Accessories W series | PT | Blocs de Jonction | PT10 | Série W -blocs de jonction à raccordment vissé | 4008190230678 | 85389099 | CZ | SUDE WDU70/95 BE - Bloc de jonction traversant Série W -blocs de jonction à raccordment vissé | 11.252 | G |  | CCM |  |  |  | MM | 7 |  |  | https://eshop.weidmueller.com/p/2087580000
2087710000 | LSF-SMT 3.81/13/135 3.5SN BK RL | 473.71 | 100 | 190 | 190 | PCE | P300 | PCB-terminals up to 1,5 qmm standard | PL | Composants sur CI | PL32 | Blocs de jonction pour CI pas > 10mm | 4050118420838 | 85369010 | DE | Bloc de jonction pour circuit imprimé, 160 V, 17.5 A, Pas en mm: 3.81, 1.5 mm², Nombre de pôles: 13, PUSH IN avec actionneur, Raccordement soudé THT/T | 2278 | G | 10832.4 | CCM | 354 | 340 | 90 | MM | 56 |  |  | https://eshop.weidmueller.com/p/2087710000
2088890000 | B2CF 3.50/30/180LR SN BK BX LRP | 2172.08 | 100 | 30 | 30 | PCE | P313 | PCB-Connectors S2L/B2L Minimate | PL | Composants sur CI | PL30 | Connecteurs pour CI pas < 5mm | 4050118421019 | 85366990 | DE | Raccord enfichable du circuit imprimé avec une technologie de connexion innovante qui garantit un maniement sûr et intuitif. | 706 | G | 1848.015 | CCM | 351 | 135 | 39 | MM | 56 |  |  | https://eshop.weidmueller.com/p/2088890000
2088980000 | HDC 07A ALU BLK | 564.7 | 100 | 1 | 1 | PCE | P201 | Heavy duty connectors | PB | Connecteurs Etanches/composants passifs | PB72 | CIE Connecteurs industriels étanches | 4050118420876 | 85389099 | CN | Boîtiers de connecteurs industriels, Embase encastrée, Verrouillage latéral sur la partie inférieure, Taille de construction: 1, IP65, enfiché | 18 | G | 328.062 | CCM | 107 | 73 | 42 | MM | 35 |  |  | https://eshop.weidmueller.com/p/2088980000
2089000000 | HDC 07A TOLU 1M20G BLK | 409.3 | 100 | 1 | 1 | PCE | P201 | Heavy duty connectors | PB | Connecteurs Etanches/composants passifs | PB72 | CIE Connecteurs industriels étanches | 4050118421033 | 85389099 | CN | Boîtiers de connecteurs industriels, Entrée du câble de la partie supérieure, Boîtier du connecteur, Verrouillage latéral sur la partie inférieure, Ta | 13 | G | 50.95 | CCM | 51 | 37 | 27 | MM | 35 |  |  | https://eshop.weidmueller.com/p/2089000000
2089040030 | SAIL-M12GM12G-K79-0.3U | 18.4096 | 1 | 1 | 1 | PCE | I673 | SAI accessories | PB | Connecteurs Etanches/composants passifs | PB46 | SAI Accessoires pour répartiteurs capteurs et actionneurs | 4050118422405 | 85444290 | RO | SAI Accessoires pour répartiteurs capteurs et actionneurs SAI Accessoires répartiteurs capteurs actionneurs | 34 | G | 280.896 | CCM | 418 | 42 | 16 | MM | 56 |  |  | https://eshop.weidmueller.com/p/2089040030
2089040100 | SAIL-M12GM12G-K79-1.0U | 19.5809 | 1 | 1 | 1 | PCE | I673 | SAI accessories | PB | Connecteurs Etanches/composants passifs | PB46 | SAI Accessoires pour répartiteurs capteurs et actionneurs | 4064675356677 | 85444290 | DE | SAI ACCESSORIES;LINES;CONNECTING LINES;M12-M12 SAI Accessoires répartiteurs capteurs actionneurs | 51 | G | 598.995 | CCM | 153 | 145 | 27 | MM | 91 |  |  | https://eshop.weidmueller.com/p/2089040100
2089080020 | IE-FM5D2UE0002MSD0ST0X | 52.13 | 1 | 1 | 1 | PCE | I653 | Industrial Ethernet Cables | PB | Connecteurs Etanches/composants passifs | PB47 | Ethernet Industriel Composants Passifs | 4050118421057 | 85447000 | DE | Câble de données prêt à raccorder avec câble en fibre optique multi-mode et uni-mode | 85 | G | 52 | CCM | 10 | 20 | 260 | MM | 21 |  |  | https://eshop.weidmueller.com/p/2089080020
2089150300 | SAIL-VSB-180-3.0U0.5-GR | 18.8 | 1 | 1 | 1 | PCE | I673 | SAI accessories | PB | Connecteurs Etanches/composants passifs | PB46 | SAI Accessoires pour répartiteurs capteurs et actionneurs | 4050118421088 | 85444290 | CZ | Câble de raccordement avec prise à soupape. La prise à soupape dispose d'un indicateur de fonctionnement (LED) et d'un circuit de protection. | 118 | G | [5 empty] | MM | 99 |  |  | https://eshop.weidmueller.com/p/2089150300
2089290003 | IE-FPOD2UG0003DSJ0SJ0X | 77.88 | 1 | 1 | 1 | PCE | I653 | Industrial Ethernet Cables | PB | Connecteurs Etanches/composants passifs | PB47 | Ethernet Industriel Composants Passifs | 4050118421187 | 85447000 | DE | Câble de données prêt à raccorder avec câble en fibre optique multi-mode et uni-mode | 26 | G | [5 empty] | MM | 21 |  |  | https://eshop.weidmueller.com/p/2089290003
2089290005 | IE-FPOD2UG0005DSJ0SJ0X | 79.99 | 1 | 1 | 1 | PCE | I653 | Industrial Ethernet Cables | PB | Connecteurs Etanches/composants passifs | PB47 | Ethernet Industriel Composants Passifs | 4050118421071 | 85447000 | DE | Câble de données prêt à raccorder avec câble en fibre optique multi-mode et uni-mode | 29 | G | [5 empty] | MM | 21 |  |  | https://eshop.weidmueller.com/p/2089290005
2089290020 | IE-FPOD2UG0002MSJ0SJ0X | 87.47 | 1 | 1 | 1 | PCE | I653 | Industrial Ethernet Cables | PB | Connecteurs Etanches/composants passifs | PB47 | Ethernet Industriel Composants Passifs | 4050118421170 | 85447000 | DE | Câble de données prêt à raccorder avec câble en fibre optique multi-mode et uni-mode | 100 | G | 520 | CCM | 10 | 200 | 260 | MM | 21 |  |  | https://eshop.weidmueller.com/p/2089290020
2089290050 | IE-FPOD2UG0005MSJ0SJ0X | 180.54 | 1 | 1 | 1 | PCE | I653 | Industrial Ethernet Cables | PB | Connecteurs Etanches/composants passifs | PB47 | Ethernet Industriel Composants Passifs | 4050118511345 | 85447000 | DE | Câble de données prêt à raccorder avec câble en fibre optique multi-mode et uni-mode | 260 | G |  | CCM |  |  |  | M | 21 |  |  | https://eshop.weidmueller.com/p/2089290050
2089290100 | IE-FPOD2UG0010MSJ0SJ0X | 237.61 | 1 | 1 | 1 | PCE | I653 | Industrial Ethernet Cables | PB | Connecteurs Etanches/composants passifs | PB47 | Ethernet Industriel Composants Passifs | 4050118511284 | 85447000 | DE | Câble de données prêt à raccorder avec câble en fibre optique multi-mode et uni-mode | 481 | G |  | CCM |  |  |  | M | 21 |  |  | https://eshop.weidmueller.com/p/2089290100
2089510000 | RS 30 1665 | 428.5 | 100 | 1 | 1 | PCE | P420 | Empty housings electronic | PL | Composants sur CI | PL36 | Boitiers électronique (vides) | 4008190234508 | 85389099 | DE | Boîtiers vides pour l'électronique, RS 70 beige, Largeur: 30 Boitiers électronique (vides) | 5.23 | G |  | CCM |  |  |  | MM | 7 |  |  | https://eshop.weidmueller.com/p/2089510000
2089530020 | IE-FSMD2UE0002MLD0SD0X | 70.02 | 1 | 1 | 1 | PCE | I653 | Industrial Ethernet Cables | PB | Connecteurs Etanches/composants passifs | PB47 | Ethernet Industriel Composants Passifs | 4050118421224 | 85447000 | DE | Câble de données en fibre optique (confectionné), Chaîne breakout, LC-Duplex IP 20, SC duplex IP 20, PUR, 9 µm, 2 m | 75 | G | 408.375 | CCM | 15 | 165 | 165 | MM | 21 |  |  | https://eshop.weidmueller.com/p/2089530020
2091010000 | H0,75/16DS GR | 14.4 | 100 | 500 | 500 | PCE | P150 | Ferrules | PW | Outillage | PW67 | Embouts/Cosses | 4050118421606 | 85369010 | DE | Embout, 0.75 mm², Longueur de dénudage: 12 mm, Couleur: gris, Isolation: présente | 54 | G | 191.697 | CCM | 157 | 111 | 11 | MM | 42 |  |  | https://eshop.weidmueller.com/p/2091010000
2091040000 | HDC HP250 KIT 3FM35 EMC | 1382.2 | 1 | 1 | 1 | PCE | P201 | Heavy duty connectors | PB | Connecteurs Etanches/composants passifs | PB72 | CIE Connecteurs industriels étanches | 4050118421613 | 85359000 | DE | Set de connecteurs débrochables industriels composé d'un insert, d'un boîtier et d'un presse-étoupe. | 6085 | G | 37185.48 | CCM | 499 | 360 | 207 | MM | 7 |  |  | https://eshop.weidmueller.com/p/2091040000
2091060000 | POWER MONITOR BRACKET | 80.24 | 1 | 1 | 1 | PCE | D900 | Miscellaneous | PM | Solution Machines | PM13 | Software and engineering | 4050118421903 | 85389099 | JP | Instrument de mesure (accessoire) Pour avoir une utilisation optimale des différents dispositifs d'affichage et de mesure, il vous faut des accessoires qui permettent une fixation sécurisée. | 75 | G | 252.1 | CCM | 101 | 96 | 26 | MM | 63 |  | 30/12/2026 | https://eshop.weidmueller.com/p/2091060000
2091130000 | WQV 10/5 | 326.2 | 100 | 20 | 20 | PCE | P171 | Accessories W series | PT | Blocs de Jonction | PT10 | Série W -blocs de jonction à raccordment vissé | 4008190215903 | 85369010 | DE | Connecteur transversal (bloc de jonction), Vissé, jaune, 63 A, Nombre de pôles: 5, Pas en mm: 9.90, Isolé: Oui, Largeur: 7.55 mm | 210 | G | 354.148 | CCM | 86 | 71 | 58 | MM | 28 |  |  | https://eshop.weidmueller.com/p/2091130000
2092480000 | H1,0/16 DS R | 14.4 | 100 | 500 | 500 | PCE | P150 | Ferrules | PW | Outillage | PW67 | Embouts/Cosses | 4050118421958 | 85369010 | DE | Étui en cuivre galvanisé pour la protection de conducteurs souples dénudés. Le sertissage des embouts protège les fils et permet des raccordement électriques stables en permanence. | 60 | G | 221.4 | CCM | 108 | 82 | 25 | MM | 42 |  |  | https://eshop.weidmueller.com/p/2092480000
2092490000 | H1,5/16 DS SW | 14.4 | 100 | 500 | 500 | PCE | P150 | Ferrules | PW | Outillage | PW67 | Embouts/Cosses | 4050118422047 | 85369010 | DE | Étui en cuivre galvanisé pour la protection de conducteurs souples dénudés. Le sertissage des embouts protège les fils et permet des raccordement électriques stables en permanence. | 69 | G | 253.91 | CCM | 113 | 107 | 21 | MM | 42 |  |  | https://eshop.weidmueller.com/p/2092490000
2093010000 | THM ET S7 1500-13 TU | 32 | 100 | 500 | 500 | PCE | P176 | Labels markers | PI | Produits d'Installation | PI83 | Matériels d'installation | 4050118421897 | 39219010 | DE | Repérage d’appareils, Largeur: 13 mm, Caractères imprimés: sans, Polypropylène, turquoise, -50...100 °C | 264 | G | 487 | CCM | 109 | 109 | 41 | MM | 35 |  |  | https://eshop.weidmueller.com/p/2093010000
2093070000 | THM ET S7 1500-13 GE | 32 | 100 | 500 | 500 | PCE | P176 | Labels markers | PI | Produits d'Installation | PI83 | Matériels d'installation | 4050118422092 | 39219010 | DE | Repérage d’appareils, Largeur: 13 mm, Caractères imprimés: sans, Polypropylène, jaune, -50...100 °C | 265 | G | 488 | CCM | 109 | 109 | 41 | MM | 35 |  |  | https://eshop.weidmueller.com/p/2093070000
2093080005 | PAC-HD26F-F-V0-0M5 | 112.79 | 1 | 1 | 1 | PCE | I675 | SPS connecting cable | PL | Composants sur CI | PL35 | Connecteurs STV, RSV / autres | 4099986595811 | 85444290 | ES | Fil de circuit imprimé, Signaux analogiques, 26 pôles, Câble LiYCY, 0.5 m, 0.25 mm² | 107 | G | 22.445 | CCM | 500 | 6.7 | 6.7 | MM | 28 |  |  | https://eshop.weidmueller.com/p/2093080005
2093080010 | PAC-HD26F-F-V0-1M | 120.46 | 1 | 1 | 1 | PCE | I675 | SPS connecting cable | PL | Composants sur CI | PL35 | Connecteurs STV, RSV / autres | 4032248260485 | 85444290 | ES | Fil de circuit imprimé, Signaux analogiques, 26 pôles, Câble LiYCY, 1 m, 0.25 mm² | 228 | G | 246 | CCM | 0.41 | 0.3 | 0.002 | M | 7 |  |  | https://eshop.weidmueller.com/p/2093080010
2093080015 | PAC-HD26F-F-V0-1M5 | 127.9 | 1 | 1 | 1 | PCE | I675 | SPS connecting cable | PL | Composants sur CI | PL35 | Connecteurs STV, RSV / autres | 4099986595828 | 85444290 | ES | Fil de circuit imprimé, Signaux analogiques, 26 pôles, Câble LiYCY, 1.5 m, 0.25 mm² | 311 | G | 0.61 | CDM | 213.4 | 213.4 | 13.4 | MM | 28 |  |  | https://eshop.weidmueller.com/p/2093080015
2093080020 | PAC-HD26F-F-V0-2M | 135.44 | 1 | 1 | 1 | PCE | I675 | SPS connecting cable | PL | Composants sur CI | PL35 | Connecteurs STV, RSV / autres | 4099986595835 | 85444290 | ES | Fil de circuit imprimé, Signaux analogiques, 26 pôles, Câble LiYCY, 2 m, 0.25 mm² | 413 | G | 0.61 | CDM | 213.4 | 213.4 | 13.4 | MM | 28 |  |  | https://eshop.weidmueller.com/p/2093080020
2093080025 | PAC-HD26F-F-V0-2M5 | 143.1 | 1 | 1 | 1 | PCE | I675 | SPS connecting cable | PL | Composants sur CI | PL35 | Connecteurs STV, RSV / autres | 4032248332113 | 85444290 | ES | Fil de circuit imprimé, Signaux analogiques, 26 pôles, Câble LiYCY, 2.5 m, 0.25 mm² | 529 | G | 610 | CCM | 213 | 213 | 13 | MM | 7 |  |  | https://eshop.weidmueller.com/p/2093080025
2093080030 | PAC-HD26F-F-V0-3M | 150.55 | 1 | 1 | 1 | PCE | I675 | SPS connecting cable | PL | Composants sur CI | PL35 | Connecteurs STV, RSV / autres | 4099986595842 | 85444290 | ES | Fil de circuit imprimé, Signaux analogiques, 26 pôles, Câble LiYCY, 3 m, 0.25 mm² | 617 | G | 0.689 | CDM | 226.8 | 226.8 | 13.4 | MM | 28 |  |  | https://eshop.weidmueller.com/p/2093080030
2093080035 | PAC-HD26F-F-V0-3M5 | 158.1 | 1 | 1 | 1 | PCE | I675 | SPS connecting cable | PL | Composants sur CI | PL35 | Connecteurs STV, RSV / autres | 4099986595859 | 85444290 | ES | Fil de circuit imprimé, Signaux analogiques, 26 pôles, Câble LiYCY, 3.5 m, 0.25 mm² | 719 | G | 0.689 | CDM | 226.8 | 226.8 | 13.4 | MM | 28 |  |  | https://eshop.weidmueller.com/p/2093080035
2093080040 | PAC-HD26F-F-V0-4M | 165.64 | 1 | 1 | 1 | PCE | I675 | SPS connecting cable | PL | Composants sur CI | PL35 | Connecteurs STV, RSV / autres | 4099986595866 | 85444290 | ES | Fil de circuit imprimé, Signaux analogiques, 26 pôles, Câble LiYCY, 4 m, 0.25 mm² | 821 | G | 1.034 | CDM | 226.8 | 226.8 | 20.1 | MM | 28 |  |  | https://eshop.weidmueller.com/p/2093080040
2093080050 | PAC-HD26F-F-V0-5M | 180.75 | 1 | 1 | 1 | PCE | I675 | SPS connecting cable | PL | Composants sur CI | PL35 | Connecteurs STV, RSV / autres | 4099986595873 | 85444290 | ES | Fil de circuit imprimé, Signaux analogiques, 26 pôles, Câble LiYCY, 5 m, 0.25 mm² | 1025 | G | 1.034 | CDM | 226.8 | 226.8 | 20.1 | MM | 7 |  |  | https://eshop.weidmueller.com/p/2093080050
2093080100 | PAC-HD26F-F-V0-10M | 256.21 | 1 | 1 | 1 | PCE | I675 | SPS connecting cable | PL | Composants sur CI | PL35 | Connecteurs STV, RSV / autres | 4032248404520 | 85444290 | ES | Fil de circuit imprimé, Signaux analogiques, 26 pôles, Câble LiYCY, 10 m, 0.25 mm² | 2087 | G | 10998 | CCM | 390 | 300 | 94 | MM | 7 |  |  | https://eshop.weidmueller.com/p/2093080100
2093090005 | PAC-HD44F-F-V0-0M5 | 139.14 | 1 | 1 | 1 | PCE | I675 | SPS connecting cable | PL | Composants sur CI | PL35 | Connecteurs STV, RSV / autres | 4099986595880 | 85444290 | ES | Fil de circuit imprimé, Signaux analogiques, 44 pôles, Câble LiYCY, 0.5 m, 0.14 mm² | 179 | G | 22.445 | CCM | 500 | 6.7 | 6.7 | MM | 28 |  |  | https://eshop.weidmueller.com/p/2093090005
2093090010 | PAC-HD44F-F-V0-1M | 148.24 | 1 | 1 | 1 | PCE | I675 | SPS connecting cable | PL | Composants sur CI | PL35 | Connecteurs STV, RSV / autres | 4032248260492 | 85444290 | ES | Fil de circuit imprimé, Signaux analogiques, 44 pôles, Câble LiYCY, 1 m, 0.14 mm² | 275 | G | 669 | CCM | 179 | 170 | 22 | MM | 7 |  |  | https://eshop.weidmueller.com/p/2093090010
2093090015 | PAC-HD44F-F-V0-1M5 | 157.39 | 1 | 1 | 1 | PCE | I675 | SPS connecting cable | PL | Composants sur CI | PL35 | Connecteurs STV, RSV / autres | 4099986595897 | 85444290 | ES | Fil de circuit imprimé, Signaux analogiques, 44 pôles, Câble LiYCY, 1.5 m, 0.14 mm² | 426 | G | 0.61 | CDM | 213.4 | 213.4 | 13.4 | MM | 28 |  |  | https://eshop.weidmueller.com/p/2093090015
2093090020 | PAC-HD44F-F-V0-2M | 166.52 | 1 | 1 | 1 | PCE | I675 | SPS connecting cable | PL | Composants sur CI | PL35 | Connecteurs STV, RSV / autres | 4099986595903 | 85444290 | ES | Fil de circuit imprimé, Signaux analogiques, 44 pôles, Câble LiYCY, 2 m, 0.14 mm² | 549 | G | 0.61 | CDM | 213.4 | 213.4 | 13.4 | MM | 28 |  |  | https://eshop.weidmueller.com/p/2093090020
2093090025 | PAC-HD44F-F-V0-2M5 | 175.65 | 1 | 1 | 1 | PCE | I675 | SPS connecting cable | PL | Composants sur CI | PL35 | Connecteurs STV, RSV / autres | 4099986595910 | 85444290 | ES | Fil de circuit imprimé, Signaux analogiques, 44 pôles, Câble LiYCY, 2.5 m, 0.14 mm² | 673 | G | 0.61 | CDM | 213.4 | 213.4 | 13.4 | MM | 28 |  |  | https://eshop.weidmueller.com/p/2093090025
2093090030 | PAC-HD44F-F-V0-3M | 184.77 | 1 | 1 | 1 | PCE | I675 | SPS connecting cable | PL | Composants sur CI | PL35 | Connecteurs STV, RSV / autres | 4099986595927 | 85444290 | ES | Fil de circuit imprimé, Signaux analogiques, 44 pôles, Câble LiYCY, 3 m, 0.14 mm² | 796 | G | 0.689 | CDM | 226.8 | 226.8 | 13.4 | MM | 28 |  |  | https://eshop.weidmueller.com/p/2093090030
2093090035 | PAC-HD44F-F-V0-3M5 | 193.9 | 1 | 1 | 1 | PCE | I675 | SPS connecting cable | PL | Composants sur CI | PL35 | Connecteurs STV, RSV / autres | 4099986595934 | 85444290 | ES | Fil de circuit imprimé, Signaux analogiques, 44 pôles, Câble LiYCY, 3.5 m, 0.14 mm² | 920 | G | 0.689 | CDM | 226.8 | 226.8 | 13.4 | MM | 28 |  |  | https://eshop.weidmueller.com/p/2093090035
2093090040 | PAC-HD44F-F-V0-4M | 203.02 | 1 | 1 | 1 | PCE | I675 | SPS connecting cable | PL | Composants sur CI | PL35 | Connecteurs STV, RSV / autres | 4099986595941 | 85444290 | ES | Fil de circuit imprimé, Signaux analogiques, 44 pôles, Câble LiYCY, 4 m, 0.14 mm² | 1043 | G | 1.034 | CDM | 226.8 | 226.8 | 20.1 | MM | 28 |  |  | https://eshop.weidmueller.com/p/2093090040
2093090050 | PAC-HD44F-F-V0-5M | 221.28 | 1 | 1 | 1 | PCE | I675 | SPS connecting cable | PL | Composants sur CI | PL35 | Connecteurs STV, RSV / autres | 4099986595958 | 85444290 | ES | Fil de circuit imprimé, Signaux analogiques, 44 pôles, Câble LiYCY, 5 m, 0.14 mm² | 1290 | G | 1.034 | CDM | 226.8 | 226.8 | 20.1 | MM | 28 |  |  | https://eshop.weidmueller.com/p/2093090050
2093090100 | PAC-HD44F-F-V0-10M | 312.54 | 1 | 1 | 1 | PCE | I675 | SPS connecting cable | PL | Composants sur CI | PL35 | Connecteurs STV, RSV / autres | 4099986595965 | 85444290 | ES | Fil de circuit imprimé, Signaux analogiques, 44 pôles, Câble LiYCY, 10 m, 0.14 mm² | 2525 | G | 1.546 | CDM | 240.2 | 240.2 | 26.8 | MM | 28 |  |  | https://eshop.weidmueller.com/p/2093090100
2093680005 | PAC-HD26M-F-V0-0M5 | 109.83 | 1 | 1 | 1 | PCE | I675 | SPS connecting cable | PL | Composants sur CI | PL35 | Connecteurs STV, RSV / autres | 4099986595972 | 85444290 | ES | Fil de circuit imprimé, Signaux analogiques, 26 pôles, Câble LiYCY, 0.5 m, 0.25 mm² | 107 | G | 22.445 | CCM | 500 | 6.7 | 6.7 | MM | 28 |  |  | https://eshop.weidmueller.com/p/2093680005
2093680010 | PAC-HD26M-F-V0-1M | 117.35 | 1 | 1 | 1 | PCE | I675 | SPS connecting cable | PL | Composants sur CI | PL35 | Connecteurs STV, RSV / autres | 4032248260522 | 85444995 | ES | Fil de circuit imprimé, Signaux analogiques, 26 pôles, Câble LiYCY, 1 m, 0.25 mm² | 224 | G | 10998 | CCM | 390 | 300 | 94 | MM | 7 |  |  | https://eshop.weidmueller.com/p/2093680010
2093680015 | PAC-HD26M-F-V0-1M5 | 124.94 | 1 | 1 | 1 | PCE | I675 | SPS connecting cable | PL | Composants sur CI | PL35 | Connecteurs STV, RSV / autres | 4099986595989 | 85444290 | ES | Fil de circuit imprimé, Signaux analogiques, 26 pôles, Câble LiYCY, 1.5 m, 0.25 mm² | 311 | G | 0.61 | CDM | 213.4 | 213.4 | 13.4 | MM | 28 |  |  | https://eshop.weidmueller.com/p/2093680015
2093680020 | PAC-HD26M-F-V0-2M | 132.49 | 1 | 1 | 1 | PCE | I675 | SPS connecting cable | PL | Composants sur CI | PL35 | Connecteurs STV, RSV / autres | 4099986595996 | 85444290 | ES | Fil de circuit imprimé, Signaux analogiques, 26 pôles, Câble LiYCY, 2 m, 0.25 mm² | 413 | G | 0.61 | CDM | 213.4 | 213.4 | 13.4 | MM | 28 |  |  | https://eshop.weidmueller.com/p/2093680020
2093680025 | PAC-HD26M-F-V0-2M5 | 140.05 | 1 | 1 | 1 | PCE | I675 | SPS connecting cable | PL | Composants sur CI | PL35 | Connecteurs STV, RSV / autres | 4099986596009 | 85444290 | ES | Fil de circuit imprimé, Signaux analogiques, 26 pôles, Câble LiYCY, 2.5 m, 0.25 mm² | 582 | G | 3047.109 | CCM | 299 | 237 | 43 | MM | 28 |  |  | https://eshop.weidmueller.com/p/2093680025
2093680030 | PAC-HD26M-F-V0-3M | 147.59 | 1 | 1 | 1 | PCE | I675 | SPS connecting cable | PL | Composants sur CI | PL35 | Connecteurs STV, RSV / autres | 4099986596016 | 85444290 | ES | Fil de circuit imprimé, Signaux analogiques, 26 pôles, Câble LiYCY, 3 m, 0.25 mm² | 617 | G | 0.689 | CDM | 226.8 | 226.8 | 13.4 | MM | 28 |  |  | https://eshop.weidmueller.com/p/2093680030
2093680035 | PAC-HD26M-F-V0-3M5 | 155.16 | 1 | 1 | 1 | PCE | I675 | SPS connecting cable | PL | Composants sur CI | PL35 | Connecteurs STV, RSV / autres | 4099986596023 | 85444290 | ES | Fil de circuit imprimé, Signaux analogiques, 26 pôles, Câble LiYCY, 3.5 m, 0.25 mm² | 719 | G | 0.689 | CDM | 226.8 | 226.8 | 13.4 | MM | 28 |  |  | https://eshop.weidmueller.com/p/2093680035
2093680040 | PAC-HD26M-F-V0-4M | 162.7 | 1 | 1 | 1 | PCE | I675 | SPS connecting cable | PL | Composants sur CI | PL35 | Connecteurs STV, RSV / autres | 4099986596030 | 85444290 | ES | Fil de circuit imprimé, Signaux analogiques, 26 pôles, Câble LiYCY, 4 m, 0.25 mm² | 821 | G | 1.034 | CDM | 226.8 | 226.8 | 20.1 | MM | 28 |  |  | https://eshop.weidmueller.com/p/2093680040
2093680050 | PAC-HD26M-F-V0-5M | 177.81 | 1 | 1 | 1 | PCE | I675 | SPS connecting cable | PL | Composants sur CI | PL35 | Connecteurs STV, RSV / autres | 4099986596047 | 85444290 | ES | Fil de circuit imprimé, Signaux analogiques, 26 pôles, Câble LiYCY, 5 m, 0.25 mm² | 1039 | G | 4252.261 | CCM | 271 | 221 | 71 | MM | 28 |  |  | https://eshop.weidmueller.com/p/2093680050
2093680100 | PAC-HD26M-F-V0-10M | 253.25 | 1 | 1 | 1 | PCE | I675 | SPS connecting cable | PL | Composants sur CI | PL35 | Connecteurs STV, RSV / autres | 4032248404513 | 85444290 | ES | Fil de circuit imprimé, Signaux analogiques, 26 pôles, Câble LiYCY, 10 m, 0.25 mm² | 1917 | G | 10998 | CCM | 390 | 300 | 94 | MM | 7 |  |  | https://eshop.weidmueller.com/p/2093680100
2093910005 | PAC-HD44M-F-V0-0M5 | 137.91 | 1 | 1 | 1 | PCE | I675 | SPS connecting cable | PL | Composants sur CI | PL35 | Connecteurs STV, RSV / autres | 4099986596054 | 85444290 | ES | Fil de circuit imprimé, Signaux analogiques, 44 pôles, Câble LiYCY, 0.5 m, 0.14 mm² | 179 | G | 22.445 | CCM | 500 | 6.7 | 6.7 | MM | 28 |  |  | https://eshop.weidmueller.com/p/2093910005
2093910010 | PAC-HD44M-F-V0-1M | 147.01 | 1 | 1 | 1 | PCE | I675 | SPS connecting cable | PL | Composants sur CI | PL35 | Connecteurs STV, RSV / autres | 4032248260829 | 85444290 | ES | Fil de circuit imprimé, Signaux analogiques, 44 pôles, Câble LiYCY, 1 m, 0.14 mm² | 323 | G | 305 | CCM | 213 | 213 | 7 | MM | 7 |  |  | https://eshop.weidmueller.com/p/2093910010
2093910015 | PAC-HD44M-F-V0-1M5 | 156.16 | 1 | 1 | 1 | PCE | I675 | SPS connecting cable | PL | Composants sur CI | PL35 | Connecteurs STV, RSV / autres | 4099986596061 | 85444290 | ES | Fil de circuit imprimé, Signaux analogiques, 44 pôles, Câble LiYCY, 1.5 m, 0.14 mm² | 426 | G | 0.61 | CDM | 213.4 | 213.4 | 13.4 | MM | 28 |  |  | https://eshop.weidmueller.com/p/2093910015
2093910020 | PAC-HD44M-F-V0-2M | 165.32 | 1 | 1 | 1 | PCE | I675 | SPS connecting cable | PL | Composants sur CI | PL35 | Connecteurs STV, RSV / autres | 4032248262090 | 85444290 | ES | Fil de circuit imprimé, Signaux analogiques, 44 pôles, Câble LiYCY, 2 m, 0.14 mm² | 576 | G | 610 | CCM | 213 | 213 | 13 | MM | 7 |  |  | https://eshop.weidmueller.com/p/2093910020
2093910025 | PAC-HD44M-F-V0-2M5 | 174.41 | 1 | 1 | 1 | PCE | I675 | SPS connecting cable | PL | Composants sur CI | PL35 | Connecteurs STV, RSV / autres | 4099986596078 | 85444290 | ES | Fil de circuit imprimé, Signaux analogiques, 44 pôles, Câble LiYCY, 2.5 m, 0.14 mm² | 673 | G | 0.61 | CDM | 213.4 | 213.4 | 13.4 | MM | 28 |  |  | https://eshop.weidmueller.com/p/2093910025
2093910030 | PAC-HD44M-F-V0-3M | 183.54 | 1 | 1 | 1 | PCE | I675 | SPS connecting cable | PL | Composants sur CI | PL35 | Connecteurs STV, RSV / autres | 4099986596085 | 85444290 | ES | Fil de circuit imprimé, Signaux analogiques, 44 pôles, Câble LiYCY, 3 m, 0.14 mm² | 796 | G | 0.689 | CDM | 226.8 | 226.8 | 13.4 | MM | 28 |  |  | https://eshop.weidmueller.com/p/2093910030
2093910035 | PAC-HD44M-F-V0-3M5 | 192.65 | 1 | 1 | 1 | PCE | I675 | SPS connecting cable | PL | Composants sur CI | PL35 | Connecteurs STV, RSV / autres | 4099986596092 | 85444290 | ES | Fil de circuit imprimé, Signaux analogiques, 44 pôles, Câble LiYCY, 3.5 m, 0.14 mm² | 920 | G | 0.689 | CDM | 226.8 | 226.8 | 13.4 | MM | 28 |  |  | https://eshop.weidmueller.com/p/2093910035
2093910040 | PAC-HD44M-F-V0-4M | 201.79 | 1 | 1 | 1 | PCE | I675 | SPS connecting cable | PL | Composants sur CI | PL35 | Connecteurs STV, RSV / autres | 4099986596108 | 85444290 | ES | Fil de circuit imprimé, Signaux analogiques, 44 pôles, Câble LiYCY, 4 m, 0.14 mm² | 1043 | G | 1.034 | CDM | 226.8 | 226.8 | 20.1 | MM | 28 |  |  | https://eshop.weidmueller.com/p/2093910040
2093910050 | PAC-HD44M-F-V0-5M | 219.97 | 1 | 1 | 1 | PCE | I675 | SPS connecting cable | PL | Composants sur CI | PL35 | Connecteurs STV, RSV / autres | 4032248348756 | 85444290 | ES | Fil de circuit imprimé, Signaux analogiques, 44 pôles, Câble LiYCY, 5 m, 0.14 mm² | 1305 | G | 1034 | CCM | 227 | 227 | 20 | MM | 7 |  |  | https://eshop.weidmueller.com/p/2093910050
2093910100 | PAC-HD44M-F-V0-10M | 311.3 | 1 | 1 | 1 | PCE | I675 | SPS connecting cable | PL | Composants sur CI | PL35 | Connecteurs STV, RSV / autres | 4099986596115 | 85444290 | ES | Fil de circuit imprimé, Signaux analogiques, 44 pôles, Câble LiYCY, 10 m, 0.14 mm² | 2525 | G | 1.546 | CDM | 240.2 | 240.2 | 26.8 | MM | 28 |  |  | https://eshop.weidmueller.com/p/2093910100
2094140005 | PAC-HD26F-HD26F-V0-0M5 | 172.57 | 1 | 1 | 1 | PCE | I675 | SPS connecting cable | PL | Composants sur CI | PL35 | Connecteurs STV, RSV / autres | 4099986596122 | 85444290 | ES | Fil de circuit imprimé, Signaux analogiques, 26 pôles, Câble LiYCY, 0.5 m, 0.25 mm² | 107 | G | 22.445 | CCM | 500 | 6.7 | 6.7 | MM | 28 |  |  | https://eshop.weidmueller.com/p/2094140005
2094140010 | PAC-HD26F-HD26F-V0-1M | 180.16 | 1 | 1 | 1 | PCE | I675 | SPS connecting cable | PL | Composants sur CI | PL35 | Connecteurs STV, RSV / autres | 4032248260850 | 85444290 | ES | Fil de circuit imprimé, Signaux analogiques, 26 pôles, Câble LiYCY, 1 m, 0.25 mm² | 224 | G | 305 | CCM | 213 | 213 | 7 | MM | 7 |  |  | https://eshop.weidmueller.com/p/2094140010
2094140015 | PAC-HD26F-HD26F-V0-1M5 | 187.68 | 1 | 1 | 1 | PCE | I675 | SPS connecting cable | PL | Composants sur CI | PL35 | Connecteurs STV, RSV / autres | 4099986596139 | 85444290 | ES | Fil de circuit imprimé, Signaux analogiques, 26 pôles, Câble LiYCY, 1.5 m, 0.25 mm² | 311 | G | 0.61 | CDM | 213.4 | 213.4 | 13.4 | MM | 28 |  |  | https://eshop.weidmueller.com/p/2094140015
2094140020 | PAC-HD26F-HD26F-V0-2M | 195.23 | 1 | 1 | 1 | PCE | I675 | SPS connecting cable | PL | Composants sur CI | PL35 | Connecteurs STV, RSV / autres | 4099986596146 | 85444290 | ES | Fil de circuit imprimé, Signaux analogiques, 26 pôles, Câble LiYCY, 2 m, 0.25 mm² | 413 | G | 0.61 | CDM | 213.4 | 213.4 | 13.4 | MM | 28 |  |  | https://eshop.weidmueller.com/p/2094140020
2094140025 | PAC-HD26F-HD26F-V0-2M5 | 202.77 | 1 | 1 | 1 | PCE | I675 | SPS connecting cable | PL | Composants sur CI | PL35 | Connecteurs STV, RSV / autres | 4099986596153 | 85444290 | ES | Fil de circuit imprimé, Signaux analogiques, 26 pôles, Câble LiYCY, 2.5 m, 0.25 mm² | 515 | G | 0.61 | CDM | 213.4 | 213.4 | 13.4 | MM | 28 |  |  | https://eshop.weidmueller.com/p/2094140025
2094140030 | PAC-HD26F-HD26F-V0-3M | 210.33 | 1 | 1 | 1 | PCE | I675 | SPS connecting cable | PL | Composants sur CI | PL35 | Connecteurs STV, RSV / autres | 4099986596160 | 85444290 | ES | Fil de circuit imprimé, Signaux analogiques, 26 pôles, Câble LiYCY, 3 m, 0.25 mm² | 617 | G | 0.689 | CDM | 226.8 | 226.8 | 13.4 | MM | 28 |  |  | https://eshop.weidmueller.com/p/2094140030
2094140035 | PAC-HD26F-HD26F-V0-3M5 | 217.88 | 1 | 1 | 1 | PCE | I675 | SPS connecting cable | PL | Composants sur CI | PL35 | Connecteurs STV, RSV / autres | 4099986596177 | 85444290 | ES | Fil de circuit imprimé, Signaux analogiques, 26 pôles, Câble LiYCY, 3.5 m, 0.25 mm² | 719 | G | 0.689 | CDM | 226.8 | 226.8 | 13.4 | MM | 28 |  |  | https://eshop.weidmueller.com/p/2094140035
2094140040 | PAC-HD26F-HD26F-V0-4M | 225.43 | 1 | 1 | 1 | PCE | I675 | SPS connecting cable | PL | Composants sur CI | PL35 | Connecteurs STV, RSV / autres | 4099986596184 | 85444290 | ES | Fil de circuit imprimé, Signaux analogiques, 26 pôles, Câble LiYCY, 4 m, 0.25 mm² | 821 | G | 1.034 | CDM | 226.8 | 226.8 | 20.1 | MM | 28 |  |  | https://eshop.weidmueller.com/p/2094140040
2094140050 | PAC-HD26F-HD26F-V0-5M | 240.53 | 1 | 1 | 1 | PCE | I675 | SPS connecting cable | PL | Composants sur CI | PL35 | Connecteurs STV, RSV / autres | 4099986596191 | 85444290 | ES | Fil de circuit imprimé, Signaux analogiques, 26 pôles, Câble LiYCY, 5 m, 0.25 mm² | 1025 | G | 1.034 | CDM | 226.8 | 226.8 | 20.1 | MM | 28 |  |  | https://eshop.weidmueller.com/p/2094140050
2094140100 | PAC-HD26F-HD26F-V0-10M | 316.05 | 1 | 1 | 1 | PCE | I675 | SPS connecting cable | PL | Composants sur CI | PL35 | Connecteurs STV, RSV / autres | 4099986596207 | 85444290 | ES | Fil de circuit imprimé, Signaux analogiques, 44 pôles, Câble LiYCY, 10 m, 0.25 mm² | 2045 | G | 1.546 | CDM | 240.2 | 240.2 | 26.8 | MM | 28 |  |  | https://eshop.weidmueller.com/p/2094140100
2094180005 | PAC-HD44F-HD44F-V0-0M5 | 198.51 | 1 | 1 | 1 | PCE | I675 | SPS connecting cable | PL | Composants sur CI | PL35 | Connecteurs STV, RSV / autres | 4099986596214 | 85444290 | ES | Fil de circuit imprimé, Signaux analogiques, 44 pôles, Câble LiYCY, 0.5 m, 0.14 mm² | 229 | G | 22.445 | CCM | 500 | 6.7 | 6.7 | MM | 28 |  |  | https://eshop.weidmueller.com/p/2094180005
2094180010 | PAC-HD44F-HD44F-V0-1M | 207.75 | 1 | 1 | 1 | PCE | I675 | SPS connecting cable | PL | Composants sur CI | PL35 | Connecteurs STV, RSV / autres | 4032248260867 | 85444290 | ES | Fil de circuit imprimé, Signaux analogiques, 44 pôles, Câble LiYCY, 1 m, 0.14 mm² | 373 | G | 305 | CCM | 213 | 213 | 7 | MM | 7 |  |  | https://eshop.weidmueller.com/p/2094180010
2094180015 | PAC-HD44F-HD44F-V0-1M5 | 216.76 | 1 | 1 | 1 | PCE | I675 | SPS connecting cable | PL | Composants sur CI | PL35 | Connecteurs STV, RSV / autres | 4099986596221 | 85444290 | ES | Fil de circuit imprimé, Signaux analogiques, 44 pôles, Câble LiYCY, 1.5 m, 0.14 mm² | 476 | G | 0.61 | CDM | 213.4 | 213.4 | 13.4 | MM | 28 |  |  | https://eshop.weidmueller.com/p/2094180015
2094180020 | PAC-HD44F-HD44F-V0-2M | 225.89 | 1 | 1 | 1 | PCE | I675 | SPS connecting cable | PL | Composants sur CI | PL35 | Connecteurs STV, RSV / autres | 4099986596238 | 85444290 | ES | Fil de circuit imprimé, Signaux analogiques, 44 pôles, Câble LiYCY, 2 m, 0.14 mm² | 599 | G | 0.61 | CDM | 213.4 | 213.4 | 13.4 | MM | 28 |  |  | https://eshop.weidmueller.com/p/2094180020
2094180025 | PAC-HD44F-HD44F-V0-2M5 | 235 | 1 | 1 | 1 | PCE | I675 | SPS connecting cable | PL | Composants sur CI | PL35 | Connecteurs STV, RSV / autres | 4099986596245 | 85444290 | ES | Fil de circuit imprimé, Signaux analogiques, 44 pôles, Câble LiYCY, 2.5 m, 0.14 mm² | 723 | G | 0.61 | CDM | 213.4 | 213.4 | 13.4 | MM | 28 |  |  | https://eshop.weidmueller.com/p/2094180025
2094180030 | PAC-HD44F-HD44F-V0-3M | 244.14 | 1 | 1 | 1 | PCE | I675 | SPS connecting cable | PL | Composants sur CI | PL35 | Connecteurs STV, RSV / autres | 4099986596252 | 85444290 | ES | Fil de circuit imprimé, Signaux analogiques, 44 pôles, Câble LiYCY, 3 m, 0.14 mm² | 846 | G | 0.689 | CDM | 226.8 | 226.8 | 13.4 | MM | 28 |  |  | https://eshop.weidmueller.com/p/2094180030
2094180035 | PAC-HD44F-HD44F-V0-3M5 | 253.25 | 1 | 1 | 1 | PCE | I675 | SPS connecting cable | PL | Composants sur CI | PL35 | Connecteurs STV, RSV / autres | 4099986596269 | 85444290 | ES | Fil de circuit imprimé, Signaux analogiques, 44 pôles, Câble LiYCY, 3.5 m, 0.14 mm² | 970 | G | 0.689 | CDM | 226.8 | 226.8 | 13.4 | MM | 28 |  |  | https://eshop.weidmueller.com/p/2094180035
2094180040 | PAC-HD44F-HD44F-V0-4M | 262.39 | 1 | 1 | 1 | PCE | I675 | SPS connecting cable | PL | Composants sur CI | PL35 | Connecteurs STV, RSV / autres | 4099986596276 | 85444290 | ES | Fil de circuit imprimé, Signaux analogiques, 44 pôles, Câble LiYCY, 4 m, 0.14 mm² | 1093 | G | 1.034 | CDM | 226.8 | 226.8 | 20.1 | MM | 28 |  |  | https://eshop.weidmueller.com/p/2094180040
2094180050 | PAC-HD44F-HD44F-V0-5M | 280.63 | 1 | 1 | 1 | PCE | I675 | SPS connecting cable | PL | Composants sur CI | PL35 | Connecteurs STV, RSV / autres | 4099986596283 | 85444290 | ES | Fil de circuit imprimé, Signaux analogiques, 44 pôles, Câble LiYCY, 5 m, 0.14 mm² | 1340 | G | 1.034 | CDM | 226.8 | 226.8 | 20.1 | MM | 28 |  |  | https://eshop.weidmueller.com/p/2094180050
2094180100 | PAC-HD44F-HD44F-V0-10M | 371.89 | 1 | 1 | 1 | PCE | I675 | SPS connecting cable | PL | Composants sur CI | PL35 | Connecteurs STV, RSV / autres | 4099986596290 | 85444290 | ES | Fil de circuit imprimé, Signaux analogiques, 44 pôles, Câble LiYCY, 10 m, 0.14 mm² | 2575 | G | 1.546 | CDM | 240.2 | 240.2 | 26.8 | MM | 28 |  |  | https://eshop.weidmueller.com/p/2094180100
2094720005 | PAC-HD26M-HD26M-V0-0M5 | 166.67 | 1 | 1 | 1 | PCE | I675 | SPS connecting cable | PL | Composants sur CI | PL35 | Connecteurs STV, RSV / autres | 4099986596306 | 85444290 | ES | Fil de circuit imprimé, Signaux analogiques, 26 pôles, Câble LiYCY, 0.5 m, 0.25 mm² | 107 | G | 22.445 | CCM | 500 | 6.7 | 6.7 | MM | 28 |  |  | https://eshop.weidmueller.com/p/2094720005
2094720010 | PAC-HD26M-HD26M-V0-1M | 174.19 | 1 | 1 | 1 | PCE | I675 | SPS connecting cable | PL | Composants sur CI | PL35 | Connecteurs STV, RSV / autres | 4032248260881 | 85444290 | ES | Fil de circuit imprimé, Signaux analogiques, 26 pôles, Câble LiYCY, 1 m, 0.25 mm² | 309 | G | 305 | CCM | 213 | 213 | 7 | MM | 7 |  |  | https://eshop.weidmueller.com/p/2094720010
2094720015 | PAC-HD26M-HD26M-V0-1M5 | 181.78 | 1 | 1 | 1 | PCE | I675 | SPS connecting cable | PL | Composants sur CI | PL35 | Connecteurs STV, RSV / autres | 4099986596313 | 85444290 | ES | Fil de circuit imprimé, Signaux analogiques, 26 pôles, Câble LiYCY, 1.5 m, 0.25 mm² | 311 | G | 0.61 | CDM | 213.4 | 213.4 | 13.4 | MM | 28 |  |  | https://eshop.weidmueller.com/p/2094720015
2094720020 | PAC-HD26M-HD26M-V0-2M | 189.33 | 1 | 1 | 1 | PCE | I675 | SPS connecting cable | PL | Composants sur CI | PL35 | Connecteurs STV, RSV / autres | 4099986596320 | 85444290 | ES | Fil de circuit imprimé, Signaux analogiques, 26 pôles, Câble LiYCY, 2 m, 0.25 mm² | 413 | G | 0.61 | CDM | 213.4 | 213.4 | 13.4 | MM | 28 |  |  | https://eshop.weidmueller.com/p/2094720020
2094720025 | PAC-HD26M-HD26M-V0-2M5 | 196.87 | 1 | 1 | 1 | PCE | I675 | SPS connecting cable | PL | Composants sur CI | PL35 | Connecteurs STV, RSV / autres | 4099986596337 | 85444290 | ES | Fil de circuit imprimé, Signaux analogiques, 26 pôles, Câble LiYCY, 2.5 m, 0.25 mm² | 515 | G | 0.61 | CDM | 213.4 | 213.4 | 13.4 | MM | 28 |  |  | https://eshop.weidmueller.com/p/2094720025
2094720030 | PAC-HD26M-HD26M-V0-3M | 204.44 | 1 | 1 | 1 | PCE | I675 | SPS connecting cable | PL | Composants sur CI | PL35 | Connecteurs STV, RSV / autres | 4099986596344 | 85444290 | ES | Fil de circuit imprimé, Signaux analogiques, 26 pôles, Câble LiYCY, 3 m, 0.25 mm² | 617 | G | 0.689 | CDM | 226.8 | 226.8 | 13.4 | MM | 28 |  |  | https://eshop.weidmueller.com/p/2094720030
2094720035 | PAC-HD26M-HD26M-V0-3M5 | 211.98 | 1 | 1 | 1 | PCE | I675 | SPS connecting cable | PL | Composants sur CI | PL35 | Connecteurs STV, RSV / autres | 4099986596351 | 85444290 | ES | Fil de circuit imprimé, Signaux analogiques, 26 pôles, Câble LiYCY, 3.5 m, 0.25 mm² | 719 | G | 0.689 | CDM | 226.8 | 226.8 | 13.4 | MM | 28 |  |  | https://eshop.weidmueller.com/p/2094720035
2094720040 | PAC-HD26M-HD26M-V0-4M | 219.53 | 1 | 1 | 1 | PCE | I675 | SPS connecting cable | PL | Composants sur CI | PL35 | Connecteurs STV, RSV / autres | 4099986596368 | 85444290 | ES | Fil de circuit imprimé, Signaux analogiques, 26 pôles, Câble LiYCY, 4 m, 0.25 mm² | 821 | G | 1.034 | CDM | 226.8 | 226.8 | 20.1 | MM | 28 |  |  | https://eshop.weidmueller.com/p/2094720040
2094720050 | PAC-HD26M-HD26M-V0-5M | 234.63 | 1 | 1 | 1 | PCE | I675 | SPS connecting cable | PL | Composants sur CI | PL35 | Connecteurs STV, RSV / autres | 4099986596375 | 85444290 | ES | Fil de circuit imprimé, Signaux analogiques, 26 pôles, Câble LiYCY, 5 m, 0.25 mm² | 1025 | G | 1.034 | CDM | 226.8 | 226.8 | 20.1 | MM | 28 |  |  | https://eshop.weidmueller.com/p/2094720050
2094720100 | PAC-HD26M-HD26M-V0-10M | 310.16 | 1 | 1 | 1 | PCE | I675 | SPS connecting cable | PL | Composants sur CI | PL35 | Connecteurs STV, RSV / autres | 4099986596382 | 85444290 | ES | Fil de circuit imprimé, Signaux analogiques, 26 pôles, Câble LiYCY, 10 m, 0.25 mm² | 2045 | G | 1.546 | CDM | 240.2 | 240.2 | 26.8 | MM | 28 |  |  | https://eshop.weidmueller.com/p/2094720100
2094730005 | PAC-HD44M-HD44M-V0-0M5 | 199.66 | 1 | 1 | 1 | PCE | I675 | SPS connecting cable | PL | Composants sur CI | PL35 | Connecteurs STV, RSV / autres | 4099986596399 | 85444290 | ES | Fil de circuit imprimé, Signaux analogiques, 44 pôles, Câble LiYCY, 0.5 m, 0.14 mm² | 336 | G | 2031.381 | CCM | 289 | 213 | 33 | MM | 28 |  |  | https://eshop.weidmueller.com/p/2094730005
2094730010 | PAC-HD44M-HD44M-V0-1M | 208.78 | 1 | 1 | 1 | PCE | I675 | SPS connecting cable | PL | Composants sur CI | PL35 | Connecteurs STV, RSV / autres | 4032248260898 | 85444290 | ES | Fil de circuit imprimé, Signaux analogiques, 44 pôles, Câble LiYCY, 1 m, 0.14 mm² | 373 | G | 305 | CCM | 213 | 213 | 7 | MM | 7 |  |  | https://eshop.weidmueller.com/p/2094730010
2094730015 | PAC-HD44M-HD44M-V0-1M5 | 217.91 | 1 | 1 | 1 | PCE | I675 | SPS connecting cable | PL | Composants sur CI | PL35 | Connecteurs STV, RSV / autres | 4099986596405 | 85444290 | ES | Fil de circuit imprimé, Signaux analogiques, 44 pôles, Câble LiYCY, 1.5 m, 0.14 mm² | 476 | G | 0.61 | CDM | 213.4 | 213.4 | 13.4 | MM | 28 |  |  | https://eshop.weidmueller.com/p/2094730015
2094730020 | PAC-HD44M-HD44M-V0-2M | 227.09 | 1 | 1 | 1 | PCE | I675 | SPS connecting cable | PL | Composants sur CI | PL35 | Connecteurs STV, RSV / autres | 4032248268030 | 85444290 | ES | Fil de circuit imprimé, Signaux analogiques, 44 pôles, Câble LiYCY, 2 m, 0.14 mm² | 626 | G | 610 | CCM | 213 | 213 | 13 | MM | 7 |  |  | https://eshop.weidmueller.com/p/2094730020
2094730025 | PAC-HD44M-HD44M-V0-2M5 | 236.16 | 1 | 1 | 1 | PCE | I675 | SPS connecting cable | PL | Composants sur CI | PL35 | Connecteurs STV, RSV / autres | 4099986596412 | 85444290 | ES | Fil de circuit imprimé, Signaux analogiques, 44 pôles, Câble LiYCY, 2.5 m, 0.14 mm² | 723 | G | 0.61 | CDM | 213.4 | 213.4 | 13.4 | MM | 28 |  |  | https://eshop.weidmueller.com/p/2094730025
2094730030 | PAC-HD44M-HD44M-V0-3M | 245.29 | 1 | 1 | 1 | PCE | I675 | SPS connecting cable | PL | Composants sur CI | PL35 | Connecteurs STV, RSV / autres | 4099986596429 | 85444290 | ES | Fil de circuit imprimé, Signaux analogiques, 44 pôles, Câble LiYCY, 3 m, 0.14 mm² | 846 | G | 0.689 | CDM | 226.8 | 226.8 | 13.4 | MM | 28 |  |  | https://eshop.weidmueller.com/p/2094730030
2094730035 | PAC-HD44M-HD44M-V0-3M5 | 254.41 | 1 | 1 | 1 | PCE | I675 | SPS connecting cable | PL | Composants sur CI | PL35 | Connecteurs STV, RSV / autres | 4099986596436 | 85444290 | ES | Fil de circuit imprimé, Signaux analogiques, 44 pôles, Câble LiYCY, 3.5 m, 0.14 mm² | 970 | G | 0.689 | CDM | 226.8 | 226.8 | 13.4 | MM | 28 |  |  | https://eshop.weidmueller.com/p/2094730035
2094730040 | PAC-HD44M-HD44M-V0-4M | 263.54 | 1 | 1 | 1 | PCE | I675 | SPS connecting cable | PL | Composants sur CI | PL35 | Connecteurs STV, RSV / autres | 4099986596443 | 85444290 | ES | Fil de circuit imprimé, Signaux analogiques, 44 pôles, Câble LiYCY, 4 m, 0.14 mm² | 1093 | G | 1.034 | CDM | 226.8 | 226.8 | 20.1 | MM | 28 |  |  | https://eshop.weidmueller.com/p/2094730040
2094730050 | PAC-HD44M-HD44M-V0-5M | 281.79 | 1 | 1 | 1 | PCE | I675 | SPS connecting cable | PL | Composants sur CI | PL35 | Connecteurs STV, RSV / autres | 4099986596450 | 85444290 | ES | Fil de circuit imprimé, Signaux analogiques, 44 pôles, Câble LiYCY, 5 m, 0.14 mm² | 1340 | G | 1.034 | CDM | 226.8 | 226.8 | 20.1 | MM | 28 |  |  | https://eshop.weidmueller.com/p/2094730050
2094730100 | PAC-HD44M-HD44M-V0-10M | 373.05 | 1 | 1 | 1 | PCE | I675 | SPS connecting cable | PL | Composants sur CI | PL35 | Connecteurs STV, RSV / autres | 4099986596467 | 85444290 | ES | Fil de circuit imprimé, Signaux analogiques, 44 pôles, Câble LiYCY, 10 m, 0.14 mm² | 2575 | G | 1.546 | CDM | 240.2 | 240.2 | 26.8 | MM | 28 |  |  | https://eshop.weidmueller.com/p/2094730100
2094990000 | HA.10./SUB-D 25 AP 2041 | 3.3 | 1 | 1 | 1 | PCE | P200 | Heavy duty connectors | PB | Connecteurs Etanches/composants passifs | PB72 | CIE Connecteurs industriels étanches | 4008190252731 | 85389099 | DE | HA.10./SUB-D 25 AP 2041 - CIE Connecteurs industriels étanches CIE Connecteurs industriels étanches | 4.648 | G |  | CCM |  |  |  | MM | 7 |  |  | https://eshop.weidmueller.com/p/2094990000
2095500000 | LSF-SMT 3.50/04/90 3.5SN BK RL PRT | 248.04 | 100 | 265 | 265 | PCE | P300 | PCB-terminals up to 1,5 qmm standard | PL | Composants sur CI | PL32 | Blocs de jonction pour CI pas > 10mm | 4050118422238 | 85369010 | DE | Bloc de jonction pour circuit imprimé (terminal imprimé, terminal carte) pour une transmission simple et sûre des données directement vers l'API. | 913 | G | 4990 | CCM | 333 | 333 | 45 | MM | 49 |  |  | https://eshop.weidmueller.com/p/2095500000
2095680000 | WZR WDK2.5 | 277.1 | 100 | 1 | 1 | PCE | P171 | Accessories W series | PT | Blocs de Jonction | PT10 | Série W -blocs de jonction à raccordment vissé | 4008190232429 | 85389099 | DE | Cadre intermédiaire (bloc de jonction) Série W -blocs de jonction à raccordment vissé | 4.632 | G |  | CCM |  |  |  | MM | 7 |  |  | https://eshop.weidmueller.com/p/2095680000
2098020000 | WAD WDU2.5/TC | 123.55 | 100 | 1 | 1 | PCE | P171 | Accessories W series | PT | Blocs de Jonction | PT10 | Série W -blocs de jonction à raccordment vissé | 4008190231736 | 85472000 | RO | WAD WDU2.5/TC - Protection de bloc de jonction Série W -blocs de jonction à raccordment vissé | 0.84 | G |  | CCM |  |  |  | MM | 7 |  |  | https://eshop.weidmueller.com/p/2098020000
2098200005 | IE-C5DD4UG0005MSAA70-E | 60.94 | 1 | 1 | 1 | PCE | I653 | Industrial Ethernet Cables | PB | Connecteurs Etanches/composants passifs | PB47 | Ethernet Industriel Composants Passifs | 4050118681116 | 85444290 | DE | Câbles de données PROFINET prêts à raccorder avec fils en cuivre. Ethernet Industriel Composants Passifs | 74.715 | G |  | CCM |  |  |  | MM | 91 |  |  | https://eshop.weidmueller.com/p/2098200005
2098200100 | IE-C5DD4UG0100MSAA70-E | 116.76 | 1 | 1 | 1 | PCE | I653 | Industrial Ethernet Cables | PB | Connecteurs Etanches/composants passifs | PB47 | Ethernet Industriel Composants Passifs | 4050118423297 | 85444290 | DE | Câbles de données PROFINET prêts à raccorder avec fils en cuivre. Ethernet Industriel Composants Passifs | 662 | G | 1400 | CCM | 200 | 200 | 35 | MM | 91 |  |  | https://eshop.weidmueller.com/p/2098200100
2098200200 | IE-C5DD4UG0200MSAA70-E | 175.52 | 1 | 1 | 1 | PCE | I653 | Industrial Ethernet Cables | PB | Connecteurs Etanches/composants passifs | PB47 | Ethernet Industriel Composants Passifs | 4050118423617 | 85444290 | DE | Câbles de données PROFINET prêts à raccorder avec fils en cuivre. Ethernet Industriel Composants Passifs | 1421 | G |  | CCM |  |  |  | MM | 91 |  |  | https://eshop.weidmueller.com/p/2098200200
2098200300 | IE-C5DD4UG0300MSAA70-E | 234.32 | 1 | 1 | 1 | PCE | I653 | Industrial Ethernet Cables | PB | Connecteurs Etanches/composants passifs | PB47 | Ethernet Industriel Composants Passifs | 4050118423693 | 85444290 | DE | Câbles de données PROFINET prêts à raccorder avec fils en cuivre. Ethernet Industriel Composants Passifs | 1933 | G | 4704 | CCM | 280 | 280 | 60 | MM | 91 |  |  | https://eshop.weidmueller.com/p/2098200300
2098200450 | IE-C5DD4UG0450MSAA70-E | 322.43 | 1 | 1 | 1 | PCE | I653 | Industrial Ethernet Cables | PB | Connecteurs Etanches/composants passifs | PB47 | Ethernet Industriel Composants Passifs | 4050118423631 | 85444290 | DE | Câbles de données PROFINET prêts à raccorder avec fils en cuivre. Ethernet Industriel Composants Passifs | 2885 | G | 6144 | CCM | 320 | 320 | 60 | MM | 91 |  |  | https://eshop.weidmueller.com/p/2098200450
2098531000 | SAIL-M8G-4-10UK3 | 25.56 | 1 | 10 | 10 | PCE | I673 | SAI accessories | PB | Connecteurs Etanches/composants passifs | PB46 | SAI Accessoires pour répartiteurs capteurs et actionneurs | 4050118423723 | 85444290 | RO | Câbles capteurs/actionneurs confectionnés pour le raccordement de capteurs/actionneurs et pour la transmission de données. Les connecteurs débrochables sont moulés et testés. | 2590 | G | 12000 | CCM | 800 | 500 | 30 | MM | 56 |  | 30/09/2026 | https://eshop.weidmueller.com/p/2098531000
2098540100 | SAIL-M8GM8G-4-1.0UK3 | 18.28 | 1 | 10 | 10 | PCE | I673 | SAI accessories | PB | Connecteurs Etanches/composants passifs | PB46 | SAI Accessoires pour répartiteurs capteurs et actionneurs | 4050118423570 | 85444290 | RO | Câbles capteurs/actionneurs confectionnés pour le raccordement de capteurs/actionneurs et pour la transmission de données. Les connecteurs débrochables sont moulés et testés. | 81 | G |  | CCM |  |  |  | MM | 56 |  | 30/09/2026 | https://eshop.weidmueller.com/p/2098540100
2098540200 | SAIL-M8GM8G-4-2.0UK3 | 20.01 | 1 | 10 | 10 | PCE | I673 | SAI accessories | PB | Connecteurs Etanches/composants passifs | PB46 | SAI Accessoires pour répartiteurs capteurs et actionneurs | 4050118423747 | 85444290 | RO | Câbles capteurs/actionneurs confectionnés pour le raccordement de capteurs/actionneurs et pour la transmission de données. Les connecteurs débrochables sont moulés et testés. | 617 | G | 5437.44 | CCM | 320 | 288 | 59 | MM | 56 |  | 30/09/2026 | https://eshop.weidmueller.com/p/2098540200
2098540500 | SAIL-M8GM8G-4-5.0UK3 | 25.5719 | 1 | 10 | 10 | PCE | I673 | SAI accessories | PB | Connecteurs Etanches/composants passifs | PB46 | SAI Accessoires pour répartiteurs capteurs et actionneurs | 4050118423594 | 85444290 | RO | Câbles capteurs/actionneurs confectionnés pour le raccordement de capteurs/actionneurs et pour la transmission de données. Les connecteurs débrochables sont moulés et testés. | 1480 | G | 4073 | CCM | 230 | 230 | 77 | MM | 56 |  |  | https://eshop.weidmueller.com/p/2098540500
2098550100 | SAIL-M8WM8G-4-1.0UK3 | 18.28 | 1 | 10 | 10 | PCE | I673 | SAI accessories | PB | Connecteurs Etanches/composants passifs | PB46 | SAI Accessoires pour répartiteurs capteurs et actionneurs | 4050118423655 | 85444290 | RO | Câbles capteurs/actionneurs confectionnés pour le raccordement de capteurs/actionneurs et pour la transmission de données. Les connecteurs débrochables sont moulés et testés. | 360 | G |  | CCM |  |  |  | MM | 56 |  | 30/09/2026 | https://eshop.weidmueller.com/p/2098550100
2098970000 | BLF BW BK 1771 | 286.78 | 100 | 1 | 1 | PCE | P318 | Connectors accessories | PL | Composants sur CI | PL30 | Connecteurs pour CI pas < 5mm | 4050118449525 | 39269097 | RO | Élément de sectionnement pour connecteur pour circuit imprimé. Connecteurs pour CI pas < 5mm | 18.007 | G | [5 empty] | MM | 28 |  |  | https://eshop.weidmueller.com/p/2098970000
2099720000 | B2CF 3.50/16/180 SN OR BX LRP | 1174.09 | 100 | 66 | 66 | PCE | P313 | PCB-Connectors S2L/B2L Minimate | PL | Composants sur CI | PL30 | Connecteurs pour CI pas < 5mm | 4050118422573 | 85366990 | DE | Raccord enfichable du circuit imprimé avec une technologie de connexion innovante qui garantit un maniement sûr et intuitif. | 787 | G | 1630.3 | CCM | 350 | 137 | 34 | MM | 56 |  |  | https://eshop.weidmueller.com/p/2099720000
2100500000 | ZKSC M2X5 SLA | 5.95 | 100 | 7000 | 7000 | PCE | D900 | Miscellaneous | PL | Composants sur CI | PL39 | Accessoires/échantillons/autres | 4008190211318 | 73181558 | DE | ZKSC M2X5 SLA - Connecteur transversal (bloc de jonction) Accessoires/échantillons/autres | 1253 | G |  | CCM |  |  |  | MM | 7 |  |  | https://eshop.weidmueller.com/p/2100500000
2108470000 | ZQV 2.5N/2 RD | 53.94 | 100 | 60 | 60 | PCE | P173 | Accessories A series | PT | Blocs de Jonction | PT11 | Série Z - blocs de jonction à raccordement à ressort | 4050118448542 | 85366990 | DE | Connecteur transversal (bloc de jonction), enfiché, Rouge, 24 A, Nombre de pôles: 2, Pas en mm: 5.10, Isolé: Oui, Largeur: 7.9 mm | 84 | G | 632 | CCM | 179 | 98 | 36 | MM | 7 |  |  | https://eshop.weidmueller.com/p/2108470000
2108690000 | ZQV 2.5N/3 RD | 95.8 | 100 | 60 | 60 | PCE | P173 | Accessories A series | PT | Blocs de Jonction | PT11 | Série Z - blocs de jonction à raccordement à ressort | 4050118448535 | 85366990 | DE | Connecteur transversal (bloc de jonction), enfiché, Rouge, 24 A, Nombre de pôles: 3, Pas en mm: 5.10, Isolé: Oui, Largeur: 13 mm | 123 | G | 608 | CCM | 179 | 97 | 35 | MM | 7 |  |  | https://eshop.weidmueller.com/p/2108690000
2108700000 | ZQV 2.5N/4 RD | 146.4 | 100 | 60 | 60 | PCE | P173 | Accessories A series | PT | Blocs de Jonction | PT11 | Série Z - blocs de jonction à raccordement à ressort | 4050118448528 | 85366990 | DE | Connecteur transversal (bloc de jonction), enfiché, Rouge, 24 A, Nombre de pôles: 4, Pas en mm: 5.10, Isolé: Oui, Largeur: 18.1 mm | 158 | G | 597 | CCM | 179 | 98 | 34 | MM | 7 |  |  | https://eshop.weidmueller.com/p/2108700000
2108710000 | ZQV 2.5N/5 RD | 189.52 | 100 | 20 | 20 | PCE | P173 | Accessories A series | PT | Blocs de Jonction | PT11 | Série Z - blocs de jonction à raccordement à ressort | 4050118448511 | 85366990 | DE | Connecteur transversal (bloc de jonction), enfiché, Rouge, 24 A, Nombre de pôles: 5, Pas en mm: 5.10, Isolé: Oui, Largeur: 23.2 mm | 75 | G | 645.428 | CCM | 178 | 98 | 37 | MM | 7 |  |  | https://eshop.weidmueller.com/p/2108710000
2108720000 | ZQV 2.5N/6 RD | 248.86 | 100 | 20 | 20 | PCE | P173 | Accessories A series | PT | Blocs de Jonction | PT11 | Série Z - blocs de jonction à raccordement à ressort | 4050118448504 | 85366990 | DE | Connecteur transversal (bloc de jonction), enfiché, Rouge, 24 A, Nombre de pôles: 6, Pas en mm: 5.10, Isolé: Oui, Largeur: 28.3 mm | 91 | G | 626 | CCM | 179 | 97 | 36 | MM | 7 |  |  | https://eshop.weidmueller.com/p/2108720000
2108810000 | ZQV 2.5N/7 RD | 290.26 | 100 | 20 | 20 | PCE | P173 | Accessories A series | PT | Blocs de Jonction | PT11 | Série Z - blocs de jonction à raccordement à ressort | 4050118448498 | 85366990 | DE | Connecteur transversal (bloc de jonction), enfiché, Rouge, 24 A, Nombre de pôles: 7, Pas en mm: 5.10, Isolé: Oui, Largeur: 33.4 mm | 105 | G | 594.72 | CCM | 177 | 96 | 35 | MM | 21 |  |  | https://eshop.weidmueller.com/p/2108810000
2108870000 | ZQV 2.5N/8 RD | 338.33 | 100 | 20 | 20 | PCE | P173 | Accessories A series | PT | Blocs de Jonction | PT11 | Série Z - blocs de jonction à raccordement à ressort | 4050118448481 | 85366990 | DE | Connecteur transversal (bloc de jonction), enfiché, Rouge, 24 A, Nombre de pôles: 8, Pas en mm: 5.10, Isolé: Oui, Largeur: 38.5 mm | 112 | G | 634.392 | CCM | 178 | 99 | 36 | MM | 21 |  |  | https://eshop.weidmueller.com/p/2108870000
2108900000 | ZQV 2.5N/9 RD | 386.29 | 100 | 20 | 20 | PCE | P173 | Accessories A series | PT | Blocs de Jonction | PT11 | Série Z - blocs de jonction à raccordement à ressort | 4050118448474 | 85366990 | DE | Connecteur transversal (bloc de jonction), enfiché, Rouge, 24 A, Nombre de pôles: 9, Pas en mm: 5.10, Isolé: Oui, Largeur: 43.6 mm | 124 | G | 617 | CCM | 175 | 98 | 36 | MM | 21 |  |  | https://eshop.weidmueller.com/p/2108900000
2108910000 | ZQV 2.5N/10 RD | 424.24 | 100 | 20 | 20 | PCE | P173 | Accessories A series | PT | Blocs de Jonction | PT11 | Série Z - blocs de jonction à raccordement à ressort | 4050118486018 | 85366990 | DE | Connecteur transversal (bloc de jonction), enfiché, Rouge, 24 A, Nombre de pôles: 10, Pas en mm: 5.10, Isolé: Oui, Largeur: 48.7 mm | 138 | G | 604.31 | CCM | 178 | 97 | 35 | MM | 7 |  |  | https://eshop.weidmueller.com/p/2108910000
2108920000 | ZQV 2.5N/20 RD | 807.3 | 100 | 20 | 20 | PCE | P173 | Accessories A series | PT | Blocs de Jonction | PT11 | Série Z - blocs de jonction à raccordement à ressort | 4050118485899 | 85366990 | DE | Connecteur transversal (bloc de jonction), enfiché, Rouge, 24 A, Nombre de pôles: 20, Pas en mm: 5.10, Isolé: Oui, Largeur: 102 mm | 262 | G | 608 | CCM | 179 | 97 | 35 | MM | 7 |  |  | https://eshop.weidmueller.com/p/2108920000
2109000000 | ZQV 2.5N/50 RD | 2211.34 | 100 | 5 | 5 | PCE | P173 | Accessories A series | PT | Blocs de Jonction | PT11 | Série Z - blocs de jonction à raccordement à ressort | 4050118486001 | 85366990 | DE | Connecteur transversal (bloc de jonction), enfiché, Rouge, 24 A, Nombre de pôles: 50, Pas en mm: 5.10, Isolé: Oui, Largeur: 255 mm | 182 | G | 695 | CCM | 324 | 51 | 42 | MM | 7 |  |  | https://eshop.weidmueller.com/p/2109000000
2111230000 | SAKQB 6/10 | 152 | 100 | 10 | 10 | PCE | P100 | Terminals SAK series | PT | Blocs de Jonction | PT20 | Terminaux Qilin | 4050118440607 | 85369010 | CN | Connecteur transversal (bloc de jonction), Vissé, gris, Nombre de pôles: 10, Pas en mm: 8.00, Isolé: Non, Largeur: 6 mm | 203 | G | 162.34 | CCM | 114 | 89 | 16 | MM | 35 |  |  | https://eshop.weidmueller.com/p/2111230000
2111240000 | SAKQS 6/2 | 40.1 | 100 | 10 | 10 | PCE | P100 | Terminals SAK series | PT | Blocs de Jonction | PT20 | Terminaux Qilin | 4050118440621 | 85369010 | CN | Connecteur transversal (bloc de jonction), Largeur: 6 mm Connecteur transversal pour passage de blocs de jonction de distribution de potentiel ou transmission de signaux. | 49 | G | 56.61 | CCM | 85 | 37 | 18 | MM | 35 |  |  | https://eshop.weidmueller.com/p/2111240000
2113120000 | AP 110 BK SO | 591.2 | 100 | 10 | 10 | PCE | P420 | Empty housings electronic | PL | Composants sur CI | PL36 | Boitiers électronique (vides) | 4050118424492 | 85389099 | RO | Un flasque de fermeture pour boîtier électronique peut être fixé des deux côtés Boitiers électronique (vides) | 179 | G | 1039.104 | CCM | 123 | 96 | 88 | MM | 28 |  |  | https://eshop.weidmueller.com/p/2113120000
2113230000 | O-RI 7X1.5 VMQ | 323.4 | 100 | 1000 | 1000 | PCE | P160 | Enclosures | PS | Produits Spécifiques | PS24 | Coffrets industriels | 4050118535426 | 39269097 | DE | O-RI 7X1.5 VMQ - Repérage de fils - O-RI 7X1.5 VMQ Coffrets ATEX Weidmüller O-RI 7X1.5 VMQ Repérage de fils - O-RI 7X1.5 VMQ | 100 | G | [6 empty] | 7 |  |  | https://eshop.weidmueller.com/p/2113230000
2113240000 | SAI-CTM12 | 648.52 | 1 | 1 | 1 | PCE | W800 | Tools | PB | Connecteurs Etanches/composants passifs | PB46 | SAI Accessoires pour répartiteurs capteurs et actionneurs | 4050118424270 | 82079091 | DE | Outil de sertissage des embouts, des contacts et des cosses sur des conducteurs dénudés. | 728 | G | 1747 | CCM | 227 | 104 | 74 | MM | 42 |  |  | https://eshop.weidmueller.com/p/2113240000
2113250000 | HDC 24B TSZO 1PG29G CS | 8442.5 | 100 | 1 | 1 | PCE | P201 | Heavy duty connectors | PB | Connecteurs Etanches/composants passifs | PB72 | CIE Connecteurs industriels étanches | 4050118424560 | 85389099 | CN | Les boîtiers CIE sont parfaitement protégés grâce à un alliage injecté et à un revêtement de surface à plusieurs couches. | 386 | G | 734 | CCM | 135 | 97 | 56 | MM | 84 |  |  | https://eshop.weidmueller.com/p/2113250000
2113260000 | HDC 24B SZO 1D30.5 CS | 2599.8 | 100 | 1 | 1 | PCE | P201 | Heavy duty connectors | PB | Connecteurs Etanches/composants passifs | PB72 | CIE Connecteurs industriels étanches | 4050118424393 | 85389099 | CN | Les boîtiers CIE sont parfaitement protégés grâce à un alliage injecté et à un revêtement de surface à plusieurs couches. | 347 | G | 1253.826 | CCM | 186 | 107 | 63 | MM | 84 |  |  | https://eshop.weidmueller.com/p/2113260000
2119770000 | PB-DP SUB-D M12 180K OS | 83.3 | 1 | 1 | 1 | PCE | I673 | SAI accessories | PB | Connecteurs Etanches/composants passifs | PB46 | SAI Accessoires pour répartiteurs capteurs et actionneurs | 4050118425253 | 85366990 | HU | Connecteur Sub-D, Angle de sortie: 180° Connecteur D-Sub pour la transmission des signaux analogiques ou pour la connexion des câbles blindés. | 83 | G | 147.08 | CCM | 103 | 51 | 28 | MM | 35 |  |  | https://eshop.weidmueller.com/p/2119770000
2122910000 | AMG OD | 3.7 | 1 | 10 | 10 | PCE | E553 | Ecoline | PA | Produits Electroniques | PA52 | Alimentations | 4050118425185 | 85369010 | SK | Distribution de potentiel maxGUARD, sans fonction de protection, 12A max, avec circuits Blanc (+) et Bleu (-) | 326 | G | 1013.171 | CCM | 197 | 139 | 37 | MM | 7 |  |  | https://eshop.weidmueller.com/p/2122910000
2122920000 | AMG PD | 3.7 | 1 | 10 | 10 | PCE | E553 | Ecoline | PA | Produits Electroniques | PA52 | Alimentations | 4050118425321 | 85369010 | SK | Distribution de potentiel maxGUARD, sans fonction de protection, 12A max, avec circuit Blanc (+) | 332 | G | 1018.096 | CCM | 197 | 136 | 38 | MM | 7 |  |  | https://eshop.weidmueller.com/p/2122920000
2122930000 | AMG MD | 3.7 | 1 | 10 | 10 | PCE | E553 | Ecoline | PA | Produits Electroniques | PA52 | Alimentations | 4050118425192 | 85369010 | SK | Distribution de potentiel maxGUARD, sans fonction de protection, 12A max, avec circuit Bleu (-) | 331 | G | 960 | CCM | 196 | 136 | 36 | MM | 7 |  |  | https://eshop.weidmueller.com/p/2122930000
2122940000 | AMG XMD | 4.1 | 1 | 10 | 10 | PCE | E553 | Ecoline | PA | Produits Electroniques | PA52 | Alimentations | 4050118425406 | 85369010 | SK | Distribution de potentiel maxGUARD, sans fonction de protection, 12A max, avec circuit Bleu (-) et ajout possible de peignes Bleu pour pontage | 333 | G | 1058.68 | CCM | 199 | 140 | 38 | MM | 7 |  |  | https://eshop.weidmueller.com/p/2122940000
2123000000 | AMG PP | 2.2 | 1 | 40 | 40 | PCE | E553 | Ecoline | PA | Produits Electroniques | PA52 | Alimentations | 4050118425338 | 85472000 | RO | Plaque intermédiaire et d'extrémité pour protection contre les contacts accidentels d'éléments sous tension des blocs de jonction. | 636 | G | 3421 | CCM | 258 | 130 | 102 | MM | 7 |  |  | https://eshop.weidmueller.com/p/2123000000
2123050000 | AMG DIS | 6.6 | 1 | 10 | 10 | PCE | E553 | Ecoline | PA | Produits Electroniques | PA52 | Alimentations | 4050118425413 | 85369010 | SK | Distribution de potentiel maxGUARD, avec sectionnement des circuits Blanc (+) et Bleu (-), 12A max | 464 | G | 953 | CCM | 196 | 135 | 36 | MM | 63 |  |  | https://eshop.weidmueller.com/p/2123050000
2123070000 | CC 85/27 K MC NE SI | 113.3 | 100 | 20 | 20 | PCE | P175 | Multicard markers | PI | Produits d'Installation | PI82 | Borniers d'installation | 4050118425505 | 39269097 | DE | Repérage d’appareils, Largeur: 85 mm, Caractères imprimés: sans, Polyamide 66, argent, -40...60 °C | 148 | G | 783.87 | CCM | 265 | 87 | 34 | MM | 21 |  |  | https://eshop.weidmueller.com/p/2123070000
2123110000 | BLZP 5.08HC/02/180B SN OR BX | 141.03 | 100 | 150 | 150 | PCE | P311 | PCB-connectors 5 pin pitch | PL | Composants sur CI | PL30 | Connecteurs pour CI pas < 5mm | 4050118425710 | 85366990 | RO | Raccord enfichable du circuit imprimé avec une technologie de connexion innovante qui garantit un maniement sûr et intuitif. | 556 | G | 1486.45 | CCM | 350 | 137 | 31 | MM | 49 |  |  | https://eshop.weidmueller.com/p/2123110000
2123240000 | BLZP 5.08HC/04/180B SN OR BX | 282.04 | 100 | 78 | 78 | PCE | P311 | PCB-connectors 5 pin pitch | PL | Composants sur CI | PL30 | Connecteurs pour CI pas < 5mm | 4050118425536 | 85366990 | RO | Raccord enfichable du circuit imprimé avec une technologie de connexion innovante qui garantit un maniement sûr et intuitif. | 571 | G | 1426 | CCM | 347 | 137 | 30 | MM | 49 |  |  | https://eshop.weidmueller.com/p/2123240000
2123690000 | DEK 5 FWZ WS 1-8,+,-, | 8.1 | 100 | 500 | 500 | PCE | P177 | Terminal markers | PI | Produits d'Installation | PI80 | Repérage de fils | 4008190966744 | 39269097 | DE | Dekafix, Terminal marker, 5 x 5 mm, Pas en mm: 5.00 Weidmueller, blanc Repérage de fils | 20 | G |  | CCM |  |  |  | MM | 99 |  |  | https://eshop.weidmueller.com/p/2123690000
2123720000 | SLS 5.08/03/180B SN GN BX | 235.65 | 100 | 108 | 108 | PCE | P311 | PCB-connectors 5 pin pitch | PL | Composants sur CI | PL30 | Connecteurs pour CI pas < 5mm | 4050118425734 | 85366990 | CZ | Connecteur PCB (raccordement du conducteur), 320 V, 21.5 A, Pas en mm: 5.08, 3.31 mm², Nombre de pôles: 3, Raccordement vissé, Boîte | 567 | G | 1519 | CCM | 350 | 140 | 31 | MM | 49 |  |  | https://eshop.weidmueller.com/p/2123720000
2124020002 | IE-C6EL8UG0002U40XSH-E | 93.2 | 1 | 1 | 1 | PCE | I653 | Industrial Ethernet Cables | PB | Connecteurs Etanches/composants passifs | PB47 | Ethernet Industriel Composants Passifs | 4050118705133 | 85444290 | DE | Câble de données en cuivre (confectionné), Nombre de pôles: 8, Longueur: 0.2 m Câbles de données prêts à raccorder avec fils en cuivre. | 36 | G | 83.22 | CCM | 219 | 20 | 19 | MM | 28 |  |  | https://eshop.weidmueller.com/p/2124020002
2124020003 | IE-C6EL8UG0003U40XSH-E | 85.3 | 1 | 1 | 1 | PCE | I653 | Industrial Ethernet Cables | PB | Connecteurs Etanches/composants passifs | PB47 | Ethernet Industriel Composants Passifs | 4099987143196 |  | DE | IE-C6EL8UG0003U40XSH-E -Ethernet Industriel Composants Passifs Ethernet Industriel Composants Passifs | 41 | G | 346.68 | CCM | 180 | 107 | 18 | MM | 7 |  |  | https://eshop.weidmueller.com/p/2124020003
2124020004 | IE-C6EL8UG0004U40XSH-E | 86.27 | 1 | 1 | 1 | PCE | I653 | Industrial Ethernet Cables | PB | Connecteurs Etanches/composants passifs | PB47 | Ethernet Industriel Composants Passifs | 4099987143202 |  | DE | IE-C6EL8UG0004U40XSH-E -Ethernet Industriel Composants Passifs Ethernet Industriel Composants Passifs | 45 | G | 485.04 | CCM | 172 | 141 | 20 | MM | 7 |  |  | https://eshop.weidmueller.com/p/2124020004
2124020005 | IE-C6EL8UG0005U40XSH-E | 95.94 | 1 | 1 | 1 | PCE | I653 | Industrial Ethernet Cables | PB | Connecteurs Etanches/composants passifs | PB47 | Ethernet Industriel Composants Passifs | 4050118425543 | 85444290 | DE | Câble de données en cuivre (confectionné), Nombre de pôles: 8, Longueur: 0.5 m Câbles de données prêts à raccorder avec fils en cuivre. | 50 | G | 249.26 | CCM | 515 | 22 | 22 | MM | 42 |  |  | https://eshop.weidmueller.com/p/2124020005
2124020006 | IE-C6EL8UG0006U40XSH-E | 88.18 | 1 | 1 | 1 | PCE | I653 | Industrial Ethernet Cables | PB | Connecteurs Etanches/composants passifs | PB47 | Ethernet Industriel Composants Passifs | 4099987143219 |  | DE | IE-C6EL8UG0006U40XSH-E -Ethernet Industriel Composants Passifs Ethernet Industriel Composants Passifs | 56 | G | 397.62 | CCM | 141 | 141 | 20 | MM | 7 |  |  | https://eshop.weidmueller.com/p/2124020006
2124020010 | IE-C6EL8UG0010U40XSH-E | 100.17 | 1 | 1 | 1 | PCE | I653 | Industrial Ethernet Cables | PB | Connecteurs Etanches/composants passifs | PB47 | Ethernet Industriel Composants Passifs | 4050118425567 | 85444290 | DE | Câble de données en cuivre (confectionné), Nombre de pôles: 8, Longueur: 1 m Câbles de données prêts à raccorder avec fils en cuivre. | 76 | G | 583 | CCM | 169 | 164 | 21 | MM | 42 |  |  | https://eshop.weidmueller.com/p/2124020010
2124020020 | IE-C6EL8UG0020U40XSH-E | 109.27 | 1 | 1 | 1 | PCE | I653 | Industrial Ethernet Cables | PB | Connecteurs Etanches/composants passifs | PB47 | Ethernet Industriel Composants Passifs | 4050118425550 | 85444290 | DE | Câble de données en cuivre (confectionné), Nombre de pôles: 8, Longueur: 2 m Câbles de données prêts à raccorder avec fils en cuivre. | 122 | G | 1077.342 | CCM | 227 | 226 | 21 | MM | 42 |  |  | https://eshop.weidmueller.com/p/2124020020
2124020050 | IE-C6EL8UG0050U40XSH-E | 136.55 | 1 | 1 | 1 | PCE | I653 | Industrial Ethernet Cables | PB | Connecteurs Etanches/composants passifs | PB47 | Ethernet Industriel Composants Passifs | 4050118425741 | 85444290 | DE | Câble de données en cuivre (confectionné), Nombre de pôles: 8, Longueur: 5 m Câbles de données prêts à raccorder avec fils en cuivre. | 268 | G | 1137 | CCM | 192 | 191 | 31 | MM | 42 |  |  | https://eshop.weidmueller.com/p/2124020050
2124020077 | IE-C6EL8UG0077U40XSH-E | 154.53 | 1 | 1 | 1 | PCE | I653 | Industrial Ethernet Cables | PB | Connecteurs Etanches/composants passifs | PB47 | Ethernet Industriel Composants Passifs | 4099987093071 |  | DE | IE-C6EL8UG0077U40XSH-E -Ethernet Industriel Composants Passifs Ethernet Industriel Composants Passifs | 390 | G | 1797.4 | CCM | 220 | 215 | 38 | MM | 7 |  |  | https://eshop.weidmueller.com/p/2124020077
2124020100 | IE-C6EL8UG0100U40XSH-E | 181.78 | 1 | 1 | 1 | PCE | I653 | Industrial Ethernet Cables | PB | Connecteurs Etanches/composants passifs | PB47 | Ethernet Industriel Composants Passifs | 4050118425628 | 85444290 | DE | Câble de données en cuivre (confectionné), Nombre de pôles: 8, Longueur: 10 m Câbles de données prêts à raccorder avec fils en cuivre. | 500 | G | 1846 | CCM | 224 | 206 | 40 | MM | 49 |  |  | https://eshop.weidmueller.com/p/2124020100
2126740250 | SAIL-M8GM12W-3-2.5UK3 | 18.9 | 1 | 10 | 10 | PCE | I673 | SAI accessories | PB | Connecteurs Etanches/composants passifs | PB46 | SAI Accessoires pour répartiteurs capteurs et actionneurs | 4050118426687 | 85369010 | RO | Câbles capteurs/actionneurs confectionnés pour le raccordement de capteurs/actionneurs et pour la transmission de données. Les connecteurs débrochables sont moulés et testés. | 73 | G |  | CCM |  |  |  | MM | 56 |  | 30/09/2026 | https://eshop.weidmueller.com/p/2126740250
2126740500 | SAIL-M8GM12W-3-5.0UK3 | 22.18 | 1 | 10 | 10 | PCE | I673 | SAI accessories | PB | Connecteurs Etanches/composants passifs | PB46 | SAI Accessoires pour répartiteurs capteurs et actionneurs | 4050118436617 | 85444290 | RO | Câbles capteurs/actionneurs confectionnés pour le raccordement de capteurs/actionneurs et pour la transmission de données. Les connecteurs débrochables sont moulés et testés. | 127 | G |  | CCM |  |  |  | MM | 56 |  | 30/09/2026 | https://eshop.weidmueller.com/p/2126740500
2128330000 | BL 3.50/07/270 SN OR BX PRT | 613.86 | 100 | 50 | 50 | PCE | P310 | PCB-connectors 3 pin pitch | PL | Composants sur CI | PL30 | Connecteurs pour CI pas < 5mm | 4050118425925 | 85366990 | CZ | Raccord enfichable du circuit imprimé avec une technologie de connexion innovante qui garantit un maniement sûr et intuitif. | 355 | G | 737.704 | CCM | 101 | 88 | 83 | MM | 35 |  |  | https://eshop.weidmueller.com/p/2128330000
2128630000 | SC-SMT 3.81/03/90G 2.1SN BK RL | 129.68 | 100 | 400 | 400 | PCE | P316 | PCB-connectors 3.81 pin pitch | PL | Composants sur CI | PL30 | Connecteurs pour CI pas < 5mm | 4050118425949 | 85366930 | DE | SC-SMT 3.81/03/90G 2.1SN BK RL Composants sur CI PCB-connectors 3.81 pin pitch SC-SMT 3.81/03/90G 2.1SN BK RL Composants sur CI PCB-connectors 3.81 pin pitch | 674 | G | 5412 | CCM | 329 | 329 | 50 | MM | 7 |  |  | https://eshop.weidmueller.com/p/2128630000
2132240000 | DIPL ZSI2.5/2 | 1168 | 1000 | 1 | 1 | PCE | P172 | Accessories Z series | PT | Blocs de Jonction | PT11 | Série Z - blocs de jonction à raccordement à ressort | 4032248209842 | 39269097 | DE | DIPL ZSI2.5/2 - Série Z, Tôle d'écartement Série Z - blocs de jonction raccordement à ressort | 4.65 | G |  | CCM |  |  |  | MM | 7 |  |  | https://eshop.weidmueller.com/p/2132240000
2149670000 | BLF 5.08HC/06/180 SN OR BX PRT | 480.49 | 100 | 60 | 60 | PCE | P311 | PCB-connectors 5 pin pitch | PL | Composants sur CI | PL30 | Connecteurs pour CI pas < 5mm | 4050118426410 | 85366990 | RO | Raccord enfichable du circuit imprimé avec une technologie de connexion innovante qui garantit un maniement sûr et intuitif. | 721 | G | 1862 | CCM | 351 | 136 | 39 | MM | 49 |  |  | https://eshop.weidmueller.com/p/2149670000
2149680000 | BLF 5.08HC/06/180 SN OR BX PRT | 480.49 | 100 | 60 | 60 | PCE | P311 | PCB-connectors 5 pin pitch | PL | Composants sur CI | PL30 | Connecteurs pour CI pas < 5mm | 4050118426458 | 85366990 | DE | Raccord enfichable du circuit imprimé avec une technologie de connexion innovante qui garantit un maniement sûr et intuitif. | 719 | G | 1819 | CCM | 352 | 136 | 38 | MM | 70 |  |  | https://eshop.weidmueller.com/p/2149680000
2150860000 | BLF 5.08HC/06/180 SN OR BX PRT | 480.49 | 100 | 60 | 60 | PCE | P311 | PCB-connectors 5 pin pitch | PL | Composants sur CI | PL30 | Connecteurs pour CI pas < 5mm | 4050118426441 | 85366990 | DE | Raccord enfichable du circuit imprimé avec une technologie de connexion innovante qui garantit un maniement sûr et intuitif. | 719 | G | 1829 | CCM | 350 | 134 | 39 | MM | 49 |  |  | https://eshop.weidmueller.com/p/2150860000
2151950000 | BLF 5.08HC/06/180 SN OR BX PRT | 480.49 | 100 | 60 | 60 | PCE | P311 | PCB-connectors 5 pin pitch | PL | Composants sur CI | PL30 | Connecteurs pour CI pas < 5mm | 4050118426618 | 85366990 | DE | Raccord enfichable du circuit imprimé avec une technologie de connexion innovante qui garantit un maniement sûr et intuitif. | 718 | G | 1859.264 | CCM | 352 | 139 | 38 | MM | 49 |  |  | https://eshop.weidmueller.com/p/2151950000
2152540000 | BLF 5.08HC/04/180 SN OR BX PRT | 336.37 | 100 | 90 | 90 | PCE | P311 | PCB-connectors 5 pin pitch | PL | Composants sur CI | PL30 | Connecteurs pour CI pas < 5mm | 4050118426519 | 85366990 | DE | Raccord enfichable du circuit imprimé avec une technologie de connexion innovante qui garantit un maniement sûr et intuitif. | 728 | G | 1718 | CCM | 351 | 136 | 36 | MM | 49 |  |  | https://eshop.weidmueller.com/p/2152540000
2152550000 | BLF 5.08HC/02/180 SN OR BX PRT | 192.18 | 100 | 180 | 180 | PCE | P311 | PCB-connectors 5 pin pitch | PL | Composants sur CI | PL30 | Connecteurs pour CI pas < 5mm | 4050118426533 | 85366990 | DE | Raccord enfichable du circuit imprimé avec une technologie de connexion innovante qui garantit un maniement sûr et intuitif. | 735 | G | 1796 | CCM | 350 | 135 | 38 | MM | 49 |  |  | https://eshop.weidmueller.com/p/2152550000
2152580000 | BLF 7.62HP/09/180 SN OR BX PRT | 1304.19 | 100 | 24 | 24 | PCE | P315 | PCB-Connectors SV/BU;SU/BU | PL | Composants sur CI | PL33 | Connecteurs de puissance pour CI pas 7,62 mm, ou> | 4050118426557 | 85366990 | RO | Raccord enfichable du circuit imprimé avec une technologie de connexion innovante qui garantit un maniement sûr et intuitif. | 583 | G | 1728 | CCM | 353 | 136 | 36 | MM | 49 |  |  | https://eshop.weidmueller.com/p/2152580000
2152600000 | AP WMF2.5 SW | 86.6 | 100 | 50 | 50 | PCE | P110 | Terminals W series | PT | Blocs de Jonction | PT10 | Série W -blocs de jonction à raccordment vissé | 4050118426632 | 85472000 | RO | Plaque d’extrémité pour blocs de jonction, noir, Hauteur: 87.25 mm, Largeur: 1.5 mm, V-0, Wemid, enclipsable: Oui | 299 | G | 1175.634 | CCM | 177 | 123 | 54 | MM | 14 |  |  | https://eshop.weidmueller.com/p/2152600000
2152650500 | SAIL-VSA-5.0U-OB-0.75 | 25.2 | 1 | 1 | 1 | PCE | I673 | SAI accessories | PB | Connecteurs Etanches/composants passifs | PB46 | SAI Accessoires pour répartiteurs capteurs et actionneurs | 4050118426748 | 85444290 | CZ | Câble de vanne (confectionné), Extrémité libre - Connecteur EV, Forme boîtier A (18 mm), Longueur du câble: 5 m, PUR, noir | 255 | G | 1050 | CCM | 180 | 162 | 36 | MM | 63 |  |  | https://eshop.weidmueller.com/p/2152650500
2152660000 | SAIEW-M8B-4S-LP | 27 | 1 | 1 | 1 | PCE | I673 | SAI accessories | PL | Composants sur CI | PL38 | PCB IP 67 | 4050118426694 | 85369010 | DE | Connecteurs ronds pour transmission de courant. Le connecteur débrochable est soudé directement sur le circuit imprimé. Conception compacte avec densité de courant fort. | 118 | G | [5 empty] | MM | 63 |  |  | https://eshop.weidmueller.com/p/2152660000
2152780000 | B2CF 3.50/14/180 AU BK BX | 1511.6 | 100 | 72 | 72 | PCE | P313 | PCB-Connectors S2L/B2L Minimate | PL | Composants sur CI | PL30 | Connecteurs pour CI pas < 5mm | 4050118426762 | 85366990 | RO | Raccord enfichable du circuit imprimé avec une technologie de connexion innovante qui garantit un maniement sûr et intuitif. | 758 | G | 1801 | CCM | 351 | 135 | 38 | MM | 28 |  | 31/10/2026 | https://eshop.weidmueller.com/p/2152780000
2152860000 | TRS 5VDC 1CO AGSNO | 18.7 | 1 | 10 | 10 | PCE | E532 | Term-Series, Relais and Opto-Coupler | PA | Produits Electroniques | PA56 | Relais & Opto-coupleurs | 4050118426786 | 85364190 | CN | Interface relais, 5 V DC ±20 %, LED verte, 1 Inverseur (AgSnO) , 250 V AC, 6 A, Raccordement vissé | 355 | G | 722.496 | CCM | 106 | 96 | 71 | MM | 35 |  |  | https://eshop.weidmueller.com/p/2152860000
2152870000 | TRZ 5VDC 1CO AGSNO | 18.7 | 1 | 10 | 10 | PCE | E532 | Term-Series, Relais and Opto-Coupler | PA | Produits Electroniques | PA56 | Relais & Opto-coupleurs | 4050118426946 | 85364190 | CN | Interface relais, 5 V DC ±20 %, LED verte, 1 Inverseur (AgSnO) , 250 V AC, 6 A, Raccordement à ressort | 321 | G | 709 | CCM | 105 | 71 | 95 | MM | 84 |  |  | https://eshop.weidmueller.com/p/2152870000
2152880000 | TRS 12VDC 1CO AGSNO | 18.7 | 1 | 10 | 10 | PCE | E532 | Term-Series, Relais and Opto-Coupler | PA | Produits Electroniques | PA56 | Relais & Opto-coupleurs | 4050118426953 | 85364190 | CN | Interface relais, 12 V DC ±20 %, LED verte, 1 Inverseur (AgSnO) , 250 V AC, 6 A, Raccordement vissé | 340 | G | 698.25 | CCM | 105 | 95 | 70 | MM | 35 |  |  | https://eshop.weidmueller.com/p/2152880000
2152890000 | TRZ 12VDC 1CO AGSNO | 18.7 | 1 | 10 | 10 | PCE | E532 | Term-Series, Relais and Opto-Coupler | PA | Produits Electroniques | PA56 | Relais & Opto-coupleurs | 4050118427103 | 85364190 | CN | Interface relais, 12 V DC ±20 %, LED verte, 1 Inverseur (AgSnO) , 250 V AC, 6 A, Raccordement à ressort | 319 | G | 723.168 | CCM | 108 | 93 | 72 | MM | 84 |  |  | https://eshop.weidmueller.com/p/2152890000
2152900000 | TRS 120VAC RC 1CO AGSNO | 31.3 | 1 | 10 | 10 | PCE | E532 | Term-Series, Relais and Opto-Coupler | PA | Produits Electroniques | PA56 | Relais & Opto-coupleurs | 4050118427042 | 85364900 | CN | Interface relais, 120 V AC ±10 %, LED verte, 1 Inverseur (AgSnO) , 250 V AC, 6 A, Raccordement vissé | 355 | G | 687 | CCM | 104 | 93 | 71 | MM | 84 |  |  | https://eshop.weidmueller.com/p/2152900000
2152910000 | TRZ 120VAC RC 1CO AGSNO | 31.3 | 1 | 10 | 10 | PCE | E532 | Term-Series, Relais and Opto-Coupler | PA | Produits Electroniques | PA56 | Relais & Opto-coupleurs | 4050118427127 | 85364900 | CN | Interface relais, 120 V AC ±10 %, LED verte, 1 Inverseur (AgSnO) , 250 V AC, 6 A, Raccordement à ressort | 328 | G | 732 | CCM | 107 | 95 | 72 | MM | 35 |  |  | https://eshop.weidmueller.com/p/2152910000
2152920000 | TRS 230VAC RC 1CO AGSNO | 31.3 | 1 | 10 | 10 | PCE | E532 | Term-Series, Relais and Opto-Coupler | PA | Produits Electroniques | PA56 | Relais & Opto-coupleurs | 4050118426960 | 85364900 | CN | Interface relais, 230 V AC ±10 %, LED verte, 1 Inverseur (AgSnO) , 250 V AC, 6 A, Raccordement vissé | 355 | G | 744 | CCM | 107 | 94 | 74 | MM | 35 |  |  | https://eshop.weidmueller.com/p/2152920000
2152930000 | TRZ 230VAC RC 1CO AGSNO | 31.3 | 1 | 10 | 10 | PCE | E532 | Term-Series, Relais and Opto-Coupler | PA | Produits Electroniques | PA56 | Relais & Opto-coupleurs | 4050118426861 | 85364900 | CN | Interface relais, 230 V AC ±10 %, LED verte, 1 Inverseur (AgSnO) , 250 V AC, 6 A, Raccordement à ressort | 332 | G | 694 | CCM | 104 | 94 | 71 | MM | 35 |  |  | https://eshop.weidmueller.com/p/2152930000
2152940000 | TRS 24VUC 1CO AGSNO | 20.9 | 1 | 10 | 10 | PCE | E532 | Term-Series, Relais and Opto-Coupler | PA | Produits Electroniques | PA56 | Relais & Opto-coupleurs | 4050118427011 | 85364190 | CN | Interface relais, 24 V UC ±10 %, LED verte, 1 Inverseur (AgSnO) , 250 V AC, 6 A, Raccordement vissé | 350 | G | 698 | CCM | 105 | 95 | 70 | MM | 35 |  |  | https://eshop.weidmueller.com/p/2152940000
2152970000 | TRZ 24VUC 1CO AGSNO | 20.9 | 1 | 10 | 10 | PCE | E532 | Term-Series, Relais and Opto-Coupler | PA | Produits Electroniques | PA56 | Relais & Opto-coupleurs | 4050118426939 | 85364190 | CN | Interface relais, 24 V UC ±10 %, LED verte, 1 Inverseur (AgSnO) , 250 V AC, 6 A, Raccordement à ressort | 331 | G | 712.32 | CCM | 106 | 96 | 70 | MM | 84 |  |  | https://eshop.weidmueller.com/p/2152970000
2153060000 | TRS 48VUC 1CO AGSNO | 26.3 | 1 | 10 | 10 | PCE | E532 | Term-Series, Relais and Opto-Coupler | PA | Produits Electroniques | PA56 | Relais & Opto-coupleurs | 4050118427202 | 85364190 | CN | Interface relais, 48 V UC ±10 %, LED verte, 1 Inverseur (AgSnO) , 250 V AC, 6 A, Raccordement vissé | 360 | G | 746.496 | CCM | 108 | 96 | 72 | MM | 35 |  |  | https://eshop.weidmueller.com/p/2153060000
2153080000 | TRZ 48VUC 1CO AGSNO | 26.3 | 1 | 10 | 10 | PCE | E532 | Term-Series, Relais and Opto-Coupler | PA | Produits Electroniques | PA56 | Relais & Opto-coupleurs | 4050118426823 | 85364190 | CN | Interface relais, 48 V UC ±10 %, LED verte, 1 Inverseur (AgSnO) , 250 V AC, 6 A, Raccordement à ressort | 330 | G | 676.2 | CCM | 105 | 92 | 70 | MM | 84 |  |  | https://eshop.weidmueller.com/p/2153080000
2153550000 | TRS 60VUC 1CO AGSNO | 26.3 | 1 | 10 | 10 | PCE | E532 | Term-Series, Relais and Opto-Coupler | PA | Produits Electroniques | PA56 | Relais & Opto-coupleurs | 4050118427141 | 85364190 | CN | Interface relais, 60 V UC ±10 %, LED verte, 1 Inverseur (AgSnO) , 250 V AC, 6 A, Raccordement vissé | 351 | G | 676 | CCM | 105 | 92 | 70 | MM | 84 |  |  | https://eshop.weidmueller.com/p/2153550000
2153560000 | TRZ 60VUC 1CO AGSNO | 26.3 | 1 | 10 | 10 | PCE | E532 | Term-Series, Relais and Opto-Coupler | PA | Produits Electroniques | PA56 | Relais & Opto-coupleurs | 4050118427226 | 85364190 | CN | Interface relais, 60 V UC ±10 %, LED verte, 1 Inverseur (AgSnO) , 250 V AC, 6 A, Raccordement à ressort | 313 | G | 722 | CCM | 107 | 95 | 71 | MM | 84 |  |  | https://eshop.weidmueller.com/p/2153560000
2153570000 | TRS 120VUC 1CO AGSNO | 26.3 | 1 | 10 | 10 | PCE | E532 | Term-Series, Relais and Opto-Coupler | PA | Produits Electroniques | PA56 | Relais & Opto-coupleurs | 4050118427110 | 85364900 | CN | Interface relais, 120 V UC ±10 %, LED verte, 1 Inverseur (AgSnO) , 250 V AC, 6 A, Raccordement vissé | 351 | G | 710.64 | CCM | 105 | 94 | 72 | MM | 35 |  |  | https://eshop.weidmueller.com/p/2153570000
2153580000 | TRZ 120VUC 1CO AGSNO | 26.3 | 1 | 10 | 10 | PCE | E532 | Term-Series, Relais and Opto-Coupler | PA | Produits Electroniques | PA56 | Relais & Opto-coupleurs | 4050118427028 | 85364900 | CN | Interface relais, 120 V UC ±10 %, LED verte, 1 Inverseur (AgSnO) , 250 V AC, 6 A, Raccordement à ressort | 335 | G | 744.506 | CCM | 107 | 98 | 71 | MM | 35 |  |  | https://eshop.weidmueller.com/p/2153580000
2153590000 | TRS 230VUC 1CO AGSNO | 26.3 | 1 | 10 | 10 | PCE | E532 | Term-Series, Relais and Opto-Coupler | PA | Produits Electroniques | PA56 | Relais & Opto-coupleurs | 4050118426847 | 85364900 | CN | Interface relais, 230 V UC ±10 %, LED verte, 1 Inverseur (AgSnO) , 250 V AC, 6 A, Raccordement vissé | 355 | G | 707 | CCM | 106 | 94 | 71 | MM | 35 |  |  | https://eshop.weidmueller.com/p/2153590000
2153690000 | TRZ 230VUC 1CO AGSNO | 26.3 | 1 | 10 | 10 | PCE | E532 | Term-Series, Relais and Opto-Coupler | PA | Produits Electroniques | PA56 | Relais & Opto-coupleurs | 4050118427165 | 85364900 | CN | Interface relais, 230 V UC ±10 %, LED verte, 1 Inverseur (AgSnO) , 250 V AC, 6 A, Raccordement à ressort | 310 | G | 760 | CCM | 107 | 96 | 74 | MM | 84 |  |  | https://eshop.weidmueller.com/p/2153690000
2158440000 | KOPL DKT 4 1827 | 33.8 | 100 | 18 | 18 | PCE | P420 | Empty housings electronic | PL | Composants sur CI | PL36 | Boitiers électronique (vides) | 4008190461942 | 39269097 | DE | KOPL DKT 4 1827 - Petits boîtiers, Face avant, Accessoires Boitiers électronique (vides) | 5.94 | G |  | CCM |  |  |  | MM | 7 |  | 30/06/2026 | https://eshop.weidmueller.com/p/2158440000
2168220000 | IE-PCB-M12X-S-90 | 42.96 | 1 | 10 | 10 | PCE | I652 | Industrial Ethernet Connector | PL | Composants sur CI | PL38 | PCB IP 67 | 4050118427233 | 85366990 | HU | Connecteur mâle rond, installation (technique de raccordement de circuits imprimés), M12, Nombre de pôles: 8 | 142 | G | 330.56 | CCM | 159 | 99 | 21 | MM | 35 |  |  | https://eshop.weidmueller.com/p/2168220000
2173200000 | PJ ADV STRE MZ | 2032.35 | 100 | 1 | 1 | PCE | D900 | Miscellaneous | PI | Produits d'Installation | PI84 | Accessoires pour l'installation | 4050118427288 | 73202085 | DE | PJ ADV STRE MZ - Systèmes d'impression Systèmes d'impression Weidmüller PJ ADV STRE MZ Accessoires Systèmes d'impression | 36 | G | 268.8 | CCM | 120 | 80 | 28 | MM | 7 |  |  | https://eshop.weidmueller.com/p/2173200000
2174970000 | ZB SAK2.5 KU | 56.07 | 100 | 2000 | 2000 | PCE | D900 | Miscellaneous | PT | Blocs de Jonction | PT13 | Série SAK - blocs de jonction | 4008190398408 | 85389099 | DE | ZB SAK2.5 KU - Série SAK - blocs de jonction -ZB SAK2.5 KU Série SAK - blocs de jonction | 1604 | G | 2000 | CCM | 50 | 200 | 200 | MM | 7 |  |  | https://eshop.weidmueller.com/p/2174970000
2183160005 | PAC-S300-HE20-U-V0-0M5 | 118.811 | 1 | 1 | 1 | PCE | I675 | SPS connecting cable | PL | Composants sur CI | PL35 | Connecteurs STV, RSV / autres | 4099986596658 | 85444290 | ES | Fil de circuit imprimé, Câble LiYY, 0.5 m, 0.25 mm² Câbles confectionnés pour raccordement électrique et transmission de données entre l'API et l'interface API. | 164 | G | 22.445 | CCM | 500 | 6.7 | 6.7 | MM | 28 |  |  | https://eshop.weidmueller.com/p/2183160005
2183160010 | PAC-S300-HE20-U-V0-1M | 122.1066 | 1 | 1 | 1 | PCE | I675 | SPS connecting cable | PL | Composants sur CI | PL35 | Connecteurs STV, RSV / autres | 4032248263981 | 85444290 | ES | Fil de circuit imprimé, Câble LiYY, 1 m, 0.25 mm² Câbles confectionnés pour raccordement électrique et transmission de données entre l'API et l'interface API. | 155 | G | 305 | CCM | 213 | 213 | 7 | MM | 7 |  |  | https://eshop.weidmueller.com/p/2183160010
2183160015 | PAC-S300-HE20-U-V0-1M5 | 125.2174 | 1 | 1 | 1 | PCE | I675 | SPS connecting cable | PL | Composants sur CI | PL35 | Connecteurs STV, RSV / autres | 4099986596665 | 85444290 | ES | Fil de circuit imprimé, Câble LiYY, 1.5 m, 0.25 mm² Câbles confectionnés pour raccordement électrique et transmission de données entre l'API et l'interface API. | 266 | G | 0.61 | CDM | 213.4 | 213.4 | 13.4 | MM | 28 |  |  | https://eshop.weidmueller.com/p/2183160015
2183160020 | PAC-S300-HE20-U-V0-2M | 128.436 | 1 | 1 | 1 | PCE | I675 | SPS connecting cable | PL | Composants sur CI | PL35 | Connecteurs STV, RSV / autres | 4099986596672 | 85444290 | ES | Fil de circuit imprimé, Câble LiYY, 2 m, 0.25 mm² Câbles confectionnés pour raccordement électrique et transmission de données entre l'API et l'interface API. | 317 | G | 0.61 | CDM | 213.4 | 213.4 | 13.4 | MM | 28 |  |  | https://eshop.weidmueller.com/p/2183160020
2183160025 | PAC-S300-HE20-U-V0-2M5 | 131.6392 | 1 | 1 | 1 | PCE | I675 | SPS connecting cable | PL | Composants sur CI | PL35 | Connecteurs STV, RSV / autres | 4099986596689 | 85444290 | ES | Fil de circuit imprimé, Câble LiYY, 2.5 m, 0.25 mm² Câbles confectionnés pour raccordement électrique et transmission de données entre l'API et l'interface API. | 368 | G | 0.61 | CDM | 213.4 | 213.4 | 13.4 | MM | 28 |  |  | https://eshop.weidmueller.com/p/2183160025
2183160030 | PAC-S300-HE20-U-V0-3M | 134.8424 | 1 | 1 | 1 | PCE | I675 | SPS connecting cable | PL | Composants sur CI | PL35 | Connecteurs STV, RSV / autres | 4099986596696 | 85444290 | ES | Fil de circuit imprimé, Câble LiYY, 3 m, 0.25 mm² Câbles confectionnés pour raccordement électrique et transmission de données entre l'API et l'interface API. | 419 | G | 0.689 | CDM | 226.8 | 226.8 | 13.4 | MM | 28 |  |  | https://eshop.weidmueller.com/p/2183160030
2183160035 | PAC-S300-HE20-U-V0-3M5 | 138.061 | 1 | 1 | 1 | PCE | I675 | SPS connecting cable | PL | Composants sur CI | PL35 | Connecteurs STV, RSV / autres | 4099986596702 | 85444290 | ES | Fil de circuit imprimé, Câble LiYY, 3.5 m, 0.25 mm² Câbles confectionnés pour raccordement électrique et transmission de données entre l'API et l'interface API. | 470 | G | 0.689 | CDM | 226.8 | 226.8 | 13.4 | MM | 28 |  |  | https://eshop.weidmueller.com/p/2183160035
2183160040 | PAC-S300-HE20-U-V0-4M | 141.2642 | 1 | 1 | 1 | PCE | I675 | SPS connecting cable | PL | Composants sur CI | PL35 | Connecteurs STV, RSV / autres | 4099986596719 | 85444290 | ES | Fil de circuit imprimé, Câble LiYY, 4 m, 0.25 mm² Câbles confectionnés pour raccordement électrique et transmission de données entre l'API et l'interface API. | 521 | G | 1.034 | CDM | 226.8 | 226.8 | 20.1 | MM | 28 |  |  | https://eshop.weidmueller.com/p/2183160040
2183160050 | PAC-S300-HE20-U-V0-5M | 147.686 | 1 | 1 | 1 | PCE | I675 | SPS connecting cable | PL | Composants sur CI | PL35 | Connecteurs STV, RSV / autres | 4099986596726 | 85444290 | ES | Fil de circuit imprimé, Câble LiYY, 5 m, 0.25 mm² Câbles confectionnés pour raccordement électrique et transmission de données entre l'API et l'interface API. | 623 | G | 1.034 | CDM | 226.8 | 226.8 | 20.1 | MM | 28 |  |  | https://eshop.weidmueller.com/p/2183160050
2183160100 | PAC-S300-HE20-U-V0-10M | 179.7642 | 1 | 1 | 1 | PCE | I675 | SPS connecting cable | PL | Composants sur CI | PL35 | Connecteurs STV, RSV / autres | 4099986596733 | 85444290 | ES | Fil de circuit imprimé, Câble LiYY, 10 m, 0.25 mm² Câbles confectionnés pour raccordement électrique et transmission de données entre l'API et l'interface API. | 1133 | G | 1.546 | CDM | 240.2 | 240.2 | 26.8 | MM | 28 |  |  | https://eshop.weidmueller.com/p/2183160100
2183170005 | PAC-S300-HE40-U-V0-0M5 | 238.5152 | 1 | 1 | 1 | PCE | I675 | SPS connecting cable | PL | Composants sur CI | PL35 | Connecteurs STV, RSV / autres | 4099986592810 | 85444290 | ES | Fil de circuit imprimé, Câble LiYY, 0.5 m, 0.25 mm² Câbles confectionnés pour raccordement électrique et transmission de données entre l'API et l'interface API. | 222 | G | 22.445 | CCM | 500 | 6.7 | 6.7 | MM | 28 |  |  | https://eshop.weidmueller.com/p/2183170005
2183170010 | PAC-S300-HE40-U-V0-1M | 248.094 | 1 | 1 | 1 | PCE | I675 | SPS connecting cable | PL | Composants sur CI | PL35 | Connecteurs STV, RSV / autres | 4032248264391 | 85444290 | ES | Fil de circuit imprimé, Câble LiYY, 1 m, 0.25 mm² Câbles confectionnés pour raccordement électrique et transmission de données entre l'API et l'interface API. | 382 | G | 305 | CCM | 213 | 213 | 7 | MM | 7 |  |  | https://eshop.weidmueller.com/p/2183170010
2183170015 | PAC-S300-HE40-U-V0-1M5 | 257.642 | 1 | 1 | 1 | PCE | I675 | SPS connecting cable | PL | Composants sur CI | PL35 | Connecteurs STV, RSV / autres | 4099986592827 | 85444290 | ES | Fil de circuit imprimé, Câble LiYY, 1.5 m, 0.25 mm² Câbles confectionnés pour raccordement électrique et transmission de données entre l'API et l'interface API. | 422 | G | 0.61 | CDM | 213.4 | 213.4 | 13.4 | MM | 28 |  |  | https://eshop.weidmueller.com/p/2183170015
2183170020 | PAC-S300-HE40-U-V0-2M | 267.2054 | 1 | 1 | 1 | PCE | I675 | SPS connecting cable | PL | Composants sur CI | PL35 | Connecteurs STV, RSV / autres | 4099986592834 | 85444290 | ES | Fil de circuit imprimé, Câble LiYY, 2 m, 0.25 mm² Câbles confectionnés pour raccordement électrique et transmission de données entre l'API et l'interface API. | 522 | G | 0.61 | CDM | 213.4 | 213.4 | 13.4 | MM | 28 |  |  | https://eshop.weidmueller.com/p/2183170020
2183170025 | PAC-S300-HE40-U-V0-2M5 | 276.7534 | 1 | 1 | 1 | PCE | I675 | SPS connecting cable | PL | Composants sur CI | PL35 | Connecteurs STV, RSV / autres | 4099986592841 | 85444290 | ES | Fil de circuit imprimé, Câble LiYY, 2.5 m, 0.25 mm² Câbles confectionnés pour raccordement électrique et transmission de données entre l'API et l'interface API. | 787 | G | 4656.96 | CCM | 336 | 154 | 90 | MM | 28 |  |  | https://eshop.weidmueller.com/p/2183170025
2183170030 | PAC-S300-HE40-U-V0-3M | 286.3168 | 1 | 1 | 1 | PCE | I675 | SPS connecting cable | PL | Composants sur CI | PL35 | Connecteurs STV, RSV / autres | 4099986592858 | 85444290 | ES | Fil de circuit imprimé, Câble LiYY, 3 m, 0.25 mm² Câbles confectionnés pour raccordement électrique et transmission de données entre l'API et l'interface API. | 722 | G | 0.689 | CDM | 226.8 | 226.8 | 13.4 | MM | 28 |  |  | https://eshop.weidmueller.com/p/2183170030
2183170035 | PAC-S300-HE40-U-V0-3M5 | 295.8802 | 1 | 1 | 1 | PCE | I675 | SPS connecting cable | PL | Composants sur CI | PL35 | Connecteurs STV, RSV / autres | 4099986592865 | 85444290 | ES | Fil de circuit imprimé, Câble LiYY, 3.5 m, 0.25 mm² Câbles confectionnés pour raccordement électrique et transmission de données entre l'API et l'interface API. | 822 | G | 0.689 | CDM | 226.8 | 226.8 | 13.4 | MM | 28 |  |  | https://eshop.weidmueller.com/p/2183170035
2183170040 | PAC-S300-HE40-U-V0-4M | 305.4436 | 1 | 1 | 1 | PCE | I675 | SPS connecting cable | PL | Composants sur CI | PL35 | Connecteurs STV, RSV / autres | 4099986592872 | 85444290 | ES | Fil de circuit imprimé, Câble LiYY, 4 m, 0.25 mm² Câbles confectionnés pour raccordement électrique et transmission de données entre l'API et l'interface API. | 922 | G | 1.034 | CDM | 226.8 | 226.8 | 20.1 | MM | 28 |  |  | https://eshop.weidmueller.com/p/2183170040
2183170050 | PAC-S300-HE40-U-V0-5M | 324.5704 | 1 | 1 | 1 | PCE | I675 | SPS connecting cable | PL | Composants sur CI | PL35 | Connecteurs STV, RSV / autres | 4099986592889 | 85444290 | ES | Fil de circuit imprimé, Câble LiYY, 5 m, 0.25 mm² Câbles confectionnés pour raccordement électrique et transmission de données entre l'API et l'interface API. | 1122 | G | 1.034 | CDM | 226.8 | 226.8 | 20.1 | MM | 28 |  |  | https://eshop.weidmueller.com/p/2183170050
2183170060 | PAC-S300-HE40-U-V0-6M | 343.6202 | 1 | 1 | 1 | PCE | I675 | SPS connecting cable | PL | Composants sur CI | PL35 | Connecteurs STV, RSV / autres | 4032248303953 | 85444290 | ES | Fil de circuit imprimé, Câble LiYY, 6 m, 0.25 mm² Câbles confectionnés pour raccordement électrique et transmission de données entre l'API et l'interface API. | 1609 | G | 1034 | CCM | 227 | 227 | 20 | MM | 7 |  |  | https://eshop.weidmueller.com/p/2183170060
2183170100 | PAC-S300-HE40-U-V0-10M | 420.1736 | 1 | 1 | 1 | PCE | I675 | SPS connecting cable | PL | Composants sur CI | PL35 | Connecteurs STV, RSV / autres | 4099986592896 | 85444290 | ES | Fil de circuit imprimé, Câble LiYY, 10 m, 0.25 mm² Câbles confectionnés pour raccordement électrique et transmission de données entre l'API et l'interface API. | 2122 | G | 1.546 | CDM | 240.2 | 240.2 | 26.8 | MM | 28 |  |  | https://eshop.weidmueller.com/p/2183170100
2183200000 | ZVL 1.5/6 BR | 576.3 | 100 | 1 | 1 | PCE | P120 | Terminals Z series | PT | Blocs de Jonction | PT11 | Série Z - blocs de jonction à raccordement à ressort | 4032248787920 | 85369010 | DE | Connecteur pour le montage de blocs de jonction supplémentaires. Rapide et facile à brancher. | 7.68 | G |  | CCM |  |  |  | MM | 7 |  |  | https://eshop.weidmueller.com/p/2183200000
2186690000 | STB 6.9/2.3/M3 WTR2.5 | 277.2 | 1000 | 1 | 1 | PCE | P171 | Accessories W series | PT | Blocs de Jonction | PT10 | Série W -blocs de jonction à raccordment vissé | 4008190384432 | 85369010 | DE | Série W -blocs de jonction à raccordment vissé Série W -blocs de jonction à raccordment vissé | 0.66 | G |  | CCM |  |  |  | MM | 7 |  |  | https://eshop.weidmueller.com/p/2186690000
2188040000 | LOESEHEBEL F.BL 3.5 SW 1885 | 43.22 | 100 | 1 | 1 | PCE | P310 | PCB-connectors 3 pin pitch | PL | Composants sur CI | PL39 | Accessoires/échantillons/autres | 4050118069761 | 85389099 | DE | LOESEHEBEL F.BL 3.5 SW 1885 - Accessoires/échantillons/autres Accessoires/échantillons/autres | 0.302 | G | [5 empty] | MM | 7 |  |  | https://eshop.weidmueller.com/p/2188040000
2198320000 | LP 15.00/01/90 4.5SN BK BX | 143.65 | 100 | 1 | 1 | PCE | D900 | Miscellaneous | PL | Composants sur CI | PL32 | Blocs de jonction pour CI pas > 10mm | 4008190881467 | 85369010 | DE | LP 15.00/01/90 4.5SN BK BX - Bloc de jonction pour circuit imprimé Blocs de jonction pour CI pas > 10mm | 3.32 | G |  | CCM |  |  |  | MM | 7 |  |  | https://eshop.weidmueller.com/p/2198320000
2198360000 | KOPL DKT4/5 ESD 1816 | 45 | 100 | 18 | 18 | PCE | P420 | Empty housings electronic | PL | Composants sur CI | PL36 | Boitiers électronique (vides) | 4008190967253 | 39269097 | DE | Petits boîtiers, OMNIMATE Housing - TERMINALBOX beige, Face avant, Largeur: 6 Boitiers électronique (vides) | 6.84 | G |  | CCM |  |  |  | MM | 7 |  |  | https://eshop.weidmueller.com/p/2198360000
2200660000 | VP GHSS 1816 | 5270 | 1000 | 1 | 1 | PCE | D900 | Miscellaneous | PA | Produits Electroniques | PA59 | Accessoires - Pièces de rechange/produits PA | 4032248050895 | 39269097 | DE | Accessoires - Pièces de rechange/produits PA -VP GHSS 1816 Accessoires - Pièces de rechange/produits PA | 0.4 | G |  | CCM |  |  |  | MM | 7 |  |  | https://eshop.weidmueller.com/p/2200660000
2200740000 | SLA BB 1R SW 1885 | 44.56 | 100 | 1 | 1 | PCE | P311 | PCB-connectors 5 pin pitch | PL | Composants sur CI | PL39 | Accessoires/échantillons/autres | 4008190963767 | 85389099 | DE | Connecteur pour circuit imprimé, Accessoires, Bloc de fixation, noir, Nombre de pôles: 1 | 0.745 | G |  | CCM |  |  |  | MM | 7 |  |  | https://eshop.weidmueller.com/p/2200740000
2224040000 | KOPL MCZ 1.5 1816 | 7.9 | 100 | 18 | 18 | PCE | P420 | Empty housings electronic | PL | Composants sur CI | PL36 | Boitiers électronique (vides) | 4008190967413 | 39269097 | DE | Protection basculante (petit boîtier), Largeur: 5.9 , Plastique, transparent Le couvercle articulé est utilisé pour marquer et accéder aux potentiomètres et aux indicateurs d'état. | 2.88 | G | 18 | CCM | 60 | 50 | 6 | MM | 21 |  |  | https://eshop.weidmueller.com/p/2224040000
2224220000 | GH MCZ1.5 1674 | 5.1 | 1 | 100 | 100 | PCE | P420 | Empty housings electronic | PL | Composants sur CI | PL36 | Boitiers électronique (vides) | 4008190967420 | 85389099 |  | Élément de base (Boîtier électronique), IP20 en condition installée, Plastique, gris-beige, Largeur: 6 mm | 1237 | G | 4533 | CCM | 70 | 185 | 350 | MM | 7 |  |  | https://eshop.weidmueller.com/p/2224220000
2224240000 | RA MCZ1.5 DKBG 1674 | 3.7 | 1 | 25 | 25 | PCE | P420 | Empty housings electronic | PL | Composants sur CI | PL36 | Boitiers électronique (vides) | 4032248126262 | 39269097 | DE | Cadre d'extension (petit boîtier), Largeur: 8.5 , IP20 en condition installée, Plastique, gris-beige | 218 | G | 1046 | CCM | 205 | 100 | 51 | MM | 63 |  |  | https://eshop.weidmueller.com/p/2224240000
2224380000 | SMSE LN FE MCZ 1.5 | 61.3 | 100 | 500 | 500 | PCE | P420 | Empty housings electronic | PL | Composants sur CI | PL36 | Boitiers électronique (vides) | 4008190967437 | 85389099 | DE | Bloc de jonction pour circuit imprimé (terminal imprimé, terminal carte) pour une transmission simple et sûre des données directement vers l'API. | 391 | G |  | CCM |  |  |  | MM | 7 |  |  | https://eshop.weidmueller.com/p/2224380000
2224390000 | SMSE KU FE MCZ 1.5 | 60.6 | 100 | 500 | 500 | PCE | P420 | Empty housings electronic | PL | Composants sur CI | PL36 | Boitiers électronique (vides) | 4008190967444 | 85389099 | DE | Bloc de jonction pour circuit imprimé (terminal imprimé, terminal carte) pour une transmission simple et sûre des données directement vers l'API. | 362.5 | G |  | CCM |  |  |  | MM | 28 |  |  | https://eshop.weidmueller.com/p/2224390000
2226380000 | KOFE ZDL2.5S | 182 | 1000 | 1 | 1 | PCE | P420 | Empty housings electronic | PT | Blocs de Jonction | PT11 | Série Z - blocs de jonction à raccordement à ressort | 4032248284191 | 85389099 | DE | KOFE ZDL2.5S - Série Z, Ressort de contact Série Z - blocs de jonction raccordement à ressort | 0.195 | G |  | CCM |  |  |  | MM | 7 |  |  | https://eshop.weidmueller.com/p/2226380000
2226500000 | WQV 10/6 | 364 | 100 | 20 | 20 | PCE | P171 | Accessories W series | PT | Blocs de Jonction | PT10 | Série W -blocs de jonction à raccordment vissé | 4032248793761 | 85369010 | DE | Connecteur transversal (bloc de jonction), Vissé, jaune, 63 A, Nombre de pôles: 6, Pas en mm: 9.90, Isolé: Oui, Largeur: 7.55 mm | 249 | G | 271.72 | CCM | 89 | 71 | 43 | MM | 28 |  |  | https://eshop.weidmueller.com/p/2226500000
2232830000 | KLSC M2.5X7 SAK2.5 | 1840 | 10000 | 1 | 1 | PCE | P180 | Single parts | PT | Blocs de Jonction | PT13 | Série SAK - blocs de jonction | 4008190398392 | 73181558 | DE | KLSC M2.5X7 SAK2.5 - Connecteur transversal (bloc de jonction) Série SAK - blocs de jonction | 0.363 | G |  | CCM |  |  |  | MM | 7 |  |  | https://eshop.weidmueller.com/p/2232830000
2234520000 | ZB WDU4 | 20.63 | 100 | 1000 | 1000 | PCE | D900 | Miscellaneous | PT | Blocs de Jonction | PT10 | Série W -blocs de jonction à raccordment vissé | 4008190039233 | 85389099 | DE | ZB WDU4 - ZB WDU4 -OEM OEM Weidmüller ZB WDU4 OEM ZB WDU4 ZB WDU4 -OEM Weidmüller | [8 empty] | 7 |  |  | https://eshop.weidmueller.com/p/2234520000
2235820000 | GH SS 16 H20 1808 | 615 | 100 | 1 | 1 | PCE | P420 | Empty housings electronic | PS | Produits Spécifiques | PS29 | Accessoires spécifiques | 4032248056958 | 85389099 | DE | GH SS 16 H20 1808 - Accessoires spécifiques - GH SS 16 H20 1808 Accessoires spécifiques | 49.7 | G |  | CCM |  |  |  | MM | 7 |  |  | https://eshop.weidmueller.com/p/2235820000
2242630000 | B2E/38-INSUM 1676 | 674.9 | 100 | 100 | 100 | PCE | D900 | Miscellaneous | PS | Produits Spécifiques | PS29 | Accessoires spécifiques | 4032248020508 | 85472000 | DE | B2E/38-INSUM 1676 - Accessoires spécifiques -B2E/38-INSUM 1676 Accessoires spécifiques | 21 | G |  | CCM |  |  |  | MM | 7 |  |  | https://eshop.weidmueller.com/p/2242630000
2244890000 | AP 90 OR 1665 | 247.76 | 100 | 1 | 1 | PCE | D900 | Miscellaneous | PL | Composants sur CI | PL36 | Boitiers électronique (vides) | 4032248005666 | 85389099 | DE | AP 90 OR 1665 - Boitiers électronique (vides) -AP 90 OR 1665 Boitiers électronique (vides) | 2.336 | G |  | CCM |  |  |  | MM | 7 |  |  | https://eshop.weidmueller.com/p/2244890000
2245920000 | CLIP F.LIGHT INDICATOR 2029 | 79.22 | 100 | 1000 | 1000 | PCE | D900 | Miscellaneous | PL | Composants sur CI | PL39 | Accessoires/échantillons/autres | 4032248569342 | 39269097 | DE | CLIP F.LIGHT INDICATOR 2029 - Accessoires/échantillons/autres Accessoires/échantillons/autres | 100 | G |  | CCM |  |  |  | MM | 7 |  |  | https://eshop.weidmueller.com/p/2245920000
2246070000 | BLZ 5.08/02/180 SN OR BX PRT | 194.31 | 100 | 180 | 180 | PCE | D900 | Miscellaneous | PA | Produits Electroniques | PA54 | Convertisseurs analogiques | 4032248017843 | 85369010 | DE | Connecteur débrochable pour circuit imprimé (raccordement filaire), 5.08 mm, Nombre de pôles: 2, Raccordement vissé | 641 | G | 1514.66 | CCM | 349 | 140 | 31 | MM | 63 |  |  | https://eshop.weidmueller.com/p/2246070000
2246080000 | BLZ 5.08/02/180 SN OR PRT | 194.31 | 100 | 100 | 100 | PCE | D900 | Miscellaneous | PA | Produits Electroniques | PA54 | Convertisseurs analogiques | 4032248017874 | 85369010 | DE | BLZ 5.08/02/180 SN OR PRT - Convertisseurs analogiques Convertisseurs analogiques | 335 | G |  | CCM |  |  |  | MM | 7 |  |  | https://eshop.weidmueller.com/p/2246080000
2246090000 | BLZ 5.08/02/180 SN OR PRT | 194.31 | 100 | 100 | 100 | PCE | D900 | Miscellaneous | PA | Produits Electroniques | PA54 | Convertisseurs analogiques | 4032248017850 | 85369010 | DE | BLZ 5.08/02/180 SN OR PRT - Convertisseurs analogiques Convertisseurs analogiques | 335 | G |  | CCM |  |  |  | MM | 7 |  |  | https://eshop.weidmueller.com/p/2246090000
2246100000 | BLZ 5.08/02/180 SN OR BX PRT | 194.31 | 100 | 180 | 180 | PCE | D900 | Miscellaneous | PA | Produits Electroniques | PA54 | Convertisseurs analogiques | 4032248017867 | 85369010 | DE | Raccord enfichable du circuit imprimé avec une technologie de connexion innovante qui garantit un maniement sûr et intuitif. | 632 | G | 1428 | CCM | 350 | 136 | 30 | MM | 77 |  |  | https://eshop.weidmueller.com/p/2246100000
2269800000 | KLBUE 4-6 Z/1 | 1556.41 | 100 | 10 | 10 | PCE | P140 | Other terminals | PT | Blocs de Jonction | PT15 | KLBU - raccordement des câbles blindés | 4032248264551 | 85369010 | DE | KLBUE 4-6 Z/1 - Étriers, Étrier de serrage KLBU - raccordement des câbles blindés | 36 | G | 77.14 | CCM | 70 | 58 | 19 | MM | 28 |  |  | https://eshop.weidmueller.com/p/2269800000
2277700000 | EBGH MSA ZB 1676 | 410 | 100 | 50 | 50 | PCE | P420 | Empty housings electronic | PL | Composants sur CI | PL36 | Boitiers électronique (vides) | 4032248305483 | 85389099 | DE | Étrier avec vis, OMNIMATE Housing - MICROBOX gris gravier Boitiers électronique (vides) | 590 | G | [6 empty] | 7 |  |  | https://eshop.weidmueller.com/p/2277700000
2277720000 | GHDE MSA ZB O.FR 1676 | 328 | 100 | 50 | 50 | PCE | P420 | Empty housings electronic | PL | Composants sur CI | PL36 | Boitiers électronique (vides) | 4032248305490 | 85389099 | DE | Petits boîtiers, OMNIMATE Housing - MICROBOX gris gravier Boitiers électronique (vides) | 321.5 | G | [6 empty] | 7 |  |  | https://eshop.weidmueller.com/p/2277720000
2277730000 | GHDE MSA ZF O.FE 1676 | 328 | 100 | 75 | 75 | PCE | P420 | Empty housings electronic | PL | Composants sur CI | PL36 | Boitiers électronique (vides) | 4050118736311 | 39269097 | DE | GHDE MSA ZF O.FE 1676 - Boitiers électronique (vides) Boitiers électronique (vides) | 7 | G |  | CCM |  |  |  | MM | 99 |  |  | https://eshop.weidmueller.com/p/2277730000
2279280000 | GHDE MSA ZB FR 12 1676 | 328 | 100 | 50 | 50 | PCE | P420 | Empty housings electronic | PL | Composants sur CI | PL36 | Boitiers électronique (vides) | 4032248570577 | 85389099 | DE | Étrier avec vis, OMNIMATE Housing - MICROBOX gris gravier Boitiers électronique (vides) | 320 | G | [6 empty] | 7 |  |  | https://eshop.weidmueller.com/p/2279280000
2279300000 | GHDE MSA ZF 1676 | 328 | 100 | 50 | 50 | PCE | P420 | Empty housings electronic | PL | Composants sur CI | PL36 | Boitiers électronique (vides) | 4032248374113 | 39269097 | DE | Étrier avec vis, OMNIMATE Housing - MICROBOX gris gravier Boitiers électronique (vides) | 6 | G |  | CCM |  |  |  | MM | 7 |  |  | https://eshop.weidmueller.com/p/2279300000
2282820000 | ULSB A5.3/10 M5 | 1410 | 10000 | 1 | 1 | PCE | P179 | Accessories others | PT | Blocs de Jonction | PT19 | Rails-accessoires (PT19) | 4050118720273 | 73182200 | DE | ULSB A5.3/10 M5 - Série SAK - blocs de jonction Rails-accessoires (PT19) Weidmüller | 0.396 | G |  | CCM |  |  |  | MM | 99 |  |  | https://eshop.weidmueller.com/p/2282820000
2283750000 | LX 15.00/09/90 4.5SN BK BX | 3927.67 | 100 | 10 | 10 | PCE | P304 | PCB-termianls more and 4 qmm standard | PL | Composants sur CI | PL34 | Blocs de jonction de puissance pour CI pas 6mm ou > | 4050118428728 | 85366990 | RO | Bloc de jonction pour circuit imprimé, 1000 V, 101 A, Pas en mm: 15.00, 25 mm², Nombre de pôles: 9, Raccordement vissé, Raccordement soudé THT, 90°, B | 1552 | G | 1745 | CCM | 295 | 91 | 65 | MM | 56 |  | 31/03/2027 | https://eshop.weidmueller.com/p/2283750000
2284670000 | IE-FM5D2UE0015MLD0ST0X | 143.97 | 1 | 1 | 1 | PCE | I653 | Industrial Ethernet Cables | PB | Connecteurs Etanches/composants passifs | PB47 | Ethernet Industriel Composants Passifs | 4050118428735 | 85447000 | DE | Câble de données prêt à raccorder avec câble en fibre optique multi-mode et uni-mode | 433 | G |  | CCM |  |  |  | M | 35 |  |  | https://eshop.weidmueller.com/p/2284670000
2301360000 | SMSE FE MCZ 1.5/PE | 149.4 | 100 | 1 | 1 | PCE | P180 | Single parts | PT | Blocs de Jonction | PT10 | Série W -blocs de jonction à raccordment vissé | 4032248592555 | 85389099 | DE | SMSE FE MCZ 1.5/PE - Bloc de jonction traversant Série W -blocs de jonction à raccordment vissé | 1.353 | G |  | CCM |  |  |  | MM | 7 |  |  | https://eshop.weidmueller.com/p/2301360000
2302500000 | BFWI ZT4 | 1068 | 1000 | 1 | 1 | PCE | P172 | Accessories Z series | PT | Blocs de Jonction | PT11 | Série Z - blocs de jonction à raccordement à ressort | 4050118111996 | 85389099 | DE | Série Z - blocs de jonction à raccordement à ressort Série Z - blocs de jonction raccordement à ressort | 1.58 | G | [6 empty] | 7 |  |  | https://eshop.weidmueller.com/p/2302500000
2307280000 | KSW 4 FÃœR SI.HA 80MM | 185.49 | 100 | 10 | 10 | PCE | P176 | Labels markers | PI | Produits d'Installation | PI80 | Repérage de fils | 4032248437658 | 49119900 | DE | KSW 4 FÃœR SI.HA 80MM - Repérage de fils -KSW 4 FÜR SI.HA 80MM Repérage de fils Weidmüller | 15 | G | [6 empty] | 7 |  |  | https://eshop.weidmueller.com/p/2307280000
2312290000 | GH MCZUE1.5/UE 1674 | 438.9 | 100 | 100 | 100 | PCE | P420 | Empty housings electronic | PL | Composants sur CI | PL36 | Boitiers électronique (vides) | 4032248726738 | 85472000 | DE | Base du boîtier (petits boîtiers), Largeur: 6 , IP20 en condition installée, Plastique, gris-beige | 1296 | G | 4533 | CCM | 70 | 185 | 350 | MM | 63 |  |  | https://eshop.weidmueller.com/p/2312290000
2315980000 | IE-C5DD4UG0150A20XXX-X | 121.1283 | 1 | 1 | 1 | PCE | I653 | Industrial Ethernet Cables | PB | Connecteurs Etanches/composants passifs | PB47 | Ethernet Industriel Composants Passifs | 4050118428759 | 85444290 | DE | Câbles de données PROFINET prêts à raccorder avec fils en cuivre. Ethernet Industriel Composants Passifs | 957 | G |  | CCM |  |  |  | M | 35 |  |  | https://eshop.weidmueller.com/p/2315980000
2321640000 | STGH ZPC2.5 DB | 203 | 1000 | 50 | 50 | PCE | P172 | Accessories Z series | PT | Blocs de Jonction | PT11 | Série Z - blocs de jonction à raccordement à ressort | 4032248585243 | 85472000 | DE | Série Z, Accessoires, Section nominale: Raccordement enfichable, Montage direct Série Z - blocs de jonction à raccordement à ressort | 42 | G | [6 empty] | 7 |  |  | https://eshop.weidmueller.com/p/2321640000
2321670000 | STGH ZPC2.5/ZA GN | 203 | 1000 | 50 | 50 | PCE | P172 | Accessories Z series | PT | Blocs de Jonction | PT11 | Série Z - blocs de jonction à raccordement à ressort | 4032248585144 | 85472000 | DE | Série Z, Accessoires, Section nominale: Raccordement enfichable, Montage direct Série Z - blocs de jonction à raccordement à ressort | 41 | G | [6 empty] | 7 |  |  | https://eshop.weidmueller.com/p/2321670000
2321690000 | STGH ZPC2.5/ZA SW | 203 | 1000 | 50 | 50 | PCE | P172 | Accessories Z series | PT | Blocs de Jonction | PT11 | Série Z - blocs de jonction à raccordement à ressort | 4032248585304 | 85472000 | DE | Série Z, Accessoires, Section nominale: Raccordement enfichable, Montage direct Série Z - blocs de jonction à raccordement à ressort | 45.5 | G | [6 empty] | 7 |  |  | https://eshop.weidmueller.com/p/2321690000
2326170000 | B KOTR M12 5P A BU SAI | 11.56 | 1 | 360 | 360 | PCE | D900 | Miscellaneous | PC | Technologie d'interface électronique | PC73 | E/S u-remote IP20 | 4032248594092 | 85369010 | DE | Insert de contact (connecteur rond) SAI Accessoires répartiteurs capteurs actionneurs | 1459 | G | 5923 | CCM | 135 | 135 | 325 | MM | 7 |  |  | https://eshop.weidmueller.com/p/2326170000
2329870000 | DSFE PDU6/10 | 285 | 1000 | 1 | 1 | PCE | P180 | Single parts | PS | Produits Spécifiques | PS23 | OEM | 4032248627080 | 73209090 | DE | DSFE PDU6/10 - OEM -DSFE PDU6/10 OEM Weidmüller DSFE PDU6/10 OEM DSFE PDU6/10 OEM -DSFE PDU6/10 | 0.887 | G | [6 empty] | 7 |  |  | https://eshop.weidmueller.com/p/2329870000
2330260000 | SAI-SK-M12-UNI 2029 | 2.3 | 1 | 20 | 20 | PCE | I673 | SAI accessories | PB | Connecteurs Etanches/composants passifs | PB46 | SAI Accessoires pour répartiteurs capteurs et actionneurs | 4032248592067 | 85472000 | DE | Capuchon de protection (connecteur rond), M 12, IP67 Le capuchon de protection protège les slots vides des influences extérieures. | 42 | G | 101 | CCM | 25 | 45 | 90 | MM | 7 |  |  | https://eshop.weidmueller.com/p/2330260000
2332380000 | B KOTR M8 3P BU SAI | 11.9 | 1 | 360 | 360 | PCE | D900 | Miscellaneous | PC | Technologie d'interface électronique | PC73 | E/S u-remote IP20 | 4032248594108 | 85369010 | DE | Insert de contact (connecteur rond) SAI Accessoires répartiteurs capteurs actionneurs | 1200 | G | 5915 | CCM | 130 | 140 | 325 | MM | 7 |  |  | https://eshop.weidmueller.com/p/2332380000
2334710000 | BFMU WEW WTL35 | 676.2 | 1000 | 1000 | 1000 | PCE | P171 | Accessories W series | PT | Blocs de Jonction | PT10 | Série W -blocs de jonction à raccordment vissé | 4032248643134 | 39269097 | DE | Écrou carré pour fixer les accessoires. Série W -blocs de jonction à raccordment vissé | 872 | G | 1785 | CCM | 50 | 170 | 210 | MM | 7 |  |  | https://eshop.weidmueller.com/p/2334710000
2334730000 | ADHB/8 WTL35 | 64.5 | 1 | 25 | 25 | PCE | P171 | Accessories W series | PT | Blocs de Jonction | PT10 | Série W -blocs de jonction à raccordment vissé | 4032248644513 | 39269097 | DE | Protection pour terminaux contre les contacts accidentels, la poussière et l'humidité. | [8 empty] | 7 |  |  | https://eshop.weidmueller.com/p/2334730000
2335180000 | IE-C5DD4UG0200A20XXX-X | 151.0075 | 1 | 1 | 1 | PCE | I653 | Industrial Ethernet Cables | PB | Connecteurs Etanches/composants passifs | PB47 | Ethernet Industriel Composants Passifs | 4050118428490 | 85444290 | DE | Câbles de données PROFINET prêts à raccorder avec fils en cuivre. Ethernet Industriel Composants Passifs | 1240 | G | [5 empty] | MM | 35 |  |  | https://eshop.weidmueller.com/p/2335180000
2336210000 | DSFE PDU16 | 652.2 | 1000 | 1 | 1 | PCE | P180 | Single parts | PS | Produits Spécifiques | PS23 | OEM | 4032248627097 | 85389099 | DE | DSFE PDU16 - OEM -DSFE PDU16 OEM Weidmüller DSFE PDU16 OEM DSFE PDU16 OEM -DSFE PDU16 | 2.22 | G | [6 empty] | 7 |  |  | https://eshop.weidmueller.com/p/2336210000
2339600000 | DEK 5 FS 2, 4, 6...100 | 8.1 | 100 | 500 | 500 | PCE | P177 | Terminal markers | PI | Produits d'Installation | PI80 | Repérage de fils | 4032248881826 | 39269097 | DE | Dekafix, Terminal marker, 5 x 5 mm, Pas en mm: 5.00 Weidmueller, blanc Repères de blocs de jonction - série Dekafix | 30 | G | [6 empty] | 7 |  |  | https://eshop.weidmueller.com/p/2339600000
2339630000 | DEK 5 FS 1,3,5,...99 | 8.1 | 100 | 500 | 500 | PCE | P177 | Terminal markers | PI | Produits d'Installation | PI80 | Repérage de fils | 4032248881819 | 39269097 | DE | Dekafix, Terminal marker, 5 x 5 mm, Pas en mm: 5.00 Weidmueller, blanc Repères de blocs de jonction - série Dekafix | 29 | G | 144 | CCM | 30 | 60 | 80 | MM | 7 |  |  | https://eshop.weidmueller.com/p/2339630000
2341480000 | B KOTR M12 4P D BU SAI | 11.73 | 1 | 360 | 360 | PCE | D900 | Miscellaneous | PC | Technologie d'interface électronique | PC73 | E/S u-remote IP20 | 4032248668724 | 85369010 | DE | Insert de contact (connecteur rond) SAI Passifs/ répartiteurs capteurs et actionneurs | 1349 | G | 6014 | CCM | 135 | 135 | 330 | MM | 7 |  |  | https://eshop.weidmueller.com/p/2341480000
2349580000 | ZUBEHOER SET M8 SAI | 3.57 | 1 | 1 | 1 | PCE | D900 | Miscellaneous | PB | Connecteurs Etanches/composants passifs | PB46 | SAI Accessoires pour répartiteurs capteurs et actionneurs | 4032248837847 | 85369010 | DE | SAI Accessoires pour répartiteurs capteurs et actionneurs SAI Accessoires répartiteurs capteurs actionneurs | 4 | G | [6 empty] | 7 |  |  | https://eshop.weidmueller.com/p/2349580000
2350590000 | B KOTR B M12 4POL D BU | 11.9 | 1 | 220 | 220 | PCE | D900 | Miscellaneous | PC | Technologie d'interface électronique | PC73 | E/S u-remote IP20 | 4032248672431 | 85369010 | DE | Insert de contact (connecteur rond) SAI Accessoires répartiteurs capteurs actionneurs | 853 | G | 2310 | CCM | 60 | 175 | 220 | MM | 7 |  |  | https://eshop.weidmueller.com/p/2350590000
2350600000 | B KOTR B M12 5POL A BU | 11.9 | 1 | 220 | 220 | PCE | D900 | Miscellaneous | PC | Technologie d'interface électronique | PC73 | E/S u-remote IP20 | 4032248672394 | 85369010 | DE | Insert de contact (connecteur rond) SAI Accessoires répartiteurs capteurs actionneurs | 899 | G | 2310 | CCM | 60 | 175 | 220 | MM | 7 |  |  | https://eshop.weidmueller.com/p/2350600000
2350610000 | B KOTR B M12 5POL A SF | 11.9 | 1 | 220 | 220 | PCE | D900 | Miscellaneous | PC | Technologie d'interface électronique | PC73 | E/S u-remote IP20 | 4032248672400 | 85369010 | DE | Insert de contact (connecteur rond) SAI Accessoires répartiteurs capteurs actionneurs | 969.1 | G | 1650 | CCM | 50 | 150 | 220 | MM | 7 |  |  | https://eshop.weidmueller.com/p/2350610000
2350620000 | B KOTR B M12 5POL B BU | 11.9 | 1 | 220 | 220 | PCE | D900 | Miscellaneous | PC | Technologie d'interface électronique | PC73 | E/S u-remote IP20 | 4032248672417 | 85369010 | DE | Insert de contact (connecteur rond) SAI Accessoires répartiteurs capteurs actionneurs | 902 | G | 2310 | CCM | 60 | 175 | 220 | MM | 7 |  |  | https://eshop.weidmueller.com/p/2350620000
2350630000 | B KOTR B M12 5POL B SF | 11.73 | 1 | 220 | 220 | PCE | D900 | Miscellaneous | PC | Technologie d'interface électronique | PC73 | E/S u-remote IP20 | 4032248672424 | 85369010 | DE | Insert de contact (connecteur rond) SAI Accessoires répartiteurs capteurs actionneurs | 968 | G | 1650 | CCM | 50 | 150 | 220 | MM | 7 |  |  | https://eshop.weidmueller.com/p/2350630000
2350640000 | B KOTR BUS M8 4POL BU | 11.9 | 1 | 220 | 220 | PCE | D900 | Miscellaneous | PC | Technologie d'interface électronique | PC73 | E/S u-remote IP20 | 4032248672448 | 85369010 | DE | Insert de contact (connecteur rond) SAI Accessoires répartiteurs capteurs actionneurs | 605 | G | 1650 | CCM | 50 | 150 | 220 | MM | 7 |  |  | https://eshop.weidmueller.com/p/2350640000
2350650000 | B KOTR BUS M8 4POL SF | 11.9 | 1 | 220 | 220 | PCE | D900 | Miscellaneous | PC | Technologie d'interface électronique | PC73 | E/S u-remote IP20 | 4032248672455 | 85369010 | DE | Insert de contact (connecteur rond) SAI Accessoires répartiteurs capteurs actionneurs | 707 | G | 1815 | CCM | 50 | 165 | 220 | MM | 7 |  |  | https://eshop.weidmueller.com/p/2350650000
2358390000 | BFEL WEW WTL35 | 676.2 | 1000 | 1000 | 1000 | PCE | P171 | Accessories W series | PT | Blocs de Jonction | PT10 | Série W -blocs de jonction à raccordment vissé | 4032248643127 | 85389099 | DE | L'élément de fixation garantit une tenue sûre des capots de protection. Série W -blocs de jonction à raccordment vissé | 338 | G | 600 | CCM | 30 | 100 | 200 | MM | 7 |  |  | https://eshop.weidmueller.com/p/2358390000
2358770000 | TNHE WSI4/LD 10-36V | 34.73 | 100 | 1 | 1 | PCE | P110 | Terminals W series | PT | Blocs de Jonction | PT10 | Série W -blocs de jonction à raccordment vissé | 4050118119077 | 85369010 | CN | Levier de sectionnement (bloc de jonction) Série W -blocs de jonction à raccordment vissé | 1.5 | G | 5.5 | CCM | 50 | 5 | 22 | MM | 7 |  |  | https://eshop.weidmueller.com/p/2358770000
2370760000 | ZE PTSC 3X27 PT6 | 2.5 | 1 | 100 | 100 | PCE | I661 | FieldPower and Pick-to-Light | PB | Connecteurs Etanches/composants passifs | PB40 | Connecteurs etanches | 4032248991075 | 85389099 | DE | ZE PTSC 3X27 PT6 - Extracteur Connecteurs etanches Weidmüller ZE PTSC 3X27 PT6 Connecteurs etanches ZE PTSC 3X27 PT6 Extracteur | 5 | G | 1527 | CCM | 178 | 134 | 64 | MM | 7 |  |  | https://eshop.weidmueller.com/p/2370760000
2370770000 | ZE SE PTSC 3X27 PT6 | 2.5 | 1 | 100 | 100 | PCE | I661 | FieldPower and Pick-to-Light | PB | Connecteurs Etanches/composants passifs | PB40 | Connecteurs etanches | 4032248991082 | 85389099 | DE | ZE SE PTSC 3X27 PT6 - Extracteur Connecteurs etanches Weidmüller ZE SE PTSC 3X27 PT6 Connecteurs etanches | 5 | G | 1527 | CCM | 178 | 134 | 64 | MM | 7 |  |  | https://eshop.weidmueller.com/p/2370770000
2378090000 | SKMU M12 SNCF | 698.64 | 100 | 1 | 1 | PCE | P171 | Accessories W series | PT | Blocs de Jonction | PT13 | Série SAK - blocs de jonction | 4032248777990 | 73181639 | DE | SKMU M12 SNCF - Série SAK - blocs de jonction Série SAK - blocs de jonction Weidmüller | 19.99 | G | [6 empty] | 7 |  |  | https://eshop.weidmueller.com/p/2378090000
2378100000 | SKMU M10 SNCF | 508.17 | 100 | 1 | 1 | PCE | P171 | Accessories W series | PT | Blocs de Jonction | PT13 | Série SAK - blocs de jonction | 4032248723461 | 73181639 | DE | SKMU M10 SNCF - Série SAK - blocs de jonction Série SAK - blocs de jonction Weidmüller | 13.83 | G | [6 empty] | 7 |  |  | https://eshop.weidmueller.com/p/2378100000
2378110000 | SKMU M8 SNCF | 312.74 | 100 | 1 | 1 | PCE | P171 | Accessories W series | PT | Blocs de Jonction | PT13 | Série SAK - blocs de jonction | 4032248723454 | 73181692 | DE | SKMU M8 SNCF - Série SAK - blocs de jonction Série SAK - blocs de jonction Weidmüller | 7.412 | G | [6 empty] | 7 |  |  | https://eshop.weidmueller.com/p/2378110000
2378120000 | SKMU M6 SNCF | 169.09 | 100 | 1 | 1 | PCE | P171 | Accessories W series | PT | Blocs de Jonction | PT13 | Série SAK - blocs de jonction | 4032248723447 | 73181692 | DE | SKMU M6 SNCF - Série SAK - blocs de jonction Série SAK - blocs de jonction Weidmüller | 3.37 | G | [6 empty] | 7 |  |  | https://eshop.weidmueller.com/p/2378120000
2383800000 | ZB WDU50N | 94.8 | 100 | 100 | 100 | PCE | D900 | Miscellaneous | PS | Produits Spécifiques | PS23 | OEM | 4032248695188 | 85389099 |  | ZB WDU50N - ZB WDU50N -OEM OEM Weidmüller ZB WDU50N OEM ZB WDU50N ZB WDU50N -OEM Weidmüller | 1549 | G | [6 empty] | 7 |  |  | https://eshop.weidmueller.com/p/2383800000
2387350000 | ULSB 12 SNCF | 397 | 1000 | 1 | 1 | PCE | P171 | Accessories W series | PT | Blocs de Jonction | PT13 | Série SAK - blocs de jonction | 4032248777969 | 73182100 | DE | ULSB 12 SNCF - Série SAK - blocs de jonction Série SAK - blocs de jonction Weidmüller | 7.355 | G | [6 empty] | 7 |  |  | https://eshop.weidmueller.com/p/2387350000
2387360000 | ULSB 6 SNCF | 683 | 10000 | 1 | 1 | PCE | P171 | Accessories W series | PT | Blocs de Jonction | PT13 | Série SAK - blocs de jonction | 4032248777945 | 73182100 | DE | ULSB 6 SNCF - Série SAK - blocs de jonction Série SAK - blocs de jonction Weidmüller | 0.93 | G | [6 empty] | 7 |  |  | https://eshop.weidmueller.com/p/2387360000
2387370000 | ULSB 8 SNCF | 344.5 | 1000 | 1 | 1 | PCE | P171 | Accessories W series | PT | Blocs de Jonction | PT13 | Série SAK - blocs de jonction | 4032248777952 | 73182100 | DE | ULSB 8 SNCF - Série SAK - blocs de jonction Série SAK - blocs de jonction Weidmüller | 2.03 | G | [6 empty] | 7 |  |  | https://eshop.weidmueller.com/p/2387370000
2387380000 | ULSB 10 SNCF | 254.4 | 1000 | 1 | 1 | PCE | P171 | Accessories W series | PT | Blocs de Jonction | PT13 | Série SAK - blocs de jonction | 4032248753550 | 73182100 | DE | ULSB 10 SNCF - Série SAK - blocs de jonction Série SAK - blocs de jonction Weidmüller | 4.37 | G | [6 empty] | 7 |  |  | https://eshop.weidmueller.com/p/2387380000
2388090000 | BG PT6 DC | 35.1 | 1 | 60 | 60 | PCE | I661 | FieldPower and Pick-to-Light | PB | Connecteurs Etanches/composants passifs | PB40 | Connecteurs etanches | 4032248726578 | 85369010 | DE | BG PT6 DC - Série SAK - blocs de jonction - BG PT6 DC Connecteurs etanches Weidmüller | 11467.2 | G | [6 empty] | 7 |  |  | https://eshop.weidmueller.com/p/2388090000
2409990000 | GH MCZUE1.5/UE SW 1683 | 438.9 | 100 | 100 | 100 | PCE | P420 | Empty housings electronic | PL | Composants sur CI | PL36 | Boitiers électronique (vides) | 4032248841172 | 85389099 | DE | Petits boîtiers, OMNIMATE Housing - TERMINALBOX noir, boîtiers uniquement, sans accessoires métalliques, Largeur: 6 mm | 1300 | G | 5265 | CCM | 75 | 195 | 360 | MM | 7 |  |  | https://eshop.weidmueller.com/p/2409990000
2418580000 | LHZ-SMT L 1.5SN BK RL | 198.1 | 100 | 432 | 432 | PCE | P420 | Empty housings electronic | PL | Composants sur CI | PL36 | Boitiers électronique (vides) | 4032248984350 | 85369010 | DE | Bloc de jonction pour circuit imprimé, 320 V, Pas en mm: 0.00, 2.5 mm², Nombre de pôles: 1, Raccordement vissé, THR-Raccordement soudé, 90°, Tape | 1433 | G | 5621 | CCM | 332 | 332 | 51 | MM | 7 |  |  | https://eshop.weidmueller.com/p/2418580000
2418590000 | LHZ-SMT R 1.5SN BK RL | 198.1 | 100 | 432 | 432 | PCE | P420 | Empty housings electronic | PL | Composants sur CI | PL36 | Boitiers électronique (vides) | 4032248984343 | 85369010 | DE | Bloc de jonction pour circuit imprimé, 320 V, Pas en mm: 0.00, 2.5 mm², Nombre de pôles: 1, Raccordement vissé, THR-Raccordement soudé, 90°, Tape | 1430 | G | 8525.088 | CCM | 352 | 351 | 69 | MM | 7 |  |  | https://eshop.weidmueller.com/p/2418590000
2418620000 | CH20M6 C BK 1819 | 1.7 | 1 | 50 | 50 | PCE | P420 | Empty housings electronic | PL | Composants sur CI | PL36 | Boitiers électronique (vides) | 4032248899142 | 85389099 | DE | Protection basculante (boîtier modulaire), Largeur: 6.1 , Plastique, noir, transparent | 38 | G | 191.52 | CCM | 133 | 80 | 18 | MM | 49 |  |  | https://eshop.weidmueller.com/p/2418620000
2418630000 | CH20M22 B BK/BK 2010 | 415.4 | 100 | 10 | 10 | PCE | P420 | Empty housings electronic | PL | Composants sur CI | PL36 | Boitiers électronique (vides) | 4032248897742 | 85389099 | DE | Élément de base (logement modulaire), Largeur: 22.5 , IP20 en condition installée, Plastique, noir | 406 | G | 2361 | CCM | 155 | 136 | 112 | MM | 49 |  |  | https://eshop.weidmueller.com/p/2418630000
2418640000 | CH20M22 F BK 2010 | 170.4 | 100 | 50 | 50 | PCE | P420 | Empty housings electronic | PL | Composants sur CI | PL36 | Boitiers électronique (vides) | 4032248899135 | 85369095 |  | Boîtier modulaire, OMNIMATE Housing - série CH20M noir, Élément frontal, Largeur: 22.5 mm | 297 | G | 1564 | CCM | 230 | 170 | 40 | MM | 63 |  |  | https://eshop.weidmueller.com/p/2418640000
2418650000 | CH20M22 S PPSC BK 2010 | 234.3 | 100 | 10 | 10 | PCE | P420 | Empty housings electronic | PL | Composants sur CI | PL36 | Boitiers électronique (vides) | 4032248899128 | 85369095 | DE | Élément latéral (boîtier modulaire), Largeur: 22.5 , IP20 en condition installée, Plastique, noir | 122 | G | 787 | CCM | 139 | 111 | 51 | MM | 7 |  |  | https://eshop.weidmueller.com/p/2418650000
2418660000 | CH20M22 S PPSC BL 2013 | 266.3 | 100 | 10 | 10 | PCE | P420 | Empty housings electronic | PL | Composants sur CI | PL36 | Boitiers électronique (vides) | 4032248898923 | 85369095 | DE | Élément latéral (boîtier modulaire), Largeur: 22.5 , IP20 en condition installée, Plastique, bleu clair | 122 | G | 781 | CCM | 138 | 111 | 51 | MM | 49 |  |  | https://eshop.weidmueller.com/p/2418660000
2418670000 | CH20M22 C BK 1819 | 180.6 | 100 | 50 | 50 | PCE | P420 | Empty housings electronic | PL | Composants sur CI | PL36 | Boitiers électronique (vides) | 4032248899111 | 39269097 | DE | Protection basculante (boîtier modulaire), Largeur: 22.5 , Plastique, noir, transparent | 204 | G | 1211 | CCM | 214 | 123 | 46 | MM | 49 |  |  | https://eshop.weidmueller.com/p/2418670000
2420210000 | SM 27/18 K MC NE GN | 80.7 | 100 | 80 | 80 | PCE | P175 | Multicard markers | PI | Produits d'Installation | PI82 | Borniers d'installation | 4050118428766 | 39269097 | DE | Repérage d’appareils, Largeur: 27 mm, Caractères imprimés: sans, Polyamide 66, vert, -40...60 °C | 118 | G | 792.88 | CCM | 265 | 88 | 34 | MM | 21 |  |  | https://eshop.weidmueller.com/p/2420210000
2420520005 | PAC-YOK-MIL40-F-0M5 | 86.53 | 1 | 1 | 1 | PCE | I675 | SPS connecting cable | PL | Composants sur CI | PL35 | Connecteurs STV, RSV / autres | 4099986596757 | 85444290 | ES | Fil de circuit imprimé, Signaux numériques, 40 pôles, Câble LiYY, 0.5 m Câbles confectionnés pour raccordement électrique et transmission de données entre l'API et l'interface API. | 83 | G | 22.445 | CCM | 500 | 6.7 | 6.7 | MM | 28 |  |  | https://eshop.weidmueller.com/p/2420520005
2420520010 | PAC-YOK-MIL40-F-1M | 91.04 | 1 | 1 | 1 | PCE | I675 | SPS connecting cable | PL | Composants sur CI | PL35 | Connecteurs STV, RSV / autres | 4032248262748 | 85444290 | ES | Fil de circuit imprimé, Signaux numériques, 40 pôles, Câble LiYY, 1 m, 0.14 mm² Câbles confectionnés pour raccordement électrique et transmission de données entre l'API et l'interface API. | 179 | G | 1877.608 | CCM | 268 | 226 | 31 | MM | 7 |  |  | https://eshop.weidmueller.com/p/2420520010
2420520015 | PAC-YOK-MIL40-F-1M5 | 95.53 | 1 | 1 | 1 | PCE | I675 | SPS connecting cable | PL | Composants sur CI | PL35 | Connecteurs STV, RSV / autres | 4099986596764 | 85444290 | ES | Fil de circuit imprimé, Signaux numériques, 40 pôles, Câble LiYY, 1.5 m Câbles confectionnés pour raccordement électrique et transmission de données entre l'API et l'interface API. | 222 | G | 0.61 | CDM | 213.4 | 213.4 | 13.4 | MM | 28 |  |  | https://eshop.weidmueller.com/p/2420520015
2420520020 | PAC-YOK-MIL40-F-2M | 100.02 | 1 | 1 | 1 | PCE | I675 | SPS connecting cable | PL | Composants sur CI | PL35 | Connecteurs STV, RSV / autres | 4099986596771 | 85444290 | ES | Fil de circuit imprimé, Signaux numériques, 40 pôles, Câble LiYY, 2 m Câbles confectionnés pour raccordement électrique et transmission de données entre l'API et l'interface API. | 291 | G | 0.61 | CDM | 213.4 | 213.4 | 13.4 | MM | 28 |  |  | https://eshop.weidmueller.com/p/2420520020
2420520025 | PAC-YOK-MIL40-F-2M5 | 104.5 | 1 | 1 | 1 | PCE | I675 | SPS connecting cable | PL | Composants sur CI | PL35 | Connecteurs STV, RSV / autres | 4099986596788 | 85444290 | ES | Fil de circuit imprimé, Signaux numériques, 40 pôles, Câble LiYY, 2.5 m Câbles confectionnés pour raccordement électrique et transmission de données entre l'API et l'interface API. | 361 | G | 0.61 | CDM | 213.4 | 213.4 | 13.4 | MM | 28 |  |  | https://eshop.weidmueller.com/p/2420520025
2420520030 | PAC-YOK-MIL40-F-3M | 109 | 1 | 1 | 1 | PCE | I675 | SPS connecting cable | PL | Composants sur CI | PL35 | Connecteurs STV, RSV / autres | 4099986596795 | 85444290 | ES | Fil de circuit imprimé, Signaux numériques, 40 pôles, Câble LiYY, 3 m Câbles confectionnés pour raccordement électrique et transmission de données entre l'API et l'interface API. | 485 | G | 2880.02 | CCM | 265 | 209 | 52 | MM | 7 |  |  | https://eshop.weidmueller.com/p/2420520030
2420520035 | PAC-YOK-MIL40-F-3M5 | 113.5 | 1 | 1 | 1 | PCE | I675 | SPS connecting cable | PL | Composants sur CI | PL35 | Connecteurs STV, RSV / autres | 4099986596801 | 85444290 | ES | Fil de circuit imprimé, Signaux numériques, 40 pôles, Câble LiYY, 3.5 m Câbles confectionnés pour raccordement électrique et transmission de données entre l'API et l'interface API. | 500 | G | 0.689 | CDM | 226.8 | 226.8 | 13.4 | MM | 28 |  |  | https://eshop.weidmueller.com/p/2420520035
2420520040 | PAC-YOK-MIL40-F-4M | 117.99 | 1 | 1 | 1 | PCE | I675 | SPS connecting cable | PL | Composants sur CI | PL35 | Connecteurs STV, RSV / autres | 4099986596818 | 85444290 | ES | Fil de circuit imprimé, Signaux numériques, 40 pôles, Câble LiYY, 4 m Câbles confectionnés pour raccordement électrique et transmission de données entre l'API et l'interface API. | 569 | G | 1.034 | CDM | 226.8 | 226.8 | 20.1 | MM | 28 |  |  | https://eshop.weidmueller.com/p/2420520040
2420520050 | PAC-YOK-MIL40-F-5M | 126.97 | 1 | 1 | 1 | PCE | I675 | SPS connecting cable | PL | Composants sur CI | PL35 | Connecteurs STV, RSV / autres | 4099986596825 | 85444290 | ES | Fil de circuit imprimé, Signaux numériques, 40 pôles, Câble LiYY, 5 m Câbles confectionnés pour raccordement électrique et transmission de données entre l'API et l'interface API. | 709 | G | 1.034 | CDM | 226.8 | 226.8 | 20.1 | MM | 28 |  |  | https://eshop.weidmueller.com/p/2420520050
2420520100 | PAC-YOK-MIL40-F-10M | 171.91 | 1 | 1 | 1 | PCE | I675 | SPS connecting cable | PL | Composants sur CI | PL35 | Connecteurs STV, RSV / autres | 4099986596832 | 85444290 | ES | Fil de circuit imprimé, Signaux numériques, 40 pôles, Câble LiYY, 10 m Câbles confectionnés pour raccordement électrique et transmission de données entre l'API et l'interface API. | 1404 | G | 1.546 | CDM | 240.2 | 240.2 | 26.8 | MM | 28 |  |  | https://eshop.weidmueller.com/p/2420520100
2420530005 | PAC-YOK-MIL50-F-0M5 | 105.27 | 1 | 1 | 1 | PCE | I675 | SPS connecting cable | PL | Composants sur CI | PL35 | Connecteurs STV, RSV / autres | 4099986596849 | 85444290 | ES | Fil de circuit imprimé, Signaux numériques, 50 pôles, Câble LiYY, 0.5 m Câbles confectionnés pour raccordement électrique et transmission de données entre l'API et l'interface API. | 100 | G | 22.445 | CCM | 500 | 6.7 | 6.7 | MM | 28 |  |  | https://eshop.weidmueller.com/p/2420530005
2420530010 | PAC-YOK-MIL50-F-1M | 110.53 | 1 | 1 | 1 | PCE | I675 | SPS connecting cable | PL | Composants sur CI | PL35 | Connecteurs STV, RSV / autres | 4032248262755 | 85444290 | ES | Fil de circuit imprimé, Signaux numériques, 50 pôles, Câble LiYY, 1 m, 0.14 mm² Câbles confectionnés pour raccordement électrique et transmission de données entre l'API et l'interface API. | 201 | G | 305 | CCM | 213 | 213 | 7 | MM | 7 |  |  | https://eshop.weidmueller.com/p/2420530010
2420530015 | PAC-YOK-MIL50-F-1M5 | 115.81 | 1 | 1 | 1 | PCE | I675 | SPS connecting cable | PL | Composants sur CI | PL35 | Connecteurs STV, RSV / autres | 4099986596856 | 85444290 | ES | Fil de circuit imprimé, Signaux numériques, 50 pôles, Câble LiYY, 1.5 m Câbles confectionnés pour raccordement électrique et transmission de données entre l'API et l'interface API. | 271 | G | 0.61 | CDM | 213.4 | 213.4 | 13.4 | MM | 28 |  |  | https://eshop.weidmueller.com/p/2420530015
2420530020 | PAC-YOK-MIL50-F-2M | 121.07 | 1 | 1 | 1 | PCE | I675 | SPS connecting cable | PL | Composants sur CI | PL35 | Connecteurs STV, RSV / autres | 4099986596863 | 85444290 | ES | Fil de circuit imprimé, Signaux numériques, 50 pôles, Câble LiYY, 2 m Câbles confectionnés pour raccordement électrique et transmission de données entre l'API et l'interface API. | 357 | G | 0.61 | CDM | 213.4 | 213.4 | 13.4 | MM | 28 |  |  | https://eshop.weidmueller.com/p/2420530020
2420530025 | PAC-YOK-MIL50-F-2M5 | 126.34 | 1 | 1 | 1 | PCE | I675 | SPS connecting cable | PL | Composants sur CI | PL35 | Connecteurs STV, RSV / autres | 4099986596870 | 85444290 | ES | Fil de circuit imprimé, Signaux numériques, 50 pôles, Câble LiYY, 2.5 m Câbles confectionnés pour raccordement électrique et transmission de données entre l'API et l'interface API. | 442 | G | 0.61 | CDM | 213.4 | 213.4 | 13.4 | MM | 28 |  |  | https://eshop.weidmueller.com/p/2420530025
2420530030 | PAC-YOK-MIL50-F-3M | 131.62 | 1 | 1 | 1 | PCE | I675 | SPS connecting cable | PL | Composants sur CI | PL35 | Connecteurs STV, RSV / autres | 4099986596887 | 85444290 | ES | Fil de circuit imprimé, Signaux numériques, 50 pôles, Câble LiYY, 3 m Câbles confectionnés pour raccordement électrique et transmission de données entre l'API et l'interface API. | 528 | G | 0.689 | CDM | 226.8 | 226.8 | 13.4 | MM | 28 |  |  | https://eshop.weidmueller.com/p/2420530030
2420530035 | PAC-YOK-MIL50-F-3M5 | 136.89 | 1 | 1 | 1 | PCE | I675 | SPS connecting cable | PL | Composants sur CI | PL35 | Connecteurs STV, RSV / autres | 4099986596894 | 85444290 | ES | Fil de circuit imprimé, Signaux numériques, 50 pôles, Câble LiYY, 3.5 m Câbles confectionnés pour raccordement électrique et transmission de données entre l'API et l'interface API. | 613 | G | 0.689 | CDM | 226.8 | 226.8 | 13.4 | MM | 28 |  |  | https://eshop.weidmueller.com/p/2420530035
2420530040 | PAC-YOK-MIL50-F-4M | 142.16 | 1 | 1 | 1 | PCE | I675 | SPS connecting cable | PL | Composants sur CI | PL35 | Connecteurs STV, RSV / autres | 4099986596900 | 85444290 | ES | Fil de circuit imprimé, Signaux numériques, 50 pôles, Câble LiYY, 4 m Câbles confectionnés pour raccordement électrique et transmission de données entre l'API et l'interface API. | 699 | G | 1.034 | CDM | 226.8 | 226.8 | 20.1 | MM | 28 |  |  | https://eshop.weidmueller.com/p/2420530040
2420530050 | PAC-YOK-MIL50-F-5M | 152.69 | 1 | 1 | 1 | PCE | I675 | SPS connecting cable | PL | Composants sur CI | PL35 | Connecteurs STV, RSV / autres | 4099986596917 | 85444290 | ES | Fil de circuit imprimé, Signaux numériques, 50 pôles, Câble LiYY, 5 m Câbles confectionnés pour raccordement électrique et transmission de données entre l'API et l'interface API. | 870 | G | 1.034 | CDM | 226.8 | 226.8 | 20.1 | MM | 28 |  |  | https://eshop.weidmueller.com/p/2420530050
2420530100 | PAC-YOK-MIL50-F-10M | 205.37 | 1 | 1 | 1 | PCE | I675 | SPS connecting cable | PL | Composants sur CI | PL35 | Connecteurs STV, RSV / autres | 4099986596924 | 85444290 | ES | Fil de circuit imprimé, Signaux numériques, 50 pôles, Câble LiYY, 10 m Câbles confectionnés pour raccordement électrique et transmission de données entre l'API et l'interface API. | 1724 | G | 1.546 | CDM | 240.2 | 240.2 | 26.8 | MM | 28 |  |  | https://eshop.weidmueller.com/p/2420530100
2420540005 | PAC-HE10-F-HF-0M5 | 38.62 | 1 | 1 | 1 | PCE | I675 | SPS connecting cable | PL | Composants sur CI | PL35 | Connecteurs STV, RSV / autres | 4032248340668 | 85444290 | ES | Fil de circuit imprimé, Signaux numériques, 10 pôles, Câble LIHH, 0.5 m, 0.14 mm² | 31 | G | 22 | CCM | 500 | 7 | 7 | MM | 7 |  |  | https://eshop.weidmueller.com/p/2420540005
2420540010 | PAC-HE10-F-HF-1M | 41.78 | 1 | 1 | 1 | PCE | I675 | SPS connecting cable | PL | Composants sur CI | PL35 | Connecteurs STV, RSV / autres | 4032248272754 | 85444290 | ES | Fil de circuit imprimé, Signaux numériques, 10 pôles, Câble LIHH, 1 m, 0.14 mm² Câbles confectionnés pour raccordement électrique et transmission de données entre l'API et l'interface API. | 54 | G | 305 | CCM | 213 | 213 | 7 | MM | 7 |  |  | https://eshop.weidmueller.com/p/2420540010
2420540015 | PAC-HE10-F-HF-1M5 | 44.69 | 1 | 1 | 1 | PCE | I675 | SPS connecting cable | PL | Composants sur CI | PL35 | Connecteurs STV, RSV / autres | 4032248372591 | 85444290 | ES | Fil de circuit imprimé, Signaux numériques, 10 pôles, Câble LIHH, 1.5 m, 0.14 mm² | 83 | G | 1540 | CCM | 220 | 200 | 35 | MM | 7 |  |  | https://eshop.weidmueller.com/p/2420540015
2420540020 | PAC-HE10-F-HF-2M | 47.72 | 1 | 1 | 1 | PCE | I675 | SPS connecting cable | PL | Composants sur CI | PL35 | Connecteurs STV, RSV / autres | 4032248394692 | 85444290 | ES | Fil de circuit imprimé, Signaux numériques, 10 pôles, Câble LIHH, 2 m, 0.14 mm² Câbles confectionnés pour raccordement électrique et transmission de données entre l'API et l'interface API. | 103 | G | 1906.65 | CCM | 285 | 223 | 30 | MM | 7 |  |  | https://eshop.weidmueller.com/p/2420540020
2420540025 | PAC-HE10-F-HF-2M5 | 50.77 | 1 | 1 | 1 | PCE | I675 | SPS connecting cable | PL | Composants sur CI | PL35 | Connecteurs STV, RSV / autres | 4099986597075 | 85444290 | ES | Fil de circuit imprimé, Signaux numériques, 10 pôles, Câble LIHH, 2.5 m, 0.14 mm² | 124 | G | 0.61 | CDM | 213.4 | 213.4 | 13.4 | MM | 28 |  |  | https://eshop.weidmueller.com/p/2420540025
2420540030 | PAC-HE10-F-HF-3M | 53.82 | 1 | 1 | 1 | PCE | I675 | SPS connecting cable | PL | Composants sur CI | PL35 | Connecteurs STV, RSV / autres | 4099986597082 | 85444290 | ES | Fil de circuit imprimé, Signaux numériques, 10 pôles, Câble LIHH, 3 m, 0.14 mm² Câbles confectionnés pour raccordement électrique et transmission de données entre l'API et l'interface API. | 144 | G | 1945.317 | CCM | 253 | 233 | 33 | MM | 28 |  |  | https://eshop.weidmueller.com/p/2420540030
2420540035 | PAC-HE10-F-HF-3M5 | 56.86 | 1 | 1 | 1 | PCE | I675 | SPS connecting cable | PL | Composants sur CI | PL35 | Connecteurs STV, RSV / autres | 4099986597099 | 85444290 | ES | Fil de circuit imprimé, Signaux numériques, 10 pôles, Câble LIHH, 3.5 m, 0.14 mm² | 172 | G | 0.689 | CDM | 226.8 | 226.8 | 13.4 | MM | 28 |  |  | https://eshop.weidmueller.com/p/2420540035
2420540040 | PAC-HE10-F-HF-4M | 59.91 | 1 | 1 | 1 | PCE | I675 | SPS connecting cable | PL | Composants sur CI | PL35 | Connecteurs STV, RSV / autres | 4099986597105 | 85444290 | ES | Fil de circuit imprimé, Signaux numériques, 10 pôles, Câble LIHH, 4 m, 0.14 mm² Câbles confectionnés pour raccordement électrique et transmission de données entre l'API et l'interface API. | 196 | G | 1.034 | CDM | 226.8 | 226.8 | 20.1 | MM | 28 |  |  | https://eshop.weidmueller.com/p/2420540040
2420540050 | PAC-HE10-F-HF-5M | 65.97 | 1 | 1 | 1 | PCE | I675 | SPS connecting cable | PL | Composants sur CI | PL35 | Connecteurs STV, RSV / autres | 4099986597112 | 85444290 | ES | Fil de circuit imprimé, Signaux numériques, 10 pôles, Câble LIHH, 5 m, 0.14 mm² Câbles confectionnés pour raccordement électrique et transmission de données entre l'API et l'interface API. | 244 | G | 1.034 | CDM | 226.8 | 226.8 | 20.1 | MM | 28 |  |  | https://eshop.weidmueller.com/p/2420540050
2420540090 | PAC-HE10-F-HF-9M | 90.26 | 1 | 1 | 1 | PCE | I675 | SPS connecting cable | PL | Composants sur CI | PL35 | Connecteurs STV, RSV / autres | 4032248401345 | 85444290 | ES | Fil de circuit imprimé, Signaux numériques, 10 pôles, Câble LIHH, 9 m, 0.14 mm² Câbles confectionnés pour raccordement électrique et transmission de données entre l'API et l'interface API. | 382 | G | 10998 | CCM | 390 | 300 | 94 | MM | 7 |  |  | https://eshop.weidmueller.com/p/2420540090
2420540100 | PAC-HE10-F-HF-10M | 96.37 | 1 | 1 | 1 | PCE | I675 | SPS connecting cable | PL | Composants sur CI | PL35 | Connecteurs STV, RSV / autres | 4099986597129 | 85444290 | ES | Fil de circuit imprimé, Signaux numériques, 10 pôles, Câble LIHH, 10 m Câbles confectionnés pour raccordement électrique et transmission de données entre l'API et l'interface API. | 482 | G | 1.546 | CDM | 240.2 | 240.2 | 26.8 | MM | 28 |  |  | https://eshop.weidmueller.com/p/2420540100
2420550005 | PAC-HE10-HE10-HF-0M5 | 41.29 | 1 | 1 | 1 | PCE | I675 | SPS connecting cable | PL | Composants sur CI | PL35 | Connecteurs STV, RSV / autres | 4099986597136 | 85444290 | ES | Fil de circuit imprimé, Signaux numériques, 10 pôles, Câble LIHH, 0.5 m, 0.14 mm² | 29 | G | 22.445 | CCM | 500 | 6.7 | 6.7 | MM | 28 |  |  | https://eshop.weidmueller.com/p/2420550005
2420550010 | PAC-HE10-HE10-HF-1M | 44.48 | 1 | 1 | 1 | PCE | I675 | SPS connecting cable | PL | Composants sur CI | PL35 | Connecteurs STV, RSV / autres | 4032248273263 | 85444290 | ES | Fil de circuit imprimé, Signaux numériques, 10 pôles, Câble LIHH, 1 m, 0.14 mm² Câbles confectionnés pour raccordement électrique et transmission de données entre l'API et l'interface API. | 78 | G | 305 | CCM | 213 | 213 | 7 | MM | 7 |  |  | https://eshop.weidmueller.com/p/2420550010
2420550015 | PAC-HE10-HE10-HF-1M5 | 47.37 | 1 | 1 | 1 | PCE | I675 | SPS connecting cable | PL | Composants sur CI | PL35 | Connecteurs STV, RSV / autres | 4099986597143 | 85444290 | ES | Fil de circuit imprimé, Signaux numériques, 10 pôles, Câble LIHH, 1.5 m, 0.14 mm² | 77 | G | 0.61 | CDM | 213.4 | 213.4 | 13.4 | MM | 28 |  |  | https://eshop.weidmueller.com/p/2420550015
2420550020 | PAC-HE10-HE10-HF-2M | 50.4 | 1 | 1 | 1 | PCE | I675 | SPS connecting cable | PL | Composants sur CI | PL35 | Connecteurs STV, RSV / autres | 4099986597150 | 85444290 | ES | Fil de circuit imprimé, Signaux numériques, 10 pôles, Câble LIHH, 2 m, 0.14 mm² Câbles confectionnés pour raccordement électrique et transmission de données entre l'API et l'interface API. | 100 | G | 0.61 | CDM | 213.4 | 213.4 | 13.4 | MM | 28 |  |  | https://eshop.weidmueller.com/p/2420550020
2420550025 | PAC-HE10-HE10-HF-2M5 | 53.44 | 1 | 1 | 1 | PCE | I675 | SPS connecting cable | PL | Composants sur CI | PL35 | Connecteurs STV, RSV / autres | 4099986597167 | 85444290 | ES | Fil de circuit imprimé, Signaux numériques, 10 pôles, Câble LIHH, 2.5 m, 0.14 mm² | 124 | G | 0.61 | CDM | 213.4 | 213.4 | 13.4 | MM | 28 |  |  | https://eshop.weidmueller.com/p/2420550025
2420550030 | PAC-HE10-HE10-HF-3M | 56.49 | 1 | 1 | 1 | PCE | I675 | SPS connecting cable | PL | Composants sur CI | PL35 | Connecteurs STV, RSV / autres | 4099986597174 | 85444290 | ES | Fil de circuit imprimé, Signaux numériques, 10 pôles, Câble LIHH, 3 m, 0.14 mm² Câbles confectionnés pour raccordement électrique et transmission de données entre l'API et l'interface API. | 148 | G | 0.689 | CDM | 226.8 | 226.8 | 13.4 | MM | 28 |  |  | https://eshop.weidmueller.com/p/2420550030
2420550035 | PAC-HE10-HE10-HF-3M5 | 59.52 | 1 | 1 | 1 | PCE | I675 | SPS connecting cable | PL | Composants sur CI | PL35 | Connecteurs STV, RSV / autres | 4099986597181 | 85444290 | ES | Fil de circuit imprimé, Signaux numériques, 10 pôles, Câble LIHH, 3.5 m, 0.14 mm² | 172 | G | 0.689 | CDM | 226.8 | 226.8 | 13.4 | MM | 28 |  |  | https://eshop.weidmueller.com/p/2420550035
2420550040 | PAC-HE10-HE10-HF-4M | 62.55 | 1 | 1 | 1 | PCE | I675 | SPS connecting cable | PL | Composants sur CI | PL35 | Connecteurs STV, RSV / autres | 4099986597198 | 85444290 | ES | Fil de circuit imprimé, Signaux numériques, 10 pôles, Câble LIHH, 4 m, 0.14 mm² Câbles confectionnés pour raccordement électrique et transmission de données entre l'API et l'interface API. | 196 | G | 1.034 | CDM | 226.8 | 226.8 | 20.1 | MM | 28 |  |  | https://eshop.weidmueller.com/p/2420550040
2420550050 | PAC-HE10-HE10-HF-5M | 68.64 | 1 | 1 | 1 | PCE | I675 | SPS connecting cable | PL | Composants sur CI | PL35 | Connecteurs STV, RSV / autres | 4099986597204 | 85444290 | ES | Fil de circuit imprimé, Signaux numériques, 10 pôles, Câble LIHH, 5 m, 0.14 mm² Câbles confectionnés pour raccordement électrique et transmission de données entre l'API et l'interface API. | 244 | G | 1.034 | CDM | 226.8 | 226.8 | 20.1 | MM | 28 |  |  | https://eshop.weidmueller.com/p/2420550050
2420550100 | PAC-HE10-HE10-HF-10M | 99.04 | 1 | 1 | 1 | PCE | I675 | SPS connecting cable | PL | Composants sur CI | PL35 | Connecteurs STV, RSV / autres | 4099986597211 | 85444290 | ES | Fil de circuit imprimé, Signaux numériques, 10 pôles, Câble LIHH, 10 m, 0.14 mm² Câbles confectionnés pour raccordement électrique et transmission de données entre l'API et l'interface API. | 482 | G | 1.546 | CDM | 240.2 | 240.2 | 26.8 | MM | 28 |  |  | https://eshop.weidmueller.com/p/2420550100
2420560005 | PAC-D9M-F-HF-0M5 | 57.44 | 1 | 1 | 1 | PCE | I675 | SPS connecting cable | PL | Composants sur CI | PL35 | Connecteurs STV, RSV / autres | 4032248425877 | 85423190 | ES | Fil de circuit imprimé, Signaux analogiques, 9 pôles, 0.5 m, 0.25 mm² Câbles confectionnés pour raccordement électrique et transmission de données entre l'API et l'interface API. | 196.176 | G | 2687.256 | CCM | 286 | 261 | 36 | MM | 7 |  |  | https://eshop.weidmueller.com/p/2420560005
2420560010 | PAC-D9M-F-HF-1M | 63 | 1 | 1 | 1 | PCE | I675 | SPS connecting cable | PL | Composants sur CI | PL35 | Connecteurs STV, RSV / autres | 4032248273737 | 85423190 | ES | Fil de circuit imprimé, Signaux analogiques, 9 pôles, 1 m, 0.25 mm² Câbles confectionnés pour raccordement électrique et transmission de données entre l'API et l'interface API. | 261.176 | G | 305 | CCM | 213 | 213 | 7 | MM | 7 |  |  | https://eshop.weidmueller.com/p/2420560010
2420560015 | PAC-D9M-F-HF-1M5 | 68.53 | 1 | 1 | 1 | PCE | I675 | SPS connecting cable | PL | Composants sur CI | PL35 | Connecteurs STV, RSV / autres | 4099986592902 | 85423190 | ES | Fil de circuit imprimé, Signaux analogiques, 9 pôles, 1.5 m, 0.25 mm² Câbles confectionnés pour raccordement électrique et transmission de données entre l'API et l'interface API. | 326.176 | G | 0.61 | CDM | 213.4 | 213.4 | 13.4 | MM | 7 |  |  | https://eshop.weidmueller.com/p/2420560015
2420560020 | PAC-D9M-F-HF-2M | 74.07 | 1 | 1 | 1 | PCE | I675 | SPS connecting cable | PL | Composants sur CI | PL35 | Connecteurs STV, RSV / autres | 4099986592919 | 85423190 | ES | Fil de circuit imprimé, Signaux analogiques, 9 pôles, 2 m, 0.25 mm² Câbles confectionnés pour raccordement électrique et transmission de données entre l'API et l'interface API. | 391.176 | G | 0.61 | CDM | 213.4 | 213.4 | 13.4 | MM | 7 |  |  | https://eshop.weidmueller.com/p/2420560020
2420560025 | PAC-D9M-F-HF-2M5 | 79.62 | 1 | 1 | 1 | PCE | I675 | SPS connecting cable | PL | Composants sur CI | PL35 | Connecteurs STV, RSV / autres | 4099986592926 | 85423190 | ES | Fil de circuit imprimé, Signaux analogiques, 9 pôles, 2.5 m, 0.25 mm² Câbles confectionnés pour raccordement électrique et transmission de données entre l'API et l'interface API. | 456.176 | G | 0.61 | CDM | 213.4 | 213.4 | 13.4 | MM | 7 |  |  | https://eshop.weidmueller.com/p/2420560025
2420560030 | PAC-D9M-F-HF-3M | 85.16 | 1 | 1 | 1 | PCE | I675 | SPS connecting cable | PL | Composants sur CI | PL35 | Connecteurs STV, RSV / autres | 4099986592933 | 85423190 | ES | Fil de circuit imprimé, Signaux analogiques, 9 pôles, 3 m, 0.25 mm² Câbles confectionnés pour raccordement électrique et transmission de données entre l'API et l'interface API. | 521.176 | G | 3022.2 | CCM | 292 | 230 | 45 | MM | 7 |  |  | https://eshop.weidmueller.com/p/2420560030
2420560035 | PAC-D9M-F-HF-3M5 | 90.71 | 1 | 1 | 1 | PCE | I675 | SPS connecting cable | PL | Composants sur CI | PL35 | Connecteurs STV, RSV / autres | 4099986592940 | 85423190 | ES | Fil de circuit imprimé, Signaux analogiques, 9 pôles, 3.5 m, 0.25 mm² Câbles confectionnés pour raccordement électrique et transmission de données entre l'API et l'interface API. | 586.176 | G | 0.689 | CDM | 226.8 | 226.8 | 13.4 | MM | 7 |  |  | https://eshop.weidmueller.com/p/2420560035
2420560040 | PAC-D9M-F-HF-4M | 96.27 | 1 | 1 | 1 | PCE | I675 | SPS connecting cable | PL | Composants sur CI | PL35 | Connecteurs STV, RSV / autres | 4099986592957 | 85423190 | ES | Fil de circuit imprimé, Signaux analogiques, 9 pôles, 4 m, 0.25 mm² Câbles confectionnés pour raccordement électrique et transmission de données entre l'API et l'interface API. | 651.176 | G | 1.034 | CDM | 226.8 | 226.8 | 20.1 | MM | 7 |  |  | https://eshop.weidmueller.com/p/2420560040
2420560050 | PAC-D9M-F-HF-5M | 107.35 | 1 | 1 | 1 | PCE | I675 | SPS connecting cable | PL | Composants sur CI | PL35 | Connecteurs STV, RSV / autres | 4099986592964 | 85423190 | ES | Fil de circuit imprimé, Signaux analogiques, 9 pôles, 5 m, 0.25 mm² Câbles confectionnés pour raccordement électrique et transmission de données entre l'API et l'interface API. | 781.176 | G | 1.034 | CDM | 226.8 | 226.8 | 20.1 | MM | 7 |  |  | https://eshop.weidmueller.com/p/2420560050
2420560060 | PAC-D9M-F-HF-6M | 118.4 | 1 | 1 | 1 | PCE | I675 | SPS connecting cable | PL | Composants sur CI | PL35 | Connecteurs STV, RSV / autres | 4032248375646 | 85423190 | ES | Fil de circuit imprimé, Signaux analogiques, 9 pôles, 6 m, 0.25 mm² Câbles confectionnés pour raccordement électrique et transmission de données entre l'API et l'interface API. | 911.176 | G | 10998 | CCM | 390 | 300 | 94 | MM | 7 |  |  | https://eshop.weidmueller.com/p/2420560060
2420560100 | PAC-D9M-F-HF-10M | 162.81 | 1 | 1 | 1 | PCE | I675 | SPS connecting cable | PL | Composants sur CI | PL35 | Connecteurs STV, RSV / autres | 4099986592971 | 85423190 | ES | Fil de circuit imprimé, Signaux analogiques, 9 pôles, 10 m, 0.25 mm² Câbles confectionnés pour raccordement électrique et transmission de données entre l'API et l'interface API. | 1431.176 | G | 3748.68 | CCM | 270 | 267 | 52 | MM | 7 |  |  | https://eshop.weidmueller.com/p/2420560100
2420570005 | PAC-D9M-D9M-HF-0M5 | 88.55 | 1 | 1 | 1 | PCE | I675 | SPS connecting cable | PL | Composants sur CI | PL35 | Connecteurs STV, RSV / autres | 4099986597228 | 85444290 | ES | Fil de circuit imprimé, Signaux analogiques, 9 pôles, 0.5 m, 0.25 mm² Câbles confectionnés pour raccordement électrique et transmission de données entre l'API et l'interface API. | 247.844 | G | 22.445 | CCM | 500 | 6.7 | 6.7 | MM | 7 |  |  | https://eshop.weidmueller.com/p/2420570005
2420570010 | PAC-D9M-D9M-HF-1M | 94.08 | 1 | 1 | 1 | PCE | I675 | SPS connecting cable | PL | Composants sur CI | PL35 | Connecteurs STV, RSV / autres | 4032248274154 | 85444290 | ES | Fil de circuit imprimé, Signaux analogiques, 9 pôles, 1 m, 0.25 mm² Câbles confectionnés pour raccordement électrique et transmission de données entre l'API et l'interface API. | 312.844 | G | 305 | CCM | 213 | 213 | 7 | MM | 7 |  |  | https://eshop.weidmueller.com/p/2420570010
2420570015 | PAC-D9M-D9M-HF-1M5 | 99.64 | 1 | 1 | 1 | PCE | I675 | SPS connecting cable | PL | Composants sur CI | PL35 | Connecteurs STV, RSV / autres | 4099986597235 | 85444290 | ES | Fil de circuit imprimé, Signaux analogiques, 9 pôles, 1.5 m, 0.25 mm² Câbles confectionnés pour raccordement électrique et transmission de données entre l'API et l'interface API. | 377.844 | G | 0.61 | CDM | 213.4 | 213.4 | 13.4 | MM | 7 |  |  | https://eshop.weidmueller.com/p/2420570015
2420570020 | PAC-D9M-D9M-HF-2M | 105.18 | 1 | 1 | 1 | PCE | I675 | SPS connecting cable | PL | Composants sur CI | PL35 | Connecteurs STV, RSV / autres | 4099986597242 | 85444290 | ES | Fil de circuit imprimé, Signaux analogiques, 9 pôles, 2 m, 0.25 mm² Câbles confectionnés pour raccordement électrique et transmission de données entre l'API et l'interface API. | 442.844 | G | 0.61 | CDM | 213.4 | 213.4 | 13.4 | MM | 7 |  |  | https://eshop.weidmueller.com/p/2420570020
2420570025 | PAC-D9M-D9M-HF-2M5 | 110.73 | 1 | 1 | 1 | PCE | I675 | SPS connecting cable | PL | Composants sur CI | PL35 | Connecteurs STV, RSV / autres | 4099986597259 | 85444290 | ES | Fil de circuit imprimé, Signaux analogiques, 9 pôles, 2.5 m, 0.25 mm² Câbles confectionnés pour raccordement électrique et transmission de données entre l'API et l'interface API. | 507.844 | G | 0.61 | CDM | 213.4 | 213.4 | 13.4 | MM | 7 |  |  | https://eshop.weidmueller.com/p/2420570025
2420570030 | PAC-D9M-D9M-HF-3M | 116.29 | 1 | 1 | 1 | PCE | I675 | SPS connecting cable | PL | Composants sur CI | PL35 | Connecteurs STV, RSV / autres | 4099986597266 | 85444290 | ES | Fil de circuit imprimé, Signaux analogiques, 9 pôles, 3 m, 0.25 mm² Câbles confectionnés pour raccordement électrique et transmission de données entre l'API et l'interface API. | 572.844 | G | 0.689 | CDM | 226.8 | 226.8 | 13.4 | MM | 7 |  |  | https://eshop.weidmueller.com/p/2420570030
2420570035 | PAC-D9M-D9M-HF-3M5 | 121.83 | 1 | 1 | 1 | PCE | I675 | SPS connecting cable | PL | Composants sur CI | PL35 | Connecteurs STV, RSV / autres | 4099986597273 | 85444290 | ES | Fil de circuit imprimé, Signaux analogiques, 9 pôles, 3.5 m, 0.25 mm² Câbles confectionnés pour raccordement électrique et transmission de données entre l'API et l'interface API. | 637.844 | G | 0.689 | CDM | 226.8 | 226.8 | 13.4 | MM | 7 |  |  | https://eshop.weidmueller.com/p/2420570035
2420570040 | PAC-D9M-D9M-HF-4M | 127.37 | 1 | 1 | 1 | PCE | I675 | SPS connecting cable | PL | Composants sur CI | PL35 | Connecteurs STV, RSV / autres | 4099986597280 | 85444290 | ES | Fil de circuit imprimé, Signaux analogiques, 9 pôles, 4 m, 0.25 mm² Câbles confectionnés pour raccordement électrique et transmission de données entre l'API et l'interface API. | 702.844 | G | 1.034 | CDM | 226.8 | 226.8 | 20.1 | MM | 7 |  |  | https://eshop.weidmueller.com/p/2420570040
2420570050 | PAC-D9M-D9M-HF-5M | 138.46 | 1 | 1 | 1 | PCE | I675 | SPS connecting cable | PL | Composants sur CI | PL35 | Connecteurs STV, RSV / autres | 4099986597297 | 85444290 | ES | Fil de circuit imprimé, Signaux analogiques, 9 pôles, 5 m, 0.25 mm² Câbles confectionnés pour raccordement électrique et transmission de données entre l'API et l'interface API. | 832.844 | G | 1.034 | CDM | 226.8 | 226.8 | 20.1 | MM | 7 |  |  | https://eshop.weidmueller.com/p/2420570050
2420570100 | PAC-D9M-D9M-HF-10M | 193.93 | 1 | 1 | 1 | PCE | I675 | SPS connecting cable | PL | Composants sur CI | PL35 | Connecteurs STV, RSV / autres | 4099986597303 | 85444290 | ES | Fil de circuit imprimé, Signaux analogiques, 9 pôles, 10 m, 0.25 mm² Câbles confectionnés pour raccordement électrique et transmission de données entre l'API et l'interface API. | 1482.938 | G | 1.546 | CDM | 240.2 | 240.2 | 26.8 | MM | 7 |  |  | https://eshop.weidmueller.com/p/2420570100
2420580005 | PAC-D9M-D9F-HF-0M5 | 88.53 | 1 | 1 | 1 | PCE | I675 | SPS connecting cable | PL | Composants sur CI | PL35 | Connecteurs STV, RSV / autres | 4032248414376 | 85444290 | ES | Fil de circuit imprimé, Signaux analogiques, 9 pôles, 0.5 m, 0.25 mm² Câbles confectionnés pour raccordement électrique et transmission de données entre l'API et l'interface API. | 247.844 | G | 22 | CCM | 500 | 7 | 7 | MM | 7 |  |  | https://eshop.weidmueller.com/p/2420580005
2420580010 | PAC-D9M-D9F-HF-1M | 94.08 | 1 | 1 | 1 | PCE | I675 | SPS connecting cable | PL | Composants sur CI | PL35 | Connecteurs STV, RSV / autres | 4032248275038 | 85444290 | ES | Fil de circuit imprimé, Signaux analogiques, 9 pôles, 1 m, 0.25 mm² Câbles confectionnés pour raccordement électrique et transmission de données entre l'API et l'interface API. | 312.844 | G | 305 | CCM | 213 | 213 | 7 | MM | 7 |  |  | https://eshop.weidmueller.com/p/2420580010
2420580015 | PAC-D9M-D9F-HF-1M5 | 99.64 | 1 | 1 | 1 | PCE | I675 | SPS connecting cable | PL | Composants sur CI | PL35 | Connecteurs STV, RSV / autres | 4099986592988 | 85444290 | ES | Fil de circuit imprimé, Signaux analogiques, 9 pôles, 1.5 m, 0.25 mm² Câbles confectionnés pour raccordement électrique et transmission de données entre l'API et l'interface API. | 377.844 | G | 0.61 | CDM | 213.4 | 213.4 | 13.4 | MM | 7 |  |  | https://eshop.weidmueller.com/p/2420580015
2420580020 | PAC-D9M-D9F-HF-2M | 105.18 | 1 | 1 | 1 | PCE | I675 | SPS connecting cable | PL | Composants sur CI | PL35 | Connecteurs STV, RSV / autres | 4099986592995 | 85444290 | ES | Fil de circuit imprimé, Signaux analogiques, 9 pôles, 2 m, 0.25 mm² Câbles confectionnés pour raccordement électrique et transmission de données entre l'API et l'interface API. | 442.844 | G | 2373.03 | CCM | 297 | 170 | 47 | MM | 7 |  |  | https://eshop.weidmueller.com/p/2420580020
2420580025 | PAC-D9M-D9F-HF-2M5 | 110.73 | 1 | 1 | 1 | PCE | I675 | SPS connecting cable | PL | Composants sur CI | PL35 | Connecteurs STV, RSV / autres | 4099986593008 | 85444290 | ES | Fil de circuit imprimé, Signaux analogiques, 9 pôles, 2.5 m, 0.25 mm² Câbles confectionnés pour raccordement électrique et transmission de données entre l'API et l'interface API. | 507.844 | G | 0.61 | CDM | 213.4 | 213.4 | 13.4 | MM | 7 |  |  | https://eshop.weidmueller.com/p/2420580025
2420580030 | PAC-D9M-D9F-HF-3M | 116.29 | 1 | 1 | 1 | PCE | I675 | SPS connecting cable | PL | Composants sur CI | PL35 | Connecteurs STV, RSV / autres | 4099986593015 | 85444290 | ES | Fil de circuit imprimé, Signaux analogiques, 9 pôles, 3 m, 0.25 mm² Câbles confectionnés pour raccordement électrique et transmission de données entre l'API et l'interface API. | 572.844 | G | 0.689 | CDM | 226.8 | 226.8 | 13.4 | MM | 7 |  |  | https://eshop.weidmueller.com/p/2420580030
2420580035 | PAC-D9M-D9F-HF-3M5 | 121.83 | 1 | 1 | 1 | PCE | I675 | SPS connecting cable | PL | Composants sur CI | PL35 | Connecteurs STV, RSV / autres | 4099986593022 | 85444290 | ES | Fil de circuit imprimé, Signaux analogiques, 9 pôles, 3.5 m, 0.25 mm² Câbles confectionnés pour raccordement électrique et transmission de données entre l'API et l'interface API. | 637.844 | G | 0.689 | CDM | 226.8 | 226.8 | 13.4 | MM | 7 |  |  | https://eshop.weidmueller.com/p/2420580035
2420580040 | PAC-D9M-D9F-HF-4M | 127.37 | 1 | 1 | 1 | PCE | I675 | SPS connecting cable | PL | Composants sur CI | PL35 | Connecteurs STV, RSV / autres | 4099986593039 | 85444290 | ES | Fil de circuit imprimé, Signaux analogiques, 9 pôles, 4 m, 0.25 mm² Câbles confectionnés pour raccordement électrique et transmission de données entre l'API et l'interface API. | 702.844 | G | 1.034 | CDM | 226.8 | 226.8 | 20.1 | MM | 7 |  |  | https://eshop.weidmueller.com/p/2420580040
2420580050 | PAC-D9M-D9F-HF-5M | 138.43 | 1 | 1 | 1 | PCE | I675 | SPS connecting cable | PL | Composants sur CI | PL35 | Connecteurs STV, RSV / autres | 4032248415328 | 85444290 | ES | Fil de circuit imprimé, Signaux analogiques, 9 pôles, 5 m, 0.25 mm² Câbles confectionnés pour raccordement électrique et transmission de données entre l'API et l'interface API. | 832.844 | G | 1034 | CCM | 227 | 227 | 20 | MM | 7 |  |  | https://eshop.weidmueller.com/p/2420580050
2420580100 | PAC-D9M-D9F-HF-10M | 193.93 | 1 | 1 | 1 | PCE | I675 | SPS connecting cable | PL | Composants sur CI | PL35 | Connecteurs STV, RSV / autres | 4099986593046 | 85444290 | ES | Fil de circuit imprimé, Signaux analogiques, 9 pôles, 10 m, 0.25 mm² Câbles confectionnés pour raccordement électrique et transmission de données entre l'API et l'interface API. | 1482.844 | G | 2947.995 | CCM | 261 | 251 | 45 | MM | 7 |  |  | https://eshop.weidmueller.com/p/2420580100
2420710000 | KCMA-44-750-5A-5VA-1 | 211.6 | 1 | 1 | 1 | PCE | I640 | Energy Management | PM | Solution Machines | PM13 | Software and engineering | 4050118428919 | 85043129 | HU | Transformateur de courant, Transformateur de courant à noyau fendu Dispositif de mesure précise de la consommation de courant d'une charge connectée par la méthode rms. Passage de câble asymétrique et conception compacte. | 622 | G | 1254 | CCM | 146 | 106 | 81 | MM | 21 |  |  | https://eshop.weidmueller.com/p/2420710000
2420720000 | KCMA-32-600-5A-5VA-1 | 180.39 | 1 | 1 | 1 | PCE | I640 | Energy Management | PM | Solution Machines | PM13 | Software and engineering | 4050118428872 | 85043129 | HU | Transformateur de courant, Transformateur de courant à noyau fendu Dispositif de mesure précise de la consommation de courant d'une charge connectée par la méthode rms. Passage de câble asymétrique et conception compacte. | 427 | G | 859.712 | CCM | 112 | 101 | 76 | MM | 21 |  |  | https://eshop.weidmueller.com/p/2420720000
2420730000 | KCMA-32-400-5A-5VA-1 | 180.39 | 1 | 1 | 1 | PCE | I640 | Energy Management | PM | Solution Machines | PM13 | Software and engineering | 4050118429046 | 85043129 | HU | Transformateur de courant, Transformateur de courant à noyau fendu Dispositif de mesure précise de la consommation de courant d'une charge connectée par la méthode rms. Passage de câble asymétrique et conception compacte. | 390 | G | 875 | CCM | 114 | 101 | 76 | MM | 21 |  |  | https://eshop.weidmueller.com/p/2420730000
2420740000 | KCMA-32-500-5A-5VA-1 | 180.39 | 1 | 1 | 1 | PCE | I640 | Energy Management | PM | Solution Machines | PM13 | Software and engineering | 4050118428889 | 85043129 | HU | Transformateur de courant, Transformateur de courant à noyau fendu Dispositif de mesure précise de la consommation de courant d'une charge connectée par la méthode rms. Passage de câble asymétrique et conception compacte. | 410 | G | 853 | CCM | 111 | 101 | 76 | MM | 21 |  |  | https://eshop.weidmueller.com/p/2420740000
2420750000 | KCMA-18-250-1A-4VA-3 | 171.36 | 1 | 1 | 1 | PCE | I640 | Energy Management | PM | Solution Machines | PM13 | Software and engineering | 4050118428926 | 85043129 | HU | Transformateur de courant, Transformateur de courant à noyau fendu Dispositif de mesure précise de la consommation de courant d'une charge connectée par la méthode rms. Passage de câble asymétrique et conception compacte. | 308 | G | 515.632 | CCM | 104 | 74 | 67 | MM | 21 |  |  | https://eshop.weidmueller.com/p/2420750000
2420760000 | KCMA-18-200-1A-3VA-3 | 171.36 | 1 | 1 | 1 | PCE | I640 | Energy Management | PM | Solution Machines | PM13 | Software and engineering | 4050118428933 | 85043129 | HU | Transformateur de courant, Transformateur de courant à noyau fendu Dispositif de mesure précise de la consommation de courant d'une charge connectée par la méthode rms. Passage de câble asymétrique et conception compacte. | 311 | G | 835 | CCM | 111 | 99 | 76 | MM | 21 |  |  | https://eshop.weidmueller.com/p/2420760000
2420770000 | KCMA-18-150-1A-2VA-3 | 171.36 | 1 | 1 | 1 | PCE | I640 | Energy Management | PM | Solution Machines | PM13 | Software and engineering | 4050118429107 | 85043129 | HU | Transformateur de courant, Transformateur de courant à noyau fendu Dispositif de mesure précise de la consommation de courant d'une charge connectée par la méthode rms. Passage de câble asymétrique et conception compacte. | 299 | G | 875 | CCM | 110 | 102 | 78 | MM | 21 |  |  | https://eshop.weidmueller.com/p/2420770000
2420780000 | KCMA-18-75-1A-1VA-3 | 171.36 | 1 | 1 | 1 | PCE | I640 | Energy Management | PM | Solution Machines | PM13 | Software and engineering | 4050118428896 | 85043129 | HU | Transformateur de courant, Transformateur de courant à noyau fendu Dispositif de mesure précise de la consommation de courant d'une charge connectée par la méthode rms. Passage de câble asymétrique et conception compacte. | 294 | G | 852 | CCM | 111 | 101 | 76 | MM | 21 |  |  | https://eshop.weidmueller.com/p/2420780000
2420890000 | CMA-31-750-5A-5VA-1 | 33.66 | 1 | 1 | 1 | PCE | I640 | Energy Management | PM | Solution Machines | PM13 | Software and engineering | 4050118429084 | 85043129 | HU | Transformateur de courant, transformateur de courant fermé Dispositif de mesure précise de la consommation de courant d'une charge connectée par la méthode rms. Passage de câble asymétrique et conception compacte. | 280 | G | 357.76 | CCM | 86 | 65 | 64 | MM | 21 |  |  | https://eshop.weidmueller.com/p/2420890000
2420900000 | CMA-31-600-5A-5VA-1 | 33.66 | 1 | 1 | 1 | PCE | I640 | Energy Management | PM | Solution Machines | PM13 | Software and engineering | 4050118429176 | 85043129 | HU | Transformateur de courant, transformateur de courant fermé Dispositif de mesure précise de la consommation de courant d'une charge connectée par la méthode rms. Passage de câble asymétrique et conception compacte. | 271 | G | 363.26 | CCM | 86 | 66 | 64 | MM | 21 |  |  | https://eshop.weidmueller.com/p/2420900000
2420910000 | CMA-31-500-5A-5VA-1 | 33.66 | 1 | 1 | 1 | PCE | I640 | Energy Management | PM | Solution Machines | PM13 | Software and engineering | 4050118429169 | 85043129 | HU | Transformateur de courant, transformateur de courant fermé Dispositif de mesure précise de la consommation de courant d'une charge connectée par la méthode rms. Passage de câble asymétrique et conception compacte. | 256 | G | 348.075 | CCM | 85 | 65 | 63 | MM | 21 |  |  | https://eshop.weidmueller.com/p/2420910000
2420920000 | CMA-31-400-5A-5VA-1 | 33.66 | 1 | 1 | 1 | PCE | I640 | Energy Management | PM | Solution Machines | PM13 | Software and engineering | 4050118428964 | 85043129 | HU | Transformateur de courant, transformateur de courant fermé Dispositif de mesure précise de la consommation de courant d'une charge connectée par la méthode rms. Passage de câble asymétrique et conception compacte. | 247 | G | 363.26 | CCM | 86 | 66 | 64 | MM | 21 |  |  | https://eshop.weidmueller.com/p/2420920000
2420940000 | CMA-31-250-5A-5VA-1 | 33.66 | 1 | 1 | 1 | PCE | I640 | Energy Management | PM | Solution Machines | PM13 | Software and engineering | 4050118429183 | 85043129 | HU | Transformateur de courant, transformateur de courant fermé Dispositif de mesure précise de la consommation de courant d'une charge connectée par la méthode rms. Passage de câble asymétrique et conception compacte. | 337 | G | 357.76 | CCM | 86 | 65 | 64 | MM | 21 |  |  | https://eshop.weidmueller.com/p/2420940000
2420950000 | CMA-31-200-5A-5VA-1 | 33.66 | 1 | 1 | 1 | PCE | I640 | Energy Management | PM | Solution Machines | PM13 | Software and engineering | 4050118429190 | 85043129 | HU | Transformateur de courant, transformateur de courant fermé Dispositif de mesure précise de la consommation de courant d'une charge connectée par la méthode rms. Passage de câble asymétrique et conception compacte. | 320 | G | 357.76 | CCM | 86 | 65 | 64 | MM | 21 |  |  | https://eshop.weidmueller.com/p/2420950000
2420960000 | CMA-31-150-5A-5VA-1 | 33.66 | 1 | 1 | 1 | PCE | I640 | Energy Management | PM | Solution Machines | PM13 | Software and engineering | 4050118429091 | 85043129 | HU | Transformateur de courant, transformateur de courant fermé Dispositif de mesure précise de la consommation de courant d'une charge connectée par la méthode rms. Passage de câble asymétrique et conception compacte. | 310 | G | 356.27 | CCM | 87 | 65 | 63 | MM | 21 |  |  | https://eshop.weidmueller.com/p/2420960000
2420970000 | CMA-31-600-5A-5VA-0,5 | 81.7 | 1 | 1 | 1 | PCE | I640 | Energy Management | PM | Solution Machines | PM13 | Software and engineering | 4050118429206 | 85043129 | HU | Transformateur de courant, transformateur de courant fermé Dispositif de mesure précise de la consommation de courant d'une charge connectée par la méthode rms. Passage de câble asymétrique et conception compacte. | 270 | G | 357.76 | CCM | 86 | 65 | 64 | MM | 21 |  |  | https://eshop.weidmueller.com/p/2420970000
2420980000 | CMA-31-400-5A-5VA-0,5 | 81.7 | 1 | 1 | 1 | PCE | I640 | Energy Management | PM | Solution Machines | PM13 | Software and engineering | 4050118429305 | 85043129 | HU | Transformateur de courant, transformateur de courant fermé Dispositif de mesure précise de la consommation de courant d'une charge connectée par la méthode rms. Passage de câble asymétrique et conception compacte. | 243 | G | 367.488 | CCM | 87 | 66 | 64 | MM | 21 |  |  | https://eshop.weidmueller.com/p/2420980000
2420990000 | CMA-31-300-5A-5VA-0,5 | 81.7 | 1 | 1 | 1 | PCE | I640 | Energy Management | PM | Solution Machines | PM13 | Software and engineering | 4050118429220 | 85043129 | HU | Transformateur de courant, transformateur de courant fermé Dispositif de mesure précise de la consommation de courant d'une charge connectée par la méthode rms. Passage de câble asymétrique et conception compacte. | 282 | G | 368.768 | CCM | 86 | 67 | 64 | MM | 21 |  |  | https://eshop.weidmueller.com/p/2420990000
2421020000 | CMA-31-200-5A-2,5VA-0,5 | 81.7 | 1 | 1 | 1 | PCE | I640 | Energy Management | PM | Solution Machines | PM13 | Software and engineering | 4050118428988 | 85043129 | HU | Transformateur de courant, transformateur de courant fermé Dispositif de mesure précise de la consommation de courant d'une charge connectée par la méthode rms. Passage de câble asymétrique et conception compacte. | 324 | G | 359.04 | CCM | 85 | 66 | 64 | MM | 21 |  |  | https://eshop.weidmueller.com/p/2421020000
2421030000 | CMA-31-150-5A-2,5VA-0,5 | 81.7 | 1 | 1 | 1 | PCE | I640 | Energy Management | PM | Solution Machines | PM13 | Software and engineering | 4050118428971 | 85043129 | HU | Transformateur de courant, transformateur de courant fermé Dispositif de mesure précise de la consommation de courant d'une charge connectée par la méthode rms. Passage de câble asymétrique et conception compacte. | 320 | G | 353.152 | CCM | 89 | 64 | 62 | MM | 21 |  |  | https://eshop.weidmueller.com/p/2421030000
2421380000 | CMA-31-60-5A-1,25VA-1 | 33.66 | 1 | 1 | 1 | PCE | I640 | Energy Management | PM | Solution Machines | PM13 | Software and engineering | 4050118429381 | 85043129 | HU | Transformateur de courant, transformateur de courant fermé Dispositif de mesure précise de la consommation de courant d'une charge connectée par la méthode rms. Passage de câble asymétrique et conception compacte. | 307 | G | 363.26 | CCM | 86 | 66 | 64 | MM | 21 |  |  | https://eshop.weidmueller.com/p/2421380000
2421440010 | C300-32B-H20-DO-M25-1 | 234.33 | 1 | 1 | 1 | PCE | I675 | SPS connecting cable | PL | Composants sur CI | PL35 | Connecteurs STV, RSV / autres | 4032248337545 | 85444290 | ES | Fil de circuit imprimé, Signaux numériques, 20 pôles, Câble LiYCY, 1 m Câbles confectionnés pour raccordement électrique et transmission de données entre l'API et l'interface API. | 408 | G | 305.115 | CCM | 213.4 | 213.4 | 6.7 | MM | 7 |  |  | https://eshop.weidmueller.com/p/2421440010
2421440060 | C300-32B-H20-DO-M25-6 | 292.48 | 1 | 1 | 1 | PCE | I675 | SPS connecting cable | PL | Composants sur CI | PL35 | Connecteurs STV, RSV / autres | 4032248337552 | 85444290 | ES | Fil de circuit imprimé, Signaux numériques, 20 pôles, Câble LiYCY, 6 m Câbles confectionnés pour raccordement électrique et transmission de données entre l'API et l'interface API. | 1268 | G | 1033.909 | CCM | 226.8 | 226.8 | 20.1 | MM | 7 |  |  | https://eshop.weidmueller.com/p/2421440060
2421440100 | C300-32B-H20-DO-M25-10 | 333.56 | 1 | 1 | 1 | PCE | I675 | SPS connecting cable | PL | Composants sur CI | PL35 | Connecteurs STV, RSV / autres | 4032248337569 | 85444290 | ES | Fil de circuit imprimé, Signaux numériques, 20 pôles, Câble LiYCY, 10 m Câbles confectionnés pour raccordement électrique et transmission de données entre l'API et l'interface API. | 1956 | G | 1546.254 | CCM | 240.2 | 240.2 | 26.8 | MM | 7 |  |  | https://eshop.weidmueller.com/p/2421440100
2421540000 | HDC LV PLUG CUBICLE | 300.8 | 1 | 1 | 1 | PCE | P201 | Heavy duty connectors | PB | Connecteurs Etanches/composants passifs | PB72 | CIE Connecteurs industriels étanches | 4050118429510 | 85389099 | CN | HDC LV PLUG CUBICLE - CIE Connecteurs industriels étanches CIE Connecteurs industriels étanches | 5411 | G | 12100 | CCM | 603 | 158 | 127 | MM | 84 |  |  | https://eshop.weidmueller.com/p/2421540000
2421550000 | HDC LV PLUG CIRCUIT BREAKER | 268.1 | 1 | 1 | 1 | PCE | P201 | Heavy duty connectors | PB | Connecteurs Etanches/composants passifs | PB72 | CIE Connecteurs industriels étanches | 4050118429527 | 85389099 | CN | HDC LV PLUG CIRCUIT BREAKER - CIE Connecteurs industriels étanches CIE Connecteurs industriels étanches | 4818 | G | 12333 | CCM | 339 | 214 | 170 | MM | 7 |  |  | https://eshop.weidmueller.com/p/2421550000
2421570000 | SAIE-M8S-3-H5.5TL | 11 | 1 | 10 | 10 | PCE | I673 | SAI accessories | PL | Composants sur CI | PL38 | PCB IP 67 | 4050118429473 | 85366990 | CZ | Connecteur mâle rond, installation (technique de raccordement de circuits imprimés), M8, Nombre de pôles: 3, Montage sur la face arrière, M8 | 117 | G | 480 | CCM | 0.12 | 0.1 | 0.04 | M | 28 |  |  | https://eshop.weidmueller.com/p/2421570000
2421580000 | SAIE-M8S-4-H5.5TL | 11.8 | 1 | 10 | 10 | PCE | I673 | SAI accessories | PL | Composants sur CI | PL38 | PCB IP 67 | 4050118429558 | 85369010 | CZ | Connecteur mâle rond, installation (technique de raccordement de circuits imprimés), M8, Nombre de pôles: 4, Montage sur la face arrière, M8 | 65 | G | 427.61 | CCM | 121 | 93 | 38 | MM | 28 |  |  | https://eshop.weidmueller.com/p/2421580000
2421590000 | SAIE-M8S-5B-H5.5TL | 13.7 | 1 | 10 | 10 | PCE | I673 | SAI accessories | PL | Composants sur CI | PL38 | PCB IP 67 | 4050118429602 | 85366990 | CZ | Connecteur mâle rond, installation (technique de raccordement de circuits imprimés), M8, Nombre de pôles: 5, Montage sur la face arrière, M8 | 69 | G | 444.6 | CCM | 120 | 95 | 39 | MM | 28 |  |  | https://eshop.weidmueller.com/p/2421590000
2421600000 | SAIE-M12B-4-H5.5TL-M16 | 12.8 | 1 | 10 | 10 | PCE | I673 | SAI accessories | PL | Composants sur CI | PL38 | PCB IP 67 | 4050118429732 | 85369010 | DE | Connecteur mâle rond, installation (technique de raccordement de circuits imprimés), M12, Nombre de pôles: 4, Montage sur la face arrière, M 16 x 1,5 | 232 | G | 464.81 | CCM | 119 | 93 | 42 | MM | 28 |  |  | https://eshop.weidmueller.com/p/2421600000
2421610000 | SAIE-M8B-4-H5.5TL | 14.5 | 1 | 10 | 10 | PCE | I673 | SAI accessories | PL | Composants sur CI | PL38 | PCB IP 67 | 4050118429619 | 85369010 | CZ | Connecteur mâle rond, installation (technique de raccordement de circuits imprimés), M8, Nombre de pôles: 4, Montage sur la face arrière, M 12 | 139 | G | 438.87 | CCM | 121 | 93 | 39 | MM | 28 |  |  | https://eshop.weidmueller.com/p/2421610000
2421620000 | SAIE-M12B-5-H5.5TL-M16 | 13.7 | 1 | 10 | 10 | PCE | I673 | SAI accessories | PL | Composants sur CI | PL38 | PCB IP 67 | 4050118429565 | 85366990 | CZ | Connecteur mâle rond, installation (technique de raccordement de circuits imprimés), M12, Nombre de pôles: 5, Montage sur la face arrière, M 16 x 1,5 | 249 | G | 904 | CCM | 237 | 93 | 41 | MM | 99 |  |  | https://eshop.weidmueller.com/p/2421620000
2421630000 | SAIE-M8B-5B-H5.5TL | 15.5 | 1 | 10 | 10 | PCE | I673 | SAI accessories | PL | Composants sur CI | PL38 | PCB IP 67 | 4050118429848 | 85369010 | CZ | Connecteur mâle rond, installation (technique de raccordement de circuits imprimés), M8, Nombre de pôles: 5, Montage sur la face arrière, M 12 | 140 | G | 448.31 | CCM | 121 | 95 | 39 | MM | 28 |  |  | https://eshop.weidmueller.com/p/2421630000
2421640000 | SAIE-M12B-8-H5.5TL-M16 | 18.5 | 1 | 10 | 10 | PCE | I673 | SAI accessories | PL | Composants sur CI | PL38 | PCB IP 67 | 4050118429480 | 85366990 | CZ | Connecteur mâle rond, installation (technique de raccordement de circuits imprimés), M12, Nombre de pôles: 8, Montage sur la face arrière, M 16 x 1,5 | 256 | G | 904 | CCM | 237 | 93 | 41 | MM | 99 |  |  | https://eshop.weidmueller.com/p/2421640000
2421650000 | SAIE-M8B-8-H5.5TL | 18 | 1 | 10 | 10 | PCE | I673 | SAI accessories | PL | Composants sur CI | PL38 | PCB IP 67 | 4050118429824 | 85369010 | DE | Connecteur mâle rond, installation (technique de raccordement de circuits imprimés), M8, Nombre de pôles: 8, Montage sur la face arrière, M 12 | 143 | G | 476 | CCM | 121 | 96 | 41 | MM | 28 |  |  | https://eshop.weidmueller.com/p/2421650000
2421660000 | SAIE-M12B-4-H12TL-M16 | 14.1 | 1 | 10 | 10 | PCE | I673 | SAI accessories | PL | Composants sur CI | PL38 | PCB IP 67 | 4050118429633 | 85366990 | CZ | Connecteur mâle rond, installation (technique de raccordement de circuits imprimés), M12, Nombre de pôles: 4, Montage sur la face arrière, M 16 x 1,5 | 254 | G | 922 | CCM | 236 | 93 | 42 | MM | 28 |  |  | https://eshop.weidmueller.com/p/2421660000
2421670000 | SAIE-M8SR-8-H5.5TL | 12 | 1 | 10 | 10 | PCE | I673 | SAI accessories | PL | Composants sur CI | PL38 | PCB IP 67 | 4050118429749 | 85369010 | DE | Connecteurs ronds pour transmission de courant. Le connecteur débrochable est soudé directement sur le circuit imprimé. Conception compacte avec densité de courant fort. | 64 | G | 435.24 | CCM | 120 | 93 | 39 | MM | 28 |  |  | https://eshop.weidmueller.com/p/2421670000
2421680000 | SAIE-M12B-5-H12TL-M16 | 15.9 | 1 | 10 | 10 | PCE | I673 | SAI accessories | PL | Composants sur CI | PL38 | PCB IP 67 | 4050118429572 | 85369010 | CZ | Connecteur mâle rond, installation (technique de raccordement de circuits imprimés), M12, Nombre de pôles: 5, Montage sur la face arrière, M 16 x 1,5 | 258 | G | 878 | CCM | 237 | 95 | 39 | MM | 28 |  |  | https://eshop.weidmueller.com/p/2421680000
2421690000 | SAIE-M8S-8-H5.5TL | 12 | 1 | 10 | 10 | PCE | I673 | SAI accessories | PL | Composants sur CI | PL38 | PCB IP 67 | 4050118429886 | 85369010 |  | Connecteur mâle rond, installation (technique de raccordement de circuits imprimés), M8, Nombre de pôles: 8, Montage sur la face arrière, M8 | 76 | G | 435.24 | CCM | 120 | 93 | 39 | MM | 35 |  |  | https://eshop.weidmueller.com/p/2421690000
2421700000 | SAIE-M12SB-4-H5.5TL-PG9 | 14.2 | 1 | 10 | 10 | PCE | I673 | SAI accessories | PL | Composants sur CI | PL38 | PCB IP 67 | 4050118431216 | 85369010 |  | Connecteur mâle rond, installation (technique de raccordement de circuits imprimés), M12, Nombre de pôles: 4, Montage sur la face arrière, PG 9 | 235 | G | 887 | CCM | 235 | 92 | 41 | MM | 35 |  |  | https://eshop.weidmueller.com/p/2421700000
2421710000 | SAIE-M12B-8-H12TL-M16 | 20.2 | 1 | 10 | 10 | PCE | I673 | SAI accessories | PL | Composants sur CI | PL38 | PCB IP 67 | 4050118429640 | 85366990 | CZ | Connecteur mâle rond, installation (technique de raccordement de circuits imprimés), M12, Nombre de pôles: 8, Montage sur la face arrière, M 16 x 1,5 | 258 | G | 999.6 | CCM | 238 | 100 | 42 | MM | 28 |  |  | https://eshop.weidmueller.com/p/2421710000
2421720000 | SAID-M8B-3-SMT | 5.2 | 1 | 25 | 25 | PCE | I673 | SAI accessories | PL | Composants sur CI | PL38 | PCB IP 67 | 4050118429497 | 85366990 | DE | Insert de contact (connecteur rond), Raccordement soudé, M8, Nombre de pôles: 3, Codage: M8 = aucun | 62 | G | 435.24 | CCM | 120 | 93 | 39 | MM | 28 |  |  | https://eshop.weidmueller.com/p/2421720000
2421730000 | SAIE-M12SB-4-H12TL-PG9 | 14.5 | 1 | 10 | 10 | PCE | I673 | SAI accessories | PL | Composants sur CI | PL38 | PCB IP 67 | 4050118430264 | 85369010 | DE | Connecteur mâle rond, installation (technique de raccordement de circuits imprimés), M12, Nombre de pôles: 4, Montage sur la face arrière, PG 9 | 241 | G | 907 | CCM | 238 | 93 | 41 | MM | 28 |  |  | https://eshop.weidmueller.com/p/2421730000
2421740000 | SAIE-M12S-4-H5.5TL-M16 | 12.4 | 1 | 10 | 10 | PCE | I673 | SAI accessories | PL | Composants sur CI | PL38 | PCB IP 67 | 4050118430332 | 85369010 | CZ | Connecteur mâle rond, installation (technique de raccordement de circuits imprimés), M12, Nombre de pôles: 4, Montage sur la face arrière, M 16 x 1,5 | 237 | G | 926 | CCM | 237 | 93 | 42 | MM | 28 |  |  | https://eshop.weidmueller.com/p/2421740000
2421750000 | SAID-M8S-3-SMT | 4.6 | 1 | 25 | 25 | PCE | I673 | SAI accessories | PL | Composants sur CI | PL38 | PCB IP 67 | 4050118429718 | 85369010 | DE | Insert de contact (connecteur rond), Raccordement soudé, M8, Nombre de pôles: 3, Codage: M8 = aucun | 69 | G | 438.87 | CCM | 121 | 93 | 39 | MM | 28 |  |  | https://eshop.weidmueller.com/p/2421750000
2421760000 | SAIE-M12B-8-F10TL | 16.9 | 1 | 10 | 10 | PCE | I673 | SAI accessories | PL | Composants sur CI | PL38 | PCB IP 67 | 4050118430523 | 85369010 | DE | Connecteur mâle rond, installation (technique de raccordement de circuits imprimés), M12, Nombre de pôles: 8, Montage frontal, M 12 | 168 | G | 904 | CCM | 237 | 93 | 41 | MM | 28 |  |  | https://eshop.weidmueller.com/p/2421760000
2421770000 | SAIE-M12S-5-H5.5TL-M16 | 12.7 | 1 | 10 | 10 | PCE | I673 | SAI accessories | PL | Composants sur CI | PL38 | PCB IP 67 | 4050118431063 | 85366990 | CZ | Connecteur mâle rond, installation (technique de raccordement de circuits imprimés), M12, Nombre de pôles: 5, Montage sur la face arrière, M 16 x 1,5 | 238 | G | 860 | CCM | 237 | 93 | 39 | MM | 28 |  |  | https://eshop.weidmueller.com/p/2421770000
2421780000 | SAID-M8B-3S-SMT | 7 | 1 | 25 | 25 | PCE | I673 | SAI accessories | PL | Composants sur CI | PL38 | PCB IP 67 | 4050118429701 | 85366990 | DE | Insert de contact (connecteur rond), Raccordement soudé, M8, Nombre de pôles: 3, Codage: M8 = aucun | 66 | G | 443.59 | CCM | 121 | 94 | 39 | MM | 28 |  |  | https://eshop.weidmueller.com/p/2421780000
2421790000 | SAIE-M12B-8S-F10TL | 17.7 | 1 | 10 | 10 | PCE | I673 | SAI accessories | PL | Composants sur CI | PL38 | PCB IP 67 | 4050118430363 | 85369010 | DE | Connecteur mâle rond, installation (technique de raccordement de circuits imprimés), M12, Nombre de pôles: 8, Montage frontal, M 12 | 168 | G | 913 | CCM | 237 | 94 | 41 | MM | 28 |  |  | https://eshop.weidmueller.com/p/2421790000
2421800000 | SAIE-M12S-8-H5.5TL-M16 | 15.2 | 1 | 10 | 10 | PCE | I673 | SAI accessories | PL | Composants sur CI | PL38 | PCB IP 67 | 4050118430493 | 85366990 | CZ | Connecteur mâle rond, installation (technique de raccordement de circuits imprimés), M12, Nombre de pôles: 8, Montage sur la face arrière, M 16 x 1,5 | 240 | G | 975.492 | CCM | 237 | 98 | 42 | MM | 28 |  |  | https://eshop.weidmueller.com/p/2421800000
2421810000 | SAID-M8S-3S-SMT | 6.5 | 1 | 25 | 25 | PCE | I673 | SAI accessories | PL | Composants sur CI | PL38 | PCB IP 67 | 4050118429589 | 85369010 | DE | Insert de contact (connecteur rond), Raccordement soudé, M8, Nombre de pôles: 3, Codage: M8 = aucun | 72 | G | 438.87 | CCM | 121 | 93 | 39 | MM | 28 |  |  | https://eshop.weidmueller.com/p/2421810000
2421820000 | SAIE-M12B-8-H10TL | 19 | 1 | 10 | 10 | PCE | I673 | SAI accessories | PL | Composants sur CI | PL38 | PCB IP 67 | 4050118430608 | 85369010 | DE | Connecteur mâle rond, installation (technique de raccordement de circuits imprimés), M12, Nombre de pôles: 8, Montage sur la face arrière, M 12 | 180 | G | 904 | CCM | 237 | 93 | 41 | MM | 28 |  |  | https://eshop.weidmueller.com/p/2421820000
2421830000 | SAIE-M12S-4-H12TL-M16 | 13.1 | 1 | 10 | 10 | PCE | I673 | SAI accessories | PL | Composants sur CI | PL38 | PCB IP 67 | 4050118431117 | 85366990 | CZ | Connecteur mâle rond, installation (technique de raccordement de circuits imprimés), M12, Nombre de pôles: 4, Montage sur la face arrière, M 16 x 1,5 | 242 | G | 869 | CCM | 237 | 94 | 39 | MM | 28 |  |  | https://eshop.weidmueller.com/p/2421830000
2421840000 | SAID-M8B-4-SMT | 6.1 | 1 | 25 | 25 | PCE | I673 | SAI accessories | PL | Composants sur CI | PL38 | PCB IP 67 | 4050118429626 | 85366990 | CZ | Insert de contact (connecteur rond), Raccordement soudé, M8, Nombre de pôles: 4, Codage: M8 = aucun | 66 | G | 447.25 | CCM | 122 | 94 | 39 | MM | 28 |  |  | https://eshop.weidmueller.com/p/2421840000
2421850000 | SAIE-M12B-8S-H10TL | 19.3 | 1 | 10 | 10 | PCE | I673 | SAI accessories | PL | Composants sur CI | PL38 | PCB IP 67 | 4050118430547 | 85369010 | DE | Connecteur mâle rond, installation (technique de raccordement de circuits imprimés), M12, Nombre de pôles: 8, Montage sur la face arrière, M 12 | 182 | G | 834 | CCM | 236 | 93 | 38 | MM | 28 |  |  | https://eshop.weidmueller.com/p/2421850000
2421860000 | SAIE-M12S-5-H12TL-M16 | 13.9 | 1 | 10 | 10 | PCE | I673 | SAI accessories | PL | Composants sur CI | PL38 | PCB IP 67 | 4050118430509 | 85366990 | CZ | Connecteur mâle rond, installation (technique de raccordement de circuits imprimés), M12, Nombre de pôles: 5, Montage sur la face arrière, M 16 x 1,5 | 253 | G | 900 | CCM | 236 | 93 | 41 | MM | 28 |  |  | https://eshop.weidmueller.com/p/2421860000
2421870000 | SAID-M8S-4-SMT | 5.3 | 1 | 25 | 25 | PCE | I673 | SAI accessories | PL | Composants sur CI | PL38 | PCB IP 67 | 4050118429763 | 85366990 | DE | Insert de contact (connecteur rond), Raccordement soudé, M8, Nombre de pôles: 4, Codage: M8 = aucun | 74 | G | 475 | CCM | 125 | 95 | 40 | MM | 28 |  |  | https://eshop.weidmueller.com/p/2421870000
2421880000 | SAIE-M12B-4S-H6.75TL | 17.5 | 1 | 10 | 10 | PCE | I673 | SAI accessories | PL | Composants sur CI | PL38 | PCB IP 67 | 4050118430479 | 85366990 | CZ | Connecteur mâle rond, installation (technique de raccordement de circuits imprimés), M12, Nombre de pôles: 4, Montage sur la face arrière, M 16 | 274 | G | 955.584 | CCM | 237 | 96 | 42 | MM | 28 |  |  | https://eshop.weidmueller.com/p/2421880000
2421890000 | SAIE-M12S-8-H12TL-M16 | 18.5 | 1 | 10 | 10 | PCE | I673 | SAI accessories | PL | Composants sur CI | PL38 | PCB IP 67 | 4050118430615 | 85366990 | CZ | Connecteur mâle rond, installation (technique de raccordement de circuits imprimés), M12, Nombre de pôles: 8, Montage sur la face arrière, M 16 x 1,5 | 248 | G | 926 | CCM | 237 | 93 | 42 | MM | 28 |  |  | https://eshop.weidmueller.com/p/2421890000
2421900000 | SAID-M8B-4S-SMT | 7.8 | 1 | 25 | 25 | PCE | I673 | SAI accessories | PL | Composants sur CI | PL38 | PCB IP 67 | 4050118429893 | 85369010 | DE | Insert de contact (connecteur rond), Raccordement soudé, M8, Nombre de pôles: 4, Codage: M8 = aucun | 68 | G | 438.87 | CCM | 121 | 93 | 39 | MM | 28 |  |  | https://eshop.weidmueller.com/p/2421900000
2421910000 | SAIE-M12B-5S-H6.75TL | 18.8 | 1 | 10 | 10 | PCE | I673 | SAI accessories | PL | Composants sur CI | PL38 | PCB IP 67 | 4050118430745 | 85369010 | CZ | Connecteur mâle rond, installation (technique de raccordement de circuits imprimés), M12, Nombre de pôles: 5, Montage sur la face arrière, M 16 | 262 | G | 909.544 | CCM | 236 | 94 | 41 | MM | 28 |  |  | https://eshop.weidmueller.com/p/2421910000
2421920000 | SAIE-M12B-4-H5.5TL-PG9 | 12.8 | 1 | 10 | 10 | PCE | I673 | SAI accessories | PL | Composants sur CI | PL38 | PCB IP 67 | 4050118430752 | 85369010 | DE | Connecteur mâle rond, installation (technique de raccordement de circuits imprimés), M12, Nombre de pôles: 4, Montage sur la face arrière, PG 9 | 230 | G | 468.72 | CCM | 120 | 93 | 42 | MM | 28 |  |  | https://eshop.weidmueller.com/p/2421920000
2421930000 | SAID-M8S-4S-SMT | 7.1 | 1 | 25 | 25 | PCE | I673 | SAI accessories | PL | Composants sur CI | PL38 | PCB IP 67 | 4050118429725 | 85369010 | DE | Insert de contact (connecteur rond), Raccordement soudé, M8, Nombre de pôles: 4, Codage: M8 = aucun | 75 | G | 439.92 | CCM | 120 | 94 | 39 | MM | 28 |  |  | https://eshop.weidmueller.com/p/2421930000
2421940000 | SAIE-M12B-8S-H6.75TL | 25 | 1 | 10 | 10 | PCE | I673 | SAI accessories | PL | Composants sur CI | PL38 | PCB IP 67 | 4050118430660 | 85366990 | DE | Connecteur mâle rond, installation (technique de raccordement de circuits imprimés), M12, Nombre de pôles: 8, Montage sur la face arrière, M 16 | 276 | G | 847 | CCM | 237 | 94 | 38 | MM | 35 |  |  | https://eshop.weidmueller.com/p/2421940000
2421950000 | SAIE-M12B-4-H12TL-PG9 | 14.1 | 1 | 10 | 10 | PCE | I673 | SAI accessories | PL | Composants sur CI | PL38 | PCB IP 67 | 4050118430578 | 85369010 | DE | Connecteur mâle rond, installation (technique de raccordement de circuits imprimés), M12, Nombre de pôles: 4, Montage sur la face arrière, PG 9 | 253 | G | 891 | CCM | 237 | 94 | 40 | MM | 28 |  |  | https://eshop.weidmueller.com/p/2421950000
2421960000 | SAID-M8B-5-SMT | 6.6 | 1 | 25 | 25 | PCE | I673 | SAI accessories | PL | Composants sur CI | PL38 | PCB IP 67 | 4050118429831 | 85369010 | DE | Insert de contact (connecteur rond), Raccordement soudé, M8, Nombre de pôles: 5, Codage: Codage B | 68 | G | 438.87 | CCM | 121 | 93 | 39 | MM | 28 |  |  | https://eshop.weidmueller.com/p/2421960000
2421970000 | SAIE-M12BB-4S-H6.75TL | 17.5 | 1 | 10 | 10 | PCE | I673 | SAI accessories | PL | Composants sur CI | PL38 | PCB IP 67 | 4050118430677 | 85369010 | DE | Connecteur mâle rond, installation (technique de raccordement de circuits imprimés), M12, Nombre de pôles: 4, Montage sur la face arrière, M16 | 282 | G | 865 | CCM | 237 | 96 | 38 | MM | 28 |  |  | https://eshop.weidmueller.com/p/2421970000
2421980000 | SAIE-M12B-5-H5.5TL-PG9 | 13.7 | 1 | 10 | 10 | PCE | I673 | SAI accessories | PL | Composants sur CI | PL38 | PCB IP 67 | 4050118430806 | 85369010 | DE | Connecteur mâle rond, installation (technique de raccordement de circuits imprimés), M12, Nombre de pôles: 5, Montage sur la face arrière, PG 9 | 235 | G | 468.72 | CCM | 120 | 93 | 42 | MM | 28 |  |  | https://eshop.weidmueller.com/p/2421980000
2421990000 | SAID-M8S-5-SMT | 6.1 | 1 | 25 | 25 | PCE | I673 | SAI accessories | PL | Composants sur CI | PL38 | PCB IP 67 | 4050118429855 | 85369010 | DE | Insert de contact (connecteur rond), Raccordement soudé, M8, Nombre de pôles: 5, Codage: Codage B | 78 | G | 448.31 | CCM | 121 | 95 | 39 | MM | 28 |  |  | https://eshop.weidmueller.com/p/2421990000
2422000000 | SAIE-M12BD-4S-H6.75TL | 17.5 | 1 | 10 | 10 | PCE | I673 | SAI accessories | PL | Composants sur CI | PL38 | PCB IP 67 | 4050118430691 | 85366990 | CZ | Connecteur mâle rond, installation (technique de raccordement de circuits imprimés), M12, Nombre de pôles: 4, Montage sur la face arrière, M 16 | 274 | G | 847 | CCM | 236 | 92 | 39 | MM | 56 |  |  | https://eshop.weidmueller.com/p/2422000000
2422010000 | SAIE-M12B-5-H12TL-PG9 | 15.9 | 1 | 10 | 10 | PCE | I673 | SAI accessories | PL | Composants sur CI | PL38 | PCB IP 67 | 4050118431032 | 85369010 |  | Connecteur mâle rond, installation (technique de raccordement de circuits imprimés), M12, Nombre de pôles: 5, Montage sur la face arrière, PG 9 | 257 | G | 971.7 | CCM | 237 | 100 | 41 | MM | 28 |  |  | https://eshop.weidmueller.com/p/2422010000
2422020000 | SAID-M8B-5S-SMT | 9 | 1 | 25 | 25 | PCE | I673 | SAI accessories | PL | Composants sur CI | PL38 | PCB IP 67 | 4050118429862 | 85369010 | DE | Insert de contact (connecteur rond), Raccordement soudé, M8, Nombre de pôles: 5, Codage: Codage B | 71 | G | 427.99 | CCM | 118 | 93 | 39 | MM | 28 |  |  | https://eshop.weidmueller.com/p/2422020000
2422030000 | SAIE-M12BX-8S-7.2TL | 52.6 | 1 | 10 | 10 | PCE | I673 | SAI accessories | PL | Composants sur CI | PL38 | PCB IP 67 | 4050118431155 | 85369010 | DE | Connecteurs ronds pour transmission de courant. Le connecteur débrochable est soudé directement sur le circuit imprimé. Conception compacte avec densité de courant fort. | 126 | G | 437.92 | CCM | 119 | 92 | 40 | MM | 28 |  |  | https://eshop.weidmueller.com/p/2422030000
2422040000 | SAIE-M12B-8-H5.5TL-PG9 | 18.5 | 1 | 10 | 10 | PCE | I673 | SAI accessories | PL | Composants sur CI | PL38 | PCB IP 67 | 4050118430653 | 85369010 | DE | Connecteur mâle rond, installation (technique de raccordement de circuits imprimés), M12, Nombre de pôles: 8, Montage sur la face arrière, PG 9 | 254 | G | 932 | CCM | 236 | 94 | 42 | MM | 28 |  |  | https://eshop.weidmueller.com/p/2422040000
2422050000 | SAID-M8S-5S-SMT | 7.7 | 1 | 25 | 25 | PCE | I673 | SAI accessories | PL | Composants sur CI | PL38 | PCB IP 67 | 4050118429596 | 85369010 | DE | Insert de contact (connecteur rond), Raccordement soudé, M8, Nombre de pôles: 5, Codage: Codage B | 82 | G | 435.24 | CCM | 120 | 93 | 39 | MM | 28 |  |  | https://eshop.weidmueller.com/p/2422050000
2422060000 | SAID-M12B-4-9SMT | 5.8 | 1 | 25 | 25 | PCE | I673 | SAI accessories | PL | Composants sur CI | PL38 | PCB IP 67 | 4050118430585 | 85369010 | DE | Insert de contact (connecteur rond), Raccordement soudé, M12, Nombre de pôles: 4, Codage: Codage A | 78 | G | 426.97 | CCM | 119 | 92 | 39 | MM | 28 |  |  | https://eshop.weidmueller.com/p/2422060000
2422070000 | SAIE-M12B-8-H12TL-PG9 | 20.2 | 1 | 10 | 10 | PCE | I673 | SAI accessories | PL | Composants sur CI | PL38 | PCB IP 67 | 4050118430820 | 85369010 | DE | Connecteur mâle rond, installation (technique de raccordement de circuits imprimés), M12, Nombre de pôles: 8, Montage sur la face arrière, PG 9 | 266 | G | 913 | CCM | 237 | 94 | 41 | MM | 28 |  |  | https://eshop.weidmueller.com/p/2422070000
2422080000 | SAID-M8B-8-SMT | 9.7 | 1 | 25 | 25 | PCE | I673 | SAI accessories | PL | Composants sur CI | PL38 | PCB IP 67 | 4050118429800 | 85369010 | DE | Insert de contact (connecteur rond), Raccordement soudé, M8, Nombre de pôles: 8, Codage: M8 = aucun | 71 | G | 438.87 | CCM | 121 | 93 | 39 | MM | 28 |  |  | https://eshop.weidmueller.com/p/2422080000
2422090000 | SAID-M12B-4-9SMT-TR | 6.5 | 1 | 75 | 75 | PCE | I673 | SAI accessories | PL | Composants sur CI | PL38 | PCB IP 67 | 4050118431001 | 85369010 | DE | Pièce de raccordement pour connecteur débrochable à installer dans un boîtier. SAI Accessoires pour répartiteurs capteurs et actionneurs | 714.975 | G | [5 empty] | MM | 28 |  |  | https://eshop.weidmueller.com/p/2422090000
2422100000 | SAIE-M12S-4-H5.5TL-PG9 | 12.4 | 1 | 10 | 10 | PCE | I673 | SAI accessories | PL | Composants sur CI | PL38 | PCB IP 67 | 4050118430912 | 85369010 | DE | Connecteur mâle rond, installation (technique de raccordement de circuits imprimés), M12, Nombre de pôles: 4, Montage sur la face arrière, PG 9 | 244 | G | 851 | CCM | 237 | 92 | 39 | MM | 28 |  |  | https://eshop.weidmueller.com/p/2422100000
2422110000 | SAID-M8S-8-SMT | 7.8 | 1 | 25 | 25 | PCE | I673 | SAI accessories | PL | Composants sur CI | PL38 | PCB IP 67 | 4050118429657 | 85369010 | DE | Insert de contact (connecteur rond), Raccordement soudé, M8, Nombre de pôles: 8, Codage: M8 = aucun | 75 | G | 438.87 | CCM | 121 | 93 | 39 | MM | 28 |  |  | https://eshop.weidmueller.com/p/2422110000
2422120000 | SAID-M12B-5-9SMT | 6.4 | 1 | 25 | 25 | PCE | I673 | SAI accessories | PL | Composants sur CI | PL38 | PCB IP 67 | 4050118430950 | 85366990 | CZ | Insert de contact (connecteur rond), Raccordement soudé, M12, Nombre de pôles: 5, Codage: Codage A | 83 | G | 431.61 | CCM | 119 | 93 | 39 | MM | 28 |  |  | https://eshop.weidmueller.com/p/2422120000
2422130000 | SAIE-M12S-4-H12TL-PG9 | 13.1 | 1 | 10 | 10 | PCE | I673 | SAI accessories | PL | Composants sur CI | PL38 | PCB IP 67 | 4050118431070 | 85369010 | DE | Connecteur mâle rond, installation (technique de raccordement de circuits imprimés), M12, Nombre de pôles: 4, Montage sur la face arrière, PG 9 | 240 | G | 888 | CCM | 236 | 94 | 40 | MM | 28 |  |  | https://eshop.weidmueller.com/p/2422130000
2422140000 | SAID-M8B-8S-SMT | 11.8 | 1 | 25 | 25 | PCE | I673 | SAI accessories | PL | Composants sur CI | PL38 | PCB IP 67 | 4050118430035 | 85369010 | DE | Insert de contact (connecteur rond), Raccordement soudé, M8, Nombre de pôles: 8, Codage: M8 = aucun | 72 | G | 6000 | CCM | 200 | 200 | 150 | MM | 28 |  |  | https://eshop.weidmueller.com/p/2422140000
2422150000 | SAID-M12B-5-9SMT-TR | 7 | 1 | 75 | 75 | PCE | I673 | SAI accessories | PL | Composants sur CI | PL38 | PCB IP 67 | 4050118430776 | 85369010 | DE | Pièce de raccordement pour connecteur débrochable à installer dans un boîtier. SAI Accessoires pour répartiteurs capteurs et actionneurs | 711 | G | 7450 | CCM | 362 | 343 | 60 | MM | 28 |  |  | https://eshop.weidmueller.com/p/2422150000
2422160000 | SAIE-M12S-5-H5.5TL-PG9 | 12.7 | 1 | 10 | 10 | PCE | I673 | SAI accessories | PL | Composants sur CI | PL38 | PCB IP 67 | 4050118431179 | 85369010 |  | Connecteur mâle rond, installation (technique de raccordement de circuits imprimés), M12, Nombre de pôles: 5, Montage sur la face arrière, PG 9 | 238 | G | 910 | CCM | 236 | 94 | 41 | MM | 35 |  |  | https://eshop.weidmueller.com/p/2422160000
2422170000 | SAID-M8S-8S-SMT | 10.1 | 1 | 25 | 25 | PCE | I673 | SAI accessories | PL | Composants sur CI | PL38 | PCB IP 67 | 4050118429794 | 85369010 | DE | Insert de contact (connecteur rond), Raccordement soudé, M8, Nombre de pôles: 8, Codage: M8 = aucun | 79 | G | 443.59 | CCM | 121 | 94 | 39 | MM | 28 |  |  | https://eshop.weidmueller.com/p/2422170000
2422180000 | SAID-M12B-4S-9SMT | 7.1 | 1 | 25 | 25 | PCE | I673 | SAI accessories | PL | Composants sur CI | PL38 | PCB IP 67 | 4050118431292 | 85366990 | CZ | Insert de contact (connecteur rond), Raccordement soudé, M12, Nombre de pôles: 4, Codage: Codage A | 86 | G | 431.61 | CCM | 119 | 93 | 39 | MM | 28 |  |  | https://eshop.weidmueller.com/p/2422180000
2422190000 | SAIE-M12S-5-H12TL-PG9 | 13.9 | 1 | 10 | 10 | PCE | I673 | SAI accessories | PL | Composants sur CI | PL38 | PCB IP 67 | 4050118431025 | 85369010 |  | Connecteur mâle rond, installation (technique de raccordement de circuits imprimés), M12, Nombre de pôles: 5, Montage sur la face arrière, PG 9 | 246 | G | 860 | CCM | 237 | 93 | 39 | MM | 28 |  |  | https://eshop.weidmueller.com/p/2422190000
2422200000 | SAIE-M8B-3-F9SMT | 9.6 | 1 | 25 | 25 | PCE | I673 | SAI accessories | PL | Composants sur CI | PL38 | PCB IP 67 | 4050118430066 | 85369010 | DE | Connecteur mâle rond, installation (technique de raccordement de circuits imprimés), M8, Nombre de pôles: 3, Montage frontal, M10 | 205 | G | 473.76 | CCM | 120 | 94 | 42 | MM | 28 |  |  | https://eshop.weidmueller.com/p/2422200000
2422210000 | SAID-M12B-4S-9SMT-TR | 7.8 | 1 | 75 | 75 | PCE | I673 | SAI accessories | PL | Composants sur CI | PL38 | PCB IP 67 | 4050118431131 | 85369010 | DE | Pièce de raccordement pour connecteur débrochable à installer dans un boîtier. SAI Accessoires pour répartiteurs capteurs et actionneurs | 727 | G | 7202 | CCM | 362 | 343 | 58 | MM | 28 |  |  | https://eshop.weidmueller.com/p/2422210000
2422220000 | SAIE-M12S-8-H5.5TL-PG9 | 15.2 | 1 | 10 | 10 | PCE | I673 | SAI accessories | PL | Composants sur CI | PL38 | PCB IP 67 | 4050118430936 | 85369010 | CZ | Connecteur mâle rond, installation (technique de raccordement de circuits imprimés), M12, Nombre de pôles: 8, Montage sur la face arrière, PG 9 | 242 | G | 936 | CCM | 237 | 94 | 42 | MM | 28 |  |  | https://eshop.weidmueller.com/p/2422220000
2422230000 | SAIE-M8B-3-F13SMT | 9.5 | 1 | 25 | 25 | PCE | I673 | SAI accessories | PL | Composants sur CI | PL38 | PCB IP 67 | 4050118430011 | 85369010 | DE | Connecteur mâle rond, installation (technique de raccordement de circuits imprimés), M8, Nombre de pôles: 3, Montage frontal, M10 | 181 | G | 427.61 | CCM | 121 | 93 | 38 | MM | 28 |  |  | https://eshop.weidmueller.com/p/2422230000
2422240000 | SAID-M12B-5S-9SMT | 7.6 | 1 | 25 | 25 | PCE | I673 | SAI accessories | PL | Composants sur CI | PL38 | PCB IP 67 | 4050118430462 | 85366990 | CZ | Insert de contact (connecteur rond), Raccordement soudé, M12, Nombre de pôles: 5, Codage: Codage A | 91 | G | 451.2 | CCM | 120 | 94 | 40 | MM | 28 |  |  | https://eshop.weidmueller.com/p/2422240000
2422250000 | SAIE-M12S-8-H12TL-PG9 | 18.5 | 1 | 10 | 10 | PCE | I673 | SAI accessories | PL | Composants sur CI | PL38 | PCB IP 67 | 4050118430837 | 85366990 | CZ | Connecteur mâle rond, installation (technique de raccordement de circuits imprimés), M12, Nombre de pôles: 8, Montage sur la face arrière, PG 9 | 250 | G | 890 | CCM | 239 | 93 | 40 | MM | 28 |  |  | https://eshop.weidmueller.com/p/2422250000
2422260000 | SAIE-M8S-3-F9SMT | 10.2 | 1 | 25 | 25 | PCE | I673 | SAI accessories | PL | Composants sur CI | PL38 | PCB IP 67 | 4050118429664 | 85369010 | DE | Connecteur mâle rond, installation (technique de raccordement de circuits imprimés), M8, Nombre de pôles: 3, Montage frontal, M10 | 193 | G | 435.24 | CCM | 120 | 93 | 39 | MM | 28 |  |  | https://eshop.weidmueller.com/p/2422260000
2422270000 | SAID-M12B-5S-9SMT-TR | 8.2 | 1 | 75 | 75 | PCE | I673 | SAI accessories | PL | Composants sur CI | PL38 | PCB IP 67 | 4050118430943 | 85369010 | DE | Pièce de raccordement pour connecteur débrochable à installer dans un boîtier. SAI Accessoires pour répartiteurs capteurs et actionneurs | 738 | G | 7347 | CCM | 363 | 343 | 59 | MM | 28 |  |  | https://eshop.weidmueller.com/p/2422270000
2422280000 | SAIE-M12B-4D-H12TL-M16 | 15.8 | 1 | 10 | 10 | PCE | I673 | SAI accessories | PL | Composants sur CI | PL38 | PCB IP 67 | 4050118431193 | 85366990 | CZ | Connecteur mâle rond, installation (technique de raccordement de circuits imprimés), M12, Nombre de pôles: 4, Montage sur la face arrière, M 16 x 1,5 | 254 | G | 935.676 | CCM | 237 | 94 | 42 | MM | 28 |  |  | https://eshop.weidmueller.com/p/2422280000
2422290000 | SAIE-M8S-3-F13SMT | 10.1 | 1 | 25 | 25 | PCE | I673 | SAI accessories | PL | Composants sur CI | PL38 | PCB IP 67 | 4050118430059 | 85369010 | DE | Connecteur mâle rond, installation (technique de raccordement de circuits imprimés), M8, Nombre de pôles: 3, Montage frontal, M10 | 179 | G | 438.87 | CCM | 121 | 93 | 39 | MM | 28 |  |  | https://eshop.weidmueller.com/p/2422290000
2422300000 | SAIE-M12B-4-9SMT | 11.9 | 1 | 25 | 25 | PCE | I673 | SAI accessories | PL | Composants sur CI | PL38 | PCB IP 67 | 4050118430998 | 85369010 | DE | Connecteur mâle rond, installation (technique de raccordement de circuits imprimés), M12, Nombre de pôles: 4, M 14 | 226 | G | 6000 | CCM | 200 | 200 | 150 | MM | 28 |  |  | https://eshop.weidmueller.com/p/2422300000
2422310000 | SAIE-M12B-4B-H5.5TL-M16 | 15.4 | 1 | 10 | 10 | PCE | I673 | SAI accessories | PL | Composants sur CI | PL38 | PCB IP 67 | 4050118430844 | 85369010 | DE | Connecteur mâle rond, installation (technique de raccordement de circuits imprimés), M12, Nombre de pôles: 4, Montage sur la face arrière, M 16 x 1,5 | 248 | G | 860 | CCM | 237 | 93 | 39 | MM | 28 |  |  | https://eshop.weidmueller.com/p/2422310000
2422320000 | SAIE-M8S-3S-F9SMT | 11.8 | 1 | 25 | 25 | PCE | I673 | SAI accessories | PL | Composants sur CI | PL38 | PCB IP 67 | 4050118429671 | 85369010 | DE | Connecteur mâle rond, installation (technique de raccordement de circuits imprimés), M8, Nombre de pôles: 3, Montage frontal, M10 | 197 | G | 451.2 | CCM | 120 | 94 | 40 | MM | 28 |  |  | https://eshop.weidmueller.com/p/2422320000
2422330000 | SAIE-M12B-5-9SMT | 12.6 | 1 | 25 | 25 | PCE | I673 | SAI accessories | PL | Composants sur CI | PL38 | PCB IP 67 | 4050118430622 | 85369010 | DE | Connecteur mâle rond, installation (technique de raccordement de circuits imprimés), M12, Nombre de pôles: 5, M 14 | 228 | G | 462.48 | CCM | 120 | 94 | 41 | MM | 28 |  |  | https://eshop.weidmueller.com/p/2422330000
2422340000 | SAIE-M12B-4B-H12TL-M16 | 15.8 | 1 | 10 | 10 | PCE | I673 | SAI accessories | PL | Composants sur CI | PL38 | PCB IP 67 | 4050118430981 | 85369010 | DE | Connecteur mâle rond, installation (technique de raccordement de circuits imprimés), M12, Nombre de pôles: 4, Montage sur la face arrière, M 16 x 1,5 | 255 | G | 882 | CCM | 237 | 93 | 40 | MM | 28 |  |  | https://eshop.weidmueller.com/p/2422340000
2422350000 | SAIE-M8S-3S-F13SMT | 11.8 | 1 | 25 | 25 | PCE | I673 | SAI accessories | PL | Composants sur CI | PL38 | PCB IP 67 | 4050118429770 | 85369010 | DE | Connecteur mâle rond, installation (technique de raccordement de circuits imprimés), M8, Nombre de pôles: 3, Montage frontal, M10 | 192 | G | 435.24 | CCM | 120 | 93 | 39 | MM | 28 |  |  | https://eshop.weidmueller.com/p/2422350000
2422360000 | SAIE-M12B-4S-9SMT | 13.1 | 1 | 25 | 25 | PCE | I673 | SAI accessories | PL | Composants sur CI | PL38 | PCB IP 67 | 4050118430882 | 85369010 | DE | Connecteur mâle rond, installation (technique de raccordement de circuits imprimés), M12, Nombre de pôles: 4, M 14 | 235 | G | 430.56 | CCM | 120 | 92 | 39 | MM | 28 |  |  | https://eshop.weidmueller.com/p/2422360000
2422370000 | SAIE-M12S-4B-H5.5TL-M16 | 14.2 | 1 | 10 | 10 | PCE | I673 | SAI accessories | PL | Composants sur CI | PL38 | PCB IP 67 | 4050118430639 | 85369010 | DE | Connecteur mâle rond, installation (technique de raccordement de circuits imprimés), M12, Nombre de pôles: 4, Montage sur la face arrière, M 16 x 1,5 | 237 | G | 900 | CCM | 236 | 93 | 41 | MM | 28 |  |  | https://eshop.weidmueller.com/p/2422370000
2422380000 | SAIE-M8B-4-H6SMT | 10.2 | 1 | 25 | 25 | PCE | I673 | SAI accessories | PL | Composants sur CI | PL38 | PCB IP 67 | 4050118429817 | 85369010 | DE | Connecteur mâle rond, installation (technique de raccordement de circuits imprimés), M8, Nombre de pôles: 4, Montage sur la face arrière, M10 | 250 | G | 481 | CCM | 121 | 97 | 41 | MM | 28 |  |  | https://eshop.weidmueller.com/p/2422380000
2422390000 | SAIE-M12B-5S-9SMT | 14.1 | 1 | 25 | 25 | PCE | I673 | SAI accessories | PL | Composants sur CI | PL38 | PCB IP 67 | 4050118431261 | 85369010 | CZ | Connecteur mâle rond, installation (technique de raccordement de circuits imprimés), M12, Nombre de pôles: 5, M 14 | 227 | G | 495.36 | CCM | 120 | 96 | 43 | MM | 28 |  |  | https://eshop.weidmueller.com/p/2422390000
2422400000 | SAIE-M12S-4B-H12TL-M16 | 14.5 | 1 | 10 | 10 | PCE | I673 | SAI accessories | PL | Composants sur CI | PL38 | PCB IP 67 | 4050118431209 | 85369010 |  | Connecteur mâle rond, installation (technique de raccordement de circuits imprimés), M12, Nombre de pôles: 4, Montage sur la face arrière, M 16 x 1,5 | 240 | G | 860 | CCM | 237 | 93 | 39 | MM | 35 |  |  | https://eshop.weidmueller.com/p/2422400000
2422410000 | SAIE-M8B-4S-F9SMT | 12.4 | 1 | 25 | 25 | PCE | I673 | SAI accessories | PL | Composants sur CI | PL38 | PCB IP 67 | 4050118429992 | 85369010 | DE | Connecteur mâle rond, installation (technique de raccordement de circuits imprimés), M8, Nombre de pôles: 4, Montage frontal, M10 | 211 | G | 438.87 | CCM | 121 | 93 | 39 | MM | 28 |  |  | https://eshop.weidmueller.com/p/2422410000
2422420000 | SAID-M12S-8-9SMT | 7.9 | 1 | 25 | 25 | PCE | I673 | SAI accessories | PL | Composants sur CI | PL38 | PCB IP 67 | 4050118430738 | 85366990 | CZ | Insert de contact (connecteur rond), Raccordement soudé, M12, Nombre de pôles: 8, Codage: Codage A | 92 | G | 451.2 | CCM | 120 | 94 | 40 | MM | 28 |  |  | https://eshop.weidmueller.com/p/2422420000
2422430000 | SAIE-M12B-4D-H5.5TL-M16 | 15.4 | 1 | 10 | 10 | PCE | I673 | SAI accessories | PL | Composants sur CI | PL38 | PCB IP 67 | 4050118430974 | 85366990 | CZ | Connecteur mâle rond, installation (technique de raccordement de circuits imprimés), M12, Nombre de pôles: 4, Montage sur la face arrière, M 16 x 1,5 | 228 | G | 438.87 | CCM | 121 | 93 | 39 | MM | 28 |  |  | https://eshop.weidmueller.com/p/2422430000
2422440000 | SAIE-M8B-4S-F13SMT | 12.1 | 1 | 25 | 25 | PCE | I673 | SAI accessories | PL | Composants sur CI | PL38 | PCB IP 67 | 4050118429756 | 85366990 | CZ | Connecteur mâle rond, installation (technique de raccordement de circuits imprimés), M8, Nombre de pôles: 4, Montage frontal, M10 | 188 | G | 416.02 | CCM | 119 | 92 | 38 | MM | 28 |  |  | https://eshop.weidmueller.com/p/2422440000
2422450000 | SAID-M12S-8-9SMT-TR | 9.1 | 1 | 75 | 75 | PCE | I673 | SAI accessories | PL | Composants sur CI | PL38 | PCB IP 67 | 4050118430684 | 85366990 | DE | Pièce de raccordement pour connecteur débrochable à installer dans un boîtier. SAI Accessoires pour répartiteurs capteurs et actionneurs | 734 | G |  | CCM |  |  |  | M | 28 |  |  | https://eshop.weidmueller.com/p/2422450000
2422460000 | SAIE-M12B-4-F10TL | 10.2 | 1 | 10 | 10 | PCE | I673 | SAI accessories | PL | Composants sur CI | PL38 | PCB IP 67 | 4050118431537 | 85369010 | DE | Connecteur mâle rond, installation (technique de raccordement de circuits imprimés), M12, Nombre de pôles: 4, Montage frontal, M 12 | 162 | G | 904 | CCM | 237 | 93 | 41 | MM | 28 |  |  | https://eshop.weidmueller.com/p/2422460000
2422470000 | SAIE-M8S-4-F9SMT | 10.5 | 1 | 25 | 25 | PCE | I673 | SAI accessories | PL | Composants sur CI | PL38 | PCB IP 67 | 4050118429879 | 85369010 | DE | Connecteur mâle rond, installation (technique de raccordement de circuits imprimés), M8, Nombre de pôles: 4, Montage frontal, M10 | 200 | G | 434.24 | CCM | 118 | 92 | 40 | MM | 28 |  |  | https://eshop.weidmueller.com/p/2422470000
2422480000 | SAID-M12B-8-9SMT | 9.6 | 1 | 25 | 25 | PCE | I673 | SAI accessories | PL | Composants sur CI | PL38 | PCB IP 67 | 4050118431223 | 85369010 | DE | Insert de contact (connecteur rond), Raccordement soudé, M12, Nombre de pôles: 8, Codage: Codage A | 90 | G | 435.24 | CCM | 120 | 93 | 39 | MM | 28 |  |  | https://eshop.weidmueller.com/p/2422480000
2422490000 | SAIE-M12B-4S-F10TL | 10.8 | 1 | 10 | 10 | PCE | I673 | SAI accessories | PL | Composants sur CI | PL38 | PCB IP 67 | 4050118430875 | 85369010 | DE | Connecteur mâle rond, installation (technique de raccordement de circuits imprimés), M12, Nombre de pôles: 4, Montage frontal, M 12 | 163 | G | 926 | CCM | 237 | 93 | 42 | MM | 28 |  |  | https://eshop.weidmueller.com/p/2422490000
2422500000 | SAIE-M8S-4-F13SMT | 10.5 | 1 | 25 | 25 | PCE | I673 | SAI accessories | PL | Composants sur CI | PL38 | PCB IP 67 | 4050118430233 | 85369010 | DE | Connecteur mâle rond, installation (technique de raccordement de circuits imprimés), M8, Nombre de pôles: 4, Montage frontal, M10 | 186 | G | 442.68 | CCM | 119 | 93 | 40 | MM | 28 |  |  | https://eshop.weidmueller.com/p/2422500000
2422510000 | SAID-M12B-8-9SMT-TR | 10.4 | 1 | 75 | 75 | PCE | I673 | SAI accessories | PL | Composants sur CI | PL38 | PCB IP 67 | 4050118430899 | 85369010 |  | Pièce de raccordement pour connecteur débrochable à installer dans un boîtier. SAI Accessoires pour répartiteurs capteurs et actionneurs | 726 | G | 7222 | CCM | 363 | 343 | 58 | MM | 7 |  |  | https://eshop.weidmueller.com/p/2422510000
2422520000 | SAIE-M12B-5-F10TL | 11.2 | 1 | 10 | 10 | PCE | I673 | SAI accessories | PL | Composants sur CI | PL38 | PCB IP 67 | 4050118431339 | 85369010 | DE | Connecteur mâle rond, installation (technique de raccordement de circuits imprimés), M12, Nombre de pôles: 5, Montage frontal, M 12 | 166 | G | 926 | CCM | 237 | 93 | 42 | MM | 28 |  |  | https://eshop.weidmueller.com/p/2422520000
2422530000 | SAIE-M8S-4-H6SMT | 9.9 | 1 | 25 | 25 | PCE | I673 | SAI accessories | PL | Composants sur CI | PL38 | PCB IP 67 | 4050118429688 | 85369010 | DE | Connecteur mâle rond, installation (technique de raccordement de circuits imprimés), M8, Nombre de pôles: 4, Montage sur la face arrière, M10 | 200 | G | 442.68 | CCM | 119 | 93 | 40 | MM | 28 |  |  | https://eshop.weidmueller.com/p/2422530000
2422540000 | SAID-M12S-4-9SMT | 5.2 | 1 | 25 | 25 | PCE | I673 | SAI accessories | PL | Composants sur CI | PL38 | PCB IP 67 | 4050118431308 | 85369010 | DE | Insert de contact (connecteur rond), Raccordement soudé, M12, Nombre de pôles: 4, Codage: Codage A | 89 | G | 427.99 | CCM | 118 | 93 | 39 | MM | 28 |  |  | https://eshop.weidmueller.com/p/2422540000
2422550000 | SAIE-M12B-5S-F10TL | 12 | 1 | 10 | 10 | PCE | I673 | SAI accessories | PL | Composants sur CI | PL38 | PCB IP 67 | 4050118431483 | 85369010 | SK | Connecteur mâle rond, installation (technique de raccordement de circuits imprimés), M12, Nombre de pôles: 5, Montage frontal, M 12 | 162 | G | 957.924 | CCM | 236 | 99 | 41 | MM | 63 |  |  | https://eshop.weidmueller.com/p/2422550000
2422560000 | SAIE-M8S-4S-F9SMT | 12.1 | 1 | 25 | 25 | PCE | I673 | SAI accessories | PL | Composants sur CI | PL38 | PCB IP 67 | 4050118430028 | 85369010 | DE | Connecteur mâle rond, installation (technique de raccordement de circuits imprimés), M8, Nombre de pôles: 4, Montage frontal, M10 | 220 | G | 834.024 | CCM | 236 | 93 | 38 | MM | 28 |  |  | https://eshop.weidmueller.com/p/2422560000
2422570000 | SAID-M12S-4-9SMT-TR | 6.1 | 1 | 75 | 75 | PCE | I673 | SAI accessories | PL | Composants sur CI | PL38 | PCB IP 67 | 4050118430905 | 85369010 | DE | Pièce de raccordement pour connecteur débrochable à installer dans un boîtier. SAI Accessoires pour répartiteurs capteurs et actionneurs | 732 | G | 7223 | CCM | 362 | 344 | 58 | MM | 28 |  |  | https://eshop.weidmueller.com/p/2422570000
2422580000 | SAIE-M12S-4-F10TL | 7.7 | 1 | 10 | 10 | PCE | I673 | SAI accessories | PL | Composants sur CI | PL38 | PCB IP 67 | 4050118431414 | 85369010 | CZ | Connecteur mâle rond, installation (technique de raccordement de circuits imprimés), M12, Nombre de pôles: 4, Montage frontal, M 12 | 135 | G | 936 | CCM | 237 | 94 | 42 | MM | 28 |  |  | https://eshop.weidmueller.com/p/2422580000
2422590000 | SAIE-M8S-4S-F13SMT | 12.1 | 1 | 25 | 25 | PCE | I673 | SAI accessories | PL | Composants sur CI | PL38 | PCB IP 67 | 4050118430370 | 85369010 | DE | Connecteur mâle rond, installation (technique de raccordement de circuits imprimés), M8, Nombre de pôles: 4, Montage frontal, M10 | 188 | G | 446.4 | CCM | 120 | 93 | 40 | MM | 28 |  |  | https://eshop.weidmueller.com/p/2422590000
2422600000 | SAID-M12S-5-9SMT | 6.3 | 1 | 25 | 25 | PCE | I673 | SAI accessories | PL | Composants sur CI | PL38 | PCB IP 67 | 4050118431360 | 85366990 | CZ | Insert de contact (connecteur rond), Raccordement soudé, M12, Nombre de pôles: 5, Codage: Codage A | 96 | G | 454.96 | CCM | 121 | 94 | 40 | MM | 28 |  |  | https://eshop.weidmueller.com/p/2422600000
2422610000 | SAIE-M12S-4S-F10TL | 8.5 | 1 | 10 | 10 | PCE | I673 | SAI accessories | PL | Composants sur CI | PL38 | PCB IP 67 | 4050118430783 | 85369010 | CZ | Connecteur mâle rond, installation (technique de raccordement de circuits imprimés), M12, Nombre de pôles: 4, Montage frontal, M 12 | 132 | G | 890.192 | CCM | 236 | 92 | 41 | MM | 28 |  |  | https://eshop.weidmueller.com/p/2422610000
2422620000 | SAIE-M8S-4S-H10SMT | 12 | 1 | 25 | 25 | PCE | I673 | SAI accessories | PL | Composants sur CI | PL38 | PCB IP 67 | 4050118429787 | 85369010 |  | Connecteur mâle rond, installation (technique de raccordement de circuits imprimés), M8, Nombre de pôles: 4, Montage sur la face arrière, M10 | 217 | G | 446.4 | CCM | 120 | 93 | 40 | MM | 28 |  |  | https://eshop.weidmueller.com/p/2422620000
2422630000 | SAID-M12S-5-9SMT-TR | 6.9 | 1 | 75 | 75 | PCE | I673 | SAI accessories | PL | Composants sur CI | PL38 | PCB IP 67 | 4050118431049 | 85369010 | DE | Pièce de raccordement pour connecteur débrochable à installer dans un boîtier. SAI Accessoires pour répartiteurs capteurs et actionneurs | 755 | G | 7327 | CCM | 361 | 344 | 59 | MM | 28 |  |  | https://eshop.weidmueller.com/p/2422630000
2422640000 | SAIE-M12S-5-F10TL | 8.2 | 1 | 10 | 10 | PCE | I673 | SAI accessories | PL | Composants sur CI | PL38 | PCB IP 67 | 4050118431056 | 85369010 | SK | Connecteur mâle rond, installation (technique de raccordement de circuits imprimés), M12, Nombre de pôles: 5, Montage frontal, M 12 | 132 | G | 829 | CCM | 237 | 92 | 38 | MM | 28 |  |  | https://eshop.weidmueller.com/p/2422640000
2422650000 | SAIE-M8B-5-F9SMT | 11.2 | 1 | 25 | 25 | PCE | I673 | SAI accessories | PL | Composants sur CI | PL38 | PCB IP 67 | 4050118429695 | 85369010 | DE | Connecteur mâle rond, installation (technique de raccordement de circuits imprimés), M8, Nombre de pôles: 5, Montage frontal, M10 | 210 | G | 438.96 | CCM | 118 | 93 | 40 | MM | 28 |  |  | https://eshop.weidmueller.com/p/2422650000
2422660000 | SAID-M12S-8-9SMT | 7.3 | 1 | 25 | 25 | PCE | I673 | SAI accessories | PL | Composants sur CI | PL38 | PCB IP 67 | 4050118431445 | 85369010 | DE | Pièce de raccordement pour connecteur débrochable à installer dans un boîtier. SAI Accessoires pour répartiteurs capteurs et actionneurs | 105 | G | 435.24 | CCM | 120 | 93 | 39 | MM | 28 |  |  | https://eshop.weidmueller.com/p/2422660000
2422670000 | SAIE-M12S-5S-F10TL | 9.2 | 1 | 10 | 10 | PCE | I673 | SAI accessories | PL | Composants sur CI | PL38 | PCB IP 67 | 4050118430790 | 85369010 | SK | Connecteur mâle rond, installation (technique de raccordement de circuits imprimés), M12, Nombre de pôles: 5, Montage frontal, M 12 | 136 | G | 894 | CCM | 237 | 92 | 41 | MM | 28 |  |  | https://eshop.weidmueller.com/p/2422670000
2422680000 | SAIE-M8B-5-F13SMT | 10.9 | 1 | 25 | 25 | PCE | I673 | SAI accessories | PL | Composants sur CI | PL38 | PCB IP 67 | 4050118430202 | 85369010 | DE | Connecteur mâle rond, installation (technique de raccordement de circuits imprimés), M8, Nombre de pôles: 5, Montage frontal, M10 | 186 | G | 475 | CCM | 125 | 95 | 40 | MM | 28 |  |  | https://eshop.weidmueller.com/p/2422680000
2422690000 | SAID-M12S-9-9SMT-TR | 8.1 | 1 | 75 | 75 | PCE | I673 | SAI accessories | PL | Composants sur CI | PL38 | PCB IP 67 | 4050118431094 | 85369010 | DE | Pièce de raccordement pour connecteur débrochable à installer dans un boîtier. SAI Accessoires pour répartiteurs capteurs et actionneurs | 714.975 | G | [5 empty] | MM | 28 |  |  | https://eshop.weidmueller.com/p/2422690000
2422700000 | SAIE-M12B-4-H10TL | 10.8 | 1 | 10 | 10 | PCE | I673 | SAI accessories | PL | Composants sur CI | PL38 | PCB IP 67 | 4050118431254 | 85369010 | DE | Connecteur mâle rond, installation (technique de raccordement de circuits imprimés), M12, Nombre de pôles: 4, Montage sur la face arrière, M 12 | 178 | G | 904 | CCM | 237 | 93 | 41 | MM | 28 |  |  | https://eshop.weidmueller.com/p/2422700000
2422710000 | SAIE-M8B-8S-F9SMT | 15.9 | 1 | 25 | 25 | PCE | I673 | SAI accessories | PL | Composants sur CI | PL38 | PCB IP 67 | 4050118429947 | 85369010 | DE | Connecteur mâle rond, installation (technique de raccordement de circuits imprimés), M8, Nombre de pôles: 8, Montage frontal, M10 | 217 | G | 431.61 | CCM | 119 | 93 | 39 | MM | 28 |  |  | https://eshop.weidmueller.com/p/2422710000
2422720000 | SAID-M12SB-4S-9SMT | 6.2 | 1 | 25 | 25 | PCE | I673 | SAI accessories | PL | Composants sur CI | PL38 | PCB IP 67 | 4050118430929 | 85369010 | DE | Insert de contact (connecteur rond), Raccordement soudé, M12, Nombre de pôles: 4, Codage: Codage B | 97 | G | 446.4 | CCM | 120 | 93 | 40 | MM | 28 |  |  | https://eshop.weidmueller.com/p/2422720000
2422730000 | SAIE-M12B-4S-H10TL | 11.6 | 1 | 10 | 10 | PCE | I673 | SAI accessories | PL | Composants sur CI | PL38 | PCB IP 67 | 4050118430967 | 85369010 | DE | Connecteur mâle rond, installation (technique de raccordement de circuits imprimés), M12, Nombre de pôles: 4, Montage sur la face arrière, M 12 | 177 | G | 922 | CCM | 236 | 93 | 42 | MM | 28 |  |  | https://eshop.weidmueller.com/p/2422730000
2422740000 | SAIE-M8B-8S-F13SMT | 15.8 | 1 | 25 | 25 | PCE | I673 | SAI accessories | PL | Composants sur CI | PL38 | PCB IP 67 | 4050118430080 | 85369010 | DE | Connecteur mâle rond, installation (technique de raccordement de circuits imprimés), M8, Nombre de pôles: 8, Montage frontal, M10 | 192 | G | 435.24 | CCM | 120 | 93 | 39 | MM | 28 |  |  | https://eshop.weidmueller.com/p/2422740000
2422750000 | SAID-M12SB-4S-9SMT-TR | 6.6 | 1 | 75 | 75 | PCE | I673 | SAI accessories | PL | Composants sur CI | PL38 | PCB IP 67 | 4050118431285 | 85369010 | DE | Pièce de raccordement pour connecteur débrochable à installer dans un boîtier. SAI Accessoires pour répartiteurs capteurs et actionneurs | 761 | G | 7471 | CCM | 363 | 343 | 60 | MM | 28 |  |  | https://eshop.weidmueller.com/p/2422750000
2422760000 | SAIE-M12B-5-H10TL | 12 | 1 | 10 | 10 | PCE | I673 | SAI accessories | PL | Composants sur CI | PL38 | PCB IP 67 | 4050118431124 | 85369010 | DE | Connecteur mâle rond, installation (technique de raccordement de circuits imprimés), M12, Nombre de pôles: 5, Montage sur la face arrière, M 12 | 180 | G | 873 | CCM | 237 | 92 | 40 | MM | 28 |  |  | https://eshop.weidmueller.com/p/2422760000
2422770000 | SAIE-M8B-8S-H10SMT | 15.5 | 1 | 25 | 25 | PCE | I673 | SAI accessories | PL | Composants sur CI | PL38 | PCB IP 67 | 4050118429916 | 85366990 | DE | Connecteur mâle rond, installation (technique de raccordement de circuits imprimés), M8, Nombre de pôles: 8, Montage sur la face arrière, M10 | 253 | G | 450.12 | CCM | 121 | 93 | 40 | MM | 28 |  |  | https://eshop.weidmueller.com/p/2422770000
2422780000 | SAID-M12SB-5S-9SMT | 6.9 | 1 | 25 | 25 | PCE | I673 | SAI accessories | PL | Composants sur CI | PL38 | PCB IP 67 | 4050118430868 | 85369010 | DE | Insert de contact (connecteur rond), Raccordement soudé, M12, Nombre de pôles: 5, Codage: Codage B | 103 | G | 431.61 | CCM | 119 | 93 | 39 | MM | 35 |  |  | https://eshop.weidmueller.com/p/2422780000
2422790000 | SAIE-M12B-5S-H10TL | 12.6 | 1 | 10 | 10 | PCE | I673 | SAI accessories | PL | Composants sur CI | PL38 | PCB IP 67 | 4050118431377 | 85369010 | SK | Connecteur mâle rond, installation (technique de raccordement de circuits imprimés), M12, Nombre de pôles: 5, Montage sur la face arrière, M 12 | 178 | G | 900 | CCM | 236 | 93 | 41 | MM | 28 |  |  | https://eshop.weidmueller.com/p/2422790000
2422800000 | SAIE-M8B-3-F9THR | 9.5 | 1 | 25 | 25 | PCE | I673 | SAI accessories | PL | Composants sur CI | PL38 | PCB IP 67 | 4050118430103 | 85366990 | DE | Connecteur mâle rond, installation (technique de raccordement de circuits imprimés), M8, Nombre de pôles: 3, Montage frontal, M10 | 201 | G | 431.61 | CCM | 119 | 93 | 39 | MM | 35 |  |  | https://eshop.weidmueller.com/p/2422800000
2422810000 | SAID-M12SB-5S-9SMT-TR | 7.6 | 1 | 75 | 75 | PCE | I673 | SAI accessories | PL | Composants sur CI | PL38 | PCB IP 67 | 4050118431520 | 85369010 | DE | Pièce de raccordement pour connecteur débrochable à installer dans un boîtier. SAI Accessoires pour répartiteurs capteurs et actionneurs | 777 | G | 7347 | CCM | 363 | 343 | 59 | MM | 28 |  |  | https://eshop.weidmueller.com/p/2422810000
2422820000 | SAIE-M12S-4-H10TL | 9.5 | 1 | 10 | 10 | PCE | I673 | SAI accessories | PL | Composants sur CI | PL38 | PCB IP 67 | 4050118431100 | 85369010 | DE | Connecteur mâle rond, installation (technique de raccordement de circuits imprimés), M12, Nombre de pôles: 4, Montage sur la face arrière, M 12 | 142 | G | 912 | CCM | 240 | 95 | 40 | MM | 28 |  |  | https://eshop.weidmueller.com/p/2422820000
2422830000 | SAIE-M8B-3-F13THR | 9.4 | 1 | 25 | 25 | PCE | I673 | SAI accessories | PL | Composants sur CI | PL38 | PCB IP 67 | 4050118429923 | 85369010 | DE | Connecteur mâle rond, installation (technique de raccordement de circuits imprimés), M8, Nombre de pôles: 3, Montage frontal, M10 | 179 | G | 446.4 | CCM | 120 | 93 | 40 | MM | 28 |  |  | https://eshop.weidmueller.com/p/2422830000
2422840000 | SAID-M12BB-4S-9SMT | 7.1 | 1 | 25 | 25 | PCE | I673 | SAI accessories | PL | Composants sur CI | PL38 | PCB IP 67 | 4050118431278 | 85366990 | CZ | Insert de contact (connecteur rond), Raccordement soudé, M12, Nombre de pôles: 4, Codage: Codage B | 85 | G | 438.87 | CCM | 121 | 93 | 39 | MM | 28 |  |  | https://eshop.weidmueller.com/p/2422840000
2422850000 | SAIE-M12S-4S-H10TL | 10.3 | 1 | 10 | 10 | PCE | I673 | SAI accessories | PL | Composants sur CI | PL38 | PCB IP 67 | 4050118431636 | 85366990 | SK | Connecteur mâle rond, installation (technique de raccordement de circuits imprimés), M12, Nombre de pôles: 4, Montage sur la face arrière, M 12 | 142 | G | 919.632 | CCM | 238 | 92 | 42 | MM | 28 |  |  | https://eshop.weidmueller.com/p/2422850000
2422860000 | SAIE-M8S-3-F9THR | 10.2 | 1 | 25 | 25 | PCE | I673 | SAI accessories | PL | Composants sur CI | PL38 | PCB IP 67 | 4050118430165 | 85369010 | DE | Connecteur mâle rond, installation (technique de raccordement de circuits imprimés), M8, Nombre de pôles: 3, Montage frontal, M10 | 190 | G | 431.61 | CCM | 119 | 93 | 39 | MM | 35 |  |  | https://eshop.weidmueller.com/p/2422860000
2422870000 | SAID-M12BB-4S-9SMT-TR | 7.8 | 1 | 75 | 75 | PCE | I673 | SAI accessories | PL | Composants sur CI | PL38 | PCB IP 67 | 4050118430851 | 85369010 | DE | Pièce de raccordement pour connecteur débrochable à installer dans un boîtier. SAI Accessoires pour répartiteurs capteurs et actionneurs | 714.975 | G | [5 empty] | MM | 28 |  |  | https://eshop.weidmueller.com/p/2422870000
2422880000 | SAIE-M12S-5-H10TL | 10.2 | 1 | 10 | 10 | PCE | I673 | SAI accessories | PL | Composants sur CI | PL38 | PCB IP 67 | 4050118431391 | 85369010 | DE | Connecteur mâle rond, installation (technique de raccordement de circuits imprimés), M12, Nombre de pôles: 5, Montage sur la face arrière, M 12 | 145 | G | 908 | CCM | 238 | 93 | 41 | MM | 28 |  |  | https://eshop.weidmueller.com/p/2422880000
2422890000 | SAIE-M8S-3-F13THR | 9.9 | 1 | 25 | 25 | PCE | I673 | SAI accessories | PL | Composants sur CI | PL38 | PCB IP 67 | 4050118430141 | 85369010 | DE | Connecteur mâle rond, installation (technique de raccordement de circuits imprimés), M8, Nombre de pôles: 3, Montage frontal, M10 | 175 | G | 435.24 | CCM | 120 | 93 | 39 | MM | 28 |  |  | https://eshop.weidmueller.com/p/2422890000
2422900000 | SAID-M12BB-5S-9SMT | 7.6 | 1 | 25 | 25 | PCE | I673 | SAI accessories | PL | Composants sur CI | PL38 | PCB IP 67 | 4050118431162 | 85366990 | CZ | Insert de contact (connecteur rond), Raccordement soudé, M12, Nombre de pôles: 5, Codage: Codage B | 94 | G | 441.6 | CCM | 120 | 92 | 40 | MM | 28 |  |  | https://eshop.weidmueller.com/p/2422900000
2422910000 | SAIE-M12S-5S-H10TL | 10.8 | 1 | 10 | 10 | PCE | I673 | SAI accessories | PL | Composants sur CI | PL38 | PCB IP 67 | 4050118431186 | 85366990 | SK | Connecteur mâle rond, installation (technique de raccordement de circuits imprimés), M12, Nombre de pôles: 5, Montage sur la face arrière, M 12 | 158 | G | 1071 | CCM | 238 | 100 | 45 | MM | 28 |  |  | https://eshop.weidmueller.com/p/2422910000
2422920000 | SAIE-M8S-3S-F9THR | 11.8 | 1 | 25 | 25 | PCE | I673 | SAI accessories | PL | Composants sur CI | PL38 | PCB IP 67 | 4050118430110 | 85369010 | DE | Connecteur mâle rond, installation (technique de raccordement de circuits imprimés), M8, Nombre de pôles: 3, Montage frontal, M10 | 207 | G | 435.24 | CCM | 120 | 93 | 39 | MM | 28 |  |  | https://eshop.weidmueller.com/p/2422920000
2422930000 | SAID-M12BB-5S-9SMT-TR | 8.2 | 1 | 75 | 75 | PCE | I673 | SAI accessories | PL | Composants sur CI | PL38 | PCB IP 67 | 4050118431506 | 85369010 | DE | Pièce de raccordement pour connecteur débrochable à installer dans un boîtier. SAI Accessoires pour répartiteurs capteurs et actionneurs | 714.975 | G | [5 empty] | MM | 28 |  |  | https://eshop.weidmueller.com/p/2422930000
2422940000 | SAIE-M12B-4-F5.5TL | 9.6 | 1 | 10 | 10 | PCE | I673 | SAI accessories | PL | Composants sur CI | PL38 | PCB IP 67 | 4050118431421 | 85369010 | DE | Connecteur mâle rond, installation (technique de raccordement de circuits imprimés), M12, Nombre de pôles: 4, Montage frontal, M 12 | 123 | G | 431.61 | CCM | 119 | 93 | 39 | MM | 28 |  |  | https://eshop.weidmueller.com/p/2422940000
2422950000 | SAIE-M8S-3S-F13THR | 11.4 | 1 | 25 | 25 | PCE | I673 | SAI accessories | PL | Composants sur CI | PL38 | PCB IP 67 | 4050118429985 | 85369010 | DE | Connecteur mâle rond, installation (technique de raccordement de circuits imprimés), M8, Nombre de pôles: 3, Montage frontal, M10 | 183 | G | 443.59 | CCM | 121 | 94 | 39 | MM | 28 |  |  | https://eshop.weidmueller.com/p/2422950000
2422960000 | SAID-M12BD-4S-9SMT | 7.1 | 1 | 25 | 25 | PCE | I673 | SAI accessories | PL | Composants sur CI | PL38 | PCB IP 67 | 4050118431742 | 85366990 | CZ | Insert de contact (connecteur rond), Raccordement soudé, M12, Nombre de pôles: 4, Codage: Codage D | 85 | G | 435.24 | CCM | 120 | 93 | 39 | MM | 91 |  |  | https://eshop.weidmueller.com/p/2422960000
2422970000 | SAIE-M12B-4S-F5.5TL | 10.4 | 1 | 10 | 10 | PCE | I673 | SAI accessories | PL | Composants sur CI | PL38 | PCB IP 67 | 4050118431759 | 85369010 | DE | Connecteur mâle rond, installation (technique de raccordement de circuits imprimés), M12, Nombre de pôles: 4, Montage frontal, M 12 | 124 | G | 435.24 | CCM | 120 | 93 | 39 | MM | 28 |  |  | https://eshop.weidmueller.com/p/2422970000
2422980000 | SAIE-M8B-4-H6THR | 9.9 | 1 | 25 | 25 | PCE | I673 | SAI accessories | PL | Composants sur CI | PL38 | PCB IP 67 | 4050118430301 | 85369010 | DE | Connecteur mâle rond, installation (technique de raccordement de circuits imprimés), M8, Nombre de pôles: 4, Montage sur la face arrière, M10 | 245 | G | 438.87 | CCM | 121 | 93 | 39 | MM | 28 |  |  | https://eshop.weidmueller.com/p/2422980000
2422990000 | SAID-M12BD-4S-9SMT-TR | 7.8 | 1 | 75 | 75 | PCE | I673 | SAI accessories | PL | Composants sur CI | PL38 | PCB IP 67 | 4050118431544 | 85369010 | DE | Pièce de raccordement pour connecteur débrochable à installer dans un boîtier. SAI Accessoires pour répartiteurs capteurs et actionneurs | 714.975 | G | [5 empty] | MM | 28 |  |  | https://eshop.weidmueller.com/p/2422990000
2423000000 | SAIE-M12B-5-F5.5TL | 10.8 | 1 | 10 | 10 | PCE | I673 | SAI accessories | PL | Composants sur CI | PL38 | PCB IP 67 | 4050118431322 | 85369010 |  | Connecteur mâle rond, installation (technique de raccordement de circuits imprimés), M12, Nombre de pôles: 5, Montage frontal, M 12 | 126 | G | 431.61 | CCM | 119 | 93 | 39 | MM | 35 |  |  | https://eshop.weidmueller.com/p/2423000000
2423010000 | SAIE-M8B-4S-F9THR | 12.1 | 1 | 25 | 25 | PCE | I673 | SAI accessories | PL | Composants sur CI | PL38 | PCB IP 67 | 4050118429909 | 85369010 | DE | Connecteur mâle rond, installation (technique de raccordement de circuits imprimés), M8, Nombre de pôles: 4, Montage frontal, M10 | 214 | G | 447.25 | CCM | 122 | 94 | 39 | MM | 28 |  |  | https://eshop.weidmueller.com/p/2423010000
2423020000 | SAIE-M12B-4-13/14SMT | 11.6 | 1 | 25 | 25 | PCE | I673 | SAI accessories | PL | Composants sur CI | PL38 | PCB IP 67 | 4050118431612 | 85369010 | CZ | Connecteur mâle rond, installation (technique de raccordement de circuits imprimés), M12, Nombre de pôles: 4, M 14 | 235 | G | 847 | CCM | 236 | 92 | 39 | MM | 28 |  |  | https://eshop.weidmueller.com/p/2423020000
2423030000 | SAIE-M12B-5S-F5.5TL | 11.6 | 1 | 10 | 10 | PCE | I673 | SAI accessories | PL | Composants sur CI | PL38 | PCB IP 67 | 4050118431568 | 85366990 | CZ | Connecteur mâle rond, installation (technique de raccordement de circuits imprimés), M12, Nombre de pôles: 5, Montage frontal, M 12 | 128 | G | 443.59 | CCM | 121 | 94 | 39 | MM | 28 |  |  | https://eshop.weidmueller.com/p/2423030000
2423040000 | SAIE-M8B-4S-F13THR | 12 | 1 | 25 | 25 | PCE | I673 | SAI accessories | PL | Composants sur CI | PL38 | PCB IP 67 | 4050118429930 | 85369010 | DE | Connecteur mâle rond, installation (technique de raccordement de circuits imprimés), M8, Nombre de pôles: 4, Montage frontal, M10 | 190 | G | 430.56 | CCM | 120 | 92 | 39 | MM | 28 |  |  | https://eshop.weidmueller.com/p/2423040000
2423050000 | SAIE-M12B-5-13/14SMT | 12.4 | 1 | 25 | 25 | PCE | I673 | SAI accessories | PL | Composants sur CI | PL38 | PCB IP 67 | 4050118431650 | 85369010 | DE | Connecteur mâle rond, installation (technique de raccordement de circuits imprimés), M12, Nombre de pôles: 5, M 14 | 215 | G | 426.97 | CCM | 119 | 92 | 39 | MM | 28 |  |  | https://eshop.weidmueller.com/p/2423050000
2423060000 | SAIE-M12S-4-F5.5TL | 7.9 | 1 | 10 | 10 | PCE | I673 | SAI accessories | PL | Composants sur CI | PL38 | PCB IP 67 | 4050118431490 | 85369010 | CZ | Connecteur mâle rond, installation (technique de raccordement de circuits imprimés), M12, Nombre de pôles: 4, Montage frontal, M 12 | 96 | G | 438.87 | CCM | 121 | 93 | 39 | MM | 28 |  |  | https://eshop.weidmueller.com/p/2423060000
2423070000 | SAIE-M8S-4-F9THR | 10.5 | 1 | 25 | 25 | PCE | I673 | SAI accessories | PL | Composants sur CI | PL38 | PCB IP 67 | 4050118430240 | 85369010 |  | Connecteur mâle rond, installation (technique de raccordement de circuits imprimés), M8, Nombre de pôles: 4, Montage frontal, M10 | 195 | G | 439.92 | CCM | 120 | 94 | 39 | MM | 35 |  |  | https://eshop.weidmueller.com/p/2423070000
2423080000 | SAIE-M12B-8-13/14SMT | 15.1 | 1 | 25 | 25 | PCE | I673 | SAI accessories | PL | Composants sur CI | PL38 | PCB IP 67 | 4050118431773 | 85369010 | DE | Connecteur mâle rond, installation (technique de raccordement de circuits imprimés), M12, Nombre de pôles: 8, M 14 | 222 | G | 443.68 | CCM | 118 | 94 | 40 | MM | 28 |  |  | https://eshop.weidmueller.com/p/2423080000
2423090000 | SAIE-M12S-4S-F5.5TL | 9 | 1 | 10 | 10 | PCE | I673 | SAI accessories | PL | Composants sur CI | PL38 | PCB IP 67 | 4050118431353 | 85369010 | SK | Connecteur mâle rond, installation (technique de raccordement de circuits imprimés), M12, Nombre de pôles: 4, Montage frontal, M 12 | 97 | G | 431.61 | CCM | 119 | 93 | 39 | MM | 28 |  |  | https://eshop.weidmueller.com/p/2423090000
2423100000 | SAIE-M8S-4-F13THR | 10.5 | 1 | 25 | 25 | PCE | I673 | SAI accessories | PL | Composants sur CI | PL38 | PCB IP 67 | 4050118430004 | 85369010 |  | Connecteur mâle rond, installation (technique de raccordement de circuits imprimés), M8, Nombre de pôles: 4, Montage frontal, M10 | 181 | G | 438.87 | CCM | 121 | 93 | 39 | MM | 35 |  |  | https://eshop.weidmueller.com/p/2423100000
2423110000 | SAIE-M12B-4S-13/14SMT | 12.8 | 1 | 25 | 25 | PCE | I673 | SAI accessories | PL | Composants sur CI | PL38 | PCB IP 67 | 4050118431513 | 85369010 | DE | Connecteur mâle rond, installation (technique de raccordement de circuits imprimés), M12, Nombre de pôles: 4, M 14 | 223 | G | 431.61 | CCM | 119 | 93 | 39 | MM | 28 |  |  | https://eshop.weidmueller.com/p/2423110000
2423120000 | SAIE-M12S-5-F5.5TL | 8.8 | 1 | 10 | 10 | PCE | I673 | SAI accessories | PL | Composants sur CI | PL38 | PCB IP 67 | 4050118431902 | 85369010 |  | Connecteur mâle rond, installation (technique de raccordement de circuits imprimés), M12, Nombre de pôles: 5, Montage frontal, M 12 | 97 | G | 435.24 | CCM | 120 | 93 | 39 | MM | 28 |  |  | https://eshop.weidmueller.com/p/2423120000
2423130000 | SAIE-M8S-4-H6THR | 9.9 | 1 | 25 | 25 | PCE | I673 | SAI accessories | PL | Composants sur CI | PL38 | PCB IP 67 | 4050118430226 | 85369010 | DE | Connecteur mâle rond, installation (technique de raccordement de circuits imprimés), M8, Nombre de pôles: 4, Montage sur la face arrière, M10 | 205 | G | 438.87 | CCM | 121 | 93 | 39 | MM | 28 |  |  | https://eshop.weidmueller.com/p/2423130000
2423140000 | SAIE-M12B-5S-13/14SMT | 13.7 | 1 | 25 | 25 | PCE | I673 | SAI accessories | PL | Composants sur CI | PL38 | PCB IP 67 | 4050118432008 | 85369010 | CZ | Connecteur mâle rond, installation (technique de raccordement de circuits imprimés), M12, Nombre de pôles: 5, M 14 | 224 | G | 439.92 | CCM | 120 | 94 | 39 | MM | 28 |  |  | https://eshop.weidmueller.com/p/2423140000
2423150000 | SAIE-M12S-5S-F5.5TL | 9.5 | 1 | 10 | 10 | PCE | I673 | SAI accessories | PL | Composants sur CI | PL38 | PCB IP 67 | 4050118431582 | 85369010 |  | Connecteur mâle rond, installation (technique de raccordement de circuits imprimés), M12, Nombre de pôles: 5, Montage frontal, M 12 | 101 | G | 442.68 | CCM | 119 | 93 | 40 | MM | 28 |  |  | https://eshop.weidmueller.com/p/2423150000
2423160000 | SAIE-M8S-4S-F9THR | 12.1 | 1 | 25 | 25 | PCE | I673 | SAI accessories | PL | Composants sur CI | PL38 | PCB IP 67 | 4050118430127 | 85369010 |  | Connecteur mâle rond, installation (technique de raccordement de circuits imprimés), M8, Nombre de pôles: 4, Montage frontal, M10 | 203 | G | 442.68 | CCM | 119 | 93 | 40 | MM | 35 |  |  | https://eshop.weidmueller.com/p/2423160000
2423170000 | SAIE-M12B-8S-13/14SMT | 15.9 | 1 | 25 | 25 | PCE | I673 | SAI accessories | PL | Composants sur CI | PL38 | PCB IP 67 | 4050118432022 | 85369010 | DE | Connecteur mâle rond, installation (technique de raccordement de circuits imprimés), M12, Nombre de pôles: 8, M 14 | 231 | G | 431.61 | CCM | 119 | 93 | 39 | MM | 28 |  |  | https://eshop.weidmueller.com/p/2423170000
2423180000 | SAIE-M12B-4-H5.5TL | 10.4 | 1 | 10 | 10 | PCE | I673 | SAI accessories | PL | Composants sur CI | PL38 | PCB IP 67 | 4050118431643 | 85366990 | CZ | Connecteur mâle rond, installation (technique de raccordement de circuits imprimés), M12, Nombre de pôles: 4, Montage sur la face arrière, M 12 | 136 | G | 436.25 | CCM | 119 | 94 | 39 | MM | 28 |  |  | https://eshop.weidmueller.com/p/2423180000
2423190000 | SAIE-M8S-4S-F13THR | 12.1 | 1 | 25 | 25 | PCE | I673 | SAI accessories | PL | Composants sur CI | PL38 | PCB IP 67 | 4050118430196 | 85369010 | DE | Connecteur mâle rond, installation (technique de raccordement de circuits imprimés), M8, Nombre de pôles: 4, Montage frontal, M10 | 187 | G | 462.48 | CCM | 120 | 94 | 41 | MM | 28 |  |  | https://eshop.weidmueller.com/p/2423190000
2423200000 | SAIE-M12S-4-9/14SMT | 10.2 | 1 | 25 | 25 | PCE | I673 | SAI accessories | PL | Composants sur CI | PL38 | PCB IP 67 | 4050118431797 | 85369010 | DE | Connecteur mâle rond, installation (technique de raccordement de circuits imprimés), M12, Nombre de pôles: 4, M 14 | 268 | G | 424.08 | CCM | 120 | 93 | 38 | MM | 28 |  |  | https://eshop.weidmueller.com/p/2423200000
2423210000 | SAIE-M12B-4S-H5.5TL | 11 | 1 | 10 | 10 | PCE | I673 | SAI accessories | PL | Composants sur CI | PL38 | PCB IP 67 | 4050118431711 | 85369010 | DE | Connecteur mâle rond, installation (technique de raccordement de circuits imprimés), M12, Nombre de pôles: 4, Montage sur la face arrière, M 12 | 138 | G | 438.87 | CCM | 121 | 93 | 39 | MM | 28 |  |  | https://eshop.weidmueller.com/p/2423210000
2423220000 | SAIE-M8S-4S-H10THR | 12 | 1 | 25 | 25 | PCE | I673 | SAI accessories | PL | Composants sur CI | PL38 | PCB IP 67 | 4050118430394 | 85369010 |  | Connecteur mâle rond, installation (technique de raccordement de circuits imprimés), M8, Nombre de pôles: 4, Montage sur la face arrière, M10 | 218 | G | 435.24 | CCM | 120 | 93 | 39 | MM | 28 |  |  | https://eshop.weidmueller.com/p/2423220000
2423230000 | SAIE-M12S-5-9/14SMT | 11.2 | 1 | 25 | 25 | PCE | I673 | SAI accessories | PL | Composants sur CI | PL38 | PCB IP 67 | 4050118431452 | 85369010 | DE | Connecteur mâle rond, installation (technique de raccordement de circuits imprimés), M12, Nombre de pôles: 5, M 14 | 276 | G | 435.24 | CCM | 120 | 93 | 39 | MM | 28 |  |  | https://eshop.weidmueller.com/p/2423230000
2423240000 | SAIE-M12B-5-H5.5TL | 11.6 | 1 | 10 | 10 | PCE | I673 | SAI accessories | PL | Composants sur CI | PL38 | PCB IP 67 | 4050118431827 | 85369010 | DE | Connecteur mâle rond, installation (technique de raccordement de circuits imprimés), M12, Nombre de pôles: 5, Montage sur la face arrière, M 12 | 139 | G | 438.87 | CCM | 121 | 93 | 39 | MM | 28 |  |  | https://eshop.weidmueller.com/p/2423240000
2423250000 | SAIE-M8B-5-F9THR | 10.8 | 1 | 25 | 25 | PCE | I673 | SAI accessories | PL | Composants sur CI | PL38 | PCB IP 67 | 4050118430387 | 85369010 | DE | Connecteur mâle rond, installation (technique de raccordement de circuits imprimés), M8, Nombre de pôles: 5, Montage frontal, M10 | 235 | G | 838 | CCM | 237 | 93 | 38 | MM | 28 |  |  | https://eshop.weidmueller.com/p/2423250000
2423260000 | SAIE-M12S-8-9/14SMT | 12.4 | 1 | 25 | 25 | PCE | I673 | SAI accessories | PL | Composants sur CI | PL38 | PCB IP 67 | 4050118431599 | 85369010 | DE | Connecteur mâle rond, installation (technique de raccordement de circuits imprimés), M12, Nombre de pôles: 8, M 14 | 268 | G | 431.61 | CCM | 119 | 93 | 39 | MM | 28 |  |  | https://eshop.weidmueller.com/p/2423260000
2423270000 | SAIE-M12B-5S-H5.5TL | 12.3 | 1 | 10 | 10 | PCE | I673 | SAI accessories | PL | Composants sur CI | PL38 | PCB IP 67 | 4050118431551 | 85369010 | DE | Connecteur mâle rond, installation (technique de raccordement de circuits imprimés), M12, Nombre de pôles: 5, Montage sur la face arrière, M 12 | 140 | G | 435.24 | CCM | 120 | 93 | 39 | MM | 28 |  |  | https://eshop.weidmueller.com/p/2423270000
2423280000 | SAIE-M8B-5-F13THR | 10.6 | 1 | 25 | 25 | PCE | I673 | SAI accessories | PL | Composants sur CI | PL38 | PCB IP 67 | 4050118430158 | 85369010 |  | Connecteur mâle rond, installation (technique de raccordement de circuits imprimés), M8, Nombre de pôles: 5, Montage frontal, M10 | 210 | G | 835 | CCM | 236 | 93 | 38 | MM | 28 |  |  | https://eshop.weidmueller.com/p/2423280000
2423290000 | SAIE-M12S-4S-9/14SMT | 11.8 | 1 | 25 | 25 | PCE | I673 | SAI accessories | PL | Composants sur CI | PL38 | PCB IP 67 | 4050118432053 | 85369010 | DE | Connecteur mâle rond, installation (technique de raccordement de circuits imprimés), M12, Nombre de pôles: 4, M 14 | 271 | G | 442.68 | CCM | 119 | 93 | 40 | MM | 28 |  |  | https://eshop.weidmueller.com/p/2423290000
2423300000 | SAIE-M12S-4-H5.5TL | 9.6 | 1 | 10 | 10 | PCE | I673 | SAI accessories | PL | Composants sur CI | PL38 | PCB IP 67 | 4050118431926 | 85369010 | DE | Connecteur mâle rond, installation (technique de raccordement de circuits imprimés), M12, Nombre de pôles: 4, Montage sur la face arrière, M 12 | 106 | G | 453.02 | CCM | 121 | 96 | 39 | MM | 28 |  |  | https://eshop.weidmueller.com/p/2423300000
2423310000 | SAIE-M8B-8S-F9THR | 15.5 | 1 | 25 | 25 | PCE | I673 | SAI accessories | PL | Composants sur CI | PL38 | PCB IP 67 | 4050118430189 | 85369010 |  | Connecteur mâle rond, installation (technique de raccordement de circuits imprimés), M8, Nombre de pôles: 8, Montage frontal, M10 | 219 | G | 438.96 | CCM | 118 | 93 | 40 | MM | 35 |  |  | https://eshop.weidmueller.com/p/2423310000
2423320000 | SAIE-M12S-5S-9/14SMT | 12.6 | 1 | 25 | 25 | PCE | I673 | SAI accessories | PL | Composants sur CI | PL38 | PCB IP 67 | 4050118431940 | 85369010 | DE | Connecteur mâle rond, installation (technique de raccordement de circuits imprimés), M12, Nombre de pôles: 5, M 14 | 278 | G | 457.56 | CCM | 120 | 93 | 41 | MM | 28 |  |  | https://eshop.weidmueller.com/p/2423320000
2423330000 | SAIE-M12S-4S-H5.5TL | 10.4 | 1 | 10 | 10 | PCE | I673 | SAI accessories | PL | Composants sur CI | PL38 | PCB IP 67 | 4050118431575 | 85369010 | DE | Connecteur mâle rond, installation (technique de raccordement de circuits imprimés), M12, Nombre de pôles: 4, Montage sur la face arrière, M 12 | 105 | G | 438.87 | CCM | 121 | 93 | 39 | MM | 28 |  |  | https://eshop.weidmueller.com/p/2423330000
2423340000 | SAIE-M8B-8S-F13THR | 15.3 | 1 | 25 | 25 | PCE | I673 | SAI accessories | PL | Composants sur CI | PL38 | PCB IP 67 | 4050118429961 | 85369010 | DE | Connecteur mâle rond, installation (technique de raccordement de circuits imprimés), M8, Nombre de pôles: 8, Montage frontal, M10 | 194 | G | 435.24 | CCM | 120 | 93 | 39 | MM | 28 |  |  | https://eshop.weidmueller.com/p/2423340000
2423350000 | SAIE-M12S-8S-9/14SMT | 13.9 | 1 | 25 | 25 | PCE | I673 | SAI accessories | PL | Composants sur CI | PL38 | PCB IP 67 | 4050118431841 | 85369010 | DE | Connecteur mâle rond, installation (technique de raccordement de circuits imprimés), M12, Nombre de pôles: 8, M 14 | 288 | G | 419.8 | CCM | 117 | 92 | 39 | MM | 28 |  |  | https://eshop.weidmueller.com/p/2423350000
2423360000 | SAIE-M12S-5-H5.5TL | 10.4 | 1 | 10 | 10 | PCE | I673 | SAI accessories | PL | Composants sur CI | PL38 | PCB IP 67 | 4050118432329 | 85369010 | DE | Connecteur mâle rond, installation (technique de raccordement de circuits imprimés), M12, Nombre de pôles: 5, Montage sur la face arrière, M 12 | 106 | G | 424.08 | CCM | 120 | 93 | 38 | MM | 28 |  |  | https://eshop.weidmueller.com/p/2423360000
2423370000 | SAIE-M8B-8S-H10THR | 15.1 | 1 | 25 | 25 | PCE | I673 | SAI accessories | PL | Composants sur CI | PL38 | PCB IP 67 | 4050118430325 | 85369010 | DE | Connecteur mâle rond, installation (technique de raccordement de circuits imprimés), M8, Nombre de pôles: 8, Montage sur la face arrière, M10 | 257 | G | 438.96 | CCM | 118 | 93 | 40 | MM | 28 |  |  | https://eshop.weidmueller.com/p/2423370000
2423380000 | SAID-M12B-8S-9SMT | 10.2 | 1 | 25 | 25 | PCE | I673 | SAI accessories | PL | Composants sur CI | PL38 | PCB IP 67 | 4050118431988 | 85366990 | CZ | Insert de contact (connecteur rond), Raccordement soudé, M12, Nombre de pôles: 8, Codage: Codage A | 96 | G | 6000 | CCM | 200 | 200 | 150 | MM | 28 |  |  | https://eshop.weidmueller.com/p/2423380000
2423390000 | SAIE-M12S-5S-H5.5TL | 10.9 | 1 | 10 | 10 | PCE | I673 | SAI accessories | PL | Composants sur CI | PL38 | PCB IP 67 | 4050118431247 | 85369010 | DE | Connecteur mâle rond, installation (technique de raccordement de circuits imprimés), M12, Nombre de pôles: 5, Montage sur la face arrière, M 12 | 106 | G | 446.4 | CCM | 120 | 93 | 40 | MM | 28 |  |  | https://eshop.weidmueller.com/p/2423390000
2423400000 | SAIE-M8B-8S-H6TL | 13.5 | 1 | 25 | 25 | PCE | I673 | SAI accessories | PL | Composants sur CI | PL38 | PCB IP 67 | 4050118430288 | 85369010 | DE | Connecteur mâle rond, installation (technique de raccordement de circuits imprimés), M8, Nombre de pôles: 8, Montage sur la face arrière, M 12 | 257 | G | 435.24 | CCM | 120 | 93 | 39 | MM | 28 |  |  | https://eshop.weidmueller.com/p/2423400000
2423410000 | SAID-M12B-8S-9SMT-TR | 10.8 | 1 | 75 | 75 | PCE | I673 | SAI accessories | PL | Composants sur CI | PL38 | PCB IP 67 | 4050118431704 | 85369010 | DE | Pièce de raccordement pour connecteur débrochable à installer dans un boîtier. SAI Accessoires pour répartiteurs capteurs et actionneurs | 745 | G | 7325 | CCM | 365 | 346 | 58 | MM | 28 |  |  | https://eshop.weidmueller.com/p/2423410000
2423420000 | SAIEW-M12B-4-HTL | 11 | 1 | 10 | 10 | PCE | I673 | SAI accessories | PL | Composants sur CI | PL38 | PCB IP 67 | 4050118432046 | 85369010 | SK | Connecteur mâle rond, installation (technique de raccordement de circuits imprimés), M12, Nombre de pôles: 4, Montage sur la face arrière, M 12 | 176 | G | 856 | CCM | 236 | 93 | 39 | MM | 28 |  |  | https://eshop.weidmueller.com/p/2423420000
2423430000 | SAIE-M8S-3S-F9TL | 13.6 | 1 | 25 | 25 | PCE | I673 | SAI accessories | PL | Composants sur CI | PL38 | PCB IP 67 | 4050118430530 | 85369010 |  | Connecteur mâle rond, installation (technique de raccordement de circuits imprimés), M8, Nombre de pôles: 3, Montage frontal, M10 | 223 | G | 856 | CCM | 236 | 93 | 39 | MM | 28 |  |  | https://eshop.weidmueller.com/p/2423430000
2423440000 | SAIE-M12B-8-9/14SMT | 15.1 | 1 | 25 | 25 | PCE | I673 | SAI accessories | PL | Composants sur CI | PL38 | PCB IP 67 | 4050118431384 | 85369010 | DE | Connecteur mâle rond, installation (technique de raccordement de circuits imprimés), M12, Nombre de pôles: 8, M 14 | 235 | G | 439.92 | CCM | 120 | 94 | 39 | MM | 28 |  |  | https://eshop.weidmueller.com/p/2423440000
2423450000 | SAIEW-M12B-4S-HTL | 12.7 | 1 | 10 | 10 | PCE | I673 | SAI accessories | PL | Composants sur CI | PL38 | PCB IP 67 | 4050118432121 | 85366990 | SK | Connecteur mâle rond, installation (technique de raccordement de circuits imprimés), M12, Nombre de pôles: 4, Montage sur la face arrière, M 12 | 177 | G | 921.816 | CCM | 236 | 93 | 42 | MM | 28 |  |  | https://eshop.weidmueller.com/p/2423450000
2423460000 | SAIE-M8S-3S-F13TL | 13.6 | 1 | 25 | 25 | PCE | I673 | SAI accessories | PL | Composants sur CI | PL38 | PCB IP 67 | 4050118430097 | 85369010 | DE | Connecteur mâle rond, installation (technique de raccordement de circuits imprimés), M8, Nombre de pôles: 3, Montage frontal, M10 | 210 | G | 830.49 | CCM | 235 | 93 | 38 | MM | 28 |  |  | https://eshop.weidmueller.com/p/2423460000
2423470000 | SAIE-M12B-8S-9/14SMT | 16.1 | 1 | 25 | 25 | PCE | I673 | SAI accessories | PL | Composants sur CI | PL38 | PCB IP 67 | 4050118431872 | 85369010 | DE | Connecteur mâle rond, installation (technique de raccordement de circuits imprimés), M12, Nombre de pôles: 8, M 14 | 245 | G | 472.63 | CCM | 121 | 93 | 42 | MM | 28 |  |  | https://eshop.weidmueller.com/p/2423470000
2423480000 | SAIEW-M12B-5-HTL | 12.4 | 1 | 10 | 10 | PCE | I673 | SAI accessories | PL | Composants sur CI | PL38 | PCB IP 67 | 4050118431407 | 85369010 | SK | Connecteur mâle rond, installation (technique de raccordement de circuits imprimés), M12, Nombre de pôles: 5, Montage sur la face arrière, M 12 | 176 | G | 904 | CCM | 237 | 93 | 41 | MM | 28 |  |  | https://eshop.weidmueller.com/p/2423480000
2423490000 | SAIE-M8S-3S-H6TL | 13.2 | 1 | 25 | 25 | PCE | I673 | SAI accessories | PL | Composants sur CI | PL38 | PCB IP 67 | 4050118430561 | 85369010 | DE | Connecteur mâle rond, installation (technique de raccordement de circuits imprimés), M8, Nombre de pôles: 3, Montage sur la face arrière, M8 | 199 | G | 912 | CCM | 240 | 95 | 40 | MM | 28 |  |  | https://eshop.weidmueller.com/p/2423490000
2423500000 | SAID-M12S-4S-9SMT | 6.2 | 1 | 25 | 25 | PCE | I673 | SAI accessories | PL | Composants sur CI | PL38 | PCB IP 67 | 4050118431438 | 85366990 | CZ | Insert de contact (connecteur rond), Raccordement soudé, M12, Nombre de pôles: 4, Codage: Codage A | 97 | G | 430.56 | CCM | 120 | 92 | 39 | MM | 28 |  |  | https://eshop.weidmueller.com/p/2423500000
2423510000 | SAIEW-M12B-5S-HTL | 14.2 | 1 | 10 | 10 | PCE | I673 | SAI accessories | PL | Composants sur CI | PL38 | PCB IP 67 | 4050118431667 | 85369010 | SK | Connecteur mâle rond, installation (technique de raccordement de circuits imprimés), M12, Nombre de pôles: 5, Montage sur la face arrière, M 12 | 178 | G | 878 | CCM | 236 | 93 | 40 | MM | 28 |  |  | https://eshop.weidmueller.com/p/2423510000
2423520000 | SAIE-M8S-3S-H10TL | 12.3 | 1 | 25 | 25 | PCE | I673 | SAI accessories | PL | Composants sur CI | PL38 | PCB IP 67 | 4050118430417 | 85369010 | DE | Connecteur mâle rond, installation (technique de raccordement de circuits imprimés), M8, Nombre de pôles: 3, Montage sur la face arrière, M8 | 242 | G | 869 | CCM | 237 | 94 | 39 | MM | 28 |  |  | https://eshop.weidmueller.com/p/2423520000
2423530000 | SAID-M12S-4S-9SMT-TR | 6.6 | 1 | 75 | 75 | PCE | I673 | SAI accessories | PL | Composants sur CI | PL38 | PCB IP 67 | 4050118431698 | 85369010 | DE | Pièce de raccordement pour connecteur débrochable à installer dans un boîtier. SAI Accessoires pour répartiteurs capteurs et actionneurs | 760 | G | 7326 | CCM | 364 | 347 | 58 | MM | 28 |  |  | https://eshop.weidmueller.com/p/2423530000
2423540000 | SAIEW-M12B-4-FTL | 10.4 | 1 | 10 | 10 | PCE | I673 | SAI accessories | PL | Composants sur CI | PL38 | PCB IP 67 | 4050118431728 | 85369010 | DE | Connecteur mâle rond, installation (technique de raccordement de circuits imprimés), M12, Nombre de pôles: 4, Montage frontal, M 12 | 161 | G | 859.599 | CCM | 237 | 93 | 39 | MM | 28 |  |  | https://eshop.weidmueller.com/p/2423540000
2423550000 | SAIE-M8B-4S-F9TL | 14.4 | 1 | 25 | 25 | PCE | I673 | SAI accessories | PL | Composants sur CI | PL38 | PCB IP 67 | 4050118430134 | 85369010 | DE | Connecteur mâle rond, installation (technique de raccordement de circuits imprimés), M8, Nombre de pôles: 4, Montage frontal, M10 | 235 | G | 847 | CCM | 236 | 92 | 39 | MM | 28 |  |  | https://eshop.weidmueller.com/p/2423550000
2423560000 | SAID-M12S-5S-9SMT | 6.9 | 1 | 25 | 25 | PCE | I673 | SAI accessories | PL | Composants sur CI | PL38 | PCB IP 67 | 4050118431810 | 85366990 | CZ | Insert de contact (connecteur rond), Raccordement soudé, M12, Nombre de pôles: 5, Codage: Codage A | 103 | G | 435.24 | CCM | 120 | 93 | 39 | MM | 28 |  |  | https://eshop.weidmueller.com/p/2423560000
2423570000 | SAIEW-M12B-4S-FTL | 12.1 | 1 | 10 | 10 | PCE | I673 | SAI accessories | PL | Composants sur CI | PL38 | PCB IP 67 | 4050118431865 | 85369010 | DE | Connecteur mâle rond, installation (technique de raccordement de circuits imprimés), M12, Nombre de pôles: 4, Montage frontal, M 12 | 160 | G | 956 | CCM | 237 | 96 | 42 | MM | 28 |  |  | https://eshop.weidmueller.com/p/2423570000
2423580000 | SAIE-M8B-4S-H10TL | 14.2 | 1 | 25 | 25 | PCE | I673 | SAI accessories | PL | Composants sur CI | PL38 | PCB IP 67 | 4050118430424 | 85369010 | DE | Connecteur mâle rond, installation (technique de raccordement de circuits imprimés), M8, Nombre de pôles: 4, Montage sur la face arrière, M 12 | 252 | G | 439.92 | CCM | 120 | 94 | 39 | MM | 28 |  |  | https://eshop.weidmueller.com/p/2423580000
2423590000 | SAID-M12S-5S-9SMT-TR | 7.6 | 1 | 75 | 75 | PCE | I673 | SAI accessories | PL | Composants sur CI | PL38 | PCB IP 67 | 4050118432152 | 85369010 | DE | Pièce de raccordement pour connecteur débrochable à installer dans un boîtier. SAI Accessoires pour répartiteurs capteurs et actionneurs | 772 | G |  | CCM |  |  |  | M | 28 |  |  | https://eshop.weidmueller.com/p/2423590000
2423600000 | SAIEW-M12B-5-FTL | 11.9 | 1 | 10 | 10 | PCE | I673 | SAI accessories | PL | Composants sur CI | PL38 | PCB IP 67 | 4050118431469 | 85369010 | DE | Connecteur mâle rond, installation (technique de raccordement de circuits imprimés), M12, Nombre de pôles: 5, Montage frontal, M 12 | 176 | G | 952 | CCM | 236 | 96 | 42 | MM | 28 |  |  | https://eshop.weidmueller.com/p/2423600000
2423610000 | SAIE-M8S-4S-H6TL | 14.1 | 1 | 25 | 25 | PCE | I673 | SAI accessories | PL | Composants sur CI | PL38 | PCB IP 67 | 4050118430042 | 85369010 | DE | Connecteur mâle rond, installation (technique de raccordement de circuits imprimés), M8, Nombre de pôles: 4, Montage sur la face arrière, M8 | 204 | G | 912 | CCM | 240 | 95 | 40 | MM | 28 |  |  | https://eshop.weidmueller.com/p/2423610000
2423620000 | SAID-M12S-8S-9SMT | 9.1 | 1 | 25 | 25 | PCE | I673 | SAI accessories | PL | Composants sur CI | PL38 | PCB IP 67 | 4050118432312 | 85366990 | CZ | Insert de contact (connecteur rond), Raccordement soudé, M12, Nombre de pôles: 8, Codage: Codage A | 113 | G | 438.87 | CCM | 121 | 93 | 39 | MM | 28 |  |  | https://eshop.weidmueller.com/p/2423620000
2423630000 | SAIEW-M12B-5S-FTL | 13.5 | 1 | 10 | 10 | PCE | I673 | SAI accessories | PL | Composants sur CI | PL38 | PCB IP 67 | 4050118431674 | 85369010 | DE | Connecteur mâle rond, installation (technique de raccordement de circuits imprimés), M12, Nombre de pôles: 5, Montage frontal, M 12 | 165 | G | 903.681 | CCM | 237 | 93 | 41 | MM | 28 |  |  | https://eshop.weidmueller.com/p/2423630000
2423640000 | SAIE-M8S-4S-H10TL | 13 | 1 | 25 | 25 | PCE | I673 | SAI accessories | PL | Composants sur CI | PL38 | PCB IP 67 | 4050118429978 | 85369010 | CZ | Connecteur mâle rond, installation (technique de raccordement de circuits imprimés), M8, Nombre de pôles: 4, Montage sur la face arrière, M8 | 241 | G | 894.88 | CCM | 238 | 94 | 40 | MM | 28 |  |  | https://eshop.weidmueller.com/p/2423640000
2423650000 | SAID-M12S-8S-9SMT-TR | 9.9 | 1 | 75 | 75 | PCE | I673 | SAI accessories | PL | Composants sur CI | PL38 | PCB IP 67 | 4050118431605 | 85369010 | DE | Pièce de raccordement pour connecteur débrochable à installer dans un boîtier. SAI Accessoires pour répartiteurs capteurs et actionneurs | 798 | G |  | CCM |  |  |  | M | 28 |  |  | https://eshop.weidmueller.com/p/2423650000
2423660000 | SAIEW-M12S-4-HTL | 11.6 | 1 | 10 | 10 | PCE | I673 | SAI accessories | PL | Composants sur CI | PL38 | PCB IP 67 | 4050118432213 | 85366990 | SK | Connecteur mâle rond, installation (technique de raccordement de circuits imprimés), M12, Nombre de pôles: 4, Montage sur la face arrière, M 12 | 145 | G | 869 | CCM | 236 | 92 | 40 | MM | 35 |  |  | https://eshop.weidmueller.com/p/2423660000
2423670000 | SAIE-M8B-5S-F13TL | 15.1 | 1 | 25 | 25 | PCE | I673 | SAI accessories | PL | Composants sur CI | PL38 | PCB IP 67 | 4050118429954 | 85369010 | DE | Connecteur mâle rond, installation (technique de raccordement de circuits imprimés), M8, Nombre de pôles: 5, Montage frontal, M10 | 192 | G | 442.68 | CCM | 119 | 93 | 40 | MM | 28 |  |  | https://eshop.weidmueller.com/p/2423670000
2423680000 | SAIE-M12BB-4S-9/14SMT | 13.1 | 1 | 25 | 25 | PCE | I673 | SAI accessories | PL | Composants sur CI | PL38 | PCB IP 67 | 4050118432176 | 85369010 | DE | Connecteur mâle rond, installation (technique de raccordement de circuits imprimés), M12, Nombre de pôles: 4, M 14 | 234 | G | 454.96 | CCM | 121 | 94 | 40 | MM | 28 |  |  | https://eshop.weidmueller.com/p/2423680000
2423690000 | SAIEW-M12S-4S-HTL | 13.1 | 1 | 10 | 10 | PCE | I673 | SAI accessories | PL | Composants sur CI | PL38 | PCB IP 67 | 4050118431681 | 85366990 | CZ | Connecteur mâle rond, installation (technique de raccordement de circuits imprimés), M12, Nombre de pôles: 4, Montage sur la face arrière, M 12 | 143 | G | 900 | CCM | 236 | 93 | 41 | MM | 28 |  |  | https://eshop.weidmueller.com/p/2423690000
2423700000 | SAIE-M8B-5S-H6TL | 15.1 | 1 | 25 | 25 | PCE | I673 | SAI accessories | PL | Composants sur CI | PL38 | PCB IP 67 | 4050118430554 | 85369010 | DE | Connecteur mâle rond, installation (technique de raccordement de circuits imprimés), M8, Nombre de pôles: 5, Montage sur la face arrière, M 12 | 255 | G | 430.56 | CCM | 120 | 92 | 39 | MM | 28 |  |  | https://eshop.weidmueller.com/p/2423700000
2423710000 | SAIE-M12BB-5S-9/14SMT | 14.1 | 1 | 25 | 25 | PCE | I673 | SAI accessories | PL | Composants sur CI | PL38 | PCB IP 67 | 4050118432015 | 85369010 | CZ | Connecteur mâle rond, installation (technique de raccordement de circuits imprimés), M12, Nombre de pôles: 5, M 14 | 236 | G | 431.61 | CCM | 119 | 93 | 39 | MM | 28 |  |  | https://eshop.weidmueller.com/p/2423710000
2423720000 | SAIEW-M12S-5-HTL | 12.5 | 1 | 10 | 10 | PCE | I673 | SAI accessories | PL | Composants sur CI | PL38 | PCB IP 67 | 4050118431834 | 85366990 | SK | Connecteur mâle rond, installation (technique de raccordement de circuits imprimés), M12, Nombre de pôles: 5, Montage sur la face arrière, M 12 | 145 | G | 904 | CCM | 237 | 93 | 41 | MM | 28 |  |  | https://eshop.weidmueller.com/p/2423720000
2423730000 | SAIE-M8B-8S-H10TL | 17.3 | 1 | 25 | 25 | PCE | I673 | SAI accessories | PL | Composants sur CI | PL38 | PCB IP 67 | 4050118430219 | 85369010 | DE | Connecteur mâle rond, installation (technique de raccordement de circuits imprimés), M8, Nombre de pôles: 8, Montage sur la face arrière, M 12 | 257 | G | 435.24 | CCM | 120 | 93 | 39 | MM | 28 |  |  | https://eshop.weidmueller.com/p/2423730000
2423740000 | SAIE-M12BB-4S-13/14SMT | 12.8 | 1 | 25 | 25 | PCE | I673 | SAI accessories | PL | Composants sur CI | PL38 | PCB IP 67 | 4050118432190 | 85369010 | DE | Connecteur mâle rond, installation (technique de raccordement de circuits imprimés), M12, Nombre de pôles: 4, M 14 | 220 | G | 435.24 | CCM | 120 | 93 | 39 | MM | 28 |  |  | https://eshop.weidmueller.com/p/2423740000
2423750000 | SAIEW-M12S-5S-HTL | 14.2 | 1 | 10 | 10 | PCE | I673 | SAI accessories | PL | Composants sur CI | PL38 | PCB IP 67 | 4050118431957 | 85366990 | SK | Connecteur mâle rond, installation (technique de raccordement de circuits imprimés), M12, Nombre de pôles: 5, Montage sur la face arrière, M 12 | 148 | G | 893 | CCM | 235 | 95 | 40 | MM | 28 |  |  | https://eshop.weidmueller.com/p/2423750000
2423760000 | SAID-M8B-3-THR | 4.9 | 1 | 25 | 25 | PCE | I673 | SAI accessories | PL | Composants sur CI | PL38 | PCB IP 67 | 4050118430769 | 85369010 | DE | Insert de contact (connecteur rond), Raccordement soudé, M8, Nombre de pôles: 3, Codage: M8 = aucun | 58 | G | 442.68 | CCM | 119 | 93 | 40 | MM | 28 |  |  | https://eshop.weidmueller.com/p/2423760000
2423770000 | SAIE-M12BB-5S-13/14SMT | 13.7 | 1 | 25 | 25 | PCE | I673 | SAI accessories | PL | Composants sur CI | PL38 | PCB IP 67 | 4050118431735 | 85369010 | DE | Connecteur mâle rond, installation (technique de raccordement de circuits imprimés), M12, Nombre de pôles: 5, M 14 | 224 | G | 450 | CCM | 125 | 90 | 40 | MM | 28 |  |  | https://eshop.weidmueller.com/p/2423770000
2423780000 | SAIEW-M12S-4-FTL | 9.9 | 1 | 10 | 10 | PCE | I673 | SAI accessories | PL | Composants sur CI | PL38 | PCB IP 67 | 4050118432466 | 85366990 | SK | Connecteur mâle rond, installation (technique de raccordement de circuits imprimés), M12, Nombre de pôles: 4, Montage frontal, M 12 | 145 | G | 856 | CCM | 236 | 93 | 39 | MM | 56 |  |  | https://eshop.weidmueller.com/p/2423780000
2423790000 | SAID-M8S-3-THR | 4.6 | 1 | 25 | 25 | PCE | I673 | SAI accessories | PL | Composants sur CI | PL38 | PCB IP 67 | 4050118430349 | 85369010 | DE | Insert de contact (connecteur rond), Raccordement soudé, M8, Nombre de pôles: 3, Codage: M8 = aucun | 64 | G | 427.99 | CCM | 118 | 93 | 39 | MM | 28 |  |  | https://eshop.weidmueller.com/p/2423790000
2423800000 | SAIE-M12SB-4S-9SMT | 11.8 | 1 | 25 | 25 | PCE | I673 | SAI accessories | PL | Composants sur CI | PL38 | PCB IP 67 | 4050118431780 | 85369010 | DE | Connecteur mâle rond, installation (technique de raccordement de circuits imprimés), M12, Nombre de pôles: 4, M 14 | 276 | G | 424.08 | CCM | 120 | 93 | 38 | MM | 28 |  |  | https://eshop.weidmueller.com/p/2423800000
2423810000 | SAIEW-M12S-4S-FTL | 11.8 | 1 | 10 | 10 | PCE | I673 | SAI accessories | PL | Composants sur CI | PL38 | PCB IP 67 | 4050118431995 | 85369010 | DE | Connecteur mâle rond, installation (technique de raccordement de circuits imprimés), M12, Nombre de pôles: 4, Montage frontal, M 12 | 138 | G | 856 | CCM | 236 | 93 | 39 | MM | 28 |  |  | https://eshop.weidmueller.com/p/2423810000
2423820000 | SAID-M8B-3S-THR | 6.9 | 1 | 25 | 25 | PCE | I673 | SAI accessories | PL | Composants sur CI | PL38 | PCB IP 67 | 4050118430073 | 85369010 |  | Insert de contact (connecteur rond), Raccordement soudé, M8, Nombre de pôles: 3, Codage: M8 = aucun | 67 | G | 441.6 | CCM | 120 | 92 | 40 | MM | 35 |  |  | https://eshop.weidmueller.com/p/2423820000
2423830000 | SAIE-M12SB-5S-9SMT | 12.6 | 1 | 25 | 25 | PCE | I673 | SAI accessories | PL | Composants sur CI | PL38 | PCB IP 67 | 4050118432497 | 85369010 | DE | Connecteur mâle rond, installation (technique de raccordement de circuits imprimés), M12, Nombre de pôles: 5, M 14 | 285 | G | 435.24 | CCM | 120 | 93 | 39 | MM | 28 |  |  | https://eshop.weidmueller.com/p/2423830000
2423840000 | SAIEW-M12S-5-FTL | 10.8 | 1 | 10 | 10 | PCE | I673 | SAI accessories | PL | Composants sur CI | PL38 | PCB IP 67 | 4050118431896 | 85369010 | DE | Connecteur mâle rond, installation (technique de raccordement de circuits imprimés), M12, Nombre de pôles: 5, Montage frontal, M 12 | 140 | G | 860 | CCM | 237 | 93 | 39 | MM | 28 |  |  | https://eshop.weidmueller.com/p/2423840000
2423850000 | SAID-M8S-3S-THR | 6.5 | 1 | 25 | 25 | PCE | I673 | SAI accessories | PL | Composants sur CI | PL38 | PCB IP 67 | 4050118430295 | 85369010 |  | Insert de contact (connecteur rond), Raccordement soudé, M8, Nombre de pôles: 3, Codage: M8 = aucun | 73 | G | 471.3 | CCM | 121 | 95 | 41 | MM | 35 |  |  | https://eshop.weidmueller.com/p/2423850000
2423860000 | SAIE-M12BD-4S-9/14SMT | 13.1 | 1 | 25 | 25 | PCE | I673 | SAI accessories | PL | Composants sur CI | PL38 | PCB IP 67 | 4050118432114 | 85369010 | DE | Connecteur mâle rond, installation (technique de raccordement de circuits imprimés), M12, Nombre de pôles: 4, M 14 | 256 | G | 912 | CCM | 240 | 95 | 40 | MM | 28 |  |  | https://eshop.weidmueller.com/p/2423860000
2423870000 | SAIEW-M12S-5S-FTL | 12.6 | 1 | 10 | 10 | PCE | I673 | SAI accessories | PL | Composants sur CI | PL38 | PCB IP 67 | 4050118432145 | 85369010 |  | Connecteur mâle rond, installation (technique de raccordement de circuits imprimés), M12, Nombre de pôles: 5, Montage frontal, M 12 | 141 | G | 927 | CCM | 238 | 95 | 41 | MM | 35 |  |  | https://eshop.weidmueller.com/p/2423870000
2423880000 | SAID-M8B-4-THR | 5.7 | 1 | 25 | 25 | PCE | I673 | SAI accessories | PL | Composants sur CI | PL38 | PCB IP 67 | 4050118430714 | 85369010 | DE | Insert de contact (connecteur rond), Raccordement soudé, M8, Nombre de pôles: 4, Codage: M8 = aucun | 64 | G | 435.24 | CCM | 120 | 93 | 39 | MM | 28 |  |  | https://eshop.weidmueller.com/p/2423880000
2423890000 | SAIE-M12BD-4S-13/14SMT | 12.8 | 1 | 25 | 25 | PCE | I673 | SAI accessories | PL | Composants sur CI | PL38 | PCB IP 67 | 4050118431858 | 85369010 | DE | Connecteur mâle rond, installation (technique de raccordement de circuits imprimés), M12, Nombre de pôles: 4, M 14 | 231 | G | 435.24 | CCM | 120 | 93 | 39 | MM | 28 |  |  | https://eshop.weidmueller.com/p/2423890000
2423900000 | SAIE-M12BB-4-F10TL | 10.8 | 1 | 10 | 10 | PCE | I673 | SAI accessories | PL | Composants sur CI | PL38 | PCB IP 67 | 4050118432091 | 85369010 | DE | Connecteur mâle rond, installation (technique de raccordement de circuits imprimés), M12, Nombre de pôles: 4, Montage frontal, M 12 | 162 | G | 869 | CCM | 237 | 94 | 39 | MM | 28 |  |  | https://eshop.weidmueller.com/p/2423900000
2423910000 | SAID-M8S-4-THR | 5.3 | 1 | 25 | 25 | PCE | I673 | SAI accessories | PL | Composants sur CI | PL38 | PCB IP 67 | 4050118430516 | 85369010 | DE | Insert de contact (connecteur rond), Raccordement soudé, M8, Nombre de pôles: 4, Codage: M8 = aucun | 74 | G | 438.87 | CCM | 121 | 93 | 39 | MM | 28 |  |  | https://eshop.weidmueller.com/p/2423910000
2423920000 | SAIFG-M14X1-B-1 | 5.8 | 1 | 25 | 25 | PCE | I673 | SAI accessories | PL | Composants sur CI | PL38 | PCB IP 67 | 4050118431803 | 85389099 | SK | Boîtier (connecteur rond), M12, CuZn Les connecteurs débrochables offrent un grand nombre de cycles d'embrochage-débrochage, un courant admissible élevé et une densité de contact élevée de dimensions minimales. | 171 | G | 427.99 | CCM | 118 | 93 | 39 | MM | 28 |  |  | https://eshop.weidmueller.com/p/2423920000
2423930000 | SAIE-M12BB-4-H10TL | 11.6 | 1 | 10 | 10 | PCE | I673 | SAI accessories | PL | Composants sur CI | PL38 | PCB IP 67 | 4050118432060 | 85369010 | DE | Connecteur mâle rond, installation (technique de raccordement de circuits imprimés), M12, Nombre de pôles: 4, Montage sur la face arrière, M 12 | 180 | G | 873 | CCM | 237 | 92 | 40 | MM | 28 |  |  | https://eshop.weidmueller.com/p/2423930000
2423940000 | SAID-M8B-4S-THR | 7.6 | 1 | 25 | 25 | PCE | I673 | SAI accessories | PL | Composants sur CI | PL38 | PCB IP 67 | 4050118430448 | 85369010 | DE | Insert de contact (connecteur rond), Raccordement soudé, M8, Nombre de pôles: 4, Codage: M8 = aucun | 70 | G | 442.68 | CCM | 119 | 93 | 40 | MM | 28 |  |  | https://eshop.weidmueller.com/p/2423940000
2423950000 | SAIFG-M14X1-B-2 | 5.6 | 1 | 25 | 25 | PCE | I673 | SAI accessories | PL | Composants sur CI | PL38 | PCB IP 67 | 4050118432336 | 85389099 | SK | Boîtier (connecteur rond), M12, CuZn Les connecteurs débrochables offrent un grand nombre de cycles d'embrochage-débrochage, un courant admissible élevé et une densité de contact élevée de dimensions minimales. | 161 | G | 438.96 | CCM | 118 | 93 | 40 | MM | 28 |  |  | https://eshop.weidmueller.com/p/2423950000
2423960000 | SAIE-M12SB-4-F10TL | 8.5 | 1 | 10 | 10 | PCE | I673 | SAI accessories | PL | Composants sur CI | PL38 | PCB IP 67 | 4050118432268 | 85369010 | DE | Connecteur mâle rond, installation (technique de raccordement de circuits imprimés), M12, Nombre de pôles: 4, Montage frontal, M 12 | 137 | G | 918 | CCM | 238 | 94 | 41 | MM | 28 |  |  | https://eshop.weidmueller.com/p/2423960000
2423970000 | SAID-M8S-4S-THR | 7.1 | 1 | 25 | 25 | PCE | I673 | SAI accessories | PL | Composants sur CI | PL38 | PCB IP 67 | 4050118430172 | 85369010 | CZ | Insert de contact (connecteur rond), Raccordement soudé, M8, Nombre de pôles: 4, Codage: M8 = aucun | 79 | G | 431.61 | CCM | 119 | 93 | 39 | MM | 56 |  |  | https://eshop.weidmueller.com/p/2423970000
2423980000 | SAIFG-M14X1-S-1 | 5.6 | 1 | 25 | 25 | PCE | I673 | SAI accessories | PL | Composants sur CI | PL38 | PCB IP 67 | 4050118432527 | 85389099 | SK | Boîtier (connecteur rond), M12, CuZn Les connecteurs débrochables offrent un grand nombre de cycles d'embrochage-débrochage, un courant admissible élevé et une densité de contact élevée de dimensions minimales. | 205 | G | 438.96 | CCM | 118 | 93 | 40 | MM | 28 |  |  | https://eshop.weidmueller.com/p/2423980000
2423990000 | SAIE-M12SB-4-H10TL | 10.3 | 1 | 10 | 10 | PCE | I673 | SAI accessories | PL | Composants sur CI | PL38 | PCB IP 67 | 4050118431933 | 85369010 | DE | Connecteur mâle rond, installation (technique de raccordement de circuits imprimés), M12, Nombre de pôles: 4, Montage sur la face arrière, M 12 | 151 | G | 914 | CCM | 237 | 94 | 41 | MM | 28 |  |  | https://eshop.weidmueller.com/p/2423990000
2424000000 | SAID-M8B-5-THR | 6.4 | 1 | 25 | 25 | PCE | I673 | SAI accessories | PL | Composants sur CI | PL38 | PCB IP 67 | 4050118430271 | 85369010 | CZ | Insert de contact (connecteur rond), Raccordement soudé, M8, Nombre de pôles: 5, Codage: Codage B | 65 | G | 442.68 | CCM | 119 | 93 | 40 | MM | 28 |  |  | https://eshop.weidmueller.com/p/2424000000
2424010000 | SAIE-KMM14X1-SW15 | 1.5 | 1 | 25 | 25 | PCE | I673 | SAI accessories | PL | Composants sur CI | PL38 | PCB IP 67 | 4050118431230 | 74153300 | DE | Connecteur mâle rond, installation (technique de raccordement de circuits imprimés), M 14 | 49 | G | 439.92 | CCM | 120 | 94 | 39 | MM | 28 |  |  | https://eshop.weidmueller.com/p/2424010000
2424020000 | SAIE-M12BB-4-F5.5TL | 10.4 | 1 | 10 | 10 | PCE | I673 | SAI accessories | PL | Composants sur CI | PL38 | PCB IP 67 | 4050118432367 | 85369010 | DE | Connecteur mâle rond, installation (technique de raccordement de circuits imprimés), M12, Nombre de pôles: 4, Montage frontal, M 12 | 125 | G | 442.68 | CCM | 119 | 93 | 40 | MM | 28 |  |  | https://eshop.weidmueller.com/p/2424020000
2424030000 | SAID-M8S-5-THR | 5.8 | 1 | 25 | 25 | PCE | I673 | SAI accessories | PL | Composants sur CI | PL38 | PCB IP 67 | 4050118430400 | 85369010 | DE | Insert de contact (connecteur rond), Raccordement soudé, M8, Nombre de pôles: 5, Codage: Codage B | 76 | G | 442.68 | CCM | 119 | 93 | 40 | MM | 28 |  |  | https://eshop.weidmueller.com/p/2424030000
2424040000 | SAIE-M12S-4AS-H6.75TL | 17.4 | 1 | 10 | 10 | PCE | I673 | SAI accessories | PL | Composants sur CI | PL38 | PCB IP 67 | 4050118432275 | 85369010 | DE | Connecteur mâle rond, installation (technique de raccordement de circuits imprimés), M12, Nombre de pôles: 4, Montage sur la face arrière, M 16 | 256 | G | 2736 | CCM | 240 | 190 | 60 | MM | 28 |  |  | https://eshop.weidmueller.com/p/2424040000
2424050000 | SAIE-M12BB-4-H5.5TL | 11 | 1 | 10 | 10 | PCE | I673 | SAI accessories | PL | Composants sur CI | PL38 | PCB IP 67 | 4050118431889 | 85369010 | DE | Connecteur mâle rond, installation (technique de raccordement de circuits imprimés), M12, Nombre de pôles: 4, Montage sur la face arrière, M 12 | 137 | G | 438.87 | CCM | 121 | 93 | 39 | MM | 28 |  |  | https://eshop.weidmueller.com/p/2424050000
2424060000 | SAID-M8B-5S-THR | 8.2 | 1 | 25 | 25 | PCE | I673 | SAI accessories | PL | Composants sur CI | PL38 | PCB IP 67 | 4050118430356 | 85369010 | DE | Insert de contact (connecteur rond), Raccordement soudé, M8, Nombre de pôles: 5, Codage: Codage B | 73 | G | 431.61 | CCM | 119 | 93 | 39 | MM | 28 |  |  | https://eshop.weidmueller.com/p/2424060000
2424070000 | SAIE-M12S-5AS-H6.75TL | 18 | 1 | 10 | 10 | PCE | I673 | SAI accessories | PL | Composants sur CI | PL38 | PCB IP 67 | 4050118432084 | 85369010 | CZ | Connecteur mâle rond, installation (technique de raccordement de circuits imprimés), M12, Nombre de pôles: 5, Montage sur la face arrière, M 16 | 264 | G | 874 | CCM | 236 | 95 | 39 | MM | 28 |  |  | https://eshop.weidmueller.com/p/2424070000
2424080000 | SAIE-M12SB-4-F5.5TL | 9 | 1 | 10 | 10 | PCE | I673 | SAI accessories | PL | Composants sur CI | PL38 | PCB IP 67 | 4050118432039 | 85369010 | DE | Connecteur mâle rond, installation (technique de raccordement de circuits imprimés), M12, Nombre de pôles: 4, Montage frontal, M 12 | 99 | G | 446.4 | CCM | 120 | 93 | 40 | MM | 28 |  |  | https://eshop.weidmueller.com/p/2424080000
2424090000 | SAID-M8S-5S-THR | 7.7 | 1 | 25 | 25 | PCE | I673 | SAI accessories | PL | Composants sur CI | PL38 | PCB IP 67 | 4050118430318 | 85369010 | CZ | Insert de contact (connecteur rond), Raccordement soudé, M8, Nombre de pôles: 5, Codage: Codage B | 84 | G | 438.87 | CCM | 121 | 93 | 39 | MM | 28 |  |  | https://eshop.weidmueller.com/p/2424090000
2424100000 | SAIE-M12S-4DS-H6.75TL | 17.4 | 1 | 10 | 10 | PCE | I673 | SAI accessories | PL | Composants sur CI | PL38 | PCB IP 67 | 4050118432534 | 85369010 | DE | Connecteur mâle rond, installation (technique de raccordement de circuits imprimés), M12, Nombre de pôles: 4, Montage sur la face arrière, M 16 | 256 | G | 2736 | CCM | 240 | 190 | 60 | MM | 28 |  |  | https://eshop.weidmueller.com/p/2424100000
2424110000 | SAIE-M12SB-4-H5.5TL | 10.4 | 1 | 10 | 10 | PCE | I673 | SAI accessories | PL | Composants sur CI | PL38 | PCB IP 67 | 4050118432282 | 85369010 | DE | Connecteur mâle rond, installation (technique de raccordement de circuits imprimés), M12, Nombre de pôles: 4, Montage sur la face arrière, M 12 | 104 | G | 442.68 | CCM | 119 | 93 | 40 | MM | 28 |  |  | https://eshop.weidmueller.com/p/2424110000
2424120000 | SAIE-M12S-4BS-H6.75TL | 17.4 | 1 | 10 | 10 | PCE | I673 | SAI accessories | PL | Composants sur CI | PL38 | PCB IP 67 | 4050118431971 | 85366990 | DE | Connecteur mâle rond, installation (technique de raccordement de circuits imprimés), M12, Nombre de pôles: 4, Montage sur la face arrière, M16 | 256 | G | 838 | CCM | 237 | 93 | 38 | MM | 28 |  |  | https://eshop.weidmueller.com/p/2424120000
2424130000 | SAID-M8B-8-THR | 8.5 | 1 | 25 | 25 | PCE | I673 | SAI accessories | PL | Composants sur CI | PL38 | PCB IP 67 | 4050118430592 | 85369010 | DE | Insert de contact (connecteur rond), Raccordement soudé, M8, Nombre de pôles: 5, Codage: Codage B | 68 | G | 703 | CCM | 199 | 93 | 38 | MM | 28 |  |  | https://eshop.weidmueller.com/p/2424130000
2424140000 | SAIE-M12BD-4-F10TL | 10.8 | 1 | 10 | 10 | PCE | I673 | SAI accessories | PL | Composants sur CI | PL38 | PCB IP 67 | 4050118432305 | 85369010 | DE | Connecteur mâle rond, installation (technique de raccordement de circuits imprimés), M12, Nombre de pôles: 4, Montage frontal, M 12 | 171 | G | 850 | CCM | 237 | 92 | 39 | MM | 28 |  |  | https://eshop.weidmueller.com/p/2424140000
2424150000 | SAID-M8S-8-THR | 7.2 | 1 | 25 | 25 | PCE | I673 | SAI accessories | PL | Composants sur CI | PL38 | PCB IP 67 | 4050118430707 | 85369010 | DE | Insert de contact (connecteur rond), Raccordement soudé, M8, Nombre de pôles: 8, Codage: M8 = aucun | 73 | G | 446.4 | CCM | 120 | 93 | 40 | MM | 28 |  |  | https://eshop.weidmueller.com/p/2424150000
2424160000 | SAIE-M12S-5A-F-LK | 14.8 | 1 | 10 | 10 | PCE | I673 | SAI accessories | PL | Composants sur CI | PL38 | PCB IP 67 | 4050118432398 | 85369010 | CZ | Connecteur rond, intégré (sans câble), M12, Nombre de pôles: 5 Connecteur rond pour installation sans câble de liaison. | 174 | G | 860 | CCM | 237 | 93 | 39 | MM | 28 |  |  | https://eshop.weidmueller.com/p/2424160000
2424170000 | SAIE-M12BD-4-H10TL | 11.6 | 1 | 10 | 10 | PCE | I673 | SAI accessories | PL | Composants sur CI | PL38 | PCB IP 67 | 4050118432077 | 85369010 | DE | Connecteur mâle rond, installation (technique de raccordement de circuits imprimés), M12, Nombre de pôles: 4, Montage sur la face arrière, M 12 | 183 | G | 916 | CCM | 237 | 92 | 42 | MM | 28 |  |  | https://eshop.weidmueller.com/p/2424170000
2424180000 | SAIE-M12S-4B-F-LK | 13.2 | 1 | 10 | 10 | PCE | I673 | SAI accessories | PL | Composants sur CI | PL38 | PCB IP 67 | 4050118432374 | 85369010 | SK | Connecteur rond, intégré (sans câble), M12, Nombre de pôles: 4 Connecteur rond pour installation sans câble de liaison. | 157 | G | 846 | CCM | 23.5 | 9 | 4 | CM | 28 |  |  | https://eshop.weidmueller.com/p/2424180000
2424190000 | SAID-M8B-8S-THR | 10.5 | 1 | 25 | 25 | PCE | I673 | SAI accessories | PL | Composants sur CI | PL38 | PCB IP 67 | 4050118430813 | 85369010 | DE | Insert de contact (connecteur rond), Raccordement soudé, M8, Nombre de pôles: 8, Codage: M8 = aucun | 74 | G | 435.24 | CCM | 120 | 93 | 39 | MM | 28 |  |  | https://eshop.weidmueller.com/p/2424190000
2424210000 | SAIE-M12S-4A-H-LK | 14.9 | 1 | 10 | 10 | PCE | I673 | SAI accessories | PL | Composants sur CI | PL38 | PCB IP 67 | 4050118431919 | 85369010 | DE | Connecteur rond, intégré (sans câble), M12, Nombre de pôles: 5 Connecteur rond pour installation sans câble de liaison. | 240 | G | 841 | CCM | 238 | 93 | 38 | MM | 28 |  |  | https://eshop.weidmueller.com/p/2424210000
2424220000 | SAID-M8S-8S-THR | 9.5 | 1 | 25 | 25 | PCE | I673 | SAI accessories | PL | Composants sur CI | PL38 | PCB IP 67 | 4050118430431 | 85369010 | DE | Pièce de raccordement pour connecteur débrochable à installer dans un boîtier. SAI Accessoires pour répartiteurs capteurs et actionneurs | 81 | G | 438.87 | CCM | 121 | 93 | 39 | MM | 28 |  |  | https://eshop.weidmueller.com/p/2424220000
2424230000 | SAIE-M12BD-4-H5.5TL | 10.9 | 1 | 10 | 10 | PCE | I673 | SAI accessories | PL | Composants sur CI | PL38 | PCB IP 67 | 4050118431766 | 85369010 |  | Connecteur mâle rond, installation (technique de raccordement de circuits imprimés), M12, Nombre de pôles: 4, Montage sur la face arrière, M 12 | 137 | G | 426.97 | CCM | 119 | 92 | 39 | MM | 35 |  |  | https://eshop.weidmueller.com/p/2424230000
2424240000 | SAIE-M12S-5B-H-LK | 14.9 | 1 | 10 | 10 | PCE | I673 | SAI accessories | PL | Composants sur CI | PL38 | PCB IP 67 | 4050118432350 | 85369010 | DE | Connecteur rond, intégré (sans câble), M12, Nombre de pôles: 5 Connecteur rond pour installation sans câble de liaison. | 249 | G | 912 | CCM | 24 | 9.5 | 4 | CM | 77 |  |  | https://eshop.weidmueller.com/p/2424240000
2424250000 | SAIEW-M8B-3S-H8TL | 12.6 | 1 | 10 | 10 | PCE | I673 | SAI accessories | PL | Composants sur CI | PL38 | PCB IP 67 | 4050118431018 | 85369010 | CZ | Connecteur mâle rond, installation (technique de raccordement de circuits imprimés), M8, Nombre de pôles: 3, Montage sur la face arrière, M 12 | 150 | G | 860 | CCM | 237 | 93 | 39 | MM | 28 |  |  | https://eshop.weidmueller.com/p/2424250000
2424260000 | SAIEW-M12BB-4-FTL | 12.1 | 1 | 10 | 10 | PCE | I673 | SAI accessories | PL | Composants sur CI | PL38 | PCB IP 67 | 4050118431315 | 85369010 | DE | Connecteur mâle rond, installation (technique de raccordement de circuits imprimés), M12, Nombre de pôles: 4, Montage frontal, M 12 | 160 | G | 919 | CCM | 236 | 95 | 41 | MM | 28 |  |  | https://eshop.weidmueller.com/p/2424260000
2424270000 | SAIE-M12S-5A-FV-20-LK | 21.1 | 1 | 10 | 10 | PCE | I673 | SAI accessories | PL | Composants sur CI | PL38 | PCB IP 67 | 4050118432206 | 85369010 | CZ | Connecteur rond, intégré (sans câble), M12, Nombre de pôles: 5 Connecteur rond pour installation sans câble de liaison. | 181 | G | 887.328 | CCM | 237 | 96 | 39 | MM | 28 |  |  | https://eshop.weidmueller.com/p/2424270000
2424280000 | SAIEW-M8B-3S-H12TL | 12.7 | 1 | 10 | 10 | PCE | I673 | SAI accessories | PL | Composants sur CI | PL38 | PCB IP 67 | 4050118430455 | 85369010 | CZ | Connecteur mâle rond, installation (technique de raccordement de circuits imprimés), M8, Nombre de pôles: 3, Montage sur la face arrière, M 12 | 142 | G | 856 | CCM | 236 | 93 | 39 | MM | 28 |  |  | https://eshop.weidmueller.com/p/2424280000
2424290000 | SAIEW-M12BB-4-HTL | 12.7 | 1 | 10 | 10 | PCE | I673 | SAI accessories | PL | Composants sur CI | PL38 | PCB IP 67 | 4050118432138 | 85369010 | DE | Connecteur mâle rond, installation (technique de raccordement de circuits imprimés), M12, Nombre de pôles: 4, Montage sur la face arrière, M 12 | 173 | G | 865 | CCM | 236 | 94 | 39 | MM | 28 |  |  | https://eshop.weidmueller.com/p/2424290000
2424300000 | SAIEW-M8S-3S-H8TL | 14.9 | 1 | 10 | 10 | PCE | I673 | SAI accessories | PL | Composants sur CI | PL38 | PCB IP 67 | 4050118430721 | 85366990 | DE | Connecteur mâle rond, installation (technique de raccordement de circuits imprimés), M8, Nombre de pôles: 3, Montage sur la face arrière, M8 | 120 | G | 890.192 | CCM | 236 | 92 | 41 | MM | 28 |  |  | https://eshop.weidmueller.com/p/2424300000
2424310000 | SAIE-M12S-4B-FV-20-LK | 20.3 | 1 | 10 | 10 | PCE | I673 | SAI accessories | PL | Composants sur CI | PL38 | PCB IP 67 | 4050118432299 | 85369010 | DE | Connecteur rond, intégré (sans câble), M12, Nombre de pôles: 4 Connecteur rond pour installation sans câble de liaison. | 187 | G | 2736 | CCM | 240 | 190 | 60 | MM | 28 |  |  | https://eshop.weidmueller.com/p/2424310000
2424320000 | SAIEW-M12SB-4-FTL | 11.8 | 1 | 10 | 10 | PCE | I673 | SAI accessories | PL | Composants sur CI | PL38 | PCB IP 67 | 4050118431346 | 85369010 | DE | Connecteur mâle rond, installation (technique de raccordement de circuits imprimés), M12, Nombre de pôles: 4, Montage frontal, M 12 | 135 | G | 868.842 | CCM | 237 | 94 | 39 | MM | 28 |  |  | https://eshop.weidmueller.com/p/2424320000
2424330000 | SAIEW-M8S-3S-H12TL | 14.9 | 1 | 10 | 10 | PCE | I673 | SAI accessories | PL | Composants sur CI | PL38 | PCB IP 67 | 4050118430257 | 85369010 | DE | Connecteur mâle rond, installation (technique de raccordement de circuits imprimés), M8, Nombre de pôles: 3, Montage sur la face arrière, M8 | 127 | G | 852.345 | CCM | 235 | 93 | 39 | MM | 28 |  |  | https://eshop.weidmueller.com/p/2424330000
2424340000 | SAIE-M12S-4A-FV-26-LK | 32.5 | 1 | 10 | 10 | PCE | I673 | SAI accessories | PL | Composants sur CI | PL38 | PCB IP 67 | 4050118432220 | 85369010 | CZ | Connecteur rond, intégré (sans câble), M12, Nombre de pôles: 4 Connecteur rond pour installation sans câble de liaison. | 203 | G | 975.492 | CCM | 237 | 98 | 42 | MM | 28 |  |  | https://eshop.weidmueller.com/p/2424340000
2424350000 | SAIEW-M12SB-4-HTL | 13.1 | 1 | 10 | 10 | PCE | I673 | SAI accessories | PL | Composants sur CI | PL38 | PCB IP 67 | 4050118432428 | 85366990 | SK | Connecteur mâle rond, installation (technique de raccordement de circuits imprimés), M12, Nombre de pôles: 4, Montage sur la face arrière, M 12 | 142 | G | 877.92 | CCM | 236 | 93 | 40 | MM | 28 |  |  | https://eshop.weidmueller.com/p/2424350000
2424360000 | SAIEW-M8B-4S-H8TL | 13.7 | 1 | 10 | 10 | PCE | I673 | SAI accessories | PL | Composants sur CI | PL38 | PCB IP 67 | 4050118431087 | 85366990 | DE | Connecteur mâle rond, installation (technique de raccordement de circuits imprimés), M8, Nombre de pôles: 4, Montage sur la face arrière, M 12 | 149 | G | 900 | CCM | 236 | 93 | 41 | MM | 28 |  |  | https://eshop.weidmueller.com/p/2424360000
2424370000 | SAIE-M12S-5A-FV-26-LK | 33.9 | 1 | 10 | 10 | PCE | I673 | SAI accessories | PL | Composants sur CI | PL38 | PCB IP 67 | 4050118432169 | 85369010 |  | Connecteur rond, intégré (sans câble), M12, Nombre de pôles: 5 Connecteur rond pour installation sans câble de liaison. | 220 | G | 913 | CCM | 237 | 94 | 41 | MM | 35 |  |  | https://eshop.weidmueller.com/p/2424370000
2424380000 | SAIEW-M12BD-4-FTL | 12.1 | 1 | 10 | 10 | PCE | I673 | SAI accessories | PL | Composants sur CI | PL38 | PCB IP 67 | 4050118432480 | 85369010 | DE | Connecteur mâle rond, installation (technique de raccordement de circuits imprimés), M12, Nombre de pôles: 4, Montage frontal, M 12 | 175 | G | 896.8 | CCM | 236 | 95 | 40 | MM | 28 |  |  | https://eshop.weidmueller.com/p/2424380000
2424390000 | SAIEW-M8B-4S-H12TL | 13.9 | 1 | 10 | 10 | PCE | I673 | SAI accessories | PL | Composants sur CI | PL38 | PCB IP 67 | 4050118430486 | 85369010 | DE | Connecteur mâle rond, installation (technique de raccordement de circuits imprimés), M8, Nombre de pôles: 4, Montage sur la face arrière, M 12 | 143 | G | 860 | CCM | 237 | 93 | 39 | MM | 28 |  |  | https://eshop.weidmueller.com/p/2424390000
2424400000 | SAIE-M12S-4B-FV-26-LK | 32.5 | 1 | 10 | 10 | PCE | I673 | SAI accessories | PL | Composants sur CI | PL38 | PCB IP 67 | 4050118432435 | 85369010 |  | Connecteur rond, intégré (sans câble), M12, Nombre de pôles: 5 Connecteur rond pour installation sans câble de liaison. | 219 | G | 913 | CCM | 237 | 94 | 41 | MM | 35 |  |  | https://eshop.weidmueller.com/p/2424400000
2424410000 | SAEIW-M12BD-4-HTL | 12.7 | 1 | 10 | 10 | PCE | I673 | SAI accessories | PB | Connecteurs Etanches/composants passifs | PB46 | SAI Accessoires pour répartiteurs capteurs et actionneurs | 4050118432183 | 85369010 | SK | Connecteur mâle rond, installation (technique de raccordement de circuits imprimés), M12, Nombre de pôles: 4, Montage sur la face arrière, M 12 | 174 | G | 904 | CCM | 237 | 93 | 41 | MM | 35 |  |  | https://eshop.weidmueller.com/p/2424410000
2424420000 | SAIEW-M8S-4S-H8TL | 16.3 | 1 | 10 | 10 | PCE | I673 | SAI accessories | PL | Composants sur CI | PL38 | PCB IP 67 | 4050118431148 | 85366990 | CZ | Connecteur mâle rond, installation (technique de raccordement de circuits imprimés), M8, Nombre de pôles: 4, Montage sur la face arrière, M8 | 118 | G | 909.544 | CCM | 236 | 94 | 41 | MM | 28 |  |  | https://eshop.weidmueller.com/p/2424420000
2424430000 | SAIFG-M8B-M10-9 | 5.7 | 1 | 25 | 25 | PCE | I673 | SAI accessories | PL | Composants sur CI | PL38 | PCB IP 67 | 4050118432442 | 85369010 | DE | Boîtier (connecteur rond), M8, CuZn Les connecteurs débrochables offrent un grand nombre de cycles d'embrochage-débrochage, un courant admissible élevé et une densité de contact élevée de dimensions minimales. | 170 | G | 446.4 | CCM | 120 | 93 | 40 | MM | 28 |  |  | https://eshop.weidmueller.com/p/2424430000
2424440000 | SAIE-M12BD-4-H5.5TL-PG9 | 15.4 | 1 | 10 | 10 | PCE | I673 | SAI accessories | PL | Composants sur CI | PL38 | PCB IP 67 | 4050118432510 | 85366990 | CZ | Connecteur mâle rond, installation (technique de raccordement de circuits imprimés), M12, Nombre de pôles: 4, Montage sur la face arrière, PG 9 | 244 | G | 856 | CCM | 236 | 93 | 39 | MM | 28 |  |  | https://eshop.weidmueller.com/p/2424440000
2424450000 | SAIEW-M8S-4S-H12TL | 16.3 | 1 | 10 | 10 | PCE | I673 | SAI accessories | PL | Composants sur CI | PL38 | PCB IP 67 | 4050118430646 | 85369010 | CZ | Connecteur mâle rond, installation (technique de raccordement de circuits imprimés), M8, Nombre de pôles: 4, Montage sur la face arrière, M8 | 132 | G | 869 | CCM | 236 | 92 | 40 | MM | 35 |  |  | https://eshop.weidmueller.com/p/2424450000
2424460000 | SAIFG-M8B-M10-13 | 5.6 | 1 | 25 | 25 | PCE | I673 | SAI accessories | PL | Composants sur CI | PL38 | PCB IP 67 | 4050118432602 | 85366990 | CZ | Boîtier (connecteur rond), M8, CuZn Les connecteurs débrochables offrent un grand nombre de cycles d'embrochage-débrochage, un courant admissible élevé et une densité de contact élevée de dimensions minimales. | 143 | G | 435.24 | CCM | 120 | 93 | 39 | MM | 28 |  |  | https://eshop.weidmueller.com/p/2424460000
2424470000 | SAIE-M12BD-4-H12TL-PG9 | 15.8 | 1 | 10 | 10 | PCE | I673 | SAI accessories | PL | Composants sur CI | PL38 | PCB IP 67 | 4050118432244 | 85369010 | DE | Connecteur mâle rond, installation (technique de raccordement de circuits imprimés), M12, Nombre de pôles: 4, Montage sur la face arrière, PG 9 | 246 | G | 878 | CCM | 236 | 93 | 40 | MM | 28 |  |  | https://eshop.weidmueller.com/p/2424470000
2424480000 | SAIHG-M8B-M12-6 | 5.8 | 1 | 25 | 25 | PCE | I673 | SAI accessories | PL | Composants sur CI | PL38 | PCB IP 67 | 4050118431476 | 85369010 | DE | Boîtier (connecteur rond), M8, CuZn Les connecteurs débrochables offrent un grand nombre de cycles d'embrochage-débrochage, un courant admissible élevé et une densité de contact élevée de dimensions minimales. | 183 | G | 442.68 | CCM | 119 | 93 | 40 | MM | 28 |  |  | https://eshop.weidmueller.com/p/2424480000
2424490000 | SAIE-M12BB-4-H5.5TL-PG9 | 15.4 | 1 | 10 | 10 | PCE | I673 | SAI accessories | PL | Composants sur CI | PL38 | PCB IP 67 | 4050118432237 | 85369010 | DE | Connecteur mâle rond, installation (technique de raccordement de circuits imprimés), M12, Nombre de pôles: 4, Montage sur la face arrière, PG 9 | 240 | G | 478 | CCM | 121 | 94 | 42 | MM | 28 |  |  | https://eshop.weidmueller.com/p/2424490000
2424500000 | SAIHG-M8B-M12-10 | 5.6 | 1 | 25 | 25 | PCE | I673 | SAI accessories | PL | Composants sur CI | PL38 | PCB IP 67 | 4050118432503 | 85369010 | DE | Boîtier (connecteur rond), M8, CuZn Les connecteurs débrochables offrent un grand nombre de cycles d'embrochage-débrochage, un courant admissible élevé et une densité de contact élevée de dimensions minimales. | 180 | G | 450.12 | CCM | 121 | 93 | 40 | MM | 28 |  |  | https://eshop.weidmueller.com/p/2424500000
2424510000 | SAIE-M12BB-4-H12TL-PG9 | 15.8 | 1 | 10 | 10 | PCE | I673 | SAI accessories | PL | Composants sur CI | PL38 | PCB IP 67 | 4050118431964 | 85369010 | DE | Connecteur mâle rond, installation (technique de raccordement de circuits imprimés), M12, Nombre de pôles: 4, Montage sur la face arrière, PG 9 | 259 | G | 835 | CCM | 236 | 93 | 38 | MM | 49 |  |  | https://eshop.weidmueller.com/p/2424510000
2424520000 | SAIFG-M8S-M10-9 | 5.8 | 1 | 25 | 25 | PCE | I673 | SAI accessories | PL | Composants sur CI | PL38 | PCB IP 67 | 4050118432251 | 85369010 | SK | Boîtier (connecteur rond), M8, CuZn Les connecteurs débrochables offrent un grand nombre de cycles d'embrochage-débrochage, un courant admissible élevé et une densité de contact élevée de dimensions minimales. | 152 | G | 442.68 | CCM | 119 | 93 | 40 | MM | 28 |  |  | https://eshop.weidmueller.com/p/2424520000
2424530000 | SAIFG-M8S-M10-13 | 5.6 | 1 | 25 | 25 | PCE | I673 | SAI accessories | PL | Composants sur CI | PL38 | PCB IP 67 | 4050118432343 | 85366990 | CZ | Boîtier (connecteur rond), M8, CuZn Les connecteurs débrochables offrent un grand nombre de cycles d'embrochage-débrochage, un courant admissible élevé et une densité de contact élevée de dimensions minimales. | 136.202 | G | 475 | CCM | 125 | 95 | 40 | MM | 28 |  |  | https://eshop.weidmueller.com/p/2424530000
2424540000 | SAIHG-M8S-M12-6 | 6.1 | 1 | 25 | 25 | PCE | I673 | SAI accessories | PL | Composants sur CI | PL38 | PCB IP 67 | 4050118432381 | 85369010 | DE | Boîtier (connecteur rond), M8, CuZn Les connecteurs débrochables offrent un grand nombre de cycles d'embrochage-débrochage, un courant admissible élevé et une densité de contact élevée de dimensions minimales. | 130 | G | 435.24 | CCM | 120 | 93 | 39 | MM | 28 |  |  | https://eshop.weidmueller.com/p/2424540000
2424550000 | SAIHG-M8S-M12-10 | 5.7 | 1 | 25 | 25 | PCE | I673 | SAI accessories | PL | Composants sur CI | PL38 | PCB IP 67 | 4050118431629 | 85369010 | DE | Boîtier (connecteur rond), M8, CuZn Les connecteurs débrochables offrent un grand nombre de cycles d'embrochage-débrochage, un courant admissible élevé et une densité de contact élevée de dimensions minimales. | 142 | G | 424.08 | CCM | 120 | 93 | 38 | MM | 28 |  |  | https://eshop.weidmueller.com/p/2424550000
2424560000 | SAIE-KMM10X1-SW12 | 1.5 | 1 | 25 | 25 | PCE | I673 | SAI accessories | PL | Composants sur CI | PL38 | PCB IP 67 | 4050118432107 | 74153300 | DE | Connecteur mâle rond, installation (technique de raccordement de circuits imprimés), M 12 | 54 | G | 431.61 | CCM | 119 | 93 | 39 | MM | 42 |  |  | https://eshop.weidmueller.com/p/2424560000
2424570000 | SAIE-KMM12X1-SW14 | 1.5 | 1 | 25 | 25 | PCE | I673 | SAI accessories | PL | Composants sur CI | PL38 | PCB IP 67 | 4050118432473 | 74153300 | DE | Connecteur mâle rond, installation (technique de raccordement de circuits imprimés) | 56 | G | 9.408 | CCM | 56 | 28 | 6 | MM | 28 |  |  | https://eshop.weidmueller.com/p/2424570000
2425150000 | UR20-PK-1315750000-SP | 15.6 | 1 | 5 | 5 | PCE | I601 | U-Remote modules | PC | Technologie d'interface électronique | PC73 | E/S u-remote IP20 | 4050118433173 | 85366990 | DE | UR20-PK-1315750000-SP, Technologie d'interface électronique, E/S u-remote IP20, U-Remote modules | 152 | G | 517.032 | CCM | 167 | 72 | 43 | MM | 7 |  |  | https://eshop.weidmueller.com/p/2425150000
2425160000 | UR20-PK-2007430000-SP | 12.5 | 1 | 5 | 5 | PCE | I601 | U-Remote modules | PC | Technologie d'interface électronique | PC73 | E/S u-remote IP20 | 4050118433180 | 85389091 | DE | Unité du connecteur débrochable (module d'E/S) Unité du connecteur débrochable du système d'E/S. L'unité de connexion regroupe les raccordements et les transmet au module électronique. | 125.5 | G | 498.456 | CCM | 168 | 69 | 43 | MM | 7 |  |  | https://eshop.weidmueller.com/p/2425160000
2425170000 | UR20-PK-1334940000-SP | 13.5 | 1 | 5 | 5 | PCE | I601 | U-Remote modules | PC | Technologie d'interface électronique | PC73 | E/S u-remote IP20 | 4050118432893 | 85389099 | DE | Unité du connecteur débrochable (module d'E/S) Unité du connecteur débrochable du système d'E/S. L'unité de connexion regroupe les raccordements et les transmet au module électronique. | 140 | G | 512.904 | CCM | 168 | 71 | 43 | MM | 14 |  |  | https://eshop.weidmueller.com/p/2425170000
2425490000 | ENERGY METER D650 | 1030.76 | 1 | 1 | 1 | PCE | I640 | Energy Management | PM | Solution Machines | PM13 | Software and engineering | 4050118433326 | 90303200 | DE | Appareil de mesure de la quantité d’électricité, 480 V, Modbus RTU Permet la mesure détaillée des installations de production. | 544 | G | 4390 | CCM | 181 | 141 | 172 | MM | 42 |  |  | https://eshop.weidmueller.com/p/2425490000
2425500000 | ENERGY ANALYSER 550 | 2055.4 | 1 | 1 | 1 | PCE | I640 | Energy Management | PM | Solution Machines | PM13 | Software and engineering | 4050118433470 | 90303200 | DE | Appareil de mesure de la quantité d’électricité, 720 V, Modbus RTU, Modbus-Gateway, Modbus TCP/IP, Modbus RTU over Ethernet, SNMP, BACnet (optional) | 1252 | G | 4358.48 | CCM | 181 | 172 | 140 | MM | 42 |  |  | https://eshop.weidmueller.com/p/2425500000
2425510000 | ENERGY ANALYSER D550 | 1290.71 | 1 | 1 | 1 | PCE | I640 | Energy Management | PM | Solution Machines | PM13 | Software and engineering | 4050118433487 | 90303200 | DE | Appareil de mesure de la quantité d’électricité, 480 V, Modbus RTU, Modbus-Gateway, Modbus TCP/IP, Modbus RTU over Ethernet, SNMP, BACnet (optional) | 560 | G | 4360 | CCM | 180 | 173 | 140 | MM | 7 |  |  | https://eshop.weidmueller.com/p/2425510000
2425520000 | ENERGY LOGGER D550 | 824.21 | 1 | 1 | 1 | PCE | I640 | Energy Management | PM | Solution Machines | PM13 | Software and engineering | 4050118433333 | 84719000 | DE | Appareil de mesure de la quantité d’électricité, Modbus RTU, Modbus-Gateway, Modbus TCP/IP, Modbus RTU over Ethernet, SNMP | 362 | G | 2288 | CCM | 179 | 142 | 90 | MM | 42 |  |  | https://eshop.weidmueller.com/p/2425520000
2425570020 | IE-FM5Z2VO0002MSD0LD0X | 60.88 | 1 | 1 | 1 | PCE | I653 | Industrial Ethernet Cables | PB | Connecteurs Etanches/composants passifs | PB47 | Ethernet Industriel Composants Passifs | 4050118558036 | 85447000 | DE | Câble de données prêt à raccorder avec câble en fibre optique multi-mode et uni-mode | 48 | G |  | CCM |  |  |  | M | 35 |  |  | https://eshop.weidmueller.com/p/2425570020
2425570100 | IE-FM5Z2VO0010MLD0SD0X | 79.24 | 1 | 1 | 1 | PCE | I653 | Industrial Ethernet Cables | PB | Connecteurs Etanches/composants passifs | PB47 | Ethernet Industriel Composants Passifs | 4050118755237 | 85447000 | DE | Câble de données prêt à raccorder avec câble en fibre optique multi-mode et uni-mode | 173 | G | 1200 | CCM | 200 | 200 | 45 | MM | 35 |  |  | https://eshop.weidmueller.com/p/2425570100
2425570150 | IE-FM5Z2VO0015MSD0LD0X | 90.72 | 1 | 1 | 1 | PCE | I653 | Industrial Ethernet Cables | PB | Connecteurs Etanches/composants passifs | PB47 | Ethernet Industriel Composants Passifs | 4050118458541 | 85447000 | DE | Câble de données prêt à raccorder avec câble en fibre optique multi-mode et uni-mode | 494 | G | [5 empty] | MM | 35 |  |  | https://eshop.weidmueller.com/p/2425570150
2425570400 | IE-FM5Z2VO0040MSD0LD0X | 147.77 | 1 | 1 | 1 | PCE | I653 | Industrial Ethernet Cables | PB | Connecteurs Etanches/composants passifs | PB47 | Ethernet Industriel Composants Passifs | 4050118458466 | 85447000 | DE | Câble de données prêt à raccorder avec câble en fibre optique multi-mode et uni-mode | 494 | G | [5 empty] | MM | 35 |  |  | https://eshop.weidmueller.com/p/2425570400
2425650005 | PAC-HE14-F-HF-0M5 | 51.59 | 1 | 1 | 1 | PCE | I675 | SPS connecting cable | PL | Composants sur CI | PL35 | Connecteurs STV, RSV / autres | 4099986597433 | 85444290 | ES | Fil de circuit imprimé, Signaux numériques, 14 pôles, Câble LIHH, 0.5 m, 0.14 mm² | 45 | G | 22.445 | CCM | 500 | 6.7 | 6.7 | MM | 28 |  |  | https://eshop.weidmueller.com/p/2425650005
2425650010 | PAC-HE14-F-HF-1M | 56.23 | 1 | 1 | 1 | PCE | I675 | SPS connecting cable | PL | Composants sur CI | PL35 | Connecteurs STV, RSV / autres | 4032248273027 | 85444290 | ES | Fil de circuit imprimé, Signaux numériques, 14 pôles, Câble LIHH, 1 m, 0.14 mm² Câbles confectionnés pour raccordement électrique et transmission de données entre l'API et l'interface API. | 100 | G | 305 | CCM | 213 | 213 | 7 | MM | 7 |  |  | https://eshop.weidmueller.com/p/2425650010
2425650015 | PAC-HE14-F-HF-1M5 | 60.66 | 1 | 1 | 1 | PCE | I675 | SPS connecting cable | PL | Composants sur CI | PL35 | Connecteurs STV, RSV / autres | 4099986597440 | 85444290 | ES | Fil de circuit imprimé, Signaux numériques, 14 pôles, Câble LIHH, 1.5 m, 0.14 mm² | 125 | G | 0.61 | CDM | 213.4 | 213.4 | 13.4 | MM | 28 |  |  | https://eshop.weidmueller.com/p/2425650015
2425650020 | PAC-HE14-F-HF-2M | 65.2 | 1 | 1 | 1 | PCE | I675 | SPS connecting cable | PL | Composants sur CI | PL35 | Connecteurs STV, RSV / autres | 4099986597457 | 85444290 | ES | Fil de circuit imprimé, Signaux numériques, 14 pôles, Câble LIHH, 2 m, 0.14 mm² Câbles confectionnés pour raccordement électrique et transmission de données entre l'API et l'interface API. | 146 | G | 2015.84 | CCM | 293 | 215 | 32 | MM | 28 |  |  | https://eshop.weidmueller.com/p/2425650020
2425650025 | PAC-HE14-F-HF-2M5 | 69.73 | 1 | 1 | 1 | PCE | I675 | SPS connecting cable | PL | Composants sur CI | PL35 | Connecteurs STV, RSV / autres | 4099986597464 | 85444290 | ES | Fil de circuit imprimé, Signaux numériques, 14 pôles, Câble LIHH, 2.5 m, 0.14 mm² | 206 | G | 0.61 | CDM | 213.4 | 213.4 | 13.4 | MM | 28 |  |  | https://eshop.weidmueller.com/p/2425650025
2425650030 | PAC-HE14-F-HF-3M | 74.27 | 1 | 1 | 1 | PCE | I675 | SPS connecting cable | PL | Composants sur CI | PL35 | Connecteurs STV, RSV / autres | 4099986597471 | 85444290 | ES | Fil de circuit imprimé, Signaux numériques, 14 pôles, Câble LIHH, 3 m, 0.14 mm² Câbles confectionnés pour raccordement électrique et transmission de données entre l'API et l'interface API. | 246 | G | 0.689 | CDM | 226.8 | 226.8 | 13.4 | MM | 28 |  |  | https://eshop.weidmueller.com/p/2425650030
2425650035 | PAC-HE14-F-HF-3M5 | 78.82 | 1 | 1 | 1 | PCE | I675 | SPS connecting cable | PL | Composants sur CI | PL35 | Connecteurs STV, RSV / autres | 4099986597488 | 85444290 | ES | Fil de circuit imprimé, Signaux numériques, 14 pôles, Câble LIHH, 3.5 m, 0.14 mm² | 286 | G | 0.689 | CDM | 226.8 | 226.8 | 13.4 | MM | 28 |  |  | https://eshop.weidmueller.com/p/2425650035
2425650040 | PAC-HE14-F-HF-4M | 83.34 | 1 | 1 | 1 | PCE | I675 | SPS connecting cable | PL | Composants sur CI | PL35 | Connecteurs STV, RSV / autres | 4099986597495 | 85444290 | ES | Fil de circuit imprimé, Signaux numériques, 14 pôles, Câble LIHH, 4 m, 0.14 mm² Câbles confectionnés pour raccordement électrique et transmission de données entre l'API et l'interface API. | 326 | G | 1.034 | CDM | 226.8 | 226.8 | 20.1 | MM | 28 |  |  | https://eshop.weidmueller.com/p/2425650040
2425650050 | PAC-HE14-F-HF-5M | 92.42 | 1 | 1 | 1 | PCE | I675 | SPS connecting cable | PL | Composants sur CI | PL35 | Connecteurs STV, RSV / autres | 4099986597501 | 85444290 | ES | Fil de circuit imprimé, Signaux numériques, 14 pôles, Câble LIHH, 5 m, 0.14 mm² Câbles confectionnés pour raccordement électrique et transmission de données entre l'API et l'interface API. | 407 | G | 1.034 | CDM | 226.8 | 226.8 | 20.1 | MM | 28 |  |  | https://eshop.weidmueller.com/p/2425650050
2425650100 | PAC-HE14-F-HF-10M | 137.78 | 1 | 1 | 1 | PCE | I675 | SPS connecting cable | PL | Composants sur CI | PL35 | Connecteurs STV, RSV / autres | 4099986597518 | 85444290 | ES | Fil de circuit imprimé, Signaux numériques, 14 pôles, Câble LIHH, 10 m, 0.14 mm² Câbles confectionnés pour raccordement électrique et transmission de données entre l'API et l'interface API. | 808 | G | 1.546 | CDM | 240.2 | 240.2 | 26.8 | MM | 28 |  |  | https://eshop.weidmueller.com/p/2425650100
2425660005 | PAC-HE20-F-HF-0M5 | 64.77 | 1 | 1 | 1 | PCE | I675 | SPS connecting cable | PL | Composants sur CI | PL35 | Connecteurs STV, RSV / autres | 4099986597525 | 85444290 | ES | Fil de circuit imprimé, Signaux numériques, 20 pôles, Câble LIHH, 0.5 m, 0.14 mm² | 45 | G | 22.445 | CCM | 500 | 6.7 | 6.7 | MM | 28 |  |  | https://eshop.weidmueller.com/p/2425660005
2425660010 | PAC-HE20-F-HF-1M | 71.64 | 1 | 1 | 1 | PCE | I675 | SPS connecting cable | PL | Composants sur CI | PL35 | Connecteurs STV, RSV / autres | 4032248273171 | 85444290 | ES | Fil de circuit imprimé, Signaux numériques, 20 pôles, Câble LIHH, 1 m, 0.14 mm² Câbles confectionnés pour raccordement électrique et transmission de données entre l'API et l'interface API. | 111 | G | 1741.914 | CCM | 282 | 213 | 29 | MM | 56 |  |  | https://eshop.weidmueller.com/p/2425660010
2425660015 | PAC-HE20-F-HF-1M5 | 78.45 | 1 | 1 | 1 | PCE | I675 | SPS connecting cable | PL | Composants sur CI | PL35 | Connecteurs STV, RSV / autres | 4032248326266 | 85444290 | ES | Fil de circuit imprimé, Signaux numériques, 20 pôles, Câble LIHH, 1.5 m, 0.14 mm² | 117 | G | 1842.015 | CCM | 331 | 265 | 21 | MM | 7 |  |  | https://eshop.weidmueller.com/p/2425660015
2425660020 | PAC-HE20-F-HF-2M | 85.15 | 1 | 1 | 1 | PCE | I675 | SPS connecting cable | PL | Composants sur CI | PL35 | Connecteurs STV, RSV / autres | 4032248390106 | 85444290 | ES | Fil de circuit imprimé, Signaux numériques, 20 pôles, Câble LIHH, 2 m, 0.14 mm² Câbles confectionnés pour raccordement électrique et transmission de données entre l'API et l'interface API. | 149 | G | 2109.24 | CCM | 280 | 279 | 27 | MM | 7 |  |  | https://eshop.weidmueller.com/p/2425660020
2425660025 | PAC-HE20-F-HF-2M5 | 91.95 | 1 | 1 | 1 | PCE | I675 | SPS connecting cable | PL | Composants sur CI | PL35 | Connecteurs STV, RSV / autres | 4032248399093 | 85444290 | ES | Fil de circuit imprimé, Signaux numériques, 20 pôles, Câble LIHH, 2.5 m, 0.14 mm² | 239 | G | 3106.35 | CCM | 405 | 295 | 26 | MM | 7 |  |  | https://eshop.weidmueller.com/p/2425660025
2425660030 | PAC-HE20-F-HF-3M | 98.73 | 1 | 1 | 1 | PCE | I675 | SPS connecting cable | PL | Composants sur CI | PL35 | Connecteurs STV, RSV / autres | 4032248359639 | 85444290 | ES | Fil de circuit imprimé, Signaux numériques, 20 pôles, Câble LIHH, 3 m, 0.14 mm² Câbles confectionnés pour raccordement électrique et transmission de données entre l'API et l'interface API. | 261 | G | 1872 | CCM | 260 | 240 | 30 | MM | 7 |  |  | https://eshop.weidmueller.com/p/2425660030
2425660035 | PAC-HE20-F-HF-3M5 | 105.57 | 1 | 1 | 1 | PCE | I675 | SPS connecting cable | PL | Composants sur CI | PL35 | Connecteurs STV, RSV / autres | 4099986597532 | 85444290 | ES | Fil de circuit imprimé, Signaux numériques, 20 pôles, Câble LIHH, 3.5 m, 0.14 mm² | 249 | G | 3874.752 | CCM | 288 | 217 | 62 | MM | 7 |  |  | https://eshop.weidmueller.com/p/2425660035
2425660040 | PAC-HE20-F-HF-4M | 112.37 | 1 | 1 | 1 | PCE | I675 | SPS connecting cable | PL | Composants sur CI | PL35 | Connecteurs STV, RSV / autres | 4099986597549 | 85444290 | ES | Fil de circuit imprimé, Signaux numériques, 20 pôles, Câble LIHH, 4 m, 0.14 mm² Câbles confectionnés pour raccordement électrique et transmission de données entre l'API et l'interface API. | 280 | G | 2634.048 | CCM | 269 | 192 | 51 | MM | 28 |  |  | https://eshop.weidmueller.com/p/2425660040
2425660050 | PAC-HE20-F-HF-5M | 125.94 | 1 | 1 | 1 | PCE | I675 | SPS connecting cable | PL | Composants sur CI | PL35 | Connecteurs STV, RSV / autres | 4032248359622 | 85444290 | ES | Fil de circuit imprimé, Signaux numériques, 20 pôles, Câble LIHH, 5 m, 0.14 mm² Câbles confectionnés pour raccordement électrique et transmission de données entre l'API et l'interface API. | 345 | G | 3088.98 | CCM | 262 | 262 | 45 | MM | 7 |  |  | https://eshop.weidmueller.com/p/2425660050
2425660060 | PAC-HE20-F-HF-6M | 139.57 | 1 | 1 | 1 | PCE | I675 | SPS connecting cable | PL | Composants sur CI | PL35 | Connecteurs STV, RSV / autres | 4032248420568 | 85444290 | ES | Fil de circuit imprimé, Signaux numériques, 20 pôles, Câble LIHH, 6 m, 0.14 mm² Câbles confectionnés pour raccordement électrique et transmission de données entre l'API et l'interface API. | 502 | G | 1033.909 | CCM | 226.8 | 226.8 | 20.1 | MM | 7 |  |  | https://eshop.weidmueller.com/p/2425660060
2425660080 | PAC-HE20-F-HF-8M | 166.77 | 1 | 1 | 1 | PCE | I675 | SPS connecting cable | PL | Composants sur CI | PL35 | Connecteurs STV, RSV / autres | 4099986881907 | 85444290 | ES | Fil de circuit imprimé, Signaux numériques, 20 pôles, Câble LIHH, 8 m, 0.14 mm² Câbles confectionnés pour raccordement électrique et transmission de données entre l'API et l'interface API. | 722 | G | [6 empty] | 7 |  |  | https://eshop.weidmueller.com/p/2425660080
2425660090 | PAC-HE20-F-HF-9M | 180.32 | 1 | 1 | 1 | PCE | I675 | SPS connecting cable | PL | Composants sur CI | PL35 | Connecteurs STV, RSV / autres | 4032248401550 | 85444290 | ES | Fil de circuit imprimé, Signaux numériques, 20 pôles, Câble LIHH, 9 m, 0.14 mm² Câbles confectionnés pour raccordement électrique et transmission de données entre l'API et l'interface API. | 602 | G | 2960.496 | CCM | 267 | 252 | 44 | MM | 7 |  |  | https://eshop.weidmueller.com/p/2425660090
2425660100 | PAC-HE20-F-HF-10M | 193.92 | 1 | 1 | 1 | PCE | I675 | SPS connecting cable | PL | Composants sur CI | PL35 | Connecteurs STV, RSV / autres | 4032248395699 | 85444290 | ES | Fil de circuit imprimé, Signaux numériques, 20 pôles, Câble LIHH, 1 m, 0.14 mm² Câbles confectionnés pour raccordement électrique et transmission de données entre l'API et l'interface API. | 981 | G | 1546 | CCM | 240 | 240 | 27 | MM | 7 |  |  | https://eshop.weidmueller.com/p/2425660100
2425660300 | PAC-HE20-F-HF-30M | 465.82 | 1 | 1 | 1 | PCE | I675 | SPS connecting cable | PL | Composants sur CI | PL35 | Connecteurs STV, RSV / autres | 4032248357505 | 85444290 | ES | Câbles confectionnés pour raccordement électrique et transmission de données entre l'API et l'interface API. | 2409 | G | [5 empty] | MM | 7 |  |  | https://eshop.weidmueller.com/p/2425660300
2425660500 | PAC-HE20-F-HF-50M | 737.75 | 1 | 1 | 1 | PCE | I675 | SPS connecting cable | PL | Composants sur CI | PL35 | Connecteurs STV, RSV / autres | 4032248357499 | 85444290 | ES | Câbles confectionnés pour raccordement électrique et transmission de données entre l'API et l'interface API. | 4015 | G | [5 empty] | MM | 7 |  |  | https://eshop.weidmueller.com/p/2425660500
2425680005 | PAC-HE40-F-HF-0M5 | 84.01 | 1 | 1 | 1 | PCE | I675 | SPS connecting cable | PL | Composants sur CI | PL35 | Connecteurs STV, RSV / autres | 4032248425853 | 85444290 | ES | Fil de circuit imprimé, Signaux numériques, 40 pôles, Câble LIHH, 0.5 m, 0.14 mm² | 75 | G | 22.445 | CCM | 500 | 6.7 | 6.7 | MM | 7 |  |  | https://eshop.weidmueller.com/p/2425680005
2425680010 | PAC-HE40-F-HF-1M | 92.26 | 1 | 1 | 1 | PCE | I675 | SPS connecting cable | PL | Composants sur CI | PL35 | Connecteurs STV, RSV / autres | 4032248273201 | 85444290 | ES | Fil de circuit imprimé, Signaux numériques, 40 pôles, Câble LIHH, 1 m, 0.14 mm² Câbles confectionnés pour raccordement électrique et transmission de données entre l'API et l'interface API. | 174 | G | 3061.85 | CCM | 293 | 275 | 38 | MM | 7 |  |  | https://eshop.weidmueller.com/p/2425680010
2425680015 | PAC-HE40-F-HF-1M5 | 100.39 | 1 | 1 | 1 | PCE | I675 | SPS connecting cable | PL | Composants sur CI | PL35 | Connecteurs STV, RSV / autres | 4099986593053 | 85444290 | ES | Fil de circuit imprimé, Signaux numériques, 40 pôles, Câble LIHH, 1.5 m, 0.14 mm² | 252 | G | 4131.36 | CCM | 302 | 285 | 48 | MM | 28 |  |  | https://eshop.weidmueller.com/p/2425680015
2425680020 | PAC-HE40-F-HF-2M | 108.57 | 1 | 1 | 1 | PCE | I675 | SPS connecting cable | PL | Composants sur CI | PL35 | Connecteurs STV, RSV / autres | 4099986593060 | 85444290 | ES | Fil de circuit imprimé, Signaux numériques, 40 pôles, Câble LIHH, 2 m, 0.14 mm² Câbles confectionnés pour raccordement électrique et transmission de données entre l'API et l'interface API. | 303 | G | 610.23 | CCM | 213.4 | 213.4 | 13.4 | MM | 28 |  |  | https://eshop.weidmueller.com/p/2425680020
2425680025 | PAC-HE40-F-HF-2M5 | 116.76 | 1 | 1 | 1 | PCE | I675 | SPS connecting cable | PL | Composants sur CI | PL35 | Connecteurs STV, RSV / autres | 4099986593077 | 85444290 | ES | Fil de circuit imprimé, Signaux numériques, 40 pôles, Câble LIHH, 2.5 m, 0.14 mm² | 387 | G | 3867.24 | CCM | 335 | 296 | 39 | MM | 28 |  |  | https://eshop.weidmueller.com/p/2425680025
2425680030 | PAC-HE40-F-HF-3M | 124.94 | 1 | 1 | 1 | PCE | I675 | SPS connecting cable | PL | Composants sur CI | PL35 | Connecteurs STV, RSV / autres | 4099986593084 | 85444290 | ES | Fil de circuit imprimé, Signaux numériques, 40 pôles, Câble LIHH, 3 m, 0.14 mm² Câbles confectionnés pour raccordement électrique et transmission de données entre l'API et l'interface API. | 457 | G | 4359.888 | CCM | 312 | 274 | 51 | MM | 28 |  |  | https://eshop.weidmueller.com/p/2425680030
2425680035 | PAC-HE40-F-HF-3M5 | 133.13 | 1 | 1 | 1 | PCE | I675 | SPS connecting cable | PL | Composants sur CI | PL35 | Connecteurs STV, RSV / autres | 4099986593091 | 85444290 | ES | Fil de circuit imprimé, Signaux numériques, 40 pôles, Câble LIHH, 3.5 m, 0.14 mm² | 527 | G | 0.689 | CDM | 226.8 | 226.8 | 13.4 | MM | 28 |  |  | https://eshop.weidmueller.com/p/2425680035
2425680040 | PAC-HE40-F-HF-4M | 141.31 | 1 | 1 | 1 | PCE | I675 | SPS connecting cable | PL | Composants sur CI | PL35 | Connecteurs STV, RSV / autres | 4099986593107 | 85444290 | ES | Fil de circuit imprimé, Signaux numériques, 40 pôles, Câble LIHH, 4 m, 0.14 mm² Câbles confectionnés pour raccordement électrique et transmission de données entre l'API et l'interface API. | 601 | G | 1033.909 | CCM | 226.8 | 226.8 | 20.1 | MM | 28 |  |  | https://eshop.weidmueller.com/p/2425680040
2425680050 | PAC-HE40-F-HF-5M | 157.7 | 1 | 1 | 1 | PCE | I675 | SPS connecting cable | PL | Composants sur CI | PL35 | Connecteurs STV, RSV / autres | 4099986593114 | 85444290 | ES | Fil de circuit imprimé, Signaux numériques, 40 pôles, Câble LIHH, 5 m, 0.14 mm² Câbles confectionnés pour raccordement électrique et transmission de données entre l'API et l'interface API. | 781 | G | 4895.334 | CCM | 283 | 279 | 62 | MM | 28 |  |  | https://eshop.weidmueller.com/p/2425680050
2425680100 | PAC-HE40-F-HF-10M | 239.55 | 1 | 1 | 1 | PCE | I675 | SPS connecting cable | PL | Composants sur CI | PL35 | Connecteurs STV, RSV / autres | 4099986593121 | 85444290 | ES | Fil de circuit imprimé, Signaux numériques, 40 pôles, Câble LIHH, 10 m, 0.14 mm² Câbles confectionnés pour raccordement électrique et transmission de données entre l'API et l'interface API. | 1496 | G | 1.546 | CDM | 240.2 | 240.2 | 26.8 | MM | 28 |  |  | https://eshop.weidmueller.com/p/2425680100
2425690005 | PAC-HE34-F-HF-0M5 | 80.45 | 1 | 1 | 1 | PCE | I675 | SPS connecting cable | PL | Composants sur CI | PL35 | Connecteurs STV, RSV / autres | 4099986597556 | 85444290 | ES | Fil de circuit imprimé, Signaux numériques, 34 pôles, Câble LIHH, 0.5 m, 0.14 mm² | 96 | G | 2387.28 | CCM | 280 | 174 | 49 | MM | 28 |  |  | https://eshop.weidmueller.com/p/2425690005
2425690010 | PAC-HE34-F-HF-1M | 88.72 | 1 | 1 | 1 | PCE | I675 | SPS connecting cable | PL | Composants sur CI | PL35 | Connecteurs STV, RSV / autres | 4032248273195 | 85444290 | ES | Fil de circuit imprimé, Signaux numériques, 34 pôles, Câble LIHH, 1 m, 0.14 mm² Câbles confectionnés pour raccordement électrique et transmission de données entre l'API et l'interface API. | 161 | G | 1275.456 | CCM | 292 | 182 | 24 | MM | 7 |  |  | https://eshop.weidmueller.com/p/2425690010
2425690015 | PAC-HE34-F-HF-1M5 | 96.82 | 1 | 1 | 1 | PCE | I675 | SPS connecting cable | PL | Composants sur CI | PL35 | Connecteurs STV, RSV / autres | 4099986597563 | 85444290 | ES | Fil de circuit imprimé, Signaux numériques, 34 pôles, Câble LIHH, 1.5 m, 0.14 mm² | 229 | G | 0.61 | CDM | 213.4 | 213.4 | 13.4 | MM | 7 |  |  | https://eshop.weidmueller.com/p/2425690015
2425690020 | PAC-HE34-F-HF-2M | 105 | 1 | 1 | 1 | PCE | I675 | SPS connecting cable | PL | Composants sur CI | PL35 | Connecteurs STV, RSV / autres | 4099986597570 | 85444290 | ES | Fil de circuit imprimé, Signaux numériques, 34 pôles, Câble LIHH, 2 m, 0.14 mm² Câbles confectionnés pour raccordement électrique et transmission de données entre l'API et l'interface API. | 303 | G | 0.61 | CDM | 213.4 | 213.4 | 13.4 | MM | 28 |  |  | https://eshop.weidmueller.com/p/2425690020
2425690025 | PAC-HE34-F-HF-2M5 | 113.19 | 1 | 1 | 1 | PCE | I675 | SPS connecting cable | PL | Composants sur CI | PL35 | Connecteurs STV, RSV / autres | 4099986597587 | 85444290 | ES | Fil de circuit imprimé, Signaux numériques, 34 pôles, Câble LIHH, 2.5 m, 0.14 mm² | 378 | G | 0.61 | CDM | 213.4 | 213.4 | 13.4 | MM | 28 |  |  | https://eshop.weidmueller.com/p/2425690025
2425690030 | PAC-HE34-F-HF-3M | 121.37 | 1 | 1 | 1 | PCE | I675 | SPS connecting cable | PL | Composants sur CI | PL35 | Connecteurs STV, RSV / autres | 4099986597594 | 85444290 | ES | Fil de circuit imprimé, Signaux numériques, 34 pôles, Câble LIHH, 3 m, 0.14 mm² Câbles confectionnés pour raccordement électrique et transmission de données entre l'API et l'interface API. | 452 | G | 0.689 | CDM | 226.8 | 226.8 | 13.4 | MM | 28 |  |  | https://eshop.weidmueller.com/p/2425690030
2425690035 | PAC-HE34-F-HF-3M5 | 129.56 | 1 | 1 | 1 | PCE | I675 | SPS connecting cable | PL | Composants sur CI | PL35 | Connecteurs STV, RSV / autres | 4099986597600 | 85444290 | ES | Fil de circuit imprimé, Signaux numériques, 34 pôles, Câble LIHH, 3.5 m, 0.14 mm² | 527 | G | 0.689 | CDM | 226.8 | 226.8 | 13.4 | MM | 28 |  |  | https://eshop.weidmueller.com/p/2425690035
2425690040 | PAC-HE34-F-HF-4M | 137.75 | 1 | 1 | 1 | PCE | I675 | SPS connecting cable | PL | Composants sur CI | PL35 | Connecteurs STV, RSV / autres | 4099986597617 | 85444290 | ES | Fil de circuit imprimé, Signaux numériques, 34 pôles, Câble LIHH, 4 m, 0.14 mm² Câbles confectionnés pour raccordement électrique et transmission de données entre l'API et l'interface API. | 601 | G | 1.034 | CDM | 226.8 | 226.8 | 20.1 | MM | 28 |  |  | https://eshop.weidmueller.com/p/2425690040
2425690050 | PAC-HE34-F-HF-5M | 154.12 | 1 | 1 | 1 | PCE | I675 | SPS connecting cable | PL | Composants sur CI | PL35 | Connecteurs STV, RSV / autres | 4099986597624 | 85444290 | ES | Fil de circuit imprimé, Signaux numériques, 34 pôles, Câble LIHH, 5 m, 0.14 mm² Câbles confectionnés pour raccordement électrique et transmission de données entre l'API et l'interface API. | 751 | G | 1.034 | CDM | 226.8 | 226.8 | 20.1 | MM | 28 |  |  | https://eshop.weidmueller.com/p/2425690050
2425690100 | PAC-HE34-F-HF-10M | 235.97 | 1 | 1 | 1 | PCE | I675 | SPS connecting cable | PL | Composants sur CI | PL35 | Connecteurs STV, RSV / autres | 4099986597631 | 85444290 | ES | Fil de circuit imprimé, Signaux numériques, 34 pôles, Câble LIHH, 10 m, 0.14 mm² Câbles confectionnés pour raccordement électrique et transmission de données entre l'API et l'interface API. | 1496 | G | 1.546 | CDM | 240.2 | 240.2 | 26.8 | MM | 28 |  |  | https://eshop.weidmueller.com/p/2425690100
2425700005 | PAC-HE16-HE16-HF-0M5 | 53.27 | 1 | 1 | 1 | PCE | I675 | SPS connecting cable | PL | Composants sur CI | PL35 | Connecteurs STV, RSV / autres | 4099986597648 | 85444290 | ES | Fil de circuit imprimé, Signaux numériques, 16 pôles, Câble LIHH, 0.5 m, 0.14 mm² | 45 | G | 22.445 | CCM | 500 | 6.7 | 6.7 | MM | 28 |  |  | https://eshop.weidmueller.com/p/2425700005
2425700010 | PAC-HE16-HE16-HF-1M | 58.04 | 1 | 1 | 1 | PCE | I675 | SPS connecting cable | PL | Composants sur CI | PL35 | Connecteurs STV, RSV / autres | 4032248273287 | 85444290 | ES | Fil de circuit imprimé, Signaux numériques, 16 pôles, Câble LIHH, 1 m, 0.14 mm² Câbles confectionnés pour raccordement électrique et transmission de données entre l'API et l'interface API. | 100 | G | 305 | CCM | 213 | 213 | 7 | MM | 7 |  |  | https://eshop.weidmueller.com/p/2425700010
2425700015 | PAC-HE16-HE16-HF-1M5 | 62.85 | 1 | 1 | 1 | PCE | I675 | SPS connecting cable | PL | Composants sur CI | PL35 | Connecteurs STV, RSV / autres | 4099986597655 | 85444290 | ES | Fil de circuit imprimé, Signaux numériques, 16 pôles, Câble LIHH, 1.5 m, 0.14 mm² | 125 | G | 0.61 | CDM | 213.4 | 213.4 | 13.4 | MM | 28 |  |  | https://eshop.weidmueller.com/p/2425700015
2425700020 | PAC-HE16-HE16-HF-2M | 67.64 | 1 | 1 | 1 | PCE | I675 | SPS connecting cable | PL | Composants sur CI | PL35 | Connecteurs STV, RSV / autres | 4099986597662 | 85444290 | ES | Fil de circuit imprimé, Signaux numériques, 16 pôles, Câble LIHH, 2 m, 0.14 mm² Câbles confectionnés pour raccordement électrique et transmission de données entre l'API et l'interface API. | 166 | G | 0.61 | CDM | 213.4 | 213.4 | 13.4 | MM | 28 |  |  | https://eshop.weidmueller.com/p/2425700020
2425700025 | PAC-HE16-HE16-HF-2M5 | 72.43 | 1 | 1 | 1 | PCE | I675 | SPS connecting cable | PL | Composants sur CI | PL35 | Connecteurs STV, RSV / autres | 4099986597679 | 85444290 | ES | Fil de circuit imprimé, Signaux numériques, 16 pôles, Câble LIHH, 2.5 m, 0.14 mm² | 206 | G | 0.61 | CDM | 213.4 | 213.4 | 13.4 | MM | 28 |  |  | https://eshop.weidmueller.com/p/2425700025
2425700030 | PAC-HE16-HE16-HF-3M | 77.23 | 1 | 1 | 1 | PCE | I675 | SPS connecting cable | PL | Composants sur CI | PL35 | Connecteurs STV, RSV / autres | 4099986597686 | 85444290 | ES | Fil de circuit imprimé, Signaux numériques, 16 pôles, Câble LIHH, 3 m, 0.14 mm² Câbles confectionnés pour raccordement électrique et transmission de données entre l'API et l'interface API. | 246 | G | 0.689 | CDM | 226.8 | 226.8 | 13.4 | MM | 28 |  |  | https://eshop.weidmueller.com/p/2425700030
2425700035 | PAC-HE16-HE16-HF-3M5 | 82.02 | 1 | 1 | 1 | PCE | I675 | SPS connecting cable | PL | Composants sur CI | PL35 | Connecteurs STV, RSV / autres | 4099986597693 | 85444290 | ES | Fil de circuit imprimé, Signaux numériques, 16 pôles, Câble LIHH, 3.5 m, 0.14 mm² | 286 | G | 0.689 | CDM | 226.8 | 226.8 | 13.4 | MM | 28 |  |  | https://eshop.weidmueller.com/p/2425700035
2425700040 | PAC-HE16-HE16-HF-4M | 86.81 | 1 | 1 | 1 | PCE | I675 | SPS connecting cable | PL | Composants sur CI | PL35 | Connecteurs STV, RSV / autres | 4099986597709 | 85444290 | ES | Fil de circuit imprimé, Signaux numériques, 16 pôles, Câble LIHH, 4 m, 0.14 mm² Câbles confectionnés pour raccordement électrique et transmission de données entre l'API et l'interface API. | 326 | G | 1.034 | CDM | 226.8 | 226.8 | 20.1 | MM | 28 |  |  | https://eshop.weidmueller.com/p/2425700040
2425700050 | PAC-HE16-HE16-HF-5M | 96.39 | 1 | 1 | 1 | PCE | I675 | SPS connecting cable | PL | Composants sur CI | PL35 | Connecteurs STV, RSV / autres | 4099986597716 | 85444290 | ES | Fil de circuit imprimé, Signaux numériques, 16 pôles, Câble LIHH, 5 m, 0.14 mm² Câbles confectionnés pour raccordement électrique et transmission de données entre l'API et l'interface API. | 407 | G | 1.034 | CDM | 226.8 | 226.8 | 20.1 | MM | 28 |  |  | https://eshop.weidmueller.com/p/2425700050
2425700100 | PAC-HE16-HE16-HF-10M | 144.31 | 1 | 1 | 1 | PCE | I675 | SPS connecting cable | PL | Composants sur CI | PL35 | Connecteurs STV, RSV / autres | 4099986597723 | 85444290 | ES | Fil de circuit imprimé, Signaux numériques, 16 pôles, Câble LIHH, 10 m, 0.14 mm² Câbles confectionnés pour raccordement électrique et transmission de données entre l'API et l'interface API. | 808 | G | 1.546 | CDM | 240.2 | 240.2 | 26.8 | MM | 28 |  |  | https://eshop.weidmueller.com/p/2425700100
2425710005 | PAC-HE16-F-HF-0M5 | 53.27 | 1 | 1 | 1 | PCE | I675 | SPS connecting cable | PL | Composants sur CI | PL35 | Connecteurs STV, RSV / autres | 4099986597730 | 85444290 | ES | Fil de circuit imprimé, Signaux numériques, 16 pôles, Câble LIHH, 0.5 m, 0.14 mm² | 45 | G | 22.445 | CCM | 500 | 6.7 | 6.7 | MM | 28 |  |  | https://eshop.weidmueller.com/p/2425710005
2425710010 | PAC-HE16-F-HF-1M | 58.04 | 1 | 1 | 1 | PCE | I675 | SPS connecting cable | PL | Composants sur CI | PL35 | Connecteurs STV, RSV / autres | 4032248273164 | 85444290 | ES | Fil de circuit imprimé, Signaux numériques, 16 pôles, Câble LIHH, 1 m, 0.14 mm² Câbles confectionnés pour raccordement électrique et transmission de données entre l'API et l'interface API. | 81 | G | 305 | CCM | 213 | 213 | 7 | MM | 7 |  |  | https://eshop.weidmueller.com/p/2425710010
2425710015 | PAC-HE16-F-HF-1M5 | 62.85 | 1 | 1 | 1 | PCE | I675 | SPS connecting cable | PL | Composants sur CI | PL35 | Connecteurs STV, RSV / autres | 4099986597747 | 85444290 | ES | Fil de circuit imprimé, Signaux numériques, 16 pôles, Câble LIHH, 1.5 m, 0.14 mm² | 125 | G | 0.61 | CDM | 213.4 | 213.4 | 13.4 | MM | 28 |  |  | https://eshop.weidmueller.com/p/2425710015
2425710020 | PAC-HE16-F-HF-2M | 67.64 | 1 | 1 | 1 | PCE | I675 | SPS connecting cable | PL | Composants sur CI | PL35 | Connecteurs STV, RSV / autres | 4099986597754 | 85444290 | ES | Fil de circuit imprimé, Signaux numériques, 16 pôles, Câble LIHH, 2 m, 0.14 mm² Câbles confectionnés pour raccordement électrique et transmission de données entre l'API et l'interface API. | 166 | G | 0.61 | CDM | 213.4 | 213.4 | 13.4 | MM | 28 |  |  | https://eshop.weidmueller.com/p/2425710020
2425710025 | PAC-HE16-F-HF-2M5 | 72.43 | 1 | 1 | 1 | PCE | I675 | SPS connecting cable | PL | Composants sur CI | PL35 | Connecteurs STV, RSV / autres | 4099986597761 | 85444290 | ES | Fil de circuit imprimé, Signaux numériques, 16 pôles, Câble LIHH, 2.5 m, 0.14 mm² | 206 | G | 0.61 | CDM | 213.4 | 213.4 | 13.4 | MM | 28 |  |  | https://eshop.weidmueller.com/p/2425710025
2425710030 | PAC-HE16-F-HF-3M | 77.23 | 1 | 1 | 1 | PCE | I675 | SPS connecting cable | PL | Composants sur CI | PL35 | Connecteurs STV, RSV / autres | 4099986597778 | 85444290 | ES | Fil de circuit imprimé, Signaux numériques, 16 pôles, Câble LIHH, 3 m, 0.14 mm² Câbles confectionnés pour raccordement électrique et transmission de données entre l'API et l'interface API. | 246 | G | 0.689 | CDM | 226.8 | 226.8 | 13.4 | MM | 28 |  |  | https://eshop.weidmueller.com/p/2425710030
2425710035 | PAC-HE16-F-HF-3M5 | 82.02 | 1 | 1 | 1 | PCE | I675 | SPS connecting cable | PL | Composants sur CI | PL35 | Connecteurs STV, RSV / autres | 4099986597785 | 85444290 | ES | Fil de circuit imprimé, Signaux numériques, 16 pôles, Câble LIHH, 3.5 m, 0.14 mm² | 286 | G | 0.689 | CDM | 226.8 | 226.8 | 13.4 | MM | 28 |  |  | https://eshop.weidmueller.com/p/2425710035
2425710040 | PAC-HE16-F-HF-4M | 86.81 | 1 | 1 | 1 | PCE | I675 | SPS connecting cable | PL | Composants sur CI | PL35 | Connecteurs STV, RSV / autres | 4099986597969 | 85444290 | ES | Fil de circuit imprimé, Signaux numériques, 16 pôles, Câble LIHH, 4 m, 0.14 mm² Câbles confectionnés pour raccordement électrique et transmission de données entre l'API et l'interface API. | 326 | G | 1.034 | CDM | 226.8 | 226.8 | 20.1 | MM | 28 |  |  | https://eshop.weidmueller.com/p/2425710040
2425710050 | PAC-HE16-F-HF-5M | 96.39 | 1 | 1 | 1 | PCE | I675 | SPS connecting cable | PL | Composants sur CI | PL35 | Connecteurs STV, RSV / autres | 4099986597976 | 85444290 | ES | Fil de circuit imprimé, Signaux numériques, 16 pôles, Câble LIHH, 5 m, 0.14 mm² Câbles confectionnés pour raccordement électrique et transmission de données entre l'API et l'interface API. | 407 | G | 1.034 | CDM | 226.8 | 226.8 | 20.1 | MM | 28 |  |  | https://eshop.weidmueller.com/p/2425710050
2425710100 | PAC-HE16-F-HF-10M | 144.31 | 1 | 1 | 1 | PCE | I675 | SPS connecting cable | PL | Composants sur CI | PL35 | Connecteurs STV, RSV / autres | 4099986597983 | 85444290 | ES | Fil de circuit imprimé, Signaux numériques, 16 pôles, Câble LIHH, 10 m, 0.14 mm² Câbles confectionnés pour raccordement électrique et transmission de données entre l'API et l'interface API. | 808 | G | 1.546 | CDM | 240.2 | 240.2 | 26.8 | MM | 28 |  |  | https://eshop.weidmueller.com/p/2425710100
2425720005 | PAC-HE26-F-HF-0M5 | 73.33 | 1 | 1 | 1 | PCE | I675 | SPS connecting cable | PL | Composants sur CI | PL35 | Connecteurs STV, RSV / autres | 4032248425860 | 85444290 | ES | Fil de circuit imprimé, Signaux numériques, 26 pôles, Câble LIHH, 0.5 m, 0.14 mm² | 75 | G | 22.445 | CCM | 500 | 6.7 | 6.7 | MM | 7 |  |  | https://eshop.weidmueller.com/p/2425720005
2425720010 | PAC-HE26-F-HF-1M | 81.54 | 1 | 1 | 1 | PCE | I675 | SPS connecting cable | PL | Composants sur CI | PL35 | Connecteurs STV, RSV / autres | 4032248273188 | 85444290 | ES | Fil de circuit imprimé, Signaux numériques, 26 pôles, Câble LIHH, 1 m, 0.14 mm² Câbles confectionnés pour raccordement électrique et transmission de données entre l'API et l'interface API. | 157 | G | 305 | CCM | 213 | 213 | 7 | MM | 7 |  |  | https://eshop.weidmueller.com/p/2425720010
2425720015 | PAC-HE26-F-HF-1M5 | 89.72 | 1 | 1 | 1 | PCE | I675 | SPS connecting cable | PL | Composants sur CI | PL35 | Connecteurs STV, RSV / autres | 4099986597990 | 85444290 | ES | Fil de circuit imprimé, Signaux numériques, 26 pôles, Câble LIHH, 1.5 m, 0.14 mm² | 229 | G | 0.61 | CDM | 213.4 | 213.4 | 13.4 | MM | 28 |  |  | https://eshop.weidmueller.com/p/2425720015
2425720020 | PAC-HE26-F-HF-2M | 97.9 | 1 | 1 | 1 | PCE | I675 | SPS connecting cable | PL | Composants sur CI | PL35 | Connecteurs STV, RSV / autres | 4099986598102 | 85444290 | ES | Fil de circuit imprimé, Signaux numériques, 26 pôles, Câble LIHH, 2 m, 0.14 mm² Câbles confectionnés pour raccordement électrique et transmission de données entre l'API et l'interface API. | 303 | G | 0.61 | CDM | 213.4 | 213.4 | 13.4 | MM | 28 |  |  | https://eshop.weidmueller.com/p/2425720020
2425720025 | PAC-HE26-F-HF-2M5 | 106.09 | 1 | 1 | 1 | PCE | I675 | SPS connecting cable | PL | Composants sur CI | PL35 | Connecteurs STV, RSV / autres | 4099986598119 | 85444290 | ES | Fil de circuit imprimé, Signaux numériques, 26 pôles, Câble LIHH, 2.5 m, 0.14 mm² | 378 | G | 0.61 | CDM | 213.4 | 213.4 | 13.4 | MM | 28 |  |  | https://eshop.weidmueller.com/p/2425720025
2425720030 | PAC-HE26-F-HF-3M | 114.27 | 1 | 1 | 1 | PCE | I675 | SPS connecting cable | PL | Composants sur CI | PL35 | Connecteurs STV, RSV / autres | 4099986598126 | 85444290 | ES | Fil de circuit imprimé, Signaux numériques, 26 pôles, Câble LIHH, 3 m, 0.14 mm² Câbles confectionnés pour raccordement électrique et transmission de données entre l'API et l'interface API. | 452 | G | 0.689 | CDM | 226.8 | 226.8 | 13.4 | MM | 28 |  |  | https://eshop.weidmueller.com/p/2425720030
2425720035 | PAC-HE26-F-HF-3M5 | 122.46 | 1 | 1 | 1 | PCE | I675 | SPS connecting cable | PL | Composants sur CI | PL35 | Connecteurs STV, RSV / autres | 4099986598133 | 85444290 | ES | Fil de circuit imprimé, Signaux numériques, 26 pôles, Câble LIHH, 3.5 m, 0.14 mm² | 527 | G | 0.689 | CDM | 226.8 | 226.8 | 13.4 | MM | 28 |  |  | https://eshop.weidmueller.com/p/2425720035
2425720040 | PAC-HE26-F-HF-4M | 130.65 | 1 | 1 | 1 | PCE | I675 | SPS connecting cable | PL | Composants sur CI | PL35 | Connecteurs STV, RSV / autres | 4099986598140 | 85444290 | ES | Fil de circuit imprimé, Signaux numériques, 26 pôles, Câble LIHH, 4 m, 0.14 mm² Câbles confectionnés pour raccordement électrique et transmission de données entre l'API et l'interface API. | 601 | G | 1.034 | CDM | 226.8 | 226.8 | 20.1 | MM | 28 |  |  | https://eshop.weidmueller.com/p/2425720040
2425720050 | PAC-HE26-F-HF-5M | 147.02 | 1 | 1 | 1 | PCE | I675 | SPS connecting cable | PL | Composants sur CI | PL35 | Connecteurs STV, RSV / autres | 4099986598157 | 85444290 | ES | Fil de circuit imprimé, Signaux numériques, 26 pôles, Câble LIHH, 5 m, 0.14 mm² Câbles confectionnés pour raccordement électrique et transmission de données entre l'API et l'interface API. | 751 | G | 1.034 | CDM | 226.8 | 226.8 | 20.1 | MM | 28 |  |  | https://eshop.weidmueller.com/p/2425720050
2425720100 | PAC-HE26-F-HF-10M | 228.87 | 1 | 1 | 1 | PCE | I675 | SPS connecting cable | PL | Composants sur CI | PL35 | Connecteurs STV, RSV / autres | 4099986598164 | 85444290 | ES | Fil de circuit imprimé, Signaux numériques, 26 pôles, Câble LIHH, 10 m, 0.14 mm² Câbles confectionnés pour raccordement électrique et transmission de données entre l'API et l'interface API. | 1496 | G | 1.546 | CDM | 240.2 | 240.2 | 26.8 | MM | 28 |  |  | https://eshop.weidmueller.com/p/2425720100
2425730005 | PAC-HE20-HE20-HF-0M5 | 75.01 | 1 | 1 | 1 | PCE | I675 | SPS connecting cable | PL | Composants sur CI | PL35 | Connecteurs STV, RSV / autres | 4099986598171 | 85444290 | ES | Fil de circuit imprimé, Signaux numériques, 20 pôles, Câble LIHH, 0.5 m, 0.14 mm² | 54 | G | 1017.75 | CCM | 295 | 115 | 30 | MM | 7 |  |  | https://eshop.weidmueller.com/p/2425730005
2425730010 | PAC-HE20-HE20-HF-1M | 81.93 | 1 | 1 | 1 | PCE | I675 | SPS connecting cable | PL | Composants sur CI | PL35 | Connecteurs STV, RSV / autres | 4032248268504 | 85444290 | ES | Fil de circuit imprimé, Signaux numériques, 20 pôles, Câble LIHH, 1 m, 0.14 mm² Câbles confectionnés pour raccordement électrique et transmission de données entre l'API et l'interface API. | 114 | G | 1875 | CCM | 250 | 250 | 30 | MM | 7 |  |  | https://eshop.weidmueller.com/p/2425730010
2425730015 | PAC-HE20-HE20-HF-1M5 | 88.6 | 1 | 1 | 1 | PCE | I675 | SPS connecting cable | PL | Composants sur CI | PL35 | Connecteurs STV, RSV / autres | 4032248356928 | 85444290 | ES | Fil de circuit imprimé, Signaux numériques, 20 pôles, Câble LIHH, 1.5 m, 0.14 mm² | 120 | G | 2637.25 | CCM | 275 | 274 | 35 | MM | 7 |  |  | https://eshop.weidmueller.com/p/2425730015
2425730020 | PAC-HE20-HE20-HF-2M | 95.53 | 1 | 1 | 1 | PCE | I675 | SPS connecting cable | PL | Composants sur CI | PL35 | Connecteurs STV, RSV / autres | 4032248279401 | 85444290 | ES | Fil de circuit imprimé, Signaux numériques, 20 pôles, Câble LIHH, 2 m, 0.14 mm² Câbles confectionnés pour raccordement électrique et transmission de données entre l'API et l'interface API. | 151 | G | 1510.956 | CCM | 282 | 141 | 38 | MM | 7 |  |  | https://eshop.weidmueller.com/p/2425730020
2425730025 | PAC-HE20-HE20-HF-2M5 | 102.18 | 1 | 1 | 1 | PCE | I675 | SPS connecting cable | PL | Composants sur CI | PL35 | Connecteurs STV, RSV / autres | 4032248357079 | 85444290 | ES | Fil de circuit imprimé, Signaux numériques, 20 pôles, Câble LIHH, 2.5 m, 0.14 mm² | 178 | G | 10998 | CCM | 390 | 300 | 94 | MM | 7 |  |  | https://eshop.weidmueller.com/p/2425730025
2425730030 | PAC-HE20-HE20-HF-3M | 108.99 | 1 | 1 | 1 | PCE | I675 | SPS connecting cable | PL | Composants sur CI | PL35 | Connecteurs STV, RSV / autres | 4032248357369 | 85444290 | ES | Fil de circuit imprimé, Signaux numériques, 20 pôles, Câble LIHH, 3 m, 0.14 mm² Câbles confectionnés pour raccordement électrique et transmission de données entre l'API et l'interface API. | 210 | G | 10998 | CCM | 390 | 300 | 94 | MM | 7 |  |  | https://eshop.weidmueller.com/p/2425730030
2425730035 | PAC-HE20-HE20-HF-3M5 | 115.81 | 1 | 1 | 1 | PCE | I675 | SPS connecting cable | PL | Composants sur CI | PL35 | Connecteurs STV, RSV / autres | 4099986598188 | 85444290 | ES | Fil de circuit imprimé, Signaux numériques, 20 pôles, Câble LIHH, 3.5 m, 0.14 mm² | 286 | G | 0.689 | CDM | 226.8 | 226.8 | 13.4 | MM | 28 |  |  | https://eshop.weidmueller.com/p/2425730035
2425730040 | PAC-HE20-HE20-HF-4M | 122.61 | 1 | 1 | 1 | PCE | I675 | SPS connecting cable | PL | Composants sur CI | PL35 | Connecteurs STV, RSV / autres | 4099986598195 | 85444290 | ES | Fil de circuit imprimé, Signaux numériques, 20 pôles, Câble LIHH, 4 m, 0.14 mm² Câbles confectionnés pour raccordement électrique et transmission de données entre l'API et l'interface API. | 326 | G | 1.034 | CDM | 226.8 | 226.8 | 20.1 | MM | 7 |  |  | https://eshop.weidmueller.com/p/2425730040
2425730050 | PAC-HE20-HE20-HF-5M | 136.21 | 1 | 1 | 1 | PCE | I675 | SPS connecting cable | PL | Composants sur CI | PL35 | Connecteurs STV, RSV / autres | 4099986598201 | 85444290 | ES | Fil de circuit imprimé, Signaux numériques, 20 pôles, Câble LIHH, 5 m, 0.14 mm² Câbles confectionnés pour raccordement électrique et transmission de données entre l'API et l'interface API. | 407 | G | 1.034 | CDM | 226.8 | 226.8 | 20.1 | MM | 28 |  |  | https://eshop.weidmueller.com/p/2425730050
2425730060 | PAC-HE20-HE20-HF-6M | 149.81 | 1 | 1 | 1 | PCE | I675 | SPS connecting cable | PL | Composants sur CI | PL35 | Connecteurs STV, RSV / autres | 4032248420469 | 85444290 | ES | Fil de circuit imprimé, Signaux numériques, 20 pôles, Câble LIHH, 6 m, 0.14 mm² Câbles confectionnés pour raccordement électrique et transmission de données entre l'API et l'interface API. | 502 | G | 1033.909 | CCM | 226.8 | 226.8 | 20.1 | MM | 7 |  |  | https://eshop.weidmueller.com/p/2425730060
2425730070 | PAC-HE20-HE20-HF-7M | 117.46 | 1 | 1 | 1 | PCE | I675 | SPS connecting cable | PL | Composants sur CI | PL35 | Connecteurs STV, RSV / autres | 4099987926966 | 85444290 | ES | PAC-HE20-HE20-HF-7M, Composants sur CI, Connecteurs STV, RSV / autres, SPS connecting cable | 475 | G | 1924.728 | CCM | 199 | 186 | 52 | MM | 7 |  |  | https://eshop.weidmueller.com/p/2425730070
2425730080 | PAC-HE20-HE20-HF-8M | 177.01 | 1 | 1 | 1 | PCE | I675 | SPS connecting cable | PL | Composants sur CI | PL35 | Connecteurs STV, RSV / autres | 4099986661998 | 85444290 | ES | Fil de circuit imprimé, Signaux numériques, 20 pôles, Câble LIHH, 8 m, 0.14 mm² Câbles confectionnés pour raccordement électrique et transmission de données entre l'API et l'interface API. | 1200 | G | 6759.354 | CCM | 277 | 249 | 98 | MM | 7 |  |  | https://eshop.weidmueller.com/p/2425730080
2425730090 | PAC-HE20-HE20-HF-9M | 137.01 | 1 | 1 | 1 | PCE | I675 | SPS connecting cable | PL | Composants sur CI | PL35 | Connecteurs STV, RSV / autres | 4099987926973 | 85444290 | ES | PAC-HE20-HE20-HF-9M, Composants sur CI, Connecteurs STV, RSV / autres, SPS connecting cable | 1302 | G | 4357.44 | CCM | 272 | 267 | 60 | MM | 7 |  |  | https://eshop.weidmueller.com/p/2425730090
2425730100 | PAC-HE20-HE20-HF-10M | 204.17 | 1 | 1 | 1 | PCE | I675 | SPS connecting cable | PL | Composants sur CI | PL35 | Connecteurs STV, RSV / autres | 4032248384709 | 85444290 | ES | Fil de circuit imprimé, Signaux numériques, 20 pôles, Câble LIHH, 10 m, 0.14 mm² Câbles confectionnés pour raccordement électrique et transmission de données entre l'API et l'interface API. | 791 | G | 2991.978 | CCM | 219 | 207 | 66 | MM | 7 |  |  | https://eshop.weidmueller.com/p/2425730100
2425730150 | PAC-HE20-HE20-HF-15M | 195.66 | 1 | 1 | 1 | PCE | I675 | SPS connecting cable | PL | Composants sur CI | PL35 | Connecteurs STV, RSV / autres | 4099987926980 | 85444290 | ES | PAC-HE20-HE20-HF-15M, Composants sur CI, Connecteurs STV, RSV / autres, SPS connecting cable | 998 | G | 3961.16 | CCM | 215 | 196 | 94 | MM | 7 |  |  | https://eshop.weidmueller.com/p/2425730150
2425740005 | PAC-HE26-HE26-HF-0M5 | 79.17 | 1 | 1 | 1 | PCE | I675 | SPS connecting cable | PL | Composants sur CI | PL35 | Connecteurs STV, RSV / autres | 4099986598218 | 85444290 | ES | Fil de circuit imprimé, Signaux numériques, 26 pôles, Câble LIHH, 0.5 m, 0.14 mm² | 80 | G | 22.445 | CCM | 500 | 6.7 | 6.7 | MM | 28 |  |  | https://eshop.weidmueller.com/p/2425740005
2425740010 | PAC-HE26-HE26-HF-1M | 87.5 | 1 | 1 | 1 | PCE | I675 | SPS connecting cable | PL | Composants sur CI | PL35 | Connecteurs STV, RSV / autres | 4032248273294 | 85444290 | ES | Fil de circuit imprimé, Signaux numériques, 26 pôles, Câble LIHH, 1 m, 0.14 mm² Câbles confectionnés pour raccordement électrique et transmission de données entre l'API et l'interface API. | 166 | G | 305 | CCM | 213 | 213 | 7 | MM | 7 |  |  | https://eshop.weidmueller.com/p/2425740010
2425740015 | PAC-HE26-HE26-HF-1M5 | 95.56 | 1 | 1 | 1 | PCE | I675 | SPS connecting cable | PL | Composants sur CI | PL35 | Connecteurs STV, RSV / autres | 4099986598225 | 85444290 | ES | Fil de circuit imprimé, Signaux numériques, 26 pôles, Câble LIHH, 1.5 m, 0.14 mm² | 229 | G | 0.61 | CDM | 213.4 | 213.4 | 13.4 | MM | 28 |  |  | https://eshop.weidmueller.com/p/2425740015
2425740020 | PAC-HE26-HE26-HF-2M | 103.73 | 1 | 1 | 1 | PCE | I675 | SPS connecting cable | PL | Composants sur CI | PL35 | Connecteurs STV, RSV / autres | 4099986598232 | 85444290 | ES | Fil de circuit imprimé, Signaux numériques, 26 pôles, Câble LIHH, 2 m, 0.14 mm² Câbles confectionnés pour raccordement électrique et transmission de données entre l'API et l'interface API. | 309 | G | 4078.434 | CCM | 354 | 281 | 41 | MM | 28 |  |  | https://eshop.weidmueller.com/p/2425740020
2425740025 | PAC-HE26-HE26-HF-2M5 | 111.93 | 1 | 1 | 1 | PCE | I675 | SPS connecting cable | PL | Composants sur CI | PL35 | Connecteurs STV, RSV / autres | 4099986598249 | 85444290 | ES | Fil de circuit imprimé, Signaux numériques, 26 pôles, Câble LIHH, 2.5 m, 0.14 mm² | 378 | G | 0.61 | CDM | 213.4 | 213.4 | 13.4 | MM | 28 |  |  | https://eshop.weidmueller.com/p/2425740025
2425740030 | PAC-HE26-HE26-HF-3M | 120.1 | 1 | 1 | 1 | PCE | I675 | SPS connecting cable | PL | Composants sur CI | PL35 | Connecteurs STV, RSV / autres | 4099986598256 | 85444290 | ES | Fil de circuit imprimé, Signaux numériques, 26 pôles, Câble LIHH, 3 m, 0.14 mm² Câbles confectionnés pour raccordement électrique et transmission de données entre l'API et l'interface API. | 452 | G | 0.689 | CDM | 226.8 | 226.8 | 13.4 | MM | 28 |  |  | https://eshop.weidmueller.com/p/2425740030
2425740035 | PAC-HE26-HE26-HF-3M5 | 128.3 | 1 | 1 | 1 | PCE | I675 | SPS connecting cable | PL | Composants sur CI | PL35 | Connecteurs STV, RSV / autres | 4099986598263 | 85444290 | ES | Fil de circuit imprimé, Signaux numériques, 26 pôles, Câble LIHH, 3.5 m, 0.14 mm² | 527 | G | 0.689 | CDM | 226.8 | 226.8 | 13.4 | MM | 28 |  |  | https://eshop.weidmueller.com/p/2425740035
2425740040 | PAC-HE26-HE26-HF-4M | 136.47 | 1 | 1 | 1 | PCE | I675 | SPS connecting cable | PL | Composants sur CI | PL35 | Connecteurs STV, RSV / autres | 4099986598270 | 85444290 | ES | Fil de circuit imprimé, Signaux numériques, 26 pôles, Câble LIHH, 4 m, 0.14 mm² Câbles confectionnés pour raccordement électrique et transmission de données entre l'API et l'interface API. | 601 | G | 1.034 | CDM | 226.8 | 226.8 | 20.1 | MM | 28 |  |  | https://eshop.weidmueller.com/p/2425740040
2425740050 | PAC-HE26-HE26-HF-5M | 152.86 | 1 | 1 | 1 | PCE | I675 | SPS connecting cable | PL | Composants sur CI | PL35 | Connecteurs STV, RSV / autres | 4099986598287 | 85444290 | ES | Fil de circuit imprimé, Signaux numériques, 26 pôles, Câble LIHH, 5 m, 0.14 mm² Câbles confectionnés pour raccordement électrique et transmission de données entre l'API et l'interface API. | 751 | G | 1.034 | CDM | 226.8 | 226.8 | 20.1 | MM | 28 |  |  | https://eshop.weidmueller.com/p/2425740050
2425740100 | PAC-HE26-HE26-HF-10M | 234.71 | 1 | 1 | 1 | PCE | I675 | SPS connecting cable | PL | Composants sur CI | PL35 | Connecteurs STV, RSV / autres | 4099986598294 | 85444290 | ES | Fil de circuit imprimé, Signaux numériques, 26 pôles, Câble LIHH, 10 m, 0.14 mm² Câbles confectionnés pour raccordement électrique et transmission de données entre l'API et l'interface API. | 1496 | G | 1.546 | CDM | 240.2 | 240.2 | 26.8 | MM | 28 |  |  | https://eshop.weidmueller.com/p/2425740100
2425760000 | SL-SMT 5.00HC/02/180 3.2AU BK BX | 129.23 | 100 | 100 | 100 | PCE | P311 | PCB-connectors 5 pin pitch | PL | Composants sur CI | PL30 | Connecteurs pour CI pas < 5mm | 4050118433531 | 85366930 | DE | Raccord enfichable du circuit imprimé avec une technologie de connexion innovante qui garantit un maniement sûr et intuitif. | 93 | G | 485 | CCM | 166 | 68 | 43 | MM | 35 |  |  | https://eshop.weidmueller.com/p/2425760000
2425770000 | SL-SMT 5.00HC/02/90 3.2AU BK BX | 129.23 | 100 | 100 | 100 | PCE | P311 | PCB-connectors 5 pin pitch | PL | Composants sur CI | PL30 | Connecteurs pour CI pas < 5mm | 4050118433555 | 85366930 | DE | Raccord enfichable du circuit imprimé avec une technologie de connexion innovante qui garantit un maniement sûr et intuitif. | 94 | G | 484 | CCM | 167 | 69 | 42 | MM | 35 |  |  | https://eshop.weidmueller.com/p/2425770000
2425930000 | IE-FCV-FOAM | 5263.2 | 100 | 1 | 1 | PCE | D900 | Miscellaneous | PB | Connecteurs Etanches/composants passifs | PB47 | Ethernet Industriel Composants Passifs | 4050118433616 | 39211390 | DE | Ethernet Industriel Composants Passifs -IE-FCV-FOAM Ethernet Industriel Composants Passifs | 28 | G | 1640 | CCM | 219 | 156 | 48 | MM | 21 |  |  | https://eshop.weidmueller.com/p/2425930000
2425940005 | PAC-HE14-HE14-HF-0M5 | 51.59 | 1 | 1 | 1 | PCE | I675 | SPS connecting cable | PL | Composants sur CI | PL35 | Connecteurs STV, RSV / autres | 4099986598300 | 85444290 | ES | Fil de circuit imprimé, Signaux numériques, 14 pôles, Câble LIHH, 0.5 m, 0.14 mm² | 45 | G | 22.445 | CCM | 500 | 6.7 | 6.7 | MM | 28 |  |  | https://eshop.weidmueller.com/p/2425940005
2425940010 | PAC-HE14-HE14-HF-1M | 56.23 | 1 | 1 | 1 | PCE | I675 | SPS connecting cable | PL | Composants sur CI | PL35 | Connecteurs STV, RSV / autres | 4032248273270 | 85444290 | ES | Fil de circuit imprimé, Signaux numériques, 14 pôles, Câble LIHH, 1 m, 0.14 mm² Câbles confectionnés pour raccordement électrique et transmission de données entre l'API et l'interface API. | 100 | G | 305 | CCM | 213 | 213 | 7 | MM | 7 |  |  | https://eshop.weidmueller.com/p/2425940010
2425940015 | PAC-HE14-HE14-HF-1M5 | 60.66 | 1 | 1 | 1 | PCE | I675 | SPS connecting cable | PL | Composants sur CI | PL35 | Connecteurs STV, RSV / autres | 4099986598317 | 85444290 | ES | Fil de circuit imprimé, Signaux numériques, 14 pôles, Câble LIHH, 1.5 m, 0.14 mm² | 125 | G | 0.61 | CDM | 213.4 | 213.4 | 13.4 | MM | 28 |  |  | https://eshop.weidmueller.com/p/2425940015
2425940020 | PAC-HE14-HE14-HF-2M | 65.19 | 1 | 1 | 1 | PCE | I675 | SPS connecting cable | PL | Composants sur CI | PL35 | Connecteurs STV, RSV / autres | 4032248392889 | 85444290 | ES | Fil de circuit imprimé, Signaux numériques, 14 pôles, Câble LIHH, 2 m, 0.14 mm² Câbles confectionnés pour raccordement électrique et transmission de données entre l'API et l'interface API. | 176 | G | 1170 | CCM | 390 | 300 | 10 | MM | 7 |  |  | https://eshop.weidmueller.com/p/2425940020
2425940025 | PAC-HE14-HE14-HF-2M5 | 69.73 | 1 | 1 | 1 | PCE | I675 | SPS connecting cable | PL | Composants sur CI | PL35 | Connecteurs STV, RSV / autres | 4099986598324 | 85444290 | ES | Fil de circuit imprimé, Signaux numériques, 14 pôles, Câble LIHH, 2.5 m, 0.14 mm² | 206 | G | 0.61 | CDM | 213.4 | 213.4 | 13.4 | MM | 28 |  |  | https://eshop.weidmueller.com/p/2425940025
2425940030 | PAC-HE14-HE14-HF-3M | 74.27 | 1 | 1 | 1 | PCE | I675 | SPS connecting cable | PL | Composants sur CI | PL35 | Connecteurs STV, RSV / autres | 4099986598331 | 85444290 | ES | Fil de circuit imprimé, Signaux numériques, 14 pôles, Câble LIHH, 3 m, 0.14 mm² Câbles confectionnés pour raccordement électrique et transmission de données entre l'API et l'interface API. | 246 | G | 0.689 | CDM | 226.8 | 226.8 | 13.4 | MM | 28 |  |  | https://eshop.weidmueller.com/p/2425940030
2425940035 | PAC-HE14-HE14-HF-3M5 | 78.82 | 1 | 1 | 1 | PCE | I675 | SPS connecting cable | PL | Composants sur CI | PL35 | Connecteurs STV, RSV / autres | 4099986598348 | 85444290 | ES | Fil de circuit imprimé, Signaux numériques, 14 pôles, Câble LIHH, 3.5 m, 0.14 mm² | 286 | G | 0.689 | CDM | 226.8 | 226.8 | 13.4 | MM | 28 |  |  | https://eshop.weidmueller.com/p/2425940035
2425940040 | PAC-HE14-HE14-HF-4M | 83.34 | 1 | 1 | 1 | PCE | I675 | SPS connecting cable | PL | Composants sur CI | PL35 | Connecteurs STV, RSV / autres | 4099986598355 | 85444290 | ES | Fil de circuit imprimé, Signaux numériques, 14 pôles, Câble LIHH, 4 m, 0.14 mm² Câbles confectionnés pour raccordement électrique et transmission de données entre l'API et l'interface API. | 326 | G | 1.034 | CDM | 226.8 | 226.8 | 20.1 | MM | 28 |  |  | https://eshop.weidmueller.com/p/2425940040
2425940050 | PAC-HE14-HE14-HF-5M | 92.42 | 1 | 1 | 1 | PCE | I675 | SPS connecting cable | PL | Composants sur CI | PL35 | Connecteurs STV, RSV / autres | 4099986598362 | 85444290 | ES | Fil de circuit imprimé, Signaux numériques, 14 pôles, Câble LIHH, 5 m, 0.14 mm² Câbles confectionnés pour raccordement électrique et transmission de données entre l'API et l'interface API. | 407 | G | 1.034 | CDM | 226.8 | 226.8 | 20.1 | MM | 28 |  |  | https://eshop.weidmueller.com/p/2425940050
2425940100 | PAC-HE14-HE14-HF-10M | 137.78 | 1 | 1 | 1 | PCE | I675 | SPS connecting cable | PL | Composants sur CI | PL35 | Connecteurs STV, RSV / autres | 4099986598379 | 85444290 | ES | Fil de circuit imprimé, Signaux numériques, 14 pôles, Câble LIHH, 10 m, 0.14 mm² Câbles confectionnés pour raccordement électrique et transmission de données entre l'API et l'interface API. | 808 | G | 1.546 | CDM | 240.2 | 240.2 | 26.8 | MM | 28 |  |  | https://eshop.weidmueller.com/p/2425940100
2425950005 | PAC-HE34-HE34-HF-0M5 | 91.25 | 1 | 1 | 1 | PCE | I675 | SPS connecting cable | PL | Composants sur CI | PL35 | Connecteurs STV, RSV / autres | 4099986598386 | 85444290 | ES | Fil de circuit imprimé, Signaux numériques, 34 pôles, Câble LIHH, 0.5 m, 0.14 mm² | 80 | G | 22.445 | CCM | 500 | 6.7 | 6.7 | MM | 28 |  |  | https://eshop.weidmueller.com/p/2425950005
2425950010 | PAC-HE34-HE34-HF-1M | 99.44 | 1 | 1 | 1 | PCE | I675 | SPS connecting cable | PL | Composants sur CI | PL35 | Connecteurs STV, RSV / autres | 4032248273300 | 85444290 | ES | Fil de circuit imprimé, Signaux numériques, 34 pôles, Câble LIHH, 1 m, 0.14 mm² Câbles confectionnés pour raccordement électrique et transmission de données entre l'API et l'interface API. | 169 | G | 305 | CCM | 213 | 213 | 7 | MM | 7 |  |  | https://eshop.weidmueller.com/p/2425950010
2425950015 | PAC-HE34-HE34-HF-1M5 | 107.62 | 1 | 1 | 1 | PCE | I675 | SPS connecting cable | PL | Composants sur CI | PL35 | Connecteurs STV, RSV / autres | 4099986598393 | 85444290 | ES | Fil de circuit imprimé, Signaux numériques, 34 pôles, Câble LIHH, 1.5 m, 0.14 mm² | 229 | G | 0.61 | CDM | 213.4 | 213.4 | 13.4 | MM | 28 |  |  | https://eshop.weidmueller.com/p/2425950015
2425950020 | PAC-HE34-HE34-HF-2M | 115.81 | 1 | 1 | 1 | PCE | I675 | SPS connecting cable | PL | Composants sur CI | PL35 | Connecteurs STV, RSV / autres | 4099986598409 | 85444290 | ES | Fil de circuit imprimé, Signaux numériques, 34 pôles, Câble LIHH, 2 m, 0.14 mm² Câbles confectionnés pour raccordement électrique et transmission de données entre l'API et l'interface API. | 303 | G | 0.61 | CDM | 213.4 | 213.4 | 13.4 | MM | 28 |  |  | https://eshop.weidmueller.com/p/2425950020
2425950025 | PAC-HE34-HE34-HF-2M5 | 123.99 | 1 | 1 | 1 | PCE | I675 | SPS connecting cable | PL | Composants sur CI | PL35 | Connecteurs STV, RSV / autres | 4099986598416 | 85444290 | ES | Fil de circuit imprimé, Signaux numériques, 34 pôles, Câble LIHH, 2.5 m, 0.14 mm² | 378 | G | 0.61 | CDM | 213.4 | 213.4 | 13.4 | MM | 28 |  |  | https://eshop.weidmueller.com/p/2425950025
2425950030 | PAC-HE34-HE34-HF-3M | 132.18 | 1 | 1 | 1 | PCE | I675 | SPS connecting cable | PL | Composants sur CI | PL35 | Connecteurs STV, RSV / autres | 4099986598423 | 85444290 | ES | Fil de circuit imprimé, Signaux numériques, 34 pôles, Câble LIHH, 3 m, 0.14 mm² Câbles confectionnés pour raccordement électrique et transmission de données entre l'API et l'interface API. | 452 | G | 0.689 | CDM | 226.8 | 226.8 | 13.4 | MM | 28 |  |  | https://eshop.weidmueller.com/p/2425950030
2425950035 | PAC-HE34-HE34-HF-3M5 | 140.37 | 1 | 1 | 1 | PCE | I675 | SPS connecting cable | PL | Composants sur CI | PL35 | Connecteurs STV, RSV / autres | 4099986598430 | 85444290 | ES | Fil de circuit imprimé, Signaux numériques, 34 pôles, Câble LIHH, 3.5 m, 0.14 mm² | 527 | G | 0.689 | CDM | 226.8 | 226.8 | 13.4 | MM | 28 |  |  | https://eshop.weidmueller.com/p/2425950035
2425950040 | PAC-HE34-HE34-HF-4M | 148.55 | 1 | 1 | 1 | PCE | I675 | SPS connecting cable | PL | Composants sur CI | PL35 | Connecteurs STV, RSV / autres | 4099986598447 | 85444290 | ES | Fil de circuit imprimé, Signaux numériques, 34 pôles, Câble LIHH, 4 m, 0.14 mm² Câbles confectionnés pour raccordement électrique et transmission de données entre l'API et l'interface API. | 601 | G | 1.034 | CDM | 226.8 | 226.8 | 20.1 | MM | 28 |  |  | https://eshop.weidmueller.com/p/2425950040
2425950050 | PAC-HE34-HE34-HF-5M | 164.92 | 1 | 1 | 1 | PCE | I675 | SPS connecting cable | PL | Composants sur CI | PL35 | Connecteurs STV, RSV / autres | 4099986598454 | 85444290 | ES | Fil de circuit imprimé, Signaux numériques, 34 pôles, Câble LIHH, 5 m, 0.14 mm² Câbles confectionnés pour raccordement électrique et transmission de données entre l'API et l'interface API. | 751 | G | 1.034 | CDM | 226.8 | 226.8 | 20.1 | MM | 28 |  |  | https://eshop.weidmueller.com/p/2425950050
2425950100 | PAC-HE34-HE34-HF-10M | 246.79 | 1 | 1 | 1 | PCE | I675 | SPS connecting cable | PL | Composants sur CI | PL35 | Connecteurs STV, RSV / autres | 4099986598461 | 85444290 | ES | Fil de circuit imprimé, Signaux numériques, 34 pôles, Câble LIHH, 10 m, 0.14 mm² Câbles confectionnés pour raccordement électrique et transmission de données entre l'API et l'interface API. | 1496 | G | 1.546 | CDM | 240.2 | 240.2 | 26.8 | MM | 28 |  |  | https://eshop.weidmueller.com/p/2425950100
2425960005 | PAC-HE40-HE40-HF-0M5 | 99.04 | 1 | 1 | 1 | PCE | I675 | SPS connecting cable | PL | Composants sur CI | PL35 | Connecteurs STV, RSV / autres | 4099986598478 | 85444290 | ES | Fil de circuit imprimé, Signaux numériques, 40 pôles, Câble LIHH, 0.5 m, 0.14 mm² | 80 | G | 22.445 | CCM | 500 | 6.7 | 6.7 | MM | 28 |  |  | https://eshop.weidmueller.com/p/2425960005
2425960010 | PAC-HE40-HE40-HF-1M | 107.28 | 1 | 1 | 1 | PCE | I675 | SPS connecting cable | PL | Composants sur CI | PL35 | Connecteurs STV, RSV / autres | 4032248273393 | 85444290 | ES | Fil de circuit imprimé, Signaux numériques, 40 pôles, Câble LIHH, 1 m, 0.14 mm² Câbles confectionnés pour raccordement électrique et transmission de données entre l'API et l'interface API. | 169 | G | 305 | CCM | 213 | 213 | 7 | MM | 7 |  |  | https://eshop.weidmueller.com/p/2425960010
2425960015 | PAC-HE40-HE40-HF-1M5 | 115.41 | 1 | 1 | 1 | PCE | I675 | SPS connecting cable | PL | Composants sur CI | PL35 | Connecteurs STV, RSV / autres | 4032248385584 | 85444290 | ES | Fil de circuit imprimé, Signaux numériques, 40 pôles, Câble LIHH, 1.5 m, 0.14 mm² | 248 | G | 610 | CCM | 213 | 213 | 13 | MM | 7 |  |  | https://eshop.weidmueller.com/p/2425960015
2425960020 | PAC-HE40-HE40-HF-2M | 123.59 | 1 | 1 | 1 | PCE | I675 | SPS connecting cable | PL | Composants sur CI | PL35 | Connecteurs STV, RSV / autres | 4099986598485 | 85444290 | ES | Fil de circuit imprimé, Signaux numériques, 40 pôles, Câble LIHH, 2 m, 0.14 mm² Câbles confectionnés pour raccordement électrique et transmission de données entre l'API et l'interface API. | 312 | G | 4857.366 | CCM | 281 | 258 | 67 | MM | 28 |  |  | https://eshop.weidmueller.com/p/2425960020
2425960025 | PAC-HE40-HE40-HF-2M5 | 131.78 | 1 | 1 | 1 | PCE | I675 | SPS connecting cable | PL | Composants sur CI | PL35 | Connecteurs STV, RSV / autres | 4099986598492 | 85444290 | ES | Fil de circuit imprimé, Signaux numériques, 40 pôles, Câble LIHH, 2.5 m, 0.14 mm² | 378 | G | 0.61 | CDM | 213.4 | 213.4 | 13.4 | MM | 28 |  |  | https://eshop.weidmueller.com/p/2425960025
2425960030 | PAC-HE40-HE40-HF-3M | 139.96 | 1 | 1 | 1 | PCE | I675 | SPS connecting cable | PL | Composants sur CI | PL35 | Connecteurs STV, RSV / autres | 4032248389094 | 85444290 | ES | Fil de circuit imprimé, Signaux numériques, 40 pôles, Câble LIHH, 3 m, 0.14 mm² Câbles confectionnés pour raccordement électrique et transmission de données entre l'API et l'interface API. | 480 | G | 10998 | CCM | 390 | 300 | 94 | MM | 7 |  |  | https://eshop.weidmueller.com/p/2425960030
2425960035 | PAC-HE40-HE40-HF-3M5 | 148.15 | 1 | 1 | 1 | PCE | I675 | SPS connecting cable | PL | Composants sur CI | PL35 | Connecteurs STV, RSV / autres | 4099986598508 | 85444290 | ES | Fil de circuit imprimé, Signaux numériques, 40 pôles, Câble LIHH, 3.5 m, 0.14 mm² | 527 | G | 0.689 | CDM | 226.8 | 226.8 | 13.4 | MM | 28 |  |  | https://eshop.weidmueller.com/p/2425960035
2425960040 | PAC-HE40-HE40-HF-4M | 156.34 | 1 | 1 | 1 | PCE | I675 | SPS connecting cable | PL | Composants sur CI | PL35 | Connecteurs STV, RSV / autres | 4099986598515 | 85444290 | ES | Fil de circuit imprimé, Signaux numériques, 40 pôles, Câble LIHH, 4 m, 0.14 mm² Câbles confectionnés pour raccordement électrique et transmission de données entre l'API et l'interface API. | 601 | G | 1.034 | CDM | 226.8 | 226.8 | 20.1 | MM | 28 |  |  | https://eshop.weidmueller.com/p/2425960040
2425960050 | PAC-HE40-HE40-HF-5M | 172.71 | 1 | 1 | 1 | PCE | I675 | SPS connecting cable | PL | Composants sur CI | PL35 | Connecteurs STV, RSV / autres | 4099986598522 | 85444290 | ES | Fil de circuit imprimé, Signaux numériques, 40 pôles, Câble LIHH, 5 m, 0.14 mm² Câbles confectionnés pour raccordement électrique et transmission de données entre l'API et l'interface API. | 751 | G | 1.034 | CDM | 226.8 | 226.8 | 20.1 | MM | 28 |  |  | https://eshop.weidmueller.com/p/2425960050
2425960100 | PAC-HE40-HE40-HF-10M | 254.58 | 1 | 1 | 1 | PCE | I675 | SPS connecting cable | PL | Composants sur CI | PL35 | Connecteurs STV, RSV / autres | 4099986598539 | 85444290 | ES | Fil de circuit imprimé, Signaux numériques, 40 pôles, Câble LIHH, 10 m, 0.14 mm² Câbles confectionnés pour raccordement électrique et transmission de données entre l'API et l'interface API. | 1496 | G | 1.546 | CDM | 240.2 | 240.2 | 26.8 | MM | 28 |  |  | https://eshop.weidmueller.com/p/2425960100
2425980005 | PAC-D15M-F-HF-0M5 | 68.7 | 1 | 1 | 1 | PCE | I675 | SPS connecting cable | PL | Composants sur CI | PL35 | Connecteurs STV, RSV / autres | 4099986598546 | 85444290 | ES | Fil de circuit imprimé, Signaux analogiques, 15 pôles, Câble LIHCH, 0.5 m, 0.25 mm² | 220.416 | G | 22.445 | CCM | 500 | 6.7 | 6.7 | MM | 7 |  |  | https://eshop.weidmueller.com/p/2425980005
2425980010 | PAC-D15M-F-HF-1M | 74.34 | 1 | 1 | 1 | PCE | I675 | SPS connecting cable | PL | Composants sur CI | PL35 | Connecteurs STV, RSV / autres | 4032248273836 | 85444290 | ES | Fil de circuit imprimé, Signaux analogiques, 15 pôles, Câble LIHCH, 1 m, 0.25 mm² | 285.416 | G | 2992.185 | CCM | 245 | 177 | 69 | MM | 7 |  |  | https://eshop.weidmueller.com/p/2425980010
2425980015 | PAC-D15M-F-HF-1M5 | 79.8 | 1 | 1 | 1 | PCE | I675 | SPS connecting cable | PL | Composants sur CI | PL35 | Connecteurs STV, RSV / autres | 4099986598553 | 85444290 | ES | Fil de circuit imprimé, Signaux analogiques, 15 pôles, Câble LIHCH, 1.5 m, 0.25 mm² | 350.416 | G | 0.61 | CDM | 213.4 | 213.4 | 13.4 | MM | 7 |  |  | https://eshop.weidmueller.com/p/2425980015
2425980020 | PAC-D15M-F-HF-2M | 85.35 | 1 | 1 | 1 | PCE | I675 | SPS connecting cable | PL | Composants sur CI | PL35 | Connecteurs STV, RSV / autres | 4099986598560 | 85444290 | ES | Fil de circuit imprimé, Signaux analogiques, 15 pôles, Câble LIHCH, 2 m, 0.25 mm² | 415.416 | G | 0.61 | CDM | 213.4 | 213.4 | 13.4 | MM | 7 |  |  | https://eshop.weidmueller.com/p/2425980020
2425980025 | PAC-D15M-F-HF-2M5 | 90.88 | 1 | 1 | 1 | PCE | I675 | SPS connecting cable | PL | Composants sur CI | PL35 | Connecteurs STV, RSV / autres | 4032248399109 | 85444290 | ES | Fil de circuit imprimé, Signaux analogiques, 15 pôles, Câble LIHCH, 2.5 m, 0.25 mm² | 480.416 | G | 10998 | CCM | 390 | 300 | 94 | MM | 7 |  |  | https://eshop.weidmueller.com/p/2425980025
2425980030 | PAC-D15M-F-HF-3M | 96.43 | 1 | 1 | 1 | PCE | I675 | SPS connecting cable | PL | Composants sur CI | PL35 | Connecteurs STV, RSV / autres | 4099986598577 | 85444290 | ES | Fil de circuit imprimé, Signaux analogiques, 15 pôles, Câble LIHCH, 3 m, 0.25 mm² | 545.416 | G | 0.689 | CDM | 226.8 | 226.8 | 13.4 | MM | 7 |  |  | https://eshop.weidmueller.com/p/2425980030
2425980035 | PAC-D15M-F-HF-3M5 | 101.98 | 1 | 1 | 1 | PCE | I675 | SPS connecting cable | PL | Composants sur CI | PL35 | Connecteurs STV, RSV / autres | 4099986598584 | 85444290 | ES | Fil de circuit imprimé, Signaux analogiques, 15 pôles, Câble LIHCH, 3.5 m, 0.25 mm² | 610.416 | G | 0.689 | CDM | 226.8 | 226.8 | 13.4 | MM | 7 |  |  | https://eshop.weidmueller.com/p/2425980035
2425980040 | PAC-D15M-F-HF-4M | 107.52 | 1 | 1 | 1 | PCE | I675 | SPS connecting cable | PL | Composants sur CI | PL35 | Connecteurs STV, RSV / autres | 4099986598591 | 85444290 | ES | Fil de circuit imprimé, Signaux analogiques, 15 pôles, Câble LIHCH, 4 m, 0.25 mm² | 675.416 | G | 1.034 | CDM | 226.8 | 226.8 | 20.1 | MM | 7 |  |  | https://eshop.weidmueller.com/p/2425980040
2425980050 | PAC-D15M-F-HF-5M | 118.63 | 1 | 1 | 1 | PCE | I675 | SPS connecting cable | PL | Composants sur CI | PL35 | Connecteurs STV, RSV / autres | 4099986598607 | 85444290 | ES | Fil de circuit imprimé, Signaux analogiques, 15 pôles, Câble LIHCH, 5 m, 0.25 mm² | 375 | G | 4452.84 | CCM | 280 | 279 | 57 | MM | 7 |  |  | https://eshop.weidmueller.com/p/2425980050
2425980060 | PAC-D15M-F-HF-6M | 129.65 | 1 | 1 | 1 | PCE | I675 | SPS connecting cable | PL | Composants sur CI | PL35 | Connecteurs STV, RSV / autres | 4032248375653 | 85444290 | ES | Fil de circuit imprimé, Signaux analogiques, 15 pôles, Câble LIHCH, 6 m, 0.25 mm² | 935.416 | G | 10998 | CCM | 390 | 300 | 94 | MM | 7 |  |  | https://eshop.weidmueller.com/p/2425980060
2425980100 | PAC-D15M-F-HF-10M | 174.08 | 1 | 1 | 1 | PCE | I675 | SPS connecting cable | PL | Composants sur CI | PL35 | Connecteurs STV, RSV / autres | 4099986598614 | 85444290 | ES | Fil de circuit imprimé, Signaux analogiques, 15 pôles, Câble LIHCH, 10 m, 0.25 mm² | 1455.51 | G | 6031.68 | CCM | 309 | 244 | 80 | MM | 7 |  |  | https://eshop.weidmueller.com/p/2425980100
2425990005 | PAC-D25M-F-HF-0M5 | 92.62 | 1 | 1 | 1 | PCE | I675 | SPS connecting cable | PL | Composants sur CI | PL35 | Connecteurs STV, RSV / autres | 4099986598621 | 85444290 | ES | Fil de circuit imprimé, Signaux analogiques, 25 pôles, Câble LIHCH, 0.5 m, 0.25 mm² | 180 | G | 22.445 | CCM | 500 | 6.7 | 6.7 | MM | 7 |  |  | https://eshop.weidmueller.com/p/2425990005
2425990010 | PAC-D25M-F-HF-1M | 100.28 | 1 | 1 | 1 | PCE | I675 | SPS connecting cable | PL | Composants sur CI | PL35 | Connecteurs STV, RSV / autres | 4032248273843 | 85444290 | ES | Fil de circuit imprimé, Signaux analogiques, 25 pôles, Câble LIHCH, 1 m, 0.25 mm² | 304.724 | G | 2527 | CCM | 361 | 200 | 35 | MM | 7 |  |  | https://eshop.weidmueller.com/p/2425990010
2425990015 | PAC-D25M-F-HF-1M5 | 107.85 | 1 | 1 | 1 | PCE | I675 | SPS connecting cable | PL | Composants sur CI | PL35 | Connecteurs STV, RSV / autres | 4099986598638 | 85444290 | ES | Fil de circuit imprimé, Signaux analogiques, 25 pôles, Câble LIHCH, 1.5 m, 0.25 mm² | 380.224 | G | 0.61 | CDM | 213.4 | 213.4 | 13.4 | MM | 7 |  |  | https://eshop.weidmueller.com/p/2425990015
2425990020 | PAC-D25M-F-HF-2M | 115.45 | 1 | 1 | 1 | PCE | I675 | SPS connecting cable | PL | Composants sur CI | PL35 | Connecteurs STV, RSV / autres | 4032248347902 | 85444290 | ES | Fil de circuit imprimé, Signaux analogiques, 25 pôles, Câble LIHCH, 2 m, 0.25 mm² | 455.724 | G | 3880.8 | CCM | 330 | 294 | 40 | MM | 7 |  |  | https://eshop.weidmueller.com/p/2425990020
2425990025 | PAC-D25M-F-HF-2M5 | 123.06 | 1 | 1 | 1 | PCE | I675 | SPS connecting cable | PL | Composants sur CI | PL35 | Connecteurs STV, RSV / autres | 4032248399536 | 85444995 | ES | Fil de circuit imprimé, Signaux analogiques, 25 pôles, Câble LIHCH, 2.5 m, 0.25 mm² | 531.224 | G | 10998 | CCM | 390 | 300 | 94 | MM | 7 |  |  | https://eshop.weidmueller.com/p/2425990025
2425990030 | PAC-D25M-F-HF-3M | 130.7 | 1 | 1 | 1 | PCE | I675 | SPS connecting cable | PL | Composants sur CI | PL35 | Connecteurs STV, RSV / autres | 4099986598645 | 85444290 | ES | Fil de circuit imprimé, Signaux analogiques, 25 pôles, Câble LIHCH, 3 m, 0.25 mm² | 606.536 | G | 0.689 | CDM | 226.8 | 226.8 | 13.4 | MM | 7 |  |  | https://eshop.weidmueller.com/p/2425990030
2425990035 | PAC-D25M-F-HF-3M5 | 138.32 | 1 | 1 | 1 | PCE | I675 | SPS connecting cable | PL | Composants sur CI | PL35 | Connecteurs STV, RSV / autres | 4099986598652 | 85444290 | ES | Fil de circuit imprimé, Signaux analogiques, 25 pôles, Câble LIHCH, 3.5 m, 0.25 mm² | 682.036 | G | 0.689 | CDM | 226.8 | 226.8 | 13.4 | MM | 7 |  |  | https://eshop.weidmueller.com/p/2425990035
2425990040 | PAC-D25M-F-HF-4M | 145.96 | 1 | 1 | 1 | PCE | I675 | SPS connecting cable | PL | Composants sur CI | PL35 | Connecteurs STV, RSV / autres | 4032248316892 | 85444290 | ES | Fil de circuit imprimé, Signaux analogiques, 25 pôles, Câble LIHCH, 4 m, 0.25 mm² | 757.724 | G | 1034 | CCM | 227 | 227 | 20 | MM | 7 |  |  | https://eshop.weidmueller.com/p/2425990040
2425990050 | PAC-D25M-F-HF-5M | 161.15 | 1 | 1 | 1 | PCE | I675 | SPS connecting cable | PL | Composants sur CI | PL35 | Connecteurs STV, RSV / autres | 4032248372584 | 85444290 | ES | Fil de circuit imprimé, Signaux analogiques, 25 pôles, Câble LIHCH, 5 m, 0.25 mm² | 908.724 | G | 10998 | CCM | 390 | 300 | 94 | MM | 7 |  |  | https://eshop.weidmueller.com/p/2425990050
2425990070 | PAC-D25M-F-HF-7M | 191.61 | 1 | 1 | 1 | PCE | I675 | SPS connecting cable | PL | Composants sur CI | PL35 | Connecteurs STV, RSV / autres | 4032248404957 | 85444290 | ES | Fil de circuit imprimé, Signaux analogiques, 25 pôles, Câble LIHCH, 7 m, 0.25 mm² | 1210.724 | G | 10998 | CCM | 390 | 300 | 94 | MM | 7 |  |  | https://eshop.weidmueller.com/p/2425990070
2425990100 | PAC-D25M-F-HF-10M | 237.3 | 1 | 1 | 1 | PCE | I675 | SPS connecting cable | PL | Composants sur CI | PL35 | Connecteurs STV, RSV / autres | 4032248412389 | 85444290 | ES | Fil de circuit imprimé, Signaux analogiques, 25 pôles, Câble LIHCH, 10 m, 0.25 mm² | 1663.724 | G | 4773 | CCM | 274 | 268 | 65 | MM | 7 |  |  | https://eshop.weidmueller.com/p/2425990100
2425990150 | PAC-D25M-F-HF-15M | 313.47 | 1 | 1 | 1 | PCE | I675 | SPS connecting cable | PL | Composants sur CI | PL35 | Connecteurs STV, RSV / autres | 4032248412396 | 85444290 | ES | Fil de circuit imprimé, Signaux analogiques, 25 pôles, Câble LIHCH, 15 m Câbles confectionnés pour raccordement électrique et transmission de données entre l'API et l'interface API. | 2684.724 | G | 7392 | CCM | 421 | 320 | 126 | MM | 7 |  |  | https://eshop.weidmueller.com/p/2425990150
2425990200 | PAC-D25M-F-HF-20M | 389.62 | 1 | 1 | 1 | PCE | I675 | SPS connecting cable | PL | Composants sur CI | PL35 | Connecteurs STV, RSV / autres | 4032248412402 | 85444290 | ES | Fil de circuit imprimé, Signaux analogiques, 25 pôles, Câble LIHCH, 20 m Câbles confectionnés pour raccordement électrique et transmission de données entre l'API et l'interface API. | 3426 | G | 16974.72 | CCM | 421 | 320 | 126 | MM | 7 |  |  | https://eshop.weidmueller.com/p/2425990200
2426000005 | PAC-D37M-F-HF-0M5 | 129.75 | 1 | 1 | 1 | PCE | I675 | SPS connecting cable | PL | Composants sur CI | PL35 | Connecteurs STV, RSV / autres | 4099986598669 | 85444290 | ES | Fil de circuit imprimé, Signaux analogiques, 37 pôles, 0.5 m, 0.25 mm² Câbles confectionnés pour raccordement électrique et transmission de données entre l'API et l'interface API. | 374.116 | G | 3300.716 | CCM | 388 | 181 | 47 | MM | 7 |  |  | https://eshop.weidmueller.com/p/2426000005
2426000010 | PAC-D37M-F-HF-1M | 141.23 | 1 | 1 | 1 | PCE | I675 | SPS connecting cable | PL | Composants sur CI | PL35 | Connecteurs STV, RSV / autres | 4032248273966 | 85444290 | ES | Fil de circuit imprimé, Signaux analogiques, 37 pôles, 1 m, 0.25 mm² Câbles confectionnés pour raccordement électrique et transmission de données entre l'API et l'interface API. | 528.116 | G | 2794.625 | CCM | 395 | 283 | 25 | MM | 7 |  |  | https://eshop.weidmueller.com/p/2426000010
2426000015 | PAC-D37M-F-HF-1M5 | 152.41 | 1 | 1 | 1 | PCE | I675 | SPS connecting cable | PL | Composants sur CI | PL35 | Connecteurs STV, RSV / autres | 4099986598676 | 85444290 | ES | Fil de circuit imprimé, Signaux analogiques, 37 pôles, 1.5 m, 0.25 mm² Câbles confectionnés pour raccordement électrique et transmission de données entre l'API et l'interface API. | 682.116 | G | 0.61 | CDM | 213.4 | 213.4 | 13.4 | MM | 7 |  |  | https://eshop.weidmueller.com/p/2426000015
2426000020 | PAC-D37M-F-HF-2M | 163.73 | 1 | 1 | 1 | PCE | I675 | SPS connecting cable | PL | Composants sur CI | PL35 | Connecteurs STV, RSV / autres | 4099986598683 | 85444290 | ES | Fil de circuit imprimé, Signaux analogiques, 37 pôles, 2 m, 0.25 mm² Câbles confectionnés pour raccordement électrique et transmission de données entre l'API et l'interface API. | 531 | G | 3717 | CCM | 295 | 280 | 45 | MM | 7 |  |  | https://eshop.weidmueller.com/p/2426000020
2426000025 | PAC-D37M-F-HF-2M5 | 175.07 | 1 | 1 | 1 | PCE | I675 | SPS connecting cable | PL | Composants sur CI | PL35 | Connecteurs STV, RSV / autres | 4099986598690 | 85444290 | ES | Fil de circuit imprimé, Signaux analogiques, 37 pôles, 2.5 m, 0.25 mm² Câbles confectionnés pour raccordement électrique et transmission de données entre l'API et l'interface API. | 990.116 | G | 0.61 | CDM | 213.4 | 213.4 | 13.4 | MM | 7 |  |  | https://eshop.weidmueller.com/p/2426000025
2426000030 | PAC-D37M-F-HF-3M | 186.36 | 1 | 1 | 1 | PCE | I675 | SPS connecting cable | PL | Composants sur CI | PL35 | Connecteurs STV, RSV / autres | 4032248402960 | 85444290 | ES | Fil de circuit imprimé, Signaux analogiques, 37 pôles, 3 m, 0.25 mm² Câbles confectionnés pour raccordement électrique et transmission de données entre l'API et l'interface API. | 500 | G | 10998 | CCM | 390 | 300 | 94 | MM | 7 |  |  | https://eshop.weidmueller.com/p/2426000030
2426000035 | PAC-D37M-F-HF-3M5 | 197.74 | 1 | 1 | 1 | PCE | I675 | SPS connecting cable | PL | Composants sur CI | PL35 | Connecteurs STV, RSV / autres | 4099986598706 | 85444290 | ES | Fil de circuit imprimé, Signaux analogiques, 37 pôles, 3.5 m, 0.25 mm² Câbles confectionnés pour raccordement électrique et transmission de données entre l'API et l'interface API. | 1298.116 | G | 0.689 | CDM | 226.8 | 226.8 | 13.4 | MM | 7 |  |  | https://eshop.weidmueller.com/p/2426000035
2426000040 | PAC-D37M-F-HF-4M | 209.06 | 1 | 1 | 1 | PCE | I675 | SPS connecting cable | PL | Composants sur CI | PL35 | Connecteurs STV, RSV / autres | 4099986598713 | 85444290 | ES | Fil de circuit imprimé, Signaux analogiques, 37 pôles, 4 m, 0.25 mm² Câbles confectionnés pour raccordement électrique et transmission de données entre l'API et l'interface API. | 1452.116 | G | 1.034 | CDM | 226.8 | 226.8 | 20.1 | MM | 7 |  |  | https://eshop.weidmueller.com/p/2426000040
2426000050 | PAC-D37M-F-HF-5M | 231.72 | 1 | 1 | 1 | PCE | I675 | SPS connecting cable | PL | Composants sur CI | PL35 | Connecteurs STV, RSV / autres | 4099986598720 | 85444290 | ES | Fil de circuit imprimé, Signaux analogiques, 37 pôles, 5 m, 0.25 mm² Câbles confectionnés pour raccordement électrique et transmission de données entre l'API et l'interface API. | 1760.116 | G | 1.034 | CDM | 226.8 | 226.8 | 20.1 | MM | 7 |  |  | https://eshop.weidmueller.com/p/2426000050
2426000100 | PAC-D37M-F-HF-10M | 345.01 | 1 | 1 | 1 | PCE | I675 | SPS connecting cable | PL | Composants sur CI | PL35 | Connecteurs STV, RSV / autres | 4099986598737 | 85444290 | ES | Fil de circuit imprimé, Signaux analogiques, 37 pôles, 10 m, 0.25 mm² Câbles confectionnés pour raccordement électrique et transmission de données entre l'API et l'interface API. | 3300.304 | G | 1.546 | CDM | 240.2 | 240.2 | 26.8 | MM | 7 |  |  | https://eshop.weidmueller.com/p/2426000100
2426020005 | PAC-D9F-F-HF-0M5 | 57.44 | 1 | 1 | 1 | PCE | I675 | SPS connecting cable | PL | Composants sur CI | PL35 | Connecteurs STV, RSV / autres | 4099986598744 | 85444290 | ES | Fil de circuit imprimé, Signaux analogiques, 9 pôles, 0.5 m, 0.25 mm² Câbles confectionnés pour raccordement électrique et transmission de données entre l'API et l'interface API. | 197.596 | G | 2633.4 | CCM | 275 | 228 | 42 | MM | 7 |  |  | https://eshop.weidmueller.com/p/2426020005
2426020010 | PAC-D9F-F-HF-1M | 63 | 1 | 1 | 1 | PCE | I675 | SPS connecting cable | PL | Composants sur CI | PL35 | Connecteurs STV, RSV / autres | 4032248273973 | 85444290 | ES | Fil de circuit imprimé, Signaux analogiques, 9 pôles, 1 m, 0.25 mm² Câbles confectionnés pour raccordement électrique et transmission de données entre l'API et l'interface API. | 262.596 | G | 2428.14 | CCM | 330 | 283 | 26 | MM | 7 |  |  | https://eshop.weidmueller.com/p/2426020010
2426020015 | PAC-D9F-F-HF-1M5 | 68.53 | 1 | 1 | 1 | PCE | I675 | SPS connecting cable | PL | Composants sur CI | PL35 | Connecteurs STV, RSV / autres | 4099986598751 | 85444290 | ES | Fil de circuit imprimé, Signaux analogiques, 9 pôles, 1.5 m, 0.25 mm² Câbles confectionnés pour raccordement électrique et transmission de données entre l'API et l'interface API. | 327.596 | G | 2729.68 | CCM | 298 | 229 | 40 | MM | 7 |  |  | https://eshop.weidmueller.com/p/2426020015
2426020020 | PAC-D9F-F-HF-2M | 74.04 | 1 | 1 | 1 | PCE | I675 | SPS connecting cable | PL | Composants sur CI | PL35 | Connecteurs STV, RSV / autres | 4032248372058 | 85444290 | ES | Fil de circuit imprimé, Signaux analogiques, 9 pôles, 2 m, 0.25 mm² Câbles confectionnés pour raccordement électrique et transmission de données entre l'API et l'interface API. | 265 | G | 2366.4 | CCM | 290 | 272 | 30 | MM | 7 |  |  | https://eshop.weidmueller.com/p/2426020020
2426020025 | PAC-D9F-F-HF-2M5 | 79.62 | 1 | 1 | 1 | PCE | I675 | SPS connecting cable | PL | Composants sur CI | PL35 | Connecteurs STV, RSV / autres | 4099986598768 | 85444290 | ES | Fil de circuit imprimé, Signaux analogiques, 9 pôles, 2.5 m, 0.25 mm² Câbles confectionnés pour raccordement électrique et transmission de données entre l'API et l'interface API. | 457.596 | G | 0.61 | CDM | 213.4 | 213.4 | 13.4 | MM | 7 |  |  | https://eshop.weidmueller.com/p/2426020025
2426020030 | PAC-D9F-F-HF-3M | 85.15 | 1 | 1 | 1 | PCE | I675 | SPS connecting cable | PL | Composants sur CI | PL35 | Connecteurs STV, RSV / autres | 4032248351657 | 85444290 | ES | Fil de circuit imprimé, Signaux analogiques, 9 pôles, 3 m, 0.25 mm² Câbles confectionnés pour raccordement électrique et transmission de données entre l'API et l'interface API. | 522.596 | G | 689 | CCM | 227 | 227 | 13 | MM | 7 |  |  | https://eshop.weidmueller.com/p/2426020030
2426020035 | PAC-D9F-F-HF-3M5 | 90.71 | 1 | 1 | 1 | PCE | I675 | SPS connecting cable | PL | Composants sur CI | PL35 | Connecteurs STV, RSV / autres | 4099986598775 | 85444290 | ES | Fil de circuit imprimé, Signaux analogiques, 9 pôles, 3.5 m, 0.25 mm² Câbles confectionnés pour raccordement électrique et transmission de données entre l'API et l'interface API. | 587.596 | G | 0.689 | CDM | 226.8 | 226.8 | 13.4 | MM | 7 |  |  | https://eshop.weidmueller.com/p/2426020035
2426020040 | PAC-D9F-F-HF-4M | 96.27 | 1 | 1 | 1 | PCE | I675 | SPS connecting cable | PL | Composants sur CI | PL35 | Connecteurs STV, RSV / autres | 4099986598782 | 85444290 | ES | Fil de circuit imprimé, Signaux analogiques, 9 pôles, 4 m, 0.25 mm² Câbles confectionnés pour raccordement électrique et transmission de données entre l'API et l'interface API. | 652.596 | G | 1.034 | CDM | 226.8 | 226.8 | 20.1 | MM | 7 |  |  | https://eshop.weidmueller.com/p/2426020040
2426020050 | PAC-D9F-F-HF-5M | 107.35 | 1 | 1 | 1 | PCE | I675 | SPS connecting cable | PL | Composants sur CI | PL35 | Connecteurs STV, RSV / autres | 4099986598799 | 85444290 | ES | Fil de circuit imprimé, Signaux analogiques, 9 pôles, 5 m, 0.25 mm² Câbles confectionnés pour raccordement électrique et transmission de données entre l'API et l'interface API. | 782.596 | G | 1.034 | CDM | 226.8 | 226.8 | 20.1 | MM | 7 |  |  | https://eshop.weidmueller.com/p/2426020050
2426020100 | PAC-D9F-F-HF-10M | 162.81 | 1 | 1 | 1 | PCE | I675 | SPS connecting cable | PL | Composants sur CI | PL35 | Connecteurs STV, RSV / autres | 4099986598805 | 85444290 | ES | Fil de circuit imprimé, Signaux analogiques, 9 pôles, 10 m, 0.25 mm² Câbles confectionnés pour raccordement électrique et transmission de données entre l'API et l'interface API. | 1432.784 | G | 1.546 | CDM | 240.2 | 240.2 | 26.8 | MM | 7 |  |  | https://eshop.weidmueller.com/p/2426020100
2426030005 | PAC-D15F-F-HF-0M5 | 68.7 | 1 | 1 | 1 | PCE | I675 | SPS connecting cable | PL | Composants sur CI | PL35 | Connecteurs STV, RSV / autres | 4099986598812 | 85444290 | ES | Fil de circuit imprimé, Signaux analogiques, 15 pôles, Câble LIHCH, 0.5 m, 0.25 mm² | 220.416 | G | 22.445 | CCM | 500 | 6.7 | 6.7 | MM | 7 |  |  | https://eshop.weidmueller.com/p/2426030005
2426030010 | PAC-D15F-F-HF-1M | 74.34 | 1 | 1 | 1 | PCE | I675 | SPS connecting cable | PL | Composants sur CI | PL35 | Connecteurs STV, RSV / autres | 4032248273980 | 85444290 | ES | Fil de circuit imprimé, Signaux analogiques, 15 pôles, Câble LIHCH, 1 m, 0.25 mm² | 285.416 | G | 305 | CCM | 213 | 213 | 7 | MM | 7 |  |  | https://eshop.weidmueller.com/p/2426030010
2426030015 | PAC-D15F-F-HF-1M5 | 79.77 | 1 | 1 | 1 | PCE | I675 | SPS connecting cable | PL | Composants sur CI | PL35 | Connecteurs STV, RSV / autres | 4032248413294 | 85444290 | ES | Fil de circuit imprimé, Signaux analogiques, 15 pôles, Câble LIHCH, 1.5 m, 0.25 mm² | 350.416 | G | 2145.706 | CCM | 283 | 223 | 34 | MM | 7 |  |  | https://eshop.weidmueller.com/p/2426030015
2426030020 | PAC-D15F-F-HF-2M | 85.35 | 1 | 1 | 1 | PCE | I675 | SPS connecting cable | PL | Composants sur CI | PL35 | Connecteurs STV, RSV / autres | 4099986598829 | 85444290 | ES | Fil de circuit imprimé, Signaux analogiques, 15 pôles, Câble LIHCH, 2 m, 0.25 mm² | 415.416 | G | 0.61 | CDM | 213.4 | 213.4 | 13.4 | MM | 7 |  |  | https://eshop.weidmueller.com/p/2426030020
2426030025 | PAC-D15F-F-HF-2M5 | 90.89 | 1 | 1 | 1 | PCE | I675 | SPS connecting cable | PL | Composants sur CI | PL35 | Connecteurs STV, RSV / autres | 4099986598836 | 85444290 | ES | Fil de circuit imprimé, Signaux analogiques, 15 pôles, Câble LIHCH, 2.5 m, 0.25 mm² | 480.416 | G | 0.61 | CDM | 213.4 | 213.4 | 13.4 | MM | 7 |  |  | https://eshop.weidmueller.com/p/2426030025
2426030030 | PAC-D15F-F-HF-3M | 96.4 | 1 | 1 | 1 | PCE | I675 | SPS connecting cable | PL | Composants sur CI | PL35 | Connecteurs STV, RSV / autres | 4032248351664 | 85444290 | ES | Fil de circuit imprimé, Signaux analogiques, 15 pôles, Câble LIHCH, 3 m, 0.25 mm² | 545.416 | G | 689 | CCM | 227 | 227 | 13 | MM | 7 |  |  | https://eshop.weidmueller.com/p/2426030030
2426030035 | PAC-D15F-F-HF-3M5 | 101.98 | 1 | 1 | 1 | PCE | I675 | SPS connecting cable | PL | Composants sur CI | PL35 | Connecteurs STV, RSV / autres | 4099986598843 | 85444290 | ES | Fil de circuit imprimé, Signaux analogiques, 15 pôles, Câble LIHCH, 3.5 m, 0.25 mm² | 610.416 | G | 0.689 | CDM | 226.8 | 226.8 | 13.4 | MM | 7 |  |  | https://eshop.weidmueller.com/p/2426030035
2426030040 | PAC-D15F-F-HF-4M | 107.52 | 1 | 1 | 1 | PCE | I675 | SPS connecting cable | PL | Composants sur CI | PL35 | Connecteurs STV, RSV / autres | 4099986598850 | 85444290 | ES | Fil de circuit imprimé, Signaux analogiques, 15 pôles, Câble LIHCH, 4 m, 0.25 mm² | 675.416 | G | 1.034 | CDM | 226.8 | 226.8 | 20.1 | MM | 7 |  |  | https://eshop.weidmueller.com/p/2426030040
2426030050 | PAC-D15F-F-HF-5M | 118.63 | 1 | 1 | 1 | PCE | I675 | SPS connecting cable | PL | Composants sur CI | PL35 | Connecteurs STV, RSV / autres | 4099986598867 | 85444290 | ES | Fil de circuit imprimé, Signaux analogiques, 15 pôles, Câble LIHCH, 5 m, 0.25 mm² | 805.416 | G | 1.034 | CDM | 226.8 | 226.8 | 20.1 | MM | 7 |  |  | https://eshop.weidmueller.com/p/2426030050
2426030100 | PAC-D15F-F-HF-10M | 174.08 | 1 | 1 | 1 | PCE | I675 | SPS connecting cable | PL | Composants sur CI | PL35 | Connecteurs STV, RSV / autres | 4099986598874 | 85444290 | ES | Fil de circuit imprimé, Signaux analogiques, 15 pôles, Câble LIHCH, 10 m, 0.25 mm² | 1455.51 | G | 1.546 | CDM | 240.2 | 240.2 | 26.8 | MM | 7 |  |  | https://eshop.weidmueller.com/p/2426030100
2426040005 | PAC-D25F-F-HF-0M5 | 92.62 | 1 | 1 | 1 | PCE | I675 | SPS connecting cable | PL | Composants sur CI | PL35 | Connecteurs STV, RSV / autres | 4099986598898 | 85444290 | ES | Fil de circuit imprimé, Signaux analogiques, 25 pôles, Câble LIHCH, 0.5 m, 0.25 mm² | 229.036 | G | 22.445 | CCM | 500 | 6.7 | 6.7 | MM | 7 |  |  | https://eshop.weidmueller.com/p/2426040005
2426040010 | PAC-D25F-F-HF-1M | 100.28 | 1 | 1 | 1 | PCE | I675 | SPS connecting cable | PL | Composants sur CI | PL35 | Connecteurs STV, RSV / autres | 4032248273997 | 85444290 | ES | Fil de circuit imprimé, Signaux analogiques, 25 pôles, Câble LIHCH, 1 m, 0.25 mm² | 304.536 | G | 305 | CCM | 213 | 213 | 7 | MM | 7 |  |  | https://eshop.weidmueller.com/p/2426040010
2426040015 | PAC-D25F-F-HF-1M5 | 107.82 | 1 | 1 | 1 | PCE | I675 | SPS connecting cable | PL | Composants sur CI | PL35 | Connecteurs STV, RSV / autres | 4032248413287 | 85444290 | ES | Fil de circuit imprimé, Signaux analogiques, 25 pôles, Câble LIHCH, 1.5 m, 0.25 mm² | 380.036 | G | 610 | CCM | 213 | 213 | 13 | MM | 7 |  |  | https://eshop.weidmueller.com/p/2426040015
2426040020 | PAC-D25F-F-HF-2M | 115.47 | 1 | 1 | 1 | PCE | I675 | SPS connecting cable | PL | Composants sur CI | PL35 | Connecteurs STV, RSV / autres | 4099986598904 | 85444290 | ES | Fil de circuit imprimé, Signaux analogiques, 25 pôles, Câble LIHCH, 2 m, 0.25 mm² | 455.536 | G | 0.61 | CDM | 213.4 | 213.4 | 13.4 | MM | 7 |  |  | https://eshop.weidmueller.com/p/2426040020
2426040025 | PAC-D25F-F-HF-2M5 | 123.08 | 1 | 1 | 1 | PCE | I675 | SPS connecting cable | PL | Composants sur CI | PL35 | Connecteurs STV, RSV / autres | 4099986598911 | 85444290 | ES | Fil de circuit imprimé, Signaux analogiques, 25 pôles, Câble LIHCH, 2.5 m, 0.25 mm² | 500 | G | 0.61 | CDM | 213.4 | 213.4 | 13.4 | MM | 7 |  |  | https://eshop.weidmueller.com/p/2426040025
2426040030 | PAC-D25F-F-HF-3M | 130.7 | 1 | 1 | 1 | PCE | I675 | SPS connecting cable | PL | Composants sur CI | PL35 | Connecteurs STV, RSV / autres | 4099986598928 | 85444290 | ES | Fil de circuit imprimé, Signaux analogiques, 25 pôles, Câble LIHCH, 3 m, 0.25 mm² | 606.536 | G | 0.689 | CDM | 226.8 | 226.8 | 13.4 | MM | 7 |  |  | https://eshop.weidmueller.com/p/2426040030
2426040035 | PAC-D25F-F-HF-3M5 | 138.32 | 1 | 1 | 1 | PCE | I675 | SPS connecting cable | PL | Composants sur CI | PL35 | Connecteurs STV, RSV / autres | 4099986598935 | 85444290 | ES | Fil de circuit imprimé, Signaux analogiques, 25 pôles, Câble LIHCH, 3.5 m, 0.25 mm² | 682.036 | G | 0.689 | CDM | 226.8 | 226.8 | 13.4 | MM | 7 |  |  | https://eshop.weidmueller.com/p/2426040035
2426040040 | PAC-D25F-F-HF-4M | 145.92 | 1 | 1 | 1 | PCE | I675 | SPS connecting cable | PL | Composants sur CI | PL35 | Connecteurs STV, RSV / autres | 4032248375462 | 85444290 | ES | Fil de circuit imprimé, Signaux analogiques, 25 pôles, Câble LIHCH, 4 m, 0.25 mm² | 757.536 | G | 10998 | CCM | 390 | 300 | 94 | MM | 7 |  |  | https://eshop.weidmueller.com/p/2426040040
2426040050 | PAC-D25F-F-HF-5M | 161.18 | 1 | 1 | 1 | PCE | I675 | SPS connecting cable | PL | Composants sur CI | PL35 | Connecteurs STV, RSV / autres | 4099986598942 | 85444290 | ES | Fil de circuit imprimé, Signaux analogiques, 25 pôles, Câble LIHCH, 5 m, 0.25 mm² | 908.536 | G | 1.034 | CDM | 226.8 | 226.8 | 20.1 | MM | 7 |  |  | https://eshop.weidmueller.com/p/2426040050
2426040070 | PAC-D25F-F-HF-7M | 191.61 | 1 | 1 | 1 | PCE | I675 | SPS connecting cable | PL | Composants sur CI | PL35 | Connecteurs STV, RSV / autres | 4032248370825 | 85444290 | ES | Fil de circuit imprimé, Signaux analogiques, 25 pôles, Câble LIHCH, 7 m, 0.25 mm² | 1210.536 | G | 10998 | CCM | 390 | 300 | 94 | MM | 7 |  |  | https://eshop.weidmueller.com/p/2426040070
2426040100 | PAC-D25F-F-HF-10M | 237.34 | 1 | 1 | 1 | PCE | I675 | SPS connecting cable | PL | Composants sur CI | PL35 | Connecteurs STV, RSV / autres | 4099986598959 | 85444290 | ES | Fil de circuit imprimé, Signaux analogiques, 25 pôles, Câble LIHCH, 10 m, 0.25 mm² | 1663.724 | G | 1.546 | CDM | 240.2 | 240.2 | 26.8 | MM | 7 |  |  | https://eshop.weidmueller.com/p/2426040100
2426050005 | PAC-D37F-F-HF-0M5 | 129.75 | 1 | 1 | 1 | PCE | I675 | SPS connecting cable | PL | Composants sur CI | PL35 | Connecteurs STV, RSV / autres | 4099986598966 | 85444290 | ES | Fil de circuit imprimé, Signaux analogiques, 37 pôles, 0.5 m, 0.25 mm² Câbles confectionnés pour raccordement électrique et transmission de données entre l'API et l'interface API. | 362.117 | G | 22.445 | CCM | 500 | 6.7 | 6.7 | MM | 7 |  |  | https://eshop.weidmueller.com/p/2426050005
2426050010 | PAC-D37F-F-HF-1M | 141.23 | 1 | 1 | 1 | PCE | I675 | SPS connecting cable | PL | Composants sur CI | PL35 | Connecteurs STV, RSV / autres | 4032248274000 | 85444290 | ES | Fil de circuit imprimé, Signaux analogiques, 37 pôles, 1 m, 0.25 mm² Câbles confectionnés pour raccordement électrique et transmission de données entre l'API et l'interface API. | 516.117 | G | 3591 | CCM | 420 | 285 | 30 | MM | 7 |  |  | https://eshop.weidmueller.com/p/2426050010
2426050015 | PAC-D37F-F-HF-1M5 | 152.41 | 1 | 1 | 1 | PCE | I675 | SPS connecting cable | PL | Composants sur CI | PL35 | Connecteurs STV, RSV / autres | 4099986598973 | 85444290 | ES | Fil de circuit imprimé, Signaux analogiques, 37 pôles, 1.5 m, 0.25 mm² Câbles confectionnés pour raccordement électrique et transmission de données entre l'API et l'interface API. | 670.117 | G | 0.61 | CDM | 213.4 | 213.4 | 13.4 | MM | 7 |  |  | https://eshop.weidmueller.com/p/2426050015
2426050020 | PAC-D37F-F-HF-2M | 163.73 | 1 | 1 | 1 | PCE | I675 | SPS connecting cable | PL | Composants sur CI | PL35 | Connecteurs STV, RSV / autres | 4032248423989 | 85444290 | ES | Fil de circuit imprimé, Signaux analogiques, 37 pôles, 2 m, 0.25 mm² Câbles confectionnés pour raccordement électrique et transmission de données entre l'API et l'interface API. | 824.117 | G | 0.61 | CDM | 213.4 | 213.4 | 13.4 | MM | 7 |  |  | https://eshop.weidmueller.com/p/2426050020
2426050025 | PAC-D37F-F-HF-2M5 | 175.07 | 1 | 1 | 1 | PCE | I675 | SPS connecting cable | PL | Composants sur CI | PL35 | Connecteurs STV, RSV / autres | 4099986598980 | 85444290 | ES | Fil de circuit imprimé, Signaux analogiques, 37 pôles, 2.5 m, 0.25 mm² Câbles confectionnés pour raccordement électrique et transmission de données entre l'API et l'interface API. | 978.117 | G | 0.61 | CDM | 213.4 | 213.4 | 13.4 | MM | 7 |  |  | https://eshop.weidmueller.com/p/2426050025
2426050030 | PAC-D37F-F-HF-3M | 186.4 | 1 | 1 | 1 | PCE | I675 | SPS connecting cable | PL | Composants sur CI | PL35 | Connecteurs STV, RSV / autres | 4099986598997 | 85444290 | ES | Fil de circuit imprimé, Signaux analogiques, 37 pôles, 3 m, 0.25 mm² Câbles confectionnés pour raccordement électrique et transmission de données entre l'API et l'interface API. | 580 | G | 0.689 | CDM | 226.8 | 226.8 | 13.4 | MM | 7 |  |  | https://eshop.weidmueller.com/p/2426050030
2426050035 | PAC-D37F-F-HF-3M5 | 197.74 | 1 | 1 | 1 | PCE | I675 | SPS connecting cable | PL | Composants sur CI | PL35 | Connecteurs STV, RSV / autres | 4099986599000 | 85444290 | ES | Fil de circuit imprimé, Signaux analogiques, 37 pôles, 3.5 m, 0.25 mm² Câbles confectionnés pour raccordement électrique et transmission de données entre l'API et l'interface API. | 1286.117 | G | 0.689 | CDM | 226.8 | 226.8 | 13.4 | MM | 7 |  |  | https://eshop.weidmueller.com/p/2426050035
2426050040 | PAC-D37F-F-HF-4M | 209.06 | 1 | 1 | 1 | PCE | I675 | SPS connecting cable | PL | Composants sur CI | PL35 | Connecteurs STV, RSV / autres | 4099986599017 | 85444290 | ES | Fil de circuit imprimé, Signaux analogiques, 37 pôles, 4 m, 0.25 mm² Câbles confectionnés pour raccordement électrique et transmission de données entre l'API et l'interface API. | 1241 | G | 1.034 | CDM | 226.8 | 226.8 | 20.1 | MM | 7 |  |  | https://eshop.weidmueller.com/p/2426050040
2426050050 | PAC-D37F-F-HF-5M | 231.72 | 1 | 1 | 1 | PCE | I675 | SPS connecting cable | PL | Composants sur CI | PL35 | Connecteurs STV, RSV / autres | 4099986599024 | 85444290 | ES | Fil de circuit imprimé, Signaux analogiques, 37 pôles, 5 m, 0.25 mm² Câbles confectionnés pour raccordement électrique et transmission de données entre l'API et l'interface API. | 1748.117 | G | 1.034 | CDM | 226.8 | 226.8 | 20.1 | MM | 7 |  |  | https://eshop.weidmueller.com/p/2426050050
2426050090 | PAC-D37F-F-HF-9M | 322.41 | 1 | 1 | 1 | PCE | I675 | SPS connecting cable | PL | Composants sur CI | PL35 | Connecteurs STV, RSV / autres | 4032248330867 | 85444290 | ES | Fil de circuit imprimé, Signaux analogiques, 37 pôles, 9 m, 0.25 mm² Câbles confectionnés pour raccordement électrique et transmission de données entre l'API et l'interface API. | 2980.117 | G | 1546.254 | CCM | 240.2 | 240.2 | 26.8 | MM | 7 |  |  | https://eshop.weidmueller.com/p/2426050090
2426050100 | PAC-D37F-F-HF-10M | 345.01 | 1 | 1 | 1 | PCE | I675 | SPS connecting cable | PL | Composants sur CI | PL35 | Connecteurs STV, RSV / autres | 4099986599031 | 85444290 | ES | Fil de circuit imprimé, Signaux analogiques, 37 pôles, 10 m, 0.25 mm² Câbles confectionnés pour raccordement électrique et transmission de données entre l'API et l'interface API. | 3288.305 | G | 1.546 | CDM | 240.2 | 240.2 | 26.8 | MM | 7 |  |  | https://eshop.weidmueller.com/p/2426050100
2426070005 | PAC-D15M-D15M-HF-0M5 | 102.47 | 1 | 1 | 1 | PCE | I675 | SPS connecting cable | PL | Composants sur CI | PL35 | Connecteurs STV, RSV / autres | 4099986599048 | 85444290 | ES | Fil de circuit imprimé, Signaux analogiques, 15 pôles, Câble LIHCH, 0.5 m, 0.25 mm² | 296.056 | G | 22.445 | CCM | 500 | 6.7 | 6.7 | MM | 7 |  |  | https://eshop.weidmueller.com/p/2426070005
2426070010 | PAC-D15M-D15M-HF-1M | 108.08 | 1 | 1 | 1 | PCE | I675 | SPS connecting cable | PL | Composants sur CI | PL35 | Connecteurs STV, RSV / autres | 4032248274239 | 85444290 | ES | Fil de circuit imprimé, Signaux analogiques, 15 pôles, Câble LIHCH, 1 m, 0.25 mm² | 361.056 | G | 305 | CCM | 213 | 213 | 7 | MM | 7 |  |  | https://eshop.weidmueller.com/p/2426070010
2426070015 | PAC-D15M-D15M-HF-1M5 | 113.56 | 1 | 1 | 1 | PCE | I675 | SPS connecting cable | PL | Composants sur CI | PL35 | Connecteurs STV, RSV / autres | 4099986599055 | 85444290 | ES | Fil de circuit imprimé, Signaux analogiques, 15 pôles, Câble LIHCH, 1.5 m, 0.25 mm² | 426.056 | G | 0.61 | CDM | 213.4 | 213.4 | 13.4 | MM | 7 |  |  | https://eshop.weidmueller.com/p/2426070015
2426070020 | PAC-D15M-D15M-HF-2M | 119.1 | 1 | 1 | 1 | PCE | I675 | SPS connecting cable | PL | Composants sur CI | PL35 | Connecteurs STV, RSV / autres | 4032248415687 | 85444290 | ES | Fil de circuit imprimé, Signaux analogiques, 15 pôles, Câble LIHCH, 2 m, 0.25 mm² | 491.056 | G | 2929.5 | CCM | 300 | 279 | 35 | MM | 7 |  |  | https://eshop.weidmueller.com/p/2426070020
2426070025 | PAC-D15M-D15M-HF-2M5 | 124.65 | 1 | 1 | 1 | PCE | I675 | SPS connecting cable | PL | Composants sur CI | PL35 | Connecteurs STV, RSV / autres | 4099986599062 | 85444290 | ES | Fil de circuit imprimé, Signaux analogiques, 15 pôles, Câble LIHCH, 2.5 m, 0.25 mm² | 556.056 | G | 0.61 | CDM | 213.4 | 213.4 | 13.4 | MM | 7 |  |  | https://eshop.weidmueller.com/p/2426070025
2426070030 | PAC-D15M-D15M-HF-3M | 130.21 | 1 | 1 | 1 | PCE | I675 | SPS connecting cable | PL | Composants sur CI | PL35 | Connecteurs STV, RSV / autres | 4099986599079 | 85444290 | ES | Fil de circuit imprimé, Signaux analogiques, 15 pôles, Câble LIHCH, 3 m, 0.25 mm² | 621.056 | G | 0.689 | CDM | 226.8 | 226.8 | 13.4 | MM | 7 |  |  | https://eshop.weidmueller.com/p/2426070030
2426070035 | PAC-D15M-D15M-HF-3M5 | 135.75 | 1 | 1 | 1 | PCE | I675 | SPS connecting cable | PL | Composants sur CI | PL35 | Connecteurs STV, RSV / autres | 4099986599086 | 85444290 | ES | Fil de circuit imprimé, Signaux analogiques, 15 pôles, Câble LIHCH, 3.5 m, 0.25 mm² | 686.056 | G | 0.689 | CDM | 226.8 | 226.8 | 13.4 | MM | 7 |  |  | https://eshop.weidmueller.com/p/2426070035
2426070040 | PAC-D15M-D15M-HF-4M | 141.3 | 1 | 1 | 1 | PCE | I675 | SPS connecting cable | PL | Composants sur CI | PL35 | Connecteurs STV, RSV / autres | 4099986599093 | 85444290 | ES | Fil de circuit imprimé, Signaux analogiques, 15 pôles, Câble LIHCH, 4 m, 0.25 mm² | 751.056 | G | 1.034 | CDM | 226.8 | 226.8 | 20.1 | MM | 7 |  |  | https://eshop.weidmueller.com/p/2426070040
2426070050 | PAC-D15M-D15M-HF-5M | 152.38 | 1 | 1 | 1 | PCE | I675 | SPS connecting cable | PL | Composants sur CI | PL35 | Connecteurs STV, RSV / autres | 4099986599109 | 85444290 | ES | Fil de circuit imprimé, Signaux analogiques, 15 pôles, Câble LIHCH, 5 m, 0.25 mm² | 881.056 | G | 1.034 | CDM | 226.8 | 226.8 | 20.1 | MM | 7 |  |  | https://eshop.weidmueller.com/p/2426070050
2426070100 | PAC-D15M-D15M-HF-10M | 207.85 | 1 | 1 | 1 | PCE | I675 | SPS connecting cable | PL | Composants sur CI | PL35 | Connecteurs STV, RSV / autres | 4099986599116 | 85444290 | ES | Fil de circuit imprimé, Signaux analogiques, 15 pôles, Câble LIHCH, 10 m, 0.25 mm² | 1531.15 | G | 1.546 | CDM | 240.2 | 240.2 | 26.8 | MM | 7 |  |  | https://eshop.weidmueller.com/p/2426070100
2426080005 | PAC-D25M-D25M-HF-0M5 | 133.36 | 1 | 1 | 1 | PCE | I675 | SPS connecting cable | PL | Composants sur CI | PL35 | Connecteurs STV, RSV / autres | 4099986599123 | 85444290 | ES | Fil de circuit imprimé, Signaux analogiques, 25 pôles, Câble LIHCH, 0.5 m, 0.25 mm² | 294.277 | G | 22.445 | CCM | 500 | 6.7 | 6.7 | MM | 7 |  |  | https://eshop.weidmueller.com/p/2426080005
2426080010 | PAC-D25M-D25M-HF-1M | 141.05 | 1 | 1 | 1 | PCE | I675 | SPS connecting cable | PL | Composants sur CI | PL35 | Connecteurs STV, RSV / autres | 4032248274246 | 85444290 | ES | Fil de circuit imprimé, Signaux analogiques, 25 pôles, Câble LIHCH, 1 m, 0.25 mm² | 379.565 | G | 2197.312 | CCM | 304 | 278 | 26 | MM | 7 |  |  | https://eshop.weidmueller.com/p/2426080010
2426080015 | PAC-D25M-D25M-HF-1M5 | 148.61 | 1 | 1 | 1 | PCE | I675 | SPS connecting cable | PL | Composants sur CI | PL35 | Connecteurs STV, RSV / autres | 4099986599130 | 85444290 | ES | Fil de circuit imprimé, Signaux analogiques, 25 pôles, Câble LIHCH, 1.5 m, 0.25 mm² | 445.277 | G | 0.61 | CDM | 213.4 | 213.4 | 13.4 | MM | 7 |  |  | https://eshop.weidmueller.com/p/2426080015
2426080020 | PAC-D25M-D25M-HF-2M | 156.22 | 1 | 1 | 1 | PCE | I675 | SPS connecting cable | PL | Composants sur CI | PL35 | Connecteurs STV, RSV / autres | 4099986599147 | 85444290 | ES | Fil de circuit imprimé, Signaux analogiques, 25 pôles, Câble LIHCH, 2 m, 0.25 mm² | 520.777 | G | 0.61 | CDM | 213.4 | 213.4 | 13.4 | MM | 7 |  |  | https://eshop.weidmueller.com/p/2426080020
2426080025 | PAC-D25M-D25M-HF-2M5 | 163.84 | 1 | 1 | 1 | PCE | I675 | SPS connecting cable | PL | Composants sur CI | PL35 | Connecteurs STV, RSV / autres | 4099986599154 | 85444290 | ES | Fil de circuit imprimé, Signaux analogiques, 25 pôles, Câble LIHCH, 2.5 m, 0.25 mm² | 596.277 | G | 0.61 | CDM | 213.4 | 213.4 | 13.4 | MM | 7 |  |  | https://eshop.weidmueller.com/p/2426080025
2426080030 | PAC-D25M-D25M-HF-3M | 171.45 | 1 | 1 | 1 | PCE | I675 | SPS connecting cable | PL | Composants sur CI | PL35 | Connecteurs STV, RSV / autres | 4099986599161 | 85444290 | ES | Fil de circuit imprimé, Signaux analogiques, 25 pôles, Câble LIHCH, 3 m, 0.25 mm² | 671.777 | G | 0.689 | CDM | 226.8 | 226.8 | 13.4 | MM | 7 |  |  | https://eshop.weidmueller.com/p/2426080030
2426080035 | PAC-D25M-D25M-HF-3M5 | 179.07 | 1 | 1 | 1 | PCE | I675 | SPS connecting cable | PL | Composants sur CI | PL35 | Connecteurs STV, RSV / autres | 4099986599178 | 85444290 | ES | Fil de circuit imprimé, Signaux analogiques, 25 pôles, Câble LIHCH, 3.5 m, 0.25 mm² | 747.277 | G | 0.689 | CDM | 226.8 | 226.8 | 13.4 | MM | 7 |  |  | https://eshop.weidmueller.com/p/2426080035
2426080040 | PAC-D25M-D25M-HF-4M | 186.69 | 1 | 1 | 1 | PCE | I675 | SPS connecting cable | PL | Composants sur CI | PL35 | Connecteurs STV, RSV / autres | 4099986599185 | 85444290 | ES | Fil de circuit imprimé, Signaux analogiques, 25 pôles, Câble LIHCH, 4 m, 0.25 mm² | 822.777 | G | 1.034 | CDM | 226.8 | 226.8 | 20.1 | MM | 7 |  |  | https://eshop.weidmueller.com/p/2426080040
2426080050 | PAC-D25M-D25M-HF-5M | 201.92 | 1 | 1 | 1 | PCE | I675 | SPS connecting cable | PL | Composants sur CI | PL35 | Connecteurs STV, RSV / autres | 4099986599192 | 85444290 | ES | Fil de circuit imprimé, Signaux analogiques, 25 pôles, Câble LIHCH, 5 m, 0.25 mm² | 973.777 | G | 1.034 | CDM | 226.8 | 226.8 | 20.1 | MM | 7 |  |  | https://eshop.weidmueller.com/p/2426080050
2426080100 | PAC-D25M-D25M-HF-10M | 278.11 | 1 | 1 | 1 | PCE | I675 | SPS connecting cable | PL | Composants sur CI | PL35 | Connecteurs STV, RSV / autres | 4099986599208 | 85444290 | ES | Fil de circuit imprimé, Signaux analogiques, 25 pôles, Câble LIHCH, 10 m, 0.25 mm² | 1728.965 | G | 1.546 | CDM | 240.2 | 240.2 | 26.8 | MM | 7 |  |  | https://eshop.weidmueller.com/p/2426080100
2426090005 | PAC-D37M-D37M-HF-0M5 | 180.63 | 1 | 1 | 1 | PCE | I675 | SPS connecting cable | PL | Composants sur CI | PL35 | Connecteurs STV, RSV / autres | 4099986599215 | 85444290 | ES | Fil de circuit imprimé, Signaux analogiques, 37 pôles, 0.5 m, 0.25 mm² Câbles confectionnés pour raccordement électrique et transmission de données entre l'API et l'interface API. | 285.667 | G | 22.445 | CCM | 500 | 6.7 | 6.7 | MM | 7 |  |  | https://eshop.weidmueller.com/p/2426090005
2426090010 | PAC-D37M-D37M-HF-1M | 192.08 | 1 | 1 | 1 | PCE | I675 | SPS connecting cable | PL | Composants sur CI | PL35 | Connecteurs STV, RSV / autres | 4032248274826 | 85444290 | ES | Fil de circuit imprimé, Signaux analogiques, 37 pôles, 1 m, 0.25 mm² Câbles confectionnés pour raccordement électrique et transmission de données entre l'API et l'interface API. | 621.665 | G | 305 | CCM | 213 | 213 | 7 | MM | 7 |  |  | https://eshop.weidmueller.com/p/2426090010
2426090015 | PAC-D37M-D37M-HF-1M5 | 203.28 | 1 | 1 | 1 | PCE | I675 | SPS connecting cable | PL | Composants sur CI | PL35 | Connecteurs STV, RSV / autres | 4099986599222 | 85444290 | ES | Fil de circuit imprimé, Signaux analogiques, 37 pôles, 1.5 m, 0.25 mm² Câbles confectionnés pour raccordement électrique et transmission de données entre l'API et l'interface API. | 593.667 | G | 3512.652 | CCM | 286 | 178 | 69 | MM | 7 |  |  | https://eshop.weidmueller.com/p/2426090015
2426090020 | PAC-D37M-D37M-HF-2M | 214.61 | 1 | 1 | 1 | PCE | I675 | SPS connecting cable | PL | Composants sur CI | PL35 | Connecteurs STV, RSV / autres | 4099986599239 | 85444290 | ES | Fil de circuit imprimé, Signaux analogiques, 37 pôles, 2 m, 0.25 mm² Câbles confectionnés pour raccordement électrique et transmission de données entre l'API et l'interface API. | 929.665 | G | 3926.016 | CCM | 284 | 192 | 72 | MM | 7 |  |  | https://eshop.weidmueller.com/p/2426090020
2426090025 | PAC-D37M-D37M-HF-2M5 | 225.93 | 1 | 1 | 1 | PCE | I675 | SPS connecting cable | PL | Composants sur CI | PL35 | Connecteurs STV, RSV / autres | 4099986599246 | 85444290 | ES | Fil de circuit imprimé, Signaux analogiques, 37 pôles, 2.5 m, 0.25 mm² Câbles confectionnés pour raccordement électrique et transmission de données entre l'API et l'interface API. | 901.667 | G | 0.61 | CDM | 213.4 | 213.4 | 13.4 | MM | 7 |  |  | https://eshop.weidmueller.com/p/2426090025
2426090030 | PAC-D37M-D37M-HF-3M | 237.27 | 1 | 1 | 1 | PCE | I675 | SPS connecting cable | PL | Composants sur CI | PL35 | Connecteurs STV, RSV / autres | 4099986599253 | 85444290 | ES | Fil de circuit imprimé, Signaux analogiques, 37 pôles, 3 m, 0.25 mm² Câbles confectionnés pour raccordement électrique et transmission de données entre l'API et l'interface API. | 1055.667 | G | 0.689 | CDM | 226.8 | 226.8 | 13.4 | MM | 7 |  |  | https://eshop.weidmueller.com/p/2426090030
2426090035 | PAC-D37M-D37M-HF-3M5 | 248.6 | 1 | 1 | 1 | PCE | I675 | SPS connecting cable | PL | Composants sur CI | PL35 | Connecteurs STV, RSV / autres | 4099986599260 | 85444290 | ES | Fil de circuit imprimé, Signaux analogiques, 37 pôles, 3.5 m, 0.25 mm² Câbles confectionnés pour raccordement électrique et transmission de données entre l'API et l'interface API. | 1391.665 | G | 0.689 | CDM | 226.8 | 226.8 | 13.4 | MM | 7 |  |  | https://eshop.weidmueller.com/p/2426090035
2426090040 | PAC-D37M-D37M-HF-4M | 259.92 | 1 | 1 | 1 | PCE | I675 | SPS connecting cable | PL | Composants sur CI | PL35 | Connecteurs STV, RSV / autres | 4099986599277 | 85444290 | ES | Fil de circuit imprimé, Signaux analogiques, 37 pôles, 4 m, 0.25 mm² Câbles confectionnés pour raccordement électrique et transmission de données entre l'API et l'interface API. | 1363.667 | G | 1.034 | CDM | 226.8 | 226.8 | 20.1 | MM | 7 |  |  | https://eshop.weidmueller.com/p/2426090040
2426090050 | PAC-D37M-D37M-HF-5M | 282.54 | 1 | 1 | 1 | PCE | I675 | SPS connecting cable | PL | Composants sur CI | PL35 | Connecteurs STV, RSV / autres | 4032248375776 | 85444290 | ES | Fil de circuit imprimé, Signaux analogiques, 37 pôles, 5 m, 0.25 mm² Câbles confectionnés pour raccordement électrique et transmission de données entre l'API et l'interface API. | 1853.665 | G | 10998 | CCM | 390 | 300 | 94 | MM | 7 |  |  | https://eshop.weidmueller.com/p/2426090050
2426090100 | PAC-D37M-D37M-HF-1M | 395.8 | 1 | 1 | 1 | PCE | I675 | SPS connecting cable | PL | Composants sur CI | PL35 | Connecteurs STV, RSV / autres | 4032248397648 | 85444290 | ES | Fil de circuit imprimé, Signaux analogiques, 37 pôles, 10 m, 0.25 mm² Câbles confectionnés pour raccordement électrique et transmission de données entre l'API et l'interface API. | 3393.853 | G | 10998 | CCM | 390 | 300 | 94 | MM | 7 |  |  | https://eshop.weidmueller.com/p/2426090100
2426110005 | PAC-D9F-D9F-HF-0M5 | 88.55 | 1 | 1 | 1 | PCE | I675 | SPS connecting cable | PL | Composants sur CI | PL35 | Connecteurs STV, RSV / autres | 4099986599284 | 85444290 | ES | Fil de circuit imprimé, Signaux analogiques, 9 pôles, 0.5 m, 0.25 mm² Câbles confectionnés pour raccordement électrique et transmission de données entre l'API et l'interface API. | 248.056 | G | 22.445 | CCM | 500 | 6.7 | 6.7 | MM | 7 |  |  | https://eshop.weidmueller.com/p/2426110005
2426110010 | PAC-D9F-D9F-HF-1M | 94.08 | 1 | 1 | 1 | PCE | I675 | SPS connecting cable | PL | Composants sur CI | PL35 | Connecteurs STV, RSV / autres | 4032248274925 | 85444290 | ES | Fil de circuit imprimé, Signaux analogiques, 9 pôles, 1 m, 0.25 mm² Câbles confectionnés pour raccordement électrique et transmission de données entre l'API et l'interface API. | 313.056 | G | 305 | CCM | 213 | 213 | 7 | MM | 7 |  |  | https://eshop.weidmueller.com/p/2426110010
2426110015 | PAC-D9F-D9F-HF-1M5 | 99.64 | 1 | 1 | 1 | PCE | I675 | SPS connecting cable | PL | Composants sur CI | PL35 | Connecteurs STV, RSV / autres | 4099986599291 | 85444290 | ES | Fil de circuit imprimé, Signaux analogiques, 9 pôles, 1.5 m, 0.25 mm² Câbles confectionnés pour raccordement électrique et transmission de données entre l'API et l'interface API. | 378.056 | G | 0.61 | CDM | 213.4 | 213.4 | 13.4 | MM | 7 |  |  | https://eshop.weidmueller.com/p/2426110015
2426110020 | PAC-D9F-D9F-HF-2M | 105.18 | 1 | 1 | 1 | PCE | I675 | SPS connecting cable | PL | Composants sur CI | PL35 | Connecteurs STV, RSV / autres | 4099986599307 | 85444290 | ES | Fil de circuit imprimé, Signaux analogiques, 9 pôles, 2 m, 0.25 mm² Câbles confectionnés pour raccordement électrique et transmission de données entre l'API et l'interface API. | 443.056 | G | 0.61 | CDM | 213.4 | 213.4 | 13.4 | MM | 7 |  |  | https://eshop.weidmueller.com/p/2426110020
2426110025 | PAC-D9F-D9F-HF-2M5 | 110.73 | 1 | 1 | 1 | PCE | I675 | SPS connecting cable | PL | Composants sur CI | PL35 | Connecteurs STV, RSV / autres | 4099986599314 | 85444290 | ES | Fil de circuit imprimé, Signaux analogiques, 9 pôles, 2.5 m, 0.25 mm² Câbles confectionnés pour raccordement électrique et transmission de données entre l'API et l'interface API. | 508.056 | G | 0.61 | CDM | 213.4 | 213.4 | 13.4 | MM | 7 |  |  | https://eshop.weidmueller.com/p/2426110025
2426110030 | PAC-D9F-D9F-HF-3M | 116.29 | 1 | 1 | 1 | PCE | I675 | SPS connecting cable | PL | Composants sur CI | PL35 | Connecteurs STV, RSV / autres | 4099986599321 | 85444290 | ES | Fil de circuit imprimé, Signaux analogiques, 9 pôles, 3 m, 0.25 mm² Câbles confectionnés pour raccordement électrique et transmission de données entre l'API et l'interface API. | 573.056 | G | 0.689 | CDM | 226.8 | 226.8 | 13.4 | MM | 7 |  |  | https://eshop.weidmueller.com/p/2426110030
2426110035 | PAC-D9F-D9F-HF-3M5 | 121.83 | 1 | 1 | 1 | PCE | I675 | SPS connecting cable | PL | Composants sur CI | PL35 | Connecteurs STV, RSV / autres | 4099986599338 | 85444290 | ES | Fil de circuit imprimé, Signaux analogiques, 9 pôles, 3.5 m, 0.25 mm² Câbles confectionnés pour raccordement électrique et transmission de données entre l'API et l'interface API. | 540 | G | 0.689 | CDM | 226.8 | 226.8 | 13.4 | MM | 7 |  |  | https://eshop.weidmueller.com/p/2426110035
2426110040 | PAC-D9F-D9F-HF-4M | 127.37 | 1 | 1 | 1 | PCE | I675 | SPS connecting cable | PL | Composants sur CI | PL35 | Connecteurs STV, RSV / autres | 4099986599345 | 85444290 | ES | Fil de circuit imprimé, Signaux analogiques, 9 pôles, 4 m, 0.25 mm² Câbles confectionnés pour raccordement électrique et transmission de données entre l'API et l'interface API. | 703.056 | G | 1.034 | CDM | 226.8 | 226.8 | 20.1 | MM | 7 |  |  | https://eshop.weidmueller.com/p/2426110040
2426110050 | PAC-D9F-D9F-HF-5M | 138.46 | 1 | 1 | 1 | PCE | I675 | SPS connecting cable | PL | Composants sur CI | PL35 | Connecteurs STV, RSV / autres | 4099986599352 | 85444290 | ES | Fil de circuit imprimé, Signaux analogiques, 9 pôles, 5 m, 0.25 mm² Câbles confectionnés pour raccordement électrique et transmission de données entre l'API et l'interface API. | 833.056 | G | 1.034 | CDM | 226.8 | 226.8 | 20.1 | MM | 7 |  |  | https://eshop.weidmueller.com/p/2426110050
2426110100 | PAC-D9F-D9F-HF-10M | 193.93 | 1 | 1 | 1 | PCE | I675 | SPS connecting cable | PL | Composants sur CI | PL35 | Connecteurs STV, RSV / autres | 4099986599369 | 85444290 | ES | Fil de circuit imprimé, Signaux analogiques, 9 pôles, 10 m, 0.25 mm² Câbles confectionnés pour raccordement électrique et transmission de données entre l'API et l'interface API. | 1483.15 | G | 1.546 | CDM | 240.2 | 240.2 | 26.8 | MM | 7 |  |  | https://eshop.weidmueller.com/p/2426110100
2426110150 | PAC-D9F-D9F-HF-15M | 249.33 | 1 | 1 | 1 | PCE | I675 | SPS connecting cable | PL | Composants sur CI | PL35 | Connecteurs STV, RSV / autres | 4032248372041 | 85444290 | ES | Câbles confectionnés pour raccordement électrique et transmission de données entre l'API et l'interface API. | 2399.15 | G | 16.975 | CDM | 421 | 320 | 126 | MM | 7 |  |  | https://eshop.weidmueller.com/p/2426110150
2426120005 | PAC-D25F-D25F-HF-0M5 | 133.36 | 1 | 1 | 1 | PCE | I675 | SPS connecting cable | PL | Composants sur CI | PL35 | Connecteurs STV, RSV / autres | 4099986599376 | 85444290 | ES | Fil de circuit imprimé, Signaux analogiques, 25 pôles, Câble LIHCH, 0.5 m, 0.25 mm² | 304.065 | G | 22.445 | CCM | 500 | 6.7 | 6.7 | MM | 7 |  |  | https://eshop.weidmueller.com/p/2426120005
2426120010 | PAC-D25F-D25F-HF-1M | 141.05 | 1 | 1 | 1 | PCE | I675 | SPS connecting cable | PL | Composants sur CI | PL35 | Connecteurs STV, RSV / autres | 4032248274970 | 85444290 | ES | Fil de circuit imprimé, Signaux analogiques, 25 pôles, Câble LIHCH, 1 m, 0.25 mm² | 379.565 | G | 305 | CCM | 213 | 213 | 7 | MM | 7 |  |  | https://eshop.weidmueller.com/p/2426120010
2426120015 | PAC-D25F-D25F-HF-1M5 | 148.61 | 1 | 1 | 1 | PCE | I675 | SPS connecting cable | PL | Composants sur CI | PL35 | Connecteurs STV, RSV / autres | 4099986599383 | 85444290 | ES | Fil de circuit imprimé, Signaux analogiques, 25 pôles, Câble LIHCH, 1.5 m, 0.25 mm² | 455.065 | G | 0.61 | CDM | 213.4 | 213.4 | 13.4 | MM | 7 |  |  | https://eshop.weidmueller.com/p/2426120015
2426120020 | PAC-D25F-D25F-HF-2M | 156.2 | 1 | 1 | 1 | PCE | I675 | SPS connecting cable | PL | Composants sur CI | PL35 | Connecteurs STV, RSV / autres | 4032248407194 | 85444290 | ES | Fil de circuit imprimé, Signaux analogiques, 25 pôles, Câble LIHCH, 2 m, 0.25 mm² | 530.565 | G | 10998 | CCM | 390 | 300 | 94 | MM | 7 |  |  | https://eshop.weidmueller.com/p/2426120020
2426120025 | PAC-D25F-D25F-HF-2M5 | 163.84 | 1 | 1 | 1 | PCE | I675 | SPS connecting cable | PL | Composants sur CI | PL35 | Connecteurs STV, RSV / autres | 4099986599390 | 85444290 | ES | Fil de circuit imprimé, Signaux analogiques, 25 pôles, Câble LIHCH, 2.5 m, 0.25 mm² | 606.065 | G | 0.61 | CDM | 213.4 | 213.4 | 13.4 | MM | 7 |  |  | https://eshop.weidmueller.com/p/2426120025
2426120030 | PAC-D25F-D25F-HF-3M | 171.45 | 1 | 1 | 1 | PCE | I675 | SPS connecting cable | PL | Composants sur CI | PL35 | Connecteurs STV, RSV / autres | 4099986599406 | 85444290 | ES | Fil de circuit imprimé, Signaux analogiques, 25 pôles, Câble LIHCH, 3 m, 0.25 mm² | 681.565 | G | 2678.4 | CCM | 279 | 240 | 40 | MM | 7 |  |  | https://eshop.weidmueller.com/p/2426120030
2426120035 | PAC-D25F-D25F-HF-3M5 | 179.07 | 1 | 1 | 1 | PCE | I675 | SPS connecting cable | PL | Composants sur CI | PL35 | Connecteurs STV, RSV / autres | 4099986599413 | 85444290 | ES | Fil de circuit imprimé, Signaux analogiques, 25 pôles, Câble LIHCH, 3.5 m, 0.25 mm² | 757.065 | G | 0.689 | CDM | 226.8 | 226.8 | 13.4 | MM | 7 |  |  | https://eshop.weidmueller.com/p/2426120035
2426120040 | PAC-D25F-D25F-HF-4M | 186.69 | 1 | 1 | 1 | PCE | I675 | SPS connecting cable | PL | Composants sur CI | PL35 | Connecteurs STV, RSV / autres | 4099986599420 | 85444290 | ES | Fil de circuit imprimé, Signaux analogiques, 25 pôles, Câble LIHCH, 4 m, 0.25 mm² | 832.565 | G | 1.034 | CDM | 226.8 | 226.8 | 20.1 | MM | 7 |  |  | https://eshop.weidmueller.com/p/2426120040
2426120050 | PAC-D25F-D25F-HF-5M | 201.92 | 1 | 1 | 1 | PCE | I675 | SPS connecting cable | PL | Composants sur CI | PL35 | Connecteurs STV, RSV / autres | 4099986599437 | 85444290 | ES | Fil de circuit imprimé, Signaux analogiques, 25 pôles, Câble LIHCH, 5 m, 0.25 mm² | 983.565 | G | 1.034 | CDM | 226.8 | 226.8 | 20.1 | MM | 7 |  |  | https://eshop.weidmueller.com/p/2426120050
2426120100 | PAC-D25F-D25F-HF-10M | 278.11 | 1 | 1 | 1 | PCE | I675 | SPS connecting cable | PL | Composants sur CI | PL35 | Connecteurs STV, RSV / autres | 4099986599444 | 85444290 | ES | Fil de circuit imprimé, Signaux analogiques, 25 pôles, Câble LIHCH, 10 m, 0.25 mm² | 1738.753 | G | 1.546 | CDM | 240.2 | 240.2 | 26.8 | MM | 7 |  |  | https://eshop.weidmueller.com/p/2426120100
2426130005 | PAC-D37F-D37F-HF-0M5 | 180.63 | 1 | 1 | 1 | PCE | I675 | SPS connecting cable | PL | Composants sur CI | PL35 | Connecteurs STV, RSV / autres | 4099986599451 | 85444290 | ES | Fil de circuit imprimé, Signaux analogiques, 37 pôles, 0.5 m, 0.25 mm² Câbles confectionnés pour raccordement électrique et transmission de données entre l'API et l'interface API. | 443.667 | G | 22.445 | CCM | 500 | 6.7 | 6.7 | MM | 7 |  |  | https://eshop.weidmueller.com/p/2426130005
2426130010 | PAC-D37F-D37F-HF-1M | 192.08 | 1 | 1 | 1 | PCE | I675 | SPS connecting cable | PL | Composants sur CI | PL35 | Connecteurs STV, RSV / autres | 4032248274987 | 85444290 | ES | Fil de circuit imprimé, Signaux analogiques, 37 pôles, 1 m, 0.25 mm² Câbles confectionnés pour raccordement électrique et transmission de données entre l'API et l'interface API. | 597.667 | G | 305 | CCM | 213 | 213 | 7 | MM | 7 |  |  | https://eshop.weidmueller.com/p/2426130010
2426130015 | PAC-D37F-D37F-HF-1M5 | 203.28 | 1 | 1 | 1 | PCE | I675 | SPS connecting cable | PL | Composants sur CI | PL35 | Connecteurs STV, RSV / autres | 4099986599468 | 85444290 | ES | Fil de circuit imprimé, Signaux analogiques, 37 pôles, 1.5 m, 0.25 mm² Câbles confectionnés pour raccordement électrique et transmission de données entre l'API et l'interface API. | 741.667 | G | 0.61 | CDM | 213.4 | 213.4 | 13.4 | MM | 7 |  |  | https://eshop.weidmueller.com/p/2426130015
2426130020 | PAC-D37F-D37F-HF-2M | 214.61 | 1 | 1 | 1 | PCE | I675 | SPS connecting cable | PL | Composants sur CI | PL35 | Connecteurs STV, RSV / autres | 4099986599475 | 85444290 | ES | Fil de circuit imprimé, Signaux analogiques, 37 pôles, 2 m, 0.25 mm² Câbles confectionnés pour raccordement électrique et transmission de données entre l'API et l'interface API. | 905.667 | G | 0.61 | CDM | 213.4 | 213.4 | 13.4 | MM | 7 |  |  | https://eshop.weidmueller.com/p/2426130020
2426130025 | PAC-D37F-D37F-HF-2M5 | 226.07 | 1 | 1 | 1 | PCE | I675 | SPS connecting cable | PL | Composants sur CI | PL35 | Connecteurs STV, RSV / autres | 4032248323289 | 85444290 | ES | Fil de circuit imprimé, Signaux analogiques, 37 pôles, 2.5 m, 0.25 mm² Câbles confectionnés pour raccordement électrique et transmission de données entre l'API et l'interface API. | 1059.667 | G | 2392.5 | CCM | 330 | 290 | 25 | MM | 7 |  |  | https://eshop.weidmueller.com/p/2426130025
2426130030 | PAC-D37F-D37F-HF-3M | 237.21 | 1 | 1 | 1 | PCE | I675 | SPS connecting cable | PL | Composants sur CI | PL35 | Connecteurs STV, RSV / autres | 4032248373567 | 85444290 | ES | Fil de circuit imprimé, Signaux analogiques, 37 pôles, 3 m, 0.25 mm² Câbles confectionnés pour raccordement électrique et transmission de données entre l'API et l'interface API. | 1213.667 | G | 10998 | CCM | 390 | 300 | 94 | MM | 7 |  |  | https://eshop.weidmueller.com/p/2426130030
2426130035 | PAC-D37F-D37F-HF-3M5 | 248.6 | 1 | 1 | 1 | PCE | I675 | SPS connecting cable | PL | Composants sur CI | PL35 | Connecteurs STV, RSV / autres | 4099986599482 | 85444290 | ES | Fil de circuit imprimé, Signaux analogiques, 37 pôles, 3.5 m, 0.25 mm² Câbles confectionnés pour raccordement électrique et transmission de données entre l'API et l'interface API. | 1367.667 | G | 0.689 | CDM | 226.8 | 226.8 | 13.4 | MM | 7 |  |  | https://eshop.weidmueller.com/p/2426130035
2426130040 | PAC-D37F-D37F-HF-4M | 259.92 | 1 | 1 | 1 | PCE | I675 | SPS connecting cable | PL | Composants sur CI | PL35 | Connecteurs STV, RSV / autres | 4099986599499 | 85444290 | ES | Fil de circuit imprimé, Signaux analogiques, 37 pôles, 4 m, 0.25 mm² Câbles confectionnés pour raccordement électrique et transmission de données entre l'API et l'interface API. | 1521.667 | G | 1.034 | CDM | 226.8 | 226.8 | 20.1 | MM | 7 |  |  | https://eshop.weidmueller.com/p/2426130040
2426130050 | PAC-D37F-D37F-HF-5M | 282.59 | 1 | 1 | 1 | PCE | I675 | SPS connecting cable | PL | Composants sur CI | PL35 | Connecteurs STV, RSV / autres | 4099986599505 | 85444290 | ES | Fil de circuit imprimé, Signaux analogiques, 37 pôles, 5 m, 0.25 mm² Câbles confectionnés pour raccordement électrique et transmission de données entre l'API et l'interface API. | 1829.667 | G | 1.034 | CDM | 226.8 | 226.8 | 20.1 | MM | 7 |  |  | https://eshop.weidmueller.com/p/2426130050
2426130100 | PAC-D37F-D37F-HF-10M | 395.8 | 1 | 1 | 1 | PCE | I675 | SPS connecting cable | PL | Composants sur CI | PL35 | Connecteurs STV, RSV / autres | 4032248363605 | 85444290 | ES | Fil de circuit imprimé, Signaux analogiques, 37 pôles, 10 m, 0.25 mm² Câbles confectionnés pour raccordement électrique et transmission de données entre l'API et l'interface API. | 3369.855 | G | 10998 | CCM | 390 | 300 | 94 | MM | 7 |  |  | https://eshop.weidmueller.com/p/2426130100
2426150005 | PAC-D15M-D15F-HF-0M5 | 102.47 | 1 | 1 | 1 | PCE | I675 | SPS connecting cable | PL | Composants sur CI | PL35 | Connecteurs STV, RSV / autres | 4099986599512 | 85444290 | ES | Fil de circuit imprimé, Signaux analogiques, 15 pôles, Câble LIHCH, 0.5 m, 0.25 mm² | 297.391 | G | 22.445 | CCM | 500 | 6.7 | 6.7 | MM | 7 |  |  | https://eshop.weidmueller.com/p/2426150005
2426150010 | PAC-D15M-D15F-HF-1M | 108.08 | 1 | 1 | 1 | PCE | I675 | SPS connecting cable | PL | Composants sur CI | PL35 | Connecteurs STV, RSV / autres | 4032248275427 | 85444290 | ES | Fil de circuit imprimé, Signaux analogiques, 15 pôles, Câble LIHCH, 1 m, 0.25 mm² | 362.391 | G | 305 | CCM | 213 | 213 | 7 | MM | 7 |  |  | https://eshop.weidmueller.com/p/2426150010
2426150015 | PAC-D15M-D15F-HF-1M5 | 113.56 | 1 | 1 | 1 | PCE | I675 | SPS connecting cable | PL | Composants sur CI | PL35 | Connecteurs STV, RSV / autres | 4099986599529 | 85444290 | ES | Fil de circuit imprimé, Signaux analogiques, 15 pôles, Câble LIHCH, 1.5 m, 0.25 mm² | 427.391 | G | 0.61 | CDM | 213.4 | 213.4 | 13.4 | MM | 7 |  |  | https://eshop.weidmueller.com/p/2426150015
2426150020 | PAC-D15M-D15F-HF-2M | 119.1 | 1 | 1 | 1 | PCE | I675 | SPS connecting cable | PL | Composants sur CI | PL35 | Connecteurs STV, RSV / autres | 4099986599536 | 85444290 | ES | Fil de circuit imprimé, Signaux analogiques, 15 pôles, Câble LIHCH, 2 m, 0.25 mm² | 492.391 | G | 0.61 | CDM | 213.4 | 213.4 | 13.4 | MM | 7 |  |  | https://eshop.weidmueller.com/p/2426150020
2426150025 | PAC-D15M-D15F-HF-2M5 | 124.65 | 1 | 1 | 1 | PCE | I675 | SPS connecting cable | PL | Composants sur CI | PL35 | Connecteurs STV, RSV / autres | 4099986599543 | 85444290 | ES | Fil de circuit imprimé, Signaux analogiques, 15 pôles, Câble LIHCH, 2.5 m, 0.25 mm² | 557.391 | G | 0.61 | CDM | 213.4 | 213.4 | 13.4 | MM | 7 |  |  | https://eshop.weidmueller.com/p/2426150025
2426150030 | PAC-D15M-D15F-HF-3M | 130.31 | 1 | 1 | 1 | PCE | I675 | SPS connecting cable | PL | Composants sur CI | PL35 | Connecteurs STV, RSV / autres | 4032248304677 | 85444290 | ES | Fil de circuit imprimé, Signaux analogiques, 15 pôles, Câble LIHCH, 3 m, 0.25 mm² | 622.391 | G | 2572.776 | CCM | 277 | 258 | 36 | MM | 7 |  |  | https://eshop.weidmueller.com/p/2426150030
2426150035 | PAC-D15M-D15F-HF-3M5 | 135.75 | 1 | 1 | 1 | PCE | I675 | SPS connecting cable | PL | Composants sur CI | PL35 | Connecteurs STV, RSV / autres | 4099986599550 | 85444290 | ES | Fil de circuit imprimé, Signaux analogiques, 15 pôles, Câble LIHCH, 3.5 m, 0.25 mm² | 687.391 | G | 0.689 | CDM | 226.8 | 226.8 | 13.4 | MM | 7 |  |  | https://eshop.weidmueller.com/p/2426150035
2426150040 | PAC-D15M-D15F-HF-4M | 141.3 | 1 | 1 | 1 | PCE | I675 | SPS connecting cable | PL | Composants sur CI | PL35 | Connecteurs STV, RSV / autres | 4099986599567 | 85444290 | ES | Fil de circuit imprimé, Signaux analogiques, 15 pôles, Câble LIHCH, 4 m, 0.25 mm² | 752.391 | G | 1.034 | CDM | 226.8 | 226.8 | 20.1 | MM | 7 |  |  | https://eshop.weidmueller.com/p/2426150040
2426150050 | PAC-D15M-D15F-HF-5M | 152.38 | 1 | 1 | 1 | PCE | I675 | SPS connecting cable | PL | Composants sur CI | PL35 | Connecteurs STV, RSV / autres | 4099986599574 | 85444290 | ES | Fil de circuit imprimé, Signaux analogiques, 15 pôles, Câble LIHCH, 5 m, 0.25 mm² | 882.391 | G | 2397.84 | CCM | 291 | 206 | 40 | MM | 7 |  |  | https://eshop.weidmueller.com/p/2426150050
2426150060 | PAC-D15M-D15F-HF-6M | 117.5 | 1 | 1 | 1 | PCE | I675 | SPS connecting cable | PL | Composants sur CI | PL35 | Connecteurs STV, RSV / autres | 4099987238557 | 85444290 | ES | Fil de circuit imprimé, Signaux analogiques, 15 pôles, Câble LIHCH, 6 m, 0.25 mm² | 1040 | G | [5 empty] | MM | 7 |  |  | https://eshop.weidmueller.com/p/2426150060
2426150100 | PAC-D15M-D15F-HF-10M | 207.85 | 1 | 1 | 1 | PCE | I675 | SPS connecting cable | PL | Composants sur CI | PL35 | Connecteurs STV, RSV / autres | 4099986599581 | 85444290 | ES | Fil de circuit imprimé, Signaux analogiques, 15 pôles, Câble LIHCH, 10 m, 0.25 mm² | 1532.579 | G | 1.546 | CDM | 240.2 | 240.2 | 26.8 | MM | 7 |  |  | https://eshop.weidmueller.com/p/2426150100
2426160005 | PAC-D25M-D25F-HF-0M5 | 133.36 | 1 | 1 | 1 | PCE | I675 | SPS connecting cable | PL | Composants sur CI | PL35 | Connecteurs STV, RSV / autres | 4099986599598 | 85444290 | ES | Fil de circuit imprimé, Signaux analogiques, 25 pôles, Câble LIHCH, 0.5 m, 0.25 mm² | 284 | G | 22.445 | CCM | 500 | 6.7 | 6.7 | MM | 7 |  |  | https://eshop.weidmueller.com/p/2426160005
2426160010 | PAC-D25M-D25F-HF-1M | 141.05 | 1 | 1 | 1 | PCE | I675 | SPS connecting cable | PL | Composants sur CI | PL35 | Connecteurs STV, RSV / autres | 4032248275434 | 85444290 | ES | Fil de circuit imprimé, Signaux analogiques, 25 pôles, Câble LIHCH, 1 m, 0.25 mm² | 369.565 | G | 1892.3 | CCM | 298 | 254 | 25 | MM | 7 |  |  | https://eshop.weidmueller.com/p/2426160010
2426160015 | PAC-D25M-D25F-HF-1M5 | 148.58 | 1 | 1 | 1 | PCE | I675 | SPS connecting cable | PL | Composants sur CI | PL35 | Connecteurs STV, RSV / autres | 4032248344345 | 85444290 | ES | Fil de circuit imprimé, Signaux analogiques, 25 pôles, Câble LIHCH, 1.5 m, 0.25 mm² | 430 | G | 610.23 | CCM | 213.4 | 213.4 | 13.4 | MM | 7 |  |  | https://eshop.weidmueller.com/p/2426160015
2426160020 | PAC-D25M-D25F-HF-2M | 156.28 | 1 | 1 | 1 | PCE | I675 | SPS connecting cable | PL | Composants sur CI | PL35 | Connecteurs STV, RSV / autres | 4032248304868 | 85444290 | ES | Fil de circuit imprimé, Signaux analogiques, 25 pôles, Câble LIHCH, 2 m, 0.25 mm² | 531 | G | 2008.16 | CCM | 326 | 280 | 22 | MM | 7 |  |  | https://eshop.weidmueller.com/p/2426160020
2426160025 | PAC-D25M-D25F-HF-2M5 | 163.84 | 1 | 1 | 1 | PCE | I675 | SPS connecting cable | PL | Composants sur CI | PL35 | Connecteurs STV, RSV / autres | 4099986599604 | 85444290 | ES | Fil de circuit imprimé, Signaux analogiques, 25 pôles, Câble LIHCH, 2.5 m, 0.25 mm² | 614 | G | 2923.2 | CCM | 360 | 280 | 29 | MM | 7 |  |  | https://eshop.weidmueller.com/p/2426160025
2426160030 | PAC-D25M-D25F-HF-3M | 171.45 | 1 | 1 | 1 | PCE | I675 | SPS connecting cable | PL | Composants sur CI | PL35 | Connecteurs STV, RSV / autres | 4032248343362 | 85444290 | ES | Fil de circuit imprimé, Signaux analogiques, 25 pôles, Câble LIHCH, 3 m, 0.25 mm² | 671.565 | G | 689 | CCM | 227 | 227 | 13 | MM | 7 |  |  | https://eshop.weidmueller.com/p/2426160030
2426160035 | PAC-D25M-D25F-HF-3M5 | 179.07 | 1 | 1 | 1 | PCE | I675 | SPS connecting cable | PL | Composants sur CI | PL35 | Connecteurs STV, RSV / autres | 4099986599611 | 85444290 | ES | Fil de circuit imprimé, Signaux analogiques, 25 pôles, Câble LIHCH, 3.5 m, 0.25 mm² | 747.065 | G | 0.689 | CDM | 226.8 | 226.8 | 13.4 | MM | 7 |  |  | https://eshop.weidmueller.com/p/2426160035
2426160040 | PAC-D25M-D25F-HF-4M | 186.69 | 1 | 1 | 1 | PCE | I675 | SPS connecting cable | PL | Composants sur CI | PL35 | Connecteurs STV, RSV / autres | 4099986599628 | 85444290 | ES | Fil de circuit imprimé, Signaux analogiques, 25 pôles, Câble LIHCH, 4 m, 0.25 mm² | 822.565 | G | 1.034 | CDM | 226.8 | 226.8 | 20.1 | MM | 7 |  |  | https://eshop.weidmueller.com/p/2426160040
2426160050 | PAC-D25M-D25F-HF-5M | 201.89 | 1 | 1 | 1 | PCE | I675 | SPS connecting cable | PL | Composants sur CI | PL35 | Connecteurs STV, RSV / autres | 4032248386383 | 85444290 | ES | Fil de circuit imprimé, Signaux analogiques, 25 pôles, Câble LIHCH, 5 m, 0.25 mm² | 973.565 | G | 1034 | CCM | 227 | 227 | 20 | MM | 7 |  |  | https://eshop.weidmueller.com/p/2426160050
2426160100 | PAC-D25M-D25F-HF-10M | 278.11 | 1 | 1 | 1 | PCE | I675 | SPS connecting cable | PL | Composants sur CI | PL35 | Connecteurs STV, RSV / autres | 4099986599635 | 85444290 | ES | Fil de circuit imprimé, Signaux analogiques, 25 pôles, Câble LIHCH, 10 m, 0.25 mm² | 1728.753 | G | 1.546 | CDM | 240.2 | 240.2 | 26.8 | MM | 7 |  |  | https://eshop.weidmueller.com/p/2426160100
2426180005 | PAC-D15F-D15F-HF-0M5 | 102.47 | 1 | 1 | 1 | PCE | I675 | SPS connecting cable | PL | Composants sur CI | PL35 | Connecteurs STV, RSV / autres | 4099986599642 | 85444290 | ES | Fil de circuit imprimé, Signaux analogiques, 15 pôles, Câble LIHCH, 0.5 m, 0.25 mm² | 297.391 | G | 22.445 | CCM | 500 | 6.7 | 6.7 | MM | 7 |  |  | https://eshop.weidmueller.com/p/2426180005
2426180010 | PAC-D15F-D15F-HF-1M | 108.08 | 1 | 1 | 1 | PCE | I675 | SPS connecting cable | PL | Composants sur CI | PL35 | Connecteurs STV, RSV / autres | 4032248274932 | 85444290 | ES | Fil de circuit imprimé, Signaux analogiques, 15 pôles, Câble LIHCH, 1 m, 0.25 mm² | 362.391 | G | 305 | CCM | 213 | 213 | 7 | MM | 7 |  |  | https://eshop.weidmueller.com/p/2426180010
2426180015 | PAC-D15F-D15F-HF-1M5 | 113.56 | 1 | 1 | 1 | PCE | I675 | SPS connecting cable | PL | Composants sur CI | PL35 | Connecteurs STV, RSV / autres | 4099986599659 | 85444290 | ES | Fil de circuit imprimé, Signaux analogiques, 15 pôles, Câble LIHCH, 1.5 m, 0.25 mm² | 427.391 | G | 0.61 | CDM | 213.4 | 213.4 | 13.4 | MM | 7 |  |  | https://eshop.weidmueller.com/p/2426180015
2426180020 | PAC-D15F-D15F-HF-2M | 119.1 | 1 | 1 | 1 | PCE | I675 | SPS connecting cable | PL | Composants sur CI | PL35 | Connecteurs STV, RSV / autres | 4099986599666 | 85444290 | ES | Fil de circuit imprimé, Signaux analogiques, 15 pôles, Câble LIHCH, 2 m, 0.25 mm² | 492.391 | G | 0.61 | CDM | 213.4 | 213.4 | 13.4 | MM | 7 |  |  | https://eshop.weidmueller.com/p/2426180020
2426180025 | PAC-D15F-D15F-HF-2M5 | 124.65 | 1 | 1 | 1 | PCE | I675 | SPS connecting cable | PL | Composants sur CI | PL35 | Connecteurs STV, RSV / autres | 4099986599673 | 85444290 | ES | Fil de circuit imprimé, Signaux analogiques, 15 pôles, Câble LIHCH, 2.5 m, 0.25 mm² | 557.391 | G | 0.61 | CDM | 213.4 | 213.4 | 13.4 | MM | 7 |  |  | https://eshop.weidmueller.com/p/2426180025
2426180030 | PAC-D15F-D15F-HF-3M | 130.21 | 1 | 1 | 1 | PCE | I675 | SPS connecting cable | PL | Composants sur CI | PL35 | Connecteurs STV, RSV / autres | 4099986599680 | 85444290 | ES | Fil de circuit imprimé, Signaux analogiques, 15 pôles, Câble LIHCH, 3 m, 0.25 mm² | 622.391 | G | 0.689 | CDM | 226.8 | 226.8 | 13.4 | MM | 7 |  |  | https://eshop.weidmueller.com/p/2426180030
2426180035 | PAC-D15F-D15F-HF-3M5 | 135.75 | 1 | 1 | 1 | PCE | I675 | SPS connecting cable | PL | Composants sur CI | PL35 | Connecteurs STV, RSV / autres | 4099986599697 | 85444290 | ES | Fil de circuit imprimé, Signaux analogiques, 15 pôles, Câble LIHCH, 3.5 m, 0.25 mm² | 687.391 | G | 0.689 | CDM | 226.8 | 226.8 | 13.4 | MM | 7 |  |  | https://eshop.weidmueller.com/p/2426180035
2426180040 | PAC-D15F-D15F-HF-4M | 141.3 | 1 | 1 | 1 | PCE | I675 | SPS connecting cable | PL | Composants sur CI | PL35 | Connecteurs STV, RSV / autres | 4099986599703 | 85444290 | ES | Fil de circuit imprimé, Signaux analogiques, 15 pôles, Câble LIHCH, 4 m, 0.25 mm² | 752.391 | G | 1.034 | CDM | 226.8 | 226.8 | 20.1 | MM | 7 |  |  | https://eshop.weidmueller.com/p/2426180040
2426180050 | PAC-D15F-D15F-HF-5M | 152.38 | 1 | 1 | 1 | PCE | I675 | SPS connecting cable | PL | Composants sur CI | PL35 | Connecteurs STV, RSV / autres | 4099986599710 | 85444290 | ES | Fil de circuit imprimé, Signaux analogiques, 15 pôles, Câble LIHCH, 5 m, 0.25 mm² | 882.391 | G | 1.034 | CDM | 226.8 | 226.8 | 20.1 | MM | 7 |  |  | https://eshop.weidmueller.com/p/2426180050
2426180100 | PAC-D15F-D15F-HF-10M | 207.85 | 1 | 1 | 1 | PCE | I675 | SPS connecting cable | PL | Composants sur CI | PL35 | Connecteurs STV, RSV / autres | 4099986599727 | 85444290 | ES | Fil de circuit imprimé, Signaux analogiques, 15 pôles, Câble LIHCH, 10 m, 0.25 mm² | 1532.579 | G | 1.546 | CDM | 240.2 | 240.2 | 26.8 | MM | 7 |  |  | https://eshop.weidmueller.com/p/2426180100
2426190005 | PAC-D37M-D37F-HF-0M5 | 180.63 | 1 | 1 | 1 | PCE | I675 | SPS connecting cable | PL | Composants sur CI | PL35 | Connecteurs STV, RSV / autres | 4099986599734 | 85444290 | ES | Fil de circuit imprimé, Signaux analogiques, 37 pôles, 0.5 m, 0.25 mm² Câbles confectionnés pour raccordement électrique et transmission de données entre l'API et l'interface API. | 455.666 | G | 22.445 | CCM | 500 | 6.7 | 6.7 | MM | 7 |  |  | https://eshop.weidmueller.com/p/2426190005
2426190010 | PAC-D37M-D37F-HF-1M | 192.08 | 1 | 1 | 1 | PCE | I675 | SPS connecting cable | PL | Composants sur CI | PL35 | Connecteurs STV, RSV / autres | 4032248275441 | 85444290 | ES | Fil de circuit imprimé, Signaux analogiques, 37 pôles, 1 m, 0.25 mm² Câbles confectionnés pour raccordement électrique et transmission de données entre l'API et l'interface API. | 609.666 | G | 3163.683 | CCM | 289 | 267 | 41 | MM | 7 |  |  | https://eshop.weidmueller.com/p/2426190010
2426190015 | PAC-D37M-D37F-HF-1M5 | 203.28 | 1 | 1 | 1 | PCE | I675 | SPS connecting cable | PL | Composants sur CI | PL35 | Connecteurs STV, RSV / autres | 4099986599741 | 85444290 | ES | Fil de circuit imprimé, Signaux analogiques, 37 pôles, 1.5 m, 0.25 mm² Câbles confectionnés pour raccordement électrique et transmission de données entre l'API et l'interface API. | 763.666 | G | 0.61 | CDM | 213.4 | 213.4 | 13.4 | MM | 7 |  |  | https://eshop.weidmueller.com/p/2426190015
2426190020 | PAC-D37M-D37F-HF-2M | 214.74 | 1 | 1 | 1 | PCE | I675 | SPS connecting cable | PL | Composants sur CI | PL35 | Connecteurs STV, RSV / autres | 4032248304875 | 85444290 | ES | Fil de circuit imprimé, Signaux analogiques, 37 pôles, 2 m, 0.25 mm² Câbles confectionnés pour raccordement électrique et transmission de données entre l'API et l'interface API. | 917.666 | G | 610 | CCM | 213 | 213 | 13 | MM | 7 |  |  | https://eshop.weidmueller.com/p/2426190020
2426190025 | PAC-D37M-D37F-HF-2M5 | 225.93 | 1 | 1 | 1 | PCE | I675 | SPS connecting cable | PL | Composants sur CI | PL35 | Connecteurs STV, RSV / autres | 4099986599758 | 85444290 | ES | Fil de circuit imprimé, Signaux analogiques, 37 pôles, 2.5 m, 0.25 mm² Câbles confectionnés pour raccordement électrique et transmission de données entre l'API et l'interface API. | 1071.666 | G | 0.61 | CDM | 213.4 | 213.4 | 13.4 | MM | 7 |  |  | https://eshop.weidmueller.com/p/2426190025
2426190030 | PAC-D37M-D37F-HF-3M | 237.22 | 1 | 1 | 1 | PCE | I675 | SPS connecting cable | PL | Composants sur CI | PL35 | Connecteurs STV, RSV / autres | 4032248343379 | 85444290 | ES | Fil de circuit imprimé, Signaux analogiques, 37 pôles, 3 m, 0.25 mm² Câbles confectionnés pour raccordement électrique et transmission de données entre l'API et l'interface API. | 1225.666 | G | 689.272 | CCM | 226.8 | 226.8 | 13.4 | MM | 7 |  |  | https://eshop.weidmueller.com/p/2426190030
2426190035 | PAC-D37M-D37F-HF-3M5 | 248.6 | 1 | 1 | 1 | PCE | I675 | SPS connecting cable | PL | Composants sur CI | PL35 | Connecteurs STV, RSV / autres | 4099986599765 | 85444290 | ES | Fil de circuit imprimé, Signaux analogiques, 37 pôles, 3.5 m, 0.25 mm² Câbles confectionnés pour raccordement électrique et transmission de données entre l'API et l'interface API. | 1379.666 | G | 0.689 | CDM | 226.8 | 226.8 | 13.4 | MM | 7 |  |  | https://eshop.weidmueller.com/p/2426190035
2426190040 | PAC-D37M-D37F-HF-4M | 259.92 | 1 | 1 | 1 | PCE | I675 | SPS connecting cable | PL | Composants sur CI | PL35 | Connecteurs STV, RSV / autres | 4099986599772 | 85444290 | ES | Fil de circuit imprimé, Signaux analogiques, 37 pôles, 4 m, 0.25 mm² Câbles confectionnés pour raccordement électrique et transmission de données entre l'API et l'interface API. | 1533.666 | G | 1.034 | CDM | 226.8 | 226.8 | 20.1 | MM | 7 |  |  | https://eshop.weidmueller.com/p/2426190040
2426190050 | PAC-D37M-D37F-HF-5M | 282.57 | 1 | 1 | 1 | PCE | I675 | SPS connecting cable | PL | Composants sur CI | PL35 | Connecteurs STV, RSV / autres | 4032248415359 | 85444290 | ES | Fil de circuit imprimé, Signaux analogiques, 37 pôles, 5 m, 0.25 mm² Câbles confectionnés pour raccordement électrique et transmission de données entre l'API et l'interface API. | 1841.666 | G | 1034 | CCM | 227 | 227 | 20 | MM | 7 |  |  | https://eshop.weidmueller.com/p/2426190050
2426190100 | PAC-D37M-D37F-HF-10M | 395.89 | 1 | 1 | 1 | PCE | I675 | SPS connecting cable | PL | Composants sur CI | PL35 | Connecteurs STV, RSV / autres | 4099986599796 | 85444290 | ES | Fil de circuit imprimé, Signaux analogiques, 37 pôles, 10 m, 0.25 mm² Câbles confectionnés pour raccordement électrique et transmission de données entre l'API et l'interface API. | 3371.854 | G | 1.546 | CDM | 240.2 | 240.2 | 26.8 | MM | 7 |  |  | https://eshop.weidmueller.com/p/2426190100
2426250000 | UR67-PN-HP-8IOL-12-30M | 595.998 | 1 | 1 | 1 | PCE | I600 | U-Remote coupler | PC | Technologie d'interface électronique | PC74 | E/S u-remote IP67 | 4050118434354 | 84798997 | DE | Module d'entrées/sorties (E/S) numériques Module d'entrée et de sortie numérique qui peut être paramétré comme entrée ou sortie. Des capteurs ou des actionneurs peuvent ainsi être connectés. | 604 | G | 2323.728 | CCM | 326 | 99 | 72 | MM | 49 |  |  | https://eshop.weidmueller.com/p/2426250000
2426260000 | UR67-PN-HP-8IOL-12-60M | 595.998 | 1 | 1 | 1 | PCE | I600 | U-Remote coupler | PC | Technologie d'interface électronique | PC74 | E/S u-remote IP67 | 4050118434293 | 85176200 | DE | Module d'entrées/sorties (E/S) numériques Module d'entrée et de sortie numérique qui peut être paramétré comme entrée ou sortie. Des capteurs ou des actionneurs peuvent ainsi être connectés. | 605 | G | 2236 | CCM | 324 | 100 | 69 | MM | 49 |  |  | https://eshop.weidmueller.com/p/2426260000
2426270000 | UR67-MP-HP-16DI-12-60M | 545.22 | 1 | 1 | 1 | PCE | I600 | U-Remote coupler | PC | Technologie d'interface électronique | PC74 | E/S u-remote IP67 | 4050118434422 | 85176200 | DE | UR67-MP-HP-16DI-12-60M - PROFINET V2.3, EtherNet/IP, EtherCAT E/S u-remote IP67 Weidmüller | 618 | G | 2144 | CCM | 325 | 97 | 68 | MM | 49 |  |  | https://eshop.weidmueller.com/p/2426270000
2426280000 | UR67-MP-HP-16DO-12-60M | 596 | 1 | 1 | 1 | PCE | I600 | U-Remote coupler | PC | Technologie d'interface électronique | PC74 | E/S u-remote IP67 | 4050118434361 | 85176200 | DE | Module de sortie numérique (E/S) Module de sortie numérique pour la transmission de signaux binaires. | 623 | G | 2160 | CCM | 324 | 98 | 68 | MM | 49 |  |  | https://eshop.weidmueller.com/p/2426280000
2426290000 | UR67-MP-HP-8DIDO-12-60M | 567.1 | 1 | 1 | 1 | PCE | I600 | U-Remote coupler | PC | Technologie d'interface électronique | PC74 | E/S u-remote IP67 | 4050118434378 | 85176200 | DE | Module d'entrées/sorties (E/S) numériques Module d'entrée et de sortie numérique qui peut être paramétré comme entrée ou sortie. Des capteurs ou des actionneurs peuvent ainsi être connectés. | 621 | G | 2211.174 | CCM | 327 | 98 | 69 | MM | 49 |  |  | https://eshop.weidmueller.com/p/2426290000
2426300000 | UR67-MP-78-16DI-12-60M | 538.08 | 1 | 1 | 1 | PCE | I600 | U-Remote coupler | PC | Technologie d'interface électronique | PC74 | E/S u-remote IP67 | 4050118434439 | 85176200 | DE | Module d'entrée numérique (E/S) Module d'entrée numérique pour la transmission de signaux binaires. | 637 | G | 2160 | CCM | 324 | 98 | 68 | MM | 56 |  |  | https://eshop.weidmueller.com/p/2426300000
2426310000 | UR67-MP-78-16DO-12-60M | 581.49 | 1 | 1 | 1 | PCE | I600 | U-Remote coupler | PC | Technologie d'interface électronique | PC74 | E/S u-remote IP67 | 4050118434521 | 85176200 | DE | Module de sortie numérique (E/S) Module de sortie numérique pour la transmission de signaux binaires. | 680 | G | 3134 | CCM | 320 | 136 | 72 | MM | 49 |  |  | https://eshop.weidmueller.com/p/2426310000
2426320000 | UR67-MP-78-8DIDO-12-60M | 559.61 | 1 | 1 | 1 | PCE | I600 | U-Remote coupler | PC | Technologie d'interface électronique | PC74 | E/S u-remote IP67 | 4050118434392 | 85176200 | DE | Module d'entrées/sorties (E/S) numériques Module d'entrée et de sortie numérique qui peut être paramétré comme entrée ou sortie. Des capteurs ou des actionneurs peuvent ainsi être connectés. | 639 | G | 2161 | CCM | 321 | 99 | 68 | MM | 28 |  |  | https://eshop.weidmueller.com/p/2426320000
2426480000 | BL 3.50/08/180 SN BK BX PRT | 669.85 | 100 | 66 | 66 | PCE | P310 | PCB-connectors 3 pin pitch | PL | Composants sur CI | PL30 | Connecteurs pour CI pas < 5mm | 4050118434736 | 85366990 | DE | Raccord enfichable du circuit imprimé avec une technologie de connexion innovante qui garantit un maniement sûr et intuitif. | 527 | G | 1210.95 | CCM | 351 | 138 | 25 | MM | 35 |  |  | https://eshop.weidmueller.com/p/2426480000
2426490000 | BL 3.50/08/180 SN BK BX PRT | 669.85 | 100 | 66 | 66 | PCE | P310 | PCB-connectors 3 pin pitch | PL | Composants sur CI | PL30 | Connecteurs pour CI pas < 5mm | 4050118434811 | 85366990 | DE | Raccord enfichable du circuit imprimé avec une technologie de connexion innovante qui garantit un maniement sûr et intuitif. | 531 | G | 1290.432 | CCM | 352 | 141 | 26 | MM | 35 |  |  | https://eshop.weidmueller.com/p/2426490000
2426520000 | BLZP 5.08HC/18/225F SN BK BX PRT | 1788.54 | 100 | 18 | 18 | PCE | P311 | PCB-connectors 5 pin pitch | PL | Composants sur CI | PL30 | Connecteurs pour CI pas < 5mm | 4050118434767 | 85366990 | RO | Raccord enfichable du circuit imprimé avec une technologie de connexion innovante qui garantit un maniement sûr et intuitif. | 668 | G | 1600 | CCM | 346 | 136 | 34 | MM | 28 |  |  | https://eshop.weidmueller.com/p/2426520000
2426550000 | SL 7.62IT/03/90MF3 3.2SN BK BX SO | 191.42 | 100 | 60 | 60 | PCE | P315 | PCB-Connectors SV/BU;SU/BU | PL | Composants sur CI | PL33 | Connecteurs de puissance pour CI pas 7,62 mm, ou> | 4050118435009 | 85366930 | DE | Raccord enfichable du circuit imprimé avec une technologie de connexion innovante qui garantit un maniement sûr et intuitif. | 224 | G | 911 | CCM | 340 | 134 | 20 | MM | 49 |  |  | https://eshop.weidmueller.com/p/2426550000
2426560000 | SL 7.62IT/03/90MF2 3.2SN BK BX SO | 191.42 | 100 | 60 | 60 | PCE | P315 | PCB-Connectors SV/BU;SU/BU | PL | Composants sur CI | PL33 | Connecteurs de puissance pour CI pas 7,62 mm, ou> | 4050118435115 | 85366930 | DE | Raccord enfichable du circuit imprimé avec une technologie de connexion innovante qui garantit un maniement sûr et intuitif. | 222 | G | 960 | CCM | 341 | 134 | 21 | MM | 49 |  |  | https://eshop.weidmueller.com/p/2426560000
2426690000 | SL-SMT 3.50/10/270F 1.9AU BK BX | 488.43 | 100 | 42 | 42 | PCE | P310 | PCB-connectors 3 pin pitch | PL | Composants sur CI | PL30 | Connecteurs pour CI pas < 5mm | 4050118435023 | 85366930 | RO | Raccord enfichable du circuit imprimé avec une technologie de connexion innovante qui garantit un maniement sûr et intuitif. | 217 | G | 884 | CCM | 340 | 130 | 20 | MM | 35 |  |  | https://eshop.weidmueller.com/p/2426690000
2426700000 | IE-FCI-PWB-FR/B/CZ | 15.76 | 1 | 1 | 1 | PCE | I652 | Industrial Ethernet Connector | PB | Connecteurs Etanches/composants passifs | PB47 | Ethernet Industriel Composants Passifs | 4050118435139 | 85366990 | FR | Insert (boîtiers) Insert pour boîtier à composant. Interface de service - Gamme FrontCom Vario | 34 | G | 147.68 | CCM | 71 | 52 | 40 | MM | 7 |  |  | https://eshop.weidmueller.com/p/2426700000
2426750005 | PAC-M340-UNIS-V0-0M5 | 164.24 | 1 | 1 | 1 | PCE | I675 | SPS connecting cable | PL | Composants sur CI | PL35 | Connecteurs STV, RSV / autres | 4099986600621 | 85444290 | ES | Fil de circuit imprimé, Signaux analogiques, 18 pôles, 20 pôles, Câble LiYCY, 0.5 m | 262 | G | 22.445 | CCM | 500 | 6.7 | 6.7 | MM | 28 |  |  | https://eshop.weidmueller.com/p/2426750005
2426750010 | PAC-M340-UNIS-V0-1M | 169.22 | 1 | 1 | 1 | PCE | I675 | SPS connecting cable | PL | Composants sur CI | PL35 | Connecteurs STV, RSV / autres | 4032248385058 | 85444995 | ES | Câbles confectionnés pour raccordement électrique et transmission de données entre l'API et l'interface API. | 268 | G | [5 empty] | MM | 7 |  |  | https://eshop.weidmueller.com/p/2426750010
2426750015 | PAC-M340-UNIS-V0-1M5 | 174.31 | 1 | 1 | 1 | PCE | I675 | SPS connecting cable | PL | Composants sur CI | PL35 | Connecteurs STV, RSV / autres | 4099986600638 | 85444290 | ES | Fil de circuit imprimé, Signaux analogiques, 18 pôles, 20 pôles, Câble LiYCY, 1.5 m | 434 | G | 0.61 | CDM | 213.4 | 213.4 | 13.4 | MM | 28 |  |  | https://eshop.weidmueller.com/p/2426750015
2426750020 | PAC-M340-UNIS-V0-2M | 179.33 | 1 | 1 | 1 | PCE | I675 | SPS connecting cable | PL | Composants sur CI | PL35 | Connecteurs STV, RSV / autres | 4099986600645 | 85444290 | ES | Fil de circuit imprimé, Signaux analogiques, 18 pôles, 20 pôles, Câble LiYCY, 2 m | 520 | G | 0.61 | CDM | 213.4 | 213.4 | 13.4 | MM | 28 |  |  | https://eshop.weidmueller.com/p/2426750020
2426750025 | PAC-M340-UNIS-V0-2M5 | 184.37 | 1 | 1 | 1 | PCE | I675 | SPS connecting cable | PL | Composants sur CI | PL35 | Connecteurs STV, RSV / autres | 4099986600652 | 85444290 | ES | Fil de circuit imprimé, Signaux analogiques, 18 pôles, 20 pôles, Câble LiYCY, 2.5 m | 606 | G | 0.61 | CDM | 213.4 | 213.4 | 13.4 | MM | 28 |  |  | https://eshop.weidmueller.com/p/2426750025
2426750030 | PAC-M340-UNIS-V0-3M | 189.39 | 1 | 1 | 1 | PCE | I675 | SPS connecting cable | PL | Composants sur CI | PL35 | Connecteurs STV, RSV / autres | 4099986600669 | 85444290 | ES | Fil de circuit imprimé, Signaux analogiques, 18 pôles, 20 pôles, Câble LiYCY, 3 m | 692 | G | 0.689 | CDM | 226.8 | 226.8 | 13.4 | MM | 7 |  |  | https://eshop.weidmueller.com/p/2426750030
2426750035 | PAC-M340-UNIS-V0-3M5 | 194.43 | 1 | 1 | 1 | PCE | I675 | SPS connecting cable | PL | Composants sur CI | PL35 | Connecteurs STV, RSV / autres | 4099986600676 | 85444290 | ES | Fil de circuit imprimé, Signaux analogiques, 18 pôles, 20 pôles, Câble LiYCY, 3.5 m | 778 | G | 0.689 | CDM | 226.8 | 226.8 | 13.4 | MM | 28 |  |  | https://eshop.weidmueller.com/p/2426750035
2426750040 | PAC-M340-UNIS-V0-4M | 199.45 | 1 | 1 | 1 | PCE | I675 | SPS connecting cable | PL | Composants sur CI | PL35 | Connecteurs STV, RSV / autres | 4099986600683 | 85444290 | ES | Fil de circuit imprimé, Signaux analogiques, 18 pôles, 20 pôles, Câble LiYCY, 4 m | 864 | G | 1.034 | CDM | 226.8 | 226.8 | 20.1 | MM | 28 |  |  | https://eshop.weidmueller.com/p/2426750040
2426750050 | PAC-M340-UNIS-V0-5M | 209.52 | 1 | 1 | 1 | PCE | I675 | SPS connecting cable | PL | Composants sur CI | PL35 | Connecteurs STV, RSV / autres | 4099986600690 | 85444290 | ES | Fil de circuit imprimé, Signaux analogiques, 18 pôles, 20 pôles, Câble LiYCY, 5 m | 1036 | G | 1.034 | CDM | 226.8 | 226.8 | 20.1 | MM | 28 |  |  | https://eshop.weidmueller.com/p/2426750050
2426750100 | PAC-M340-UNIS-V0-10M | 259.8 | 1 | 1 | 1 | PCE | I675 | SPS connecting cable | PL | Composants sur CI | PL35 | Connecteurs STV, RSV / autres | 4099986600706 | 85444290 | ES | Fil de circuit imprimé, Signaux analogiques, 18 pôles, 20 pôles, Câble LiYCY, 10 m | 1896 | G | 1.546 | CDM | 240.2 | 240.2 | 26.8 | MM | 28 |  |  | https://eshop.weidmueller.com/p/2426750100
2426750200 | PAC-M340-UNIS-V0-20M | 360.28 | 1 | 1 | 1 | PCE | I675 | SPS connecting cable | PL | Composants sur CI | PL35 | Connecteurs STV, RSV / autres | 4032248385065 | 85444290 | ES | Câbles confectionnés pour raccordement électrique et transmission de données entre l'API et l'interface API. | 3536 | G | [5 empty] | MM | 7 |  |  | https://eshop.weidmueller.com/p/2426750200
2426760005 | PAC-M340-UNIS-V1-0M5 | 192.5 | 1 | 1 | 1 | PCE | I675 | SPS connecting cable | PL | Composants sur CI | PL35 | Connecteurs STV, RSV / autres | 4099986600713 | 85444290 | ES | Fil de circuit imprimé, Signaux analogiques, 18 pôles, 28 pôles, Câble LiYCY, 0.5 m | 302 | G | 22.445 | CCM | 500 | 6.7 | 6.7 | MM | 28 |  |  | https://eshop.weidmueller.com/p/2426760005
2426760010 | PAC-M340-UNIS-V1-1M | 199.6 | 1 | 1 | 1 | PCE | I675 | SPS connecting cable | PL | Composants sur CI | PL35 | Connecteurs STV, RSV / autres | 4099986600720 | 85444290 | ES | Fil de circuit imprimé, Signaux analogiques, 18 pôles, 28 pôles, Câble LiYCY, 1 m | 404 | G | 0.305 | CDM | 213.4 | 213.4 | 6.7 | MM | 7 |  |  | https://eshop.weidmueller.com/p/2426760010
2426760015 | PAC-M340-UNIS-V1-1M5 | 206.7 | 1 | 1 | 1 | PCE | I675 | SPS connecting cable | PL | Composants sur CI | PL35 | Connecteurs STV, RSV / autres | 4099986600737 | 85444290 | ES | Fil de circuit imprimé, Signaux analogiques, 18 pôles, 28 pôles, Câble LiYCY, 1.5 m | 506 | G | 0.61 | CDM | 213.4 | 213.4 | 13.4 | MM | 28 |  |  | https://eshop.weidmueller.com/p/2426760015
2426760020 | PAC-M340-UNIS-V1-2M | 213.81 | 1 | 1 | 1 | PCE | I675 | SPS connecting cable | PL | Composants sur CI | PL35 | Connecteurs STV, RSV / autres | 4099986600744 | 85444290 | ES | Fil de circuit imprimé, Signaux analogiques, 18 pôles, 28 pôles, Câble LiYCY, 2 m | 608 | G | 0.61 | CDM | 213.4 | 213.4 | 13.4 | MM | 28 |  |  | https://eshop.weidmueller.com/p/2426760020
2426760025 | PAC-M340-UNIS-V1-2M5 | 220.91 | 1 | 1 | 1 | PCE | I675 | SPS connecting cable | PL | Composants sur CI | PL35 | Connecteurs STV, RSV / autres | 4099986600751 | 85444290 | ES | Fil de circuit imprimé, Signaux analogiques, 18 pôles, 28 pôles, Câble LiYCY, 2.5 m | 710 | G | 0.61 | CDM | 213.4 | 213.4 | 13.4 | MM | 28 |  |  | https://eshop.weidmueller.com/p/2426760025
2426760030 | PAC-M340-UNIS-V1-3M | 228.01 | 1 | 1 | 1 | PCE | I675 | SPS connecting cable | PL | Composants sur CI | PL35 | Connecteurs STV, RSV / autres | 4099986600768 | 85444290 | ES | Fil de circuit imprimé, Signaux analogiques, 18 pôles, 28 pôles, Câble LiYCY, 3 m | 812 | G | 0.689 | CDM | 226.8 | 226.8 | 13.4 | MM | 7 |  |  | https://eshop.weidmueller.com/p/2426760030
2426760035 | PAC-M340-UNIS-V1-3M5 | 235.13 | 1 | 1 | 1 | PCE | I675 | SPS connecting cable | PL | Composants sur CI | PL35 | Connecteurs STV, RSV / autres | 4099986600775 | 85444290 | ES | Fil de circuit imprimé, Signaux analogiques, 18 pôles, 28 pôles, Câble LiYCY, 3.5 m | 914 | G | 0.689 | CDM | 226.8 | 226.8 | 13.4 | MM | 28 |  |  | https://eshop.weidmueller.com/p/2426760035
2426760040 | PAC-M340-UNIS-V1-4M | 242.23 | 1 | 1 | 1 | PCE | I675 | SPS connecting cable | PL | Composants sur CI | PL35 | Connecteurs STV, RSV / autres | 4099986600782 | 85444290 | ES | Fil de circuit imprimé, Signaux analogiques, 18 pôles, 28 pôles, Câble LiYCY, 4 m | 1016 | G | 1.034 | CDM | 226.8 | 226.8 | 20.1 | MM | 28 |  |  | https://eshop.weidmueller.com/p/2426760040
2426760050 | PAC-M340-UNIS-V1-5M | 256.44 | 1 | 1 | 1 | PCE | I675 | SPS connecting cable | PL | Composants sur CI | PL35 | Connecteurs STV, RSV / autres | 4099986600799 | 85444290 | ES | Fil de circuit imprimé, Signaux analogiques, 18 pôles, 28 pôles, Câble LiYCY, 5 m | 1220 | G | 1.034 | CDM | 226.8 | 226.8 | 20.1 | MM | 28 |  |  | https://eshop.weidmueller.com/p/2426760050
2426760100 | PAC-M340-UNIS-V1-10M | 327.5 | 1 | 1 | 1 | PCE | I675 | SPS connecting cable | PL | Composants sur CI | PL35 | Connecteurs STV, RSV / autres | 4099986600805 | 85444290 | ES | Fil de circuit imprimé, Signaux analogiques, 18 pôles, 28 pôles, Câble LiYCY, 10 m | 2240 | G | 1.546 | CDM | 240.2 | 240.2 | 26.8 | MM | 28 |  |  | https://eshop.weidmueller.com/p/2426760100
2426780005 | PAC-CJ1W-UNIU-V0-0M5 | 129.82 | 1 | 1 | 1 | PCE | I675 | SPS connecting cable | PL | Composants sur CI | PL35 | Connecteurs STV, RSV / autres | 4099986600812 | 85444290 | ES | Fil de circuit imprimé, Signaux numériques, 18 pôles, Câble LiYY, 0.5 m Câbles confectionnés pour raccordement électrique et transmission de données entre l'API et l'interface API. | 164 | G | 22.445 | CCM | 500 | 6.7 | 6.7 | MM | 28 |  |  | https://eshop.weidmueller.com/p/2426780005
2426780010 | PAC-CJ1W-UNIU-V0-1M | 133.12 | 1 | 1 | 1 | PCE | I675 | SPS connecting cable | PL | Composants sur CI | PL35 | Connecteurs STV, RSV / autres | 4099986600829 | 85444290 | ES | Fil de circuit imprimé, Signaux numériques, 18 pôles, Câble LiYY, 1 m Câbles confectionnés pour raccordement électrique et transmission de données entre l'API et l'interface API. | 215 | G | 0.305 | CDM | 213.4 | 213.4 | 6.7 | MM | 28 |  |  | https://eshop.weidmueller.com/p/2426780010
2426780015 | PAC-CJ1W-UNIU-V0-1M5 | 136.41 | 1 | 1 | 1 | PCE | I675 | SPS connecting cable | PL | Composants sur CI | PL35 | Connecteurs STV, RSV / autres | 4099986600836 | 85444290 | ES | Fil de circuit imprimé, Signaux numériques, 18 pôles, Câble LiYY, 1.5 m Câbles confectionnés pour raccordement électrique et transmission de données entre l'API et l'interface API. | 266 | G | 0.61 | CDM | 213.4 | 213.4 | 13.4 | MM | 28 |  |  | https://eshop.weidmueller.com/p/2426780015
2426780020 | PAC-CJ1W-UNIU-V0-2M | 139.71 | 1 | 1 | 1 | PCE | I675 | SPS connecting cable | PL | Composants sur CI | PL35 | Connecteurs STV, RSV / autres | 4099986600843 | 85444290 | ES | Fil de circuit imprimé, Signaux numériques, 18 pôles, Câble LiYY, 2 m Câbles confectionnés pour raccordement électrique et transmission de données entre l'API et l'interface API. | 317 | G | 0.61 | CDM | 213.4 | 213.4 | 13.4 | MM | 28 |  |  | https://eshop.weidmueller.com/p/2426780020
2426780025 | PAC-CJ1W-UNIU-V0-2M5 | 143 | 1 | 1 | 1 | PCE | I675 | SPS connecting cable | PL | Composants sur CI | PL35 | Connecteurs STV, RSV / autres | 4099986600850 | 85444290 | ES | Fil de circuit imprimé, Signaux numériques, 18 pôles, Câble LiYY, 2.5 m Câbles confectionnés pour raccordement électrique et transmission de données entre l'API et l'interface API. | 368 | G | 0.61 | CDM | 213.4 | 213.4 | 13.4 | MM | 28 |  |  | https://eshop.weidmueller.com/p/2426780025
2426780030 | PAC-CJ1W-UNIU-V0-3M | 146.3 | 1 | 1 | 1 | PCE | I675 | SPS connecting cable | PL | Composants sur CI | PL35 | Connecteurs STV, RSV / autres | 4099986600867 | 85444290 | ES | Fil de circuit imprimé, Signaux numériques, 18 pôles, Câble LiYY, 3 m Câbles confectionnés pour raccordement électrique et transmission de données entre l'API et l'interface API. | 419 | G | 0.689 | CDM | 226.8 | 226.8 | 13.4 | MM | 28 |  |  | https://eshop.weidmueller.com/p/2426780030
2426780035 | PAC-CJ1W-UNIU-V0-3M5 | 149.6 | 1 | 1 | 1 | PCE | I675 | SPS connecting cable | PL | Composants sur CI | PL35 | Connecteurs STV, RSV / autres | 4099986600874 | 85444290 | ES | Fil de circuit imprimé, Signaux numériques, 18 pôles, Câble LiYY, 3.5 m Câbles confectionnés pour raccordement électrique et transmission de données entre l'API et l'interface API. | 470 | G | 0.689 | CDM | 226.8 | 226.8 | 13.4 | MM | 28 |  |  | https://eshop.weidmueller.com/p/2426780035
2426780040 | PAC-CJ1W-UNIU-V0-4M | 152.89 | 1 | 1 | 1 | PCE | I675 | SPS connecting cable | PL | Composants sur CI | PL35 | Connecteurs STV, RSV / autres | 4099986600881 | 85444290 | ES | Fil de circuit imprimé, Signaux numériques, 18 pôles, Câble LiYY, 4 m Câbles confectionnés pour raccordement électrique et transmission de données entre l'API et l'interface API. | 521 | G | 1.034 | CDM | 226.8 | 226.8 | 20.1 | MM | 28 |  |  | https://eshop.weidmueller.com/p/2426780040
2426780050 | PAC-CJ1W-UNIU-V0-5M | 159.48 | 1 | 1 | 1 | PCE | I675 | SPS connecting cable | PL | Composants sur CI | PL35 | Connecteurs STV, RSV / autres | 4099986600898 | 85444290 | ES | Fil de circuit imprimé, Signaux numériques, 18 pôles, Câble LiYY, 5 m Câbles confectionnés pour raccordement électrique et transmission de données entre l'API et l'interface API. | 623 | G | 1.034 | CDM | 226.8 | 226.8 | 20.1 | MM | 28 |  |  | https://eshop.weidmueller.com/p/2426780050
2426780100 | PAC-CJ1W-UNIU-V0-10M | 192.45 | 1 | 1 | 1 | PCE | I675 | SPS connecting cable | PL | Composants sur CI | PL35 | Connecteurs STV, RSV / autres | 4099986600904 | 85444290 | ES | Fil de circuit imprimé, Signaux numériques, 18 pôles, Câble LiYY, 10 m Câbles confectionnés pour raccordement électrique et transmission de données entre l'API et l'interface API. | 1133 | G | 1.546 | CDM | 240.2 | 240.2 | 26.8 | MM | 28 |  |  | https://eshop.weidmueller.com/p/2426780100
2426790005 | PAC-CJ1W-UNIS-V0-0M5 | 140.97 | 1 | 1 | 1 | PCE | I675 | SPS connecting cable | PL | Composants sur CI | PL35 | Connecteurs STV, RSV / autres | 4099986600911 | 85444290 | ES | Fil de circuit imprimé, Signaux analogiques, 18 pôles, Câble LiYCY, 0.5 m Câbles confectionnés pour raccordement électrique et transmission de données entre l'API et l'interface API. | 199 | G | 22.445 | CCM | 500 | 6.7 | 6.7 | MM | 28 |  |  | https://eshop.weidmueller.com/p/2426790005
2426790010 | PAC-CJ1W-UNIS-V0-1M | 147.61 | 1 | 1 | 1 | PCE | I675 | SPS connecting cable | PL | Composants sur CI | PL35 | Connecteurs STV, RSV / autres | 4099986600928 | 85444290 | ES | Fil de circuit imprimé, Signaux analogiques, 18 pôles, Câble LiYCY, 1 m Câbles confectionnés pour raccordement électrique et transmission de données entre l'API et l'interface API. | 285 | G | 0.305 | CDM | 213.4 | 213.4 | 6.7 | MM | 28 |  |  | https://eshop.weidmueller.com/p/2426790010
2426790015 | PAC-CJ1W-UNIS-V0-1M5 | 154.23 | 1 | 1 | 1 | PCE | I675 | SPS connecting cable | PL | Composants sur CI | PL35 | Connecteurs STV, RSV / autres | 4099986600935 | 85444290 | ES | Fil de circuit imprimé, Signaux analogiques, 18 pôles, Câble LiYCY, 1.5 m Câbles confectionnés pour raccordement électrique et transmission de données entre l'API et l'interface API. | 371 | G | 0.61 | CDM | 213.4 | 213.4 | 13.4 | MM | 28 |  |  | https://eshop.weidmueller.com/p/2426790015
2426790020 | PAC-CJ1W-UNIS-V0-2M | 160.87 | 1 | 1 | 1 | PCE | I675 | SPS connecting cable | PL | Composants sur CI | PL35 | Connecteurs STV, RSV / autres | 4099986600942 | 85444290 | ES | Fil de circuit imprimé, Signaux analogiques, 18 pôles, Câble LiYCY, 2 m Câbles confectionnés pour raccordement électrique et transmission de données entre l'API et l'interface API. | 457 | G | 0.61 | CDM | 213.4 | 213.4 | 13.4 | MM | 28 |  |  | https://eshop.weidmueller.com/p/2426790020
2426790025 | PAC-CJ1W-UNIS-V0-2M5 | 167.51 | 1 | 1 | 1 | PCE | I675 | SPS connecting cable | PL | Composants sur CI | PL35 | Connecteurs STV, RSV / autres | 4099986600959 | 85444290 | ES | Fil de circuit imprimé, Signaux analogiques, 18 pôles, Câble LiYCY, 2.5 m Câbles confectionnés pour raccordement électrique et transmission de données entre l'API et l'interface API. | 543 | G | 0.61 | CDM | 213.4 | 213.4 | 13.4 | MM | 28 |  |  | https://eshop.weidmueller.com/p/2426790025
2426790030 | PAC-CJ1W-UNIS-V0-3M | 174.14 | 1 | 1 | 1 | PCE | I675 | SPS connecting cable | PL | Composants sur CI | PL35 | Connecteurs STV, RSV / autres | 4099986600966 | 85444290 | ES | Fil de circuit imprimé, Signaux analogiques, 18 pôles, Câble LiYCY, 3 m Câbles confectionnés pour raccordement électrique et transmission de données entre l'API et l'interface API. | 629 | G | 0.689 | CDM | 226.8 | 226.8 | 13.4 | MM | 28 |  |  | https://eshop.weidmueller.com/p/2426790030
2426790035 | PAC-CJ1W-UNIS-V0-3M5 | 180.78 | 1 | 1 | 1 | PCE | I675 | SPS connecting cable | PL | Composants sur CI | PL35 | Connecteurs STV, RSV / autres | 4099986600973 | 85444290 | ES | Fil de circuit imprimé, Signaux analogiques, 18 pôles, Câble LiYCY, 3.5 m Câbles confectionnés pour raccordement électrique et transmission de données entre l'API et l'interface API. | 715 | G | 0.689 | CDM | 226.8 | 226.8 | 13.4 | MM | 28 |  |  | https://eshop.weidmueller.com/p/2426790035
2426790040 | PAC-CJ1W-UNIS-V0-4M | 187.42 | 1 | 1 | 1 | PCE | I675 | SPS connecting cable | PL | Composants sur CI | PL35 | Connecteurs STV, RSV / autres | 4099986600980 | 85444290 | ES | Fil de circuit imprimé, Signaux analogiques, 18 pôles, Câble LiYCY, 4 m Câbles confectionnés pour raccordement électrique et transmission de données entre l'API et l'interface API. | 801 | G | 1.034 | CDM | 226.8 | 226.8 | 20.1 | MM | 28 |  |  | https://eshop.weidmueller.com/p/2426790040
2426790050 | PAC-CJ1W-UNIS-V0-5M | 200.69 | 1 | 1 | 1 | PCE | I675 | SPS connecting cable | PL | Composants sur CI | PL35 | Connecteurs STV, RSV / autres | 4099986600997 | 85444290 | ES | Fil de circuit imprimé, Signaux analogiques, 18 pôles, Câble LiYCY, 5 m Câbles confectionnés pour raccordement électrique et transmission de données entre l'API et l'interface API. | 973 | G | 1.034 | CDM | 226.8 | 226.8 | 20.1 | MM | 28 |  |  | https://eshop.weidmueller.com/p/2426790050
2426790100 | PAC-CJ1W-UNIS-V0-10M | 267.05 | 1 | 1 | 1 | PCE | I675 | SPS connecting cable | PL | Composants sur CI | PL35 | Connecteurs STV, RSV / autres | 4099986601000 | 85444290 | ES | Fil de circuit imprimé, Signaux analogiques, 18 pôles, Câble LiYCY, 10 m Câbles confectionnés pour raccordement électrique et transmission de données entre l'API et l'interface API. | 1833 | G | 1.546 | CDM | 240.2 | 240.2 | 26.8 | MM | 28 |  |  | https://eshop.weidmueller.com/p/2426790100
2426810000 | BL 3.50/04/90 SN OR BX SO | 421.47 | 100 | 132 | 132 | PCE | P310 | PCB-connectors 3 pin pitch | PL | Composants sur CI | PL30 | Connecteurs pour CI pas < 5mm | 4050118435337 | 85366990 | CZ | Raccord enfichable du circuit imprimé avec une technologie de connexion innovante qui garantit un maniement sûr et intuitif. | 574 | G | 1478 | CCM | 348 | 137 | 31 | MM | 42 |  |  | https://eshop.weidmueller.com/p/2426810000
2426820000 | BL 3.50/05/90 SN OR BX SO | 485.63 | 100 | 102 | 102 | PCE | P310 | PCB-connectors 3 pin pitch | PL | Composants sur CI | PL30 | Connecteurs pour CI pas < 5mm | 4050118435290 | 85366990 | CZ | Raccord enfichable du circuit imprimé avec une technologie de connexion innovante qui garantit un maniement sûr et intuitif. | 548 | G | 1482.203 | CCM | 349 | 137 | 31 | MM | 49 |  |  | https://eshop.weidmueller.com/p/2426820000
2426830000 | SAI-SK STECKER M8 | 2.2 | 1 | 50 | 50 | PCE | I673 | SAI accessories | PB | Connecteurs Etanches/composants passifs | PB46 | SAI Accessoires pour répartiteurs capteurs et actionneurs | 4050118435436 | 39269097 | DE | Capuchon de protection (connecteur rond), M 8, Polyéthylène, IP20 Le capuchon de protection protège les slots vides des influences extérieures. | 23 | G | 146.08 | CCM | 88 | 83 | 20 | MM | 28 |  |  | https://eshop.weidmueller.com/p/2426830000
2426980000 | SAI-TSK-M12 | 6.9 | 1 | 10 | 10 | PCE | I673 | SAI accessories | PB | Connecteurs Etanches/composants passifs | PB46 | SAI Accessoires pour répartiteurs capteurs et actionneurs | 4050118435511 | 85369010 | DE | Capuchon de protection pour l'étanchéité du connecteur mâle SAI Accessoires répartiteurs capteurs actionneurs | 23 | G | 434.7 | CCM | 138 | 105 | 30 | MM | 99 |  |  | https://eshop.weidmueller.com/p/2426980000
2427040000 | BLZP 5.08HC/04/90F SN BK BX PRT | 385.6 | 100 | 60 | 60 | PCE | P311 | PCB-connectors 5 pin pitch | PL | Composants sur CI | PL30 | Connecteurs pour CI pas < 5mm | 4050118435825 | 85366990 | RO | Raccord enfichable du circuit imprimé avec une technologie de connexion innovante qui garantit un maniement sûr et intuitif. | 562 | G | 1508 | CCM | 349 | 135 | 32 | MM | 49 |  |  | https://eshop.weidmueller.com/p/2427040000
2427060000 | SAI-WDF 5P M12 K | 47.7 | 1 | 1 | 1 | PCE | I673 | SAI accessories | PB | Connecteurs Etanches/composants passifs | PB46 | SAI Accessoires pour répartiteurs capteurs et actionneurs | 4050118435542 | 85366990 | DE | Adaptateur capteur/actionneur, Nombre de pôles: 5, Codage: Codage A, Femelle M12, Mâle M12, 60 V | 23 | G | 80 | CCM | 80 | 50 | 20 | MM | 7 |  |  | https://eshop.weidmueller.com/p/2427060000
2427640000 | WGK 50 GY BX | 1383.34 | 100 | 10 | 10 | PCE | P320 | Bornes traversantes | PL | Composants sur CI | PL37 | Bornier traversant WGK | 4050118436549 | 85369010 | CN | Borne traversante, 690 V, 150 A, Largeur: 22.8 mm, 50 mm², Raccordement vissé, Boîte | 1013 | G | 1260 | CCM | 210 | 100 | 60 | MM | 35 |  |  | https://eshop.weidmueller.com/p/2427640000
2427650000 | WGK 50/Z GY BX | 1383.34 | 100 | 10 | 10 | PCE | P320 | Bornes traversantes | PL | Composants sur CI | PL37 | Bornier traversant WGK | 4050118436587 | 85369010 | CN | Borne traversante, 690 V, 150 A, Largeur: 22.8 mm, 50 mm², Raccordement vissé, Boîte | 1021 | G | 1208 | CCM | 211 | 97 | 59 | MM | 35 |  |  | https://eshop.weidmueller.com/p/2427650000
2427660000 | WGK 50 GN/YE BX | 1383.34 | 100 | 10 | 10 | PCE | P320 | Bornes traversantes | PL | Composants sur CI | PL37 | Bornier traversant WGK | 4050118436723 | 85369010 | CN | Borne traversante, 690 V, 150 A, Largeur: 22.8 mm, 50 mm², Raccordement vissé, Boîte | 1012 | G | 1220 | CCM | 211 | 98 | 59 | MM | 35 |  |  | https://eshop.weidmueller.com/p/2427660000
2427680000 | WGK 50 BK BX | 1383.34 | 100 | 10 | 10 | PCE | P320 | Bornes traversantes | PL | Composants sur CI | PL37 | Bornier traversant WGK | 4050118436679 | 85369010 | CN | Borne traversante, 690 V, 150 A, Largeur: 22.8 mm, 50 mm², Raccordement vissé, Boîte | 1013 | G | 1247 | CCM | 210 | 99 | 60 | MM | 35 |  |  | https://eshop.weidmueller.com/p/2427680000
2427690000 | WGK 50/Z BK BX | 1383.34 | 100 | 10 | 10 | PCE | P320 | Bornes traversantes | PL | Composants sur CI | PL37 | Bornier traversant WGK | 4050118436563 | 85369010 | CN | Borne traversante, 690 V, 150 A, Largeur: 22.8 mm, 50 mm², Raccordement vissé, Boîte | 1012 | G | 1276 | CCM | 210 | 98 | 62 | MM | 35 |  |  | https://eshop.weidmueller.com/p/2427690000
2427700000 | WGK 50 IK BX | 1350.1 | 100 | 50 | 50 | PCE | P320 | Bornes traversantes | PL | Composants sur CI | PL37 | Bornier traversant WGK | 4050118436709 | 85369010 | CN | OMNIMATE Power - série WGK, Borne traversante, Section nominale: 50 mm², Wemid (PA) | 5180 | G | 1023 | CCM | 200 | 93 | 55 | MM | 91 |  | 31/03/2027 | https://eshop.weidmueller.com/p/2427700000
2427710000 | WGK 50/Z IK BX | 1383.34 | 100 | 50 | 50 | PCE | P320 | Bornes traversantes | PL | Composants sur CI | PL37 | Bornier traversant WGK | 4050118436808 | 85369010 | CN | OMNIMATE Power - série WGK, Borne traversante, Section nominale: 50 mm², Wemid (PA) | 5220 | G | 1023 | CCM | 200 | 93 | 55 | MM | 91 |  | 31/03/2027 | https://eshop.weidmueller.com/p/2427710000
2427720000 | WGK 50 IK BK BX | 1383.34 | 100 | 10 | 10 | PCE | P320 | Bornes traversantes | PL | Composants sur CI | PL37 | Bornier traversant WGK | 4050118436631 | 85369010 | CN | OMNIMATE Power - série WGK, Borne traversante, Section nominale: 50 mm², Wemid (PA) | 1012 | G | 1278.66 | CCM | 211 | 101 | 60 | MM | 91 |  |  | https://eshop.weidmueller.com/p/2427720000
2427730000 | WGK 50/Z IK BK BX | 1383.34 | 100 | 50 | 50 | PCE | P320 | Bornes traversantes | PL | Composants sur CI | PL37 | Bornier traversant WGK | 4050118436273 | 85369010 | CN | OMNIMATE Power - série WGK, Borne traversante, Section nominale: 50 mm², Wemid (PA) | 5220 | G | 1023 | CCM | 200 | 93 | 55 | MM | 91 |  | 31/03/2027 | https://eshop.weidmueller.com/p/2427730000
2427740000 | WGK 50 TXSC BX | 1350.1 | 100 | 10 | 10 | PCE | P320 | Bornes traversantes | PL | Composants sur CI | PL37 | Bornier traversant WGK | 4050118436297 | 85369010 | CN | OMNIMATE Power - série WGK, Borne traversante, Section nominale: 50 mm², Wemid (PA) | 1055 | G | 1023 | CCM | 200 | 93 | 55 | MM | 91 |  | 31/03/2027 | https://eshop.weidmueller.com/p/2427740000
2427750000 | WGK 50/Z TXSC GY BX | 1350.1 | 100 | 10 | 10 | PCE | P320 | Bornes traversantes | PL | Composants sur CI | PL37 | Bornier traversant WGK | 4050118436822 | 85369010 | CN | OMNIMATE Power - série WGK, Borne traversante, Section nominale: 50 mm², Wemid (PA) | 1057 | G | 1023 | CCM | 200 | 93 | 55 | MM | 91 |  | 31/03/2027 | https://eshop.weidmueller.com/p/2427750000
2427760000 | WGK 50 GN/YE TXSC BX | 1350.1 | 100 | 10 | 10 | PCE | P320 | Bornes traversantes | PL | Composants sur CI | PL37 | Bornier traversant WGK | 4050118436747 | 85369010 | CN | OMNIMATE Power - série WGK, Borne traversante, Section nominale: 50 mm², Wemid (PA) | 1055 | G | 1023 | CCM | 200 | 93 | 55 | MM | 91 |  | 31/03/2027 | https://eshop.weidmueller.com/p/2427760000
2427770000 | WGK 50/Z GN/YE TXSC BX | 1350.1 | 100 | 10 | 10 | PCE | P320 | Bornes traversantes | PL | Composants sur CI | PL37 | Bornier traversant WGK | 4050118436846 | 85369010 | CN | OMNIMATE Power - série WGK, Borne traversante, Section nominale: 50 mm², Wemid (PA) | 1014 | G | 1306.62 | CCM | 210 | 102 | 61 | MM | 91 |  | 31/03/2027 | https://eshop.weidmueller.com/p/2427770000
2427780000 | WGK 50 BK TXSC BX | 1350.1 | 100 | 10 | 10 | PCE | P320 | Bornes traversantes | PL | Composants sur CI | PL37 | Bornier traversant WGK | 4050118436280 | 85369010 | CN | OMNIMATE Power - série WGK, Borne traversante, Section nominale: 50 mm², Wemid (PA) | 1055 | G | 1023 | CCM | 200 | 93 | 55 | MM | 91 |  | 31/03/2027 | https://eshop.weidmueller.com/p/2427780000
2427790000 | WGK 50/Z BK TXSC BX | 1350.1 | 100 | 10 | 10 | PCE | P320 | Bornes traversantes | PL | Composants sur CI | PL37 | Bornier traversant WGK | 4050118436938 | 85369010 | CN | OMNIMATE Power - série WGK, Borne traversante, Section nominale: 50 mm², Wemid (PA) | 1015 | G | 1293.81 | CCM | 210 | 101 | 61 | MM | 91 |  |  | https://eshop.weidmueller.com/p/2427790000
2427800000 | WGK 50/Z BK IK 2EK SO BX | 1968 | 100 | 10 | 10 | PCE | P320 | Bornes traversantes | PL | Composants sur CI | PL37 | Bornier traversant WGK | 4050118436907 | 85369010 | CN | OMNIMATE Power - série WGK, Borne traversante, Section nominale: 50 mm², Wemid (PA) | 1090 | G | 1208 | CCM | 209 | 98 | 59 | MM | 56 |  |  | https://eshop.weidmueller.com/p/2427800000
2427810000 | WGK 50/Z GN/YE BX | 1383.34 | 100 | 10 | 10 | PCE | P320 | Bornes traversantes | PL | Composants sur CI | PL37 | Bornier traversant WGK | 4050118436914 | 85369010 | CN | Borne traversante, 690 V, 150 A, Largeur: 22.8 mm, 50 mm², Raccordement vissé, Boîte | 1010 | G | 1229 | CCM | 209 | 98 | 60 | MM | 35 |  |  | https://eshop.weidmueller.com/p/2427810000
2427820000 | B2CF 3.50/06/180 SN RD BX | 477.34 | 100 | 145 | 145 | PCE | P313 | PCB-Connectors S2L/B2L Minimate | PL | Composants sur CI | PL30 | Connecteurs pour CI pas < 5mm | 4050118436761 | 85366990 | DE | Raccord enfichable du circuit imprimé avec une technologie de connexion innovante qui garantit un maniement sûr et intuitif. | 785 | G | 1597.32 | CCM | 348 | 135 | 34 | MM | 56 |  |  | https://eshop.weidmueller.com/p/2427820000
2427900000 | HDC MBUS8 X6A MC | 53.8 | 1 | 2 | 2 | PCE | P201 | Heavy duty connectors | PB | Connecteurs Etanches/composants passifs | PB72 | CIE Connecteurs industriels étanches | 4050118436976 | 85366990 | DE | Insert Module insert for a heavy-duty connector for transferring data CIE Connecteurs industriels étanches | 41 | G | 275 | CCM | 125 | 100 | 22 | MM | 49 |  |  | https://eshop.weidmueller.com/p/2427900000
2427910000 | HDC MBUS8 X6A FC | 51.1 | 1 | 2 | 2 | PCE | P201 | Heavy duty connectors | PB | Connecteurs Etanches/composants passifs | PB72 | CIE Connecteurs industriels étanches | 4050118437102 | 85366990 | DE | Insert Module insert for a heavy-duty connector for transferring data CIE Connecteurs industriels étanches | 41 | G | 243.432 | CCM | 108 | 98 | 23 | MM | 21 |  |  | https://eshop.weidmueller.com/p/2427910000
2427920000 | HDC MBUS4 D5E MC | 40.2 | 1 | 2 | 2 | PCE | P201 | Heavy duty connectors | PB | Connecteurs Etanches/composants passifs | PB72 | CIE Connecteurs industriels étanches | 4050118437119 | 85366990 | DE | Accessoires Module insert for a heavy-duty connector for transferring data CIE Connecteurs industriels étanches | 36 | G | 232.85 | CCM | 108 | 98 | 22 | MM | 21 |  |  | https://eshop.weidmueller.com/p/2427920000
2427930000 | HDC MBUS4 D5E FC | 37.7 | 1 | 2 | 2 | PCE | P201 | Heavy duty connectors | PB | Connecteurs Etanches/composants passifs | PB72 | CIE Connecteurs industriels étanches | 4050118437010 | 85366990 | DE | Accessoires Module insert for a heavy-duty connector for transferring data CIE Connecteurs industriels étanches | 37 | G | 275 | CCM | 125 | 100 | 22 | MM | 21 |  |  | https://eshop.weidmueller.com/p/2427930000
2427960000 | BVFL 7.62HP/4/180MF4 BCF/4 SNBKBX SH180 | 3148.12 | 100 | 20 | 20 | PCE | P315 | PCB-Connectors SV/BU;SU/BU | PL | Composants sur CI | PL33 | Connecteurs de puissance pour CI pas 7,62 mm, ou> | 4050118437133 | 85366990 | DE | Connecteur hybride (raccordement du conducteur), 7.62 mm, Nombre de pôles: 4, PUSH IN avec actionneur | 1021 | G | 2907 | CCM | 353 | 135 | 61 | MM | 49 |  |  | https://eshop.weidmueller.com/p/2427960000
2427990000 | HDC 16B TS 1M32G ODU W | 5912.4 | 100 | 1 | 1 | PCE | P201 | Heavy duty connectors | PB | Connecteurs Etanches/composants passifs | PB72 | CIE Connecteurs industriels étanches | 4050118437201 | 85389099 | CN | Les boîtiers CIE sont parfaitement protégés grâce à un alliage injecté et à un revêtement de surface à plusieurs couches. | 242 | G | 459.108 | CCM | 109 | 81 | 52 | MM | 35 |  |  | https://eshop.weidmueller.com/p/2427990000
2428240000 | BLZP 5.08HC/10/180 SN BK BX SO | 779.61 | 100 | 36 | 36 | PCE | P311 | PCB-connectors 5 pin pitch | PL | Composants sur CI | PL30 | Connecteurs pour CI pas < 5mm | 4050118437539 | 85366990 | DE | Raccord enfichable du circuit imprimé avec une technologie de connexion innovante qui garantit un maniement sûr et intuitif. | 577 | G | 1424 | CCM | 349 | 136 | 30 | MM | 49 |  |  | https://eshop.weidmueller.com/p/2428240000
2428250000 | BLF 5.08HC/10/180 SN OR BX SO | 720.73 | 100 | 36 | 36 | PCE | P311 | PCB-connectors 5 pin pitch | PL | Composants sur CI | PL30 | Connecteurs pour CI pas < 5mm | 4050118437614 | 85366990 | DE | Raccord enfichable du circuit imprimé avec une technologie de connexion innovante qui garantit un maniement sûr et intuitif. | 686 | G | 1890 | CCM | 350 | 135 | 40 | MM | 35 |  |  | https://eshop.weidmueller.com/p/2428250000
2428270000 | WGK 50 VP GN/YE BX | 1140.23 | 100 | 10 | 10 | PCE | P320 | Bornes traversantes | PL | Composants sur CI | PL37 | Bornier traversant WGK | 4050118437430 | 85369010 | CN | Borne traversante, 690 V, 150 A, Largeur: 22.8 mm, 50 mm², Cosse : cosse à #9cil / cosse à fourche, Boîte | 830 | G | 1234.8 | CCM | 210 | 98 | 60 | MM | 35 |  |  | https://eshop.weidmueller.com/p/2428270000
2428280000 | WGK 50 VP GY BX | 1140.23 | 100 | 10 | 10 | PCE | P320 | Bornes traversantes | PL | Composants sur CI | PL37 | Bornier traversant WGK | 4050118437874 | 85369010 | CN | Borne traversante, 690 V, 150 A, Largeur: 22.8 mm, 50 mm², Cosse : cosse à #9cil / cosse à fourche, Boîte | 823 | G | 1229.76 | CCM | 210 | 96 | 61 | MM | 35 |  |  | https://eshop.weidmueller.com/p/2428280000
2428290000 | WGK 50 VP/Z GN/YE BX | 1140.23 | 100 | 10 | 10 | PCE | P320 | Bornes traversantes | PL | Composants sur CI | PL37 | Bornier traversant WGK | 4050118437454 | 85369010 | CN | Borne traversante, 690 V, 150 A, Largeur: 22.8 mm, 50 mm², Cosse : cosse à #9cil / cosse à fourche, Boîte | 824 | G | 1262.94 | CCM | 210 | 97 | 62 | MM | 35 |  |  | https://eshop.weidmueller.com/p/2428290000
2428300000 | WGK 50 VP/Z GY BX | 1140.23 | 100 | 10 | 10 | PCE | P320 | Bornes traversantes | PL | Composants sur CI | PL37 | Bornier traversant WGK | 4050118437713 | 85369010 | CN | Borne traversante, 690 V, 150 A, Largeur: 22.8 mm, 50 mm², Cosse : cosse à #9cil / cosse à fourche, Boîte | 825 | G | 1309 | CCM | 211 | 100 | 62 | MM | 35 |  |  | https://eshop.weidmueller.com/p/2428300000
2428310000 | WGK 50 VP SMSE 2XM5 1U1 N | 1183.06 | 100 | 10 | 10 | PCE | P320 | Bornes traversantes | PL | Composants sur CI | PL37 | Bornier traversant WGK | 4050118437478 | 85369010 | CN | WGK 50 VP SMSE 2XM5 1U1 N - Bornier traversant WGK -WGK 50 VP SMSE 2XM5 1U1 N Bornier traversant WGK | 600 | G | [5 empty] | MM | 56 |  | 31/03/2027 | https://eshop.weidmueller.com/p/2428310000
2428320000 | WGK 50 VP SMSE 2XM5 PE N | 1183.06 | 100 | 10 | 10 | PCE | P320 | Bornes traversantes | PL | Composants sur CI | PL37 | Bornier traversant WGK | 4050118437720 | 85369010 | CN | WGK 50 VP SMSE 2XM5 PE N - Bornier traversant WGK -WGK 50 VP SMSE 2XM5 PE N Bornier traversant WGK | 600 | G | [5 empty] | MM | 56 |  | 31/03/2027 | https://eshop.weidmueller.com/p/2428320000
2428360000 | WGK 50 VP/Z TXSC BX | 1140.23 | 100 | 10 | 10 | PCE | P320 | Bornes traversantes | PL | Composants sur CI | PL37 | Bornier traversant WGK | 4050118437737 | 85369010 | CN | OMNIMATE Power - série WGK, Borne traversante, Section nominale: 50 mm², Wemid (PA) | 813 | G | 1023 | CCM | 200 | 93 | 55 | MM | 91 |  | 31/03/2027 | https://eshop.weidmueller.com/p/2428360000
2428370000 | WGK 50 VP GN/YE TXSC BX | 1140.23 | 100 | 10 | 10 | PCE | P320 | Bornes traversantes | PL | Composants sur CI | PL37 | Bornier traversant WGK | 4050118437898 | 85369010 | CN | OMNIMATE Power - série WGK, Borne traversante, Section nominale: 50 mm², Wemid (PA) | 820 | G | 1241 | CCM | 211 | 98 | 60 | MM | 91 |  |  | https://eshop.weidmueller.com/p/2428370000
2428390000 | WGK 50 VP/Z GN/YE TXSC BX | 1113.2 | 100 | 10 | 10 | PCE | P320 | Bornes traversantes | PL | Composants sur CI | PL37 | Bornier traversant WGK | 4050118437829 | 85369010 | CN | OMNIMATE Power - série WGK, Borne traversante, Section nominale: 50 mm², Wemid (PA) | 630 | G | 1023 | CCM | 200 | 93 | 55 | MM | 91 |  | 31/03/2027 | https://eshop.weidmueller.com/p/2428390000
2428400000 | WGK 50 VP TXSC BX | 1113.2 | 100 | 10 | 10 | PCE | P320 | Bornes traversantes | PL | Composants sur CI | PL37 | Bornier traversant WGK | 4050118437706 | 85369010 | CN | OMNIMATE Power - série WGK, Borne traversante, Section nominale: 50 mm², Wemid (PA) | 630 | G | 1023 | CCM | 200 | 93 | 55 | MM | 91 |  | 31/03/2027 | https://eshop.weidmueller.com/p/2428400000
2428430000 | WGK 50 VP IK BX | 1140.23 | 100 | 10 | 10 | PCE | P320 | Bornes traversantes | PL | Composants sur CI | PL37 | Bornier traversant WGK | 4050118437911 | 85369010 | CN | OMNIMATE Power - série WGK, Borne traversante, Section nominale: 50 mm², Wemid (PA) | 826 | G | 1293.81 | CCM | 210 | 101 | 61 | MM | 91 |  | 31/03/2027 | https://eshop.weidmueller.com/p/2428430000
2428440000 | WGK 50 VP BK BX | 1140.23 | 100 | 10 | 10 | PCE | P320 | Bornes traversantes | PL | Composants sur CI | PL37 | Bornier traversant WGK | 4050118437935 | 85369010 | CN | Borne traversante, 690 V, 150 A, Largeur: 22.8 mm, 50 mm², Cosse : cosse à #9cil / cosse à fourche, Boîte | 826 | G | 1441.44 | CCM | 210 | 104 | 66 | MM | 35 |  |  | https://eshop.weidmueller.com/p/2428440000
2428450000 | WGK 50 VP/Z BK BX | 1140.23 | 100 | 10 | 10 | PCE | P320 | Bornes traversantes | PL | Composants sur CI | PL37 | Bornier traversant WGK | 4050118437744 | 85369010 | CN | Borne traversante, 690 V, 150 A, Largeur: 22.8 mm, 50 mm², Cosse : cosse à #9cil / cosse à fourche, Boîte | 830 | G | 1399.2 | CCM | 212 | 100 | 66 | MM | 35 |  |  | https://eshop.weidmueller.com/p/2428450000
2428460000 | WGK 50 VP/Z IK BX | 1113.2 | 100 | 10 | 10 | PCE | P320 | Bornes traversantes | PL | Composants sur CI | PL37 | Bornier traversant WGK | 4050118437836 | 85369010 | CN | OMNIMATE Power - série WGK, Borne traversante, Section nominale: 50 mm², Wemid (PA) | 820 | G | 1266 | CCM | 211 | 100 | 60 | MM | 56 |  |  | https://eshop.weidmueller.com/p/2428460000
2428470000 | WGK 50 VP IK BK BX | 1140.23 | 100 | 50 | 50 | PCE | P320 | Bornes traversantes | PL | Composants sur CI | PL37 | Bornier traversant WGK | 4050118437850 | 85369010 | CN | OMNIMATE Power - série WGK, Borne traversante, Section nominale: 50 mm², Wemid (PA) | 5170 | G | 1023 | CCM | 200 | 93 | 55 | MM | 91 |  | 31/03/2027 | https://eshop.weidmueller.com/p/2428470000
2428510000 | A3T 2.5 | 360.7 | 100 | 50 | 50 | PCE | P130 | Terminals A series universal | PT | Blocs de Jonction | PT01 | Série-A Bloc de jonction universel | 4050118438208 | 85369010 | RO | Borne traversante, Borne multiétage, PUSH IN, 2.5 mm², 800 V, 22 A, Beige Blocs de jonction - Série A | 1087 | G | 2483.81 | CCM | 245 | 137 | 74 | MM | 7 |  |  | https://eshop.weidmueller.com/p/2428510000
2428520000 | A3T 2.5 BL | 415.92 | 100 | 50 | 50 | PCE | P130 | Terminals A series universal | PT | Blocs de Jonction | PT01 | Série-A Bloc de jonction universel | 4050118438116 | 85369010 | RO | Bloc de jonction modulaire multi-étages, PUSH IN, bleu, 2.5 mm², 800 V, Nombre de raccordements: 6, Nombre d'étages: 3, TS 35, V-0 | 1096 | G | 2349 | CCM | 245 | 135 | 71 | MM | 7 |  |  | https://eshop.weidmueller.com/p/2428520000
2428530000 | A3T 2.5 FT-FT-PE | 679.92 | 100 | 50 | 50 | PCE | P130 | Terminals A series universal | PT | Blocs de Jonction | PT01 | Série-A Bloc de jonction universel | 4050118438215 | 85369010 | RO | Borne traversante, Borne multiétage, PUSH IN, 2.5 mm², 800 V, 24 A, Beige Blocs de jonction - Série A | 1239 | G | 2382 | CCM | 245 | 135 | 72 | MM | 7 |  |  | https://eshop.weidmueller.com/p/2428530000
2428540000 | A3T 2.5 VL | 692.28 | 100 | 25 | 25 | PCE | P130 | Terminals A series universal | PT | Blocs de Jonction | PT01 | Série-A Bloc de jonction universel | 4050118438222 | 85369010 | RO | Bloc de jonction modulaire multi-étages, PUSH IN, Beige foncé, 2.5 mm², 800 V, Nombre de raccordements: 6, Nombre d'étages: 3, TS 35, V-0 | 607 | G | 1501.437 | CCM | 159 | 133 | 71 | MM | 7 |  |  | https://eshop.weidmueller.com/p/2428540000
2428550000 | A3T 2.5 PE | 862.08 | 100 | 50 | 50 | PCE | P130 | Terminals A series universal | PT | Blocs de Jonction | PT01 | Série-A Bloc de jonction universel | 4050118438239 | 85369095 | RO | Bloc de jonction de terre (PE) multiétage, PUSH IN, Vert/jaune, 2.5 mm², 800 V, Nombre de raccordements: 6, Nombre d'étages: 3, TS 35, V-0, Wemid | 1300 | G | 2382 | CCM | 245 | 135 | 72 | MM | 7 |  |  | https://eshop.weidmueller.com/p/2428550000
2428560000 | AEP 3T 2.5 | 74.41 | 100 | 20 | 20 | PCE | P173 | Accessories A series | PT | Blocs de Jonction | PT01 | Série-A Bloc de jonction universel | 4050118438246 | 85472000 | RO | Plaque d’extrémité pour blocs de jonction, Beige foncé, Hauteur: 114.1 mm, Largeur: 2.1 mm, V-0, Wemid, enclipsable: Oui | 103 | G | 842.27 | CCM | 209 | 130 | 31 | MM | 7 |  |  | https://eshop.weidmueller.com/p/2428560000
2428840000 | A3T 2.5 N-FT-PE | 679.92 | 100 | 50 | 50 | PCE | P130 | Terminals A series universal | PT | Blocs de Jonction | PT01 | Série-A Bloc de jonction universel | 4050118438130 | 85369010 | RO | Bloc de jonction modulaire multi-étages, PUSH IN, Beige foncé, 2.5 mm², 800 V, Nombre de raccordements: 6, Nombre d'étages: 3, TS 35, V-0 | 1239 | G | 2392 | CCM | 246 | 135 | 72 | MM | 7 |  |  | https://eshop.weidmueller.com/p/2428840000
2428850000 | A3T 2.5 VL BL | 692.28 | 100 | 25 | 25 | PCE | P130 | Terminals A series universal | PT | Blocs de Jonction | PT01 | Série-A Bloc de jonction universel | 4050118438147 | 85369010 | RO | Bloc de jonction modulaire multi-étages, PUSH IN, bleu, 2.5 mm², 800 V, Nombre de raccordements: 6, Nombre d'étages: 3, TS 35, V-0 | 604 | G | 1514 | CCM | 158 | 133 | 72 | MM | 49 |  |  | https://eshop.weidmueller.com/p/2428850000
2428860000 | AEP 3T 2.5 BL | 74.41 | 100 | 20 | 20 | PCE | P173 | Accessories A series | PT | Blocs de Jonction | PT01 | Série-A Bloc de jonction universel | 4050118438154 | 85472000 | RO | Plaque d’extrémité pour blocs de jonction, bleu, Hauteur: 114.1 mm, Largeur: 2.1 mm, V-0, Wemid, enclipsable: Oui | 110 | G | 1383 | CCM | 203 | 148 | 46 | MM | 14 |  |  | https://eshop.weidmueller.com/p/2428860000
2428890000 | B2CF 3.50/10/180 SN BK BX LRP | 761.35 | 100 | 102 | 102 | PCE | P313 | PCB-Connectors S2L/B2L Minimate | PL | Composants sur CI | PL30 | Connecteurs pour CI pas < 5mm | 4050118438055 | 85366990 | RO | Raccord enfichable du circuit imprimé avec une technologie de connexion innovante qui garantit un maniement sûr et intuitif. | 730 | G | 1477.956 | CCM | 348 | 137 | 31 | MM | 28 |  |  | https://eshop.weidmueller.com/p/2428890000
2428900000 | B2CF 3.50/08/180 SN BK BX LRP | 623.8 | 100 | 132 | 132 | PCE | P313 | PCB-Connectors S2L/B2L Minimate | PL | Composants sur CI | PL30 | Connecteurs pour CI pas < 5mm | 4050118438079 | 85366990 | RO | Raccord enfichable du circuit imprimé avec une technologie de connexion innovante qui garantit un maniement sûr et intuitif. | 777 | G | 1649.025 | CCM | 349 | 135 | 35 | MM | 28 |  |  | https://eshop.weidmueller.com/p/2428900000
2428910000 | AAP21 10 LO RD | 794.05 | 100 | 20 | 20 | PCE | P131 | Terminals A series application | PT | Blocs de Jonction | PT02 | Série-A Bloc de jonction spécifique | 4050118438253 | 85389099 | RO | Bloc de jonction d’alimentation, PUSH IN, Beige foncé, 10 mm², 57 A, 250 V, Nombre de raccordements: 1, Nombre d'étages: 1, TS 35, V-0, Wemid | 648 | G | 1610 | CCM | 182 | 134 | 66 | MM | 21 |  |  | https://eshop.weidmueller.com/p/2428910000
2428920000 | AAP21 10 FE | 1058.19 | 100 | 20 | 20 | PCE | P131 | Terminals A series application | PT | Blocs de Jonction | PT02 | Série-A Bloc de jonction spécifique | 4050118438284 | 85369010 | RO | Bloc de jonction d’alimentation, PUSH IN, Beige foncé, 10 mm², 57 A, 250 V, Nombre de raccordements: 1, Nombre d'étages: 1, TS 35, V-0, Wemid | 735 | G | 1615 | CCM | 184 | 135 | 65 | MM | 21 |  |  | https://eshop.weidmueller.com/p/2428920000
2428930000 | AAP21 4 LI RD | 238.65 | 100 | 50 | 50 | PCE | P131 | Terminals A series application | PT | Blocs de Jonction | PT02 | Série-A Bloc de jonction spécifique | 4050118438277 | 85389099 | RO | Bloc de jonction traversant, PUSH IN, Beige foncé, 4 mm², 32 A, 250 V, Nombre de raccordements: 1 | 724 | G | 2647 | CCM | 224 | 179 | 66 | MM | 21 |  |  | https://eshop.weidmueller.com/p/2428930000
2428940000 | AAP21 10 LO BL | 794.05 | 100 | 20 | 20 | PCE | P131 | Terminals A series application | PT | Blocs de Jonction | PT02 | Série-A Bloc de jonction spécifique | 4050118438260 | 85389099 | RO | Bloc de jonction d’alimentation, PUSH IN, Beige foncé, 10 mm², 57 A, 250 V, Nombre de raccordements: 1, Nombre d'étages: 1, TS 35, V-0, Wemid | 636 | G | 1606 | CCM | 183 | 135 | 65 | MM | 21 |  |  | https://eshop.weidmueller.com/p/2428940000
2428950000 | AAP21 4 FS | 698.84 | 100 | 50 | 50 | PCE | P131 | Terminals A series application | PT | Blocs de Jonction | PT02 | Série-A Bloc de jonction spécifique | 4050118438291 | 85369095 | RO | Bloc de jonction traversant, PUSH IN, Beige foncé, 4 mm², 6.3 A, 500 V, Nombre de raccordements: 1 | 1068 | G | 4225 | CCM | 212 | 188 | 106 | MM | 7 |  |  | https://eshop.weidmueller.com/p/2428950000
2428960000 | AAP21 4 LI BL | 238.65 | 100 | 50 | 50 | PCE | P131 | Terminals A series application | PT | Blocs de Jonction | PT02 | Série-A Bloc de jonction spécifique | 4050118438086 | 85369010 | RO | Bloc de jonction traversant, PUSH IN, Beige foncé, 4 mm², 32 A, 250 V, Nombre de raccordements: 1 | 746 | G | 2676 | CCM | 224 | 181 | 66 | MM | 21 |  |  | https://eshop.weidmueller.com/p/2428960000
2428980000 | AAP21 4 DT | 562.93 | 100 | 50 | 50 | PCE | P131 | Terminals A series application | PT | Blocs de Jonction | PT02 | Série-A Bloc de jonction spécifique | 4050118438307 | 85369010 | RO | Bloc de jonction traversant, PUSH IN, Beige foncé, 4 mm², 20 A, 250 V, Nombre de raccordements: 1 | 782 | G | 2650 | CCM | 223 | 180 | 66 | MM | 21 |  |  | https://eshop.weidmueller.com/p/2428980000
2428990000 | AAP22 10 LO-LO | 1058.19 | 100 | 20 | 20 | PCE | P131 | Terminals A series application | PT | Blocs de Jonction | PT02 | Série-A Bloc de jonction spécifique | 4050118438185 | 85369010 | RO | Bloc de jonction d’alimentation, PUSH IN, Beige foncé, 10 mm², 57 A, 250 V, Nombre de raccordements: 2, Nombre d'étages: 1, TS 35, V-0, Wemid | 1008 | G | 2506 | CCM | 295 | 137 | 62 | MM | 21 |  |  | https://eshop.weidmueller.com/p/2428990000
2429000000 | AAP22 10 FE-LO | 1234.64 | 100 | 20 | 20 | PCE | P131 | Terminals A series application | PT | Blocs de Jonction | PT02 | Série-A Bloc de jonction spécifique | 4050118438192 | 85389099 | RO | Bloc de jonction d’alimentation, PUSH IN, Beige foncé, 10 mm², 57 A, 250 V, Nombre de raccordements: 2, Nombre d'étages: 1, TS 35, V-0, Wemid | 1160 | G | 2446 | CCM | 297 | 135 | 61 | MM | 21 |  |  | https://eshop.weidmueller.com/p/2429000000
2429010000 | AAP22 4 LI-FS | 936.81 | 100 | 50 | 50 | PCE | P131 | Terminals A series application | PT | Blocs de Jonction | PT02 | Série-A Bloc de jonction spécifique | 4050118438406 | 85389099 | RO | Bloc de jonction traversant, PUSH IN, Beige foncé, 4 mm², 6.3 A, 500 V, Nombre de raccordements: 2 | 1373 | G | 4119.024 | CCM | 273 | 164 | 92 | MM | 21 |  |  | https://eshop.weidmueller.com/p/2429010000
2429020000 | AEP AP21 | 74.41 | 100 | 20 | 20 | PCE | P173 | Accessories A series | PT | Blocs de Jonction | PT02 | Série-A Bloc de jonction spécifique | 4050118438413 | 85472000 | RO | Plaque d’extrémité pour blocs de jonction, Beige foncé, Hauteur: 80.65 mm, Largeur: 2.35 mm, V-0, Wemid, enclipsable: Oui | 80 | G | 490 | CCM | 125 | 98 | 40 | MM | 14 |  |  | https://eshop.weidmueller.com/p/2429020000
2429040000 | AEP AP22 | 89.24 | 100 | 20 | 20 | PCE | P173 | Accessories A series | PT | Blocs de Jonction | PT02 | Série-A Bloc de jonction spécifique | 4050118438505 | 85472000 | RO | Plaque d’extrémité pour blocs de jonction, Beige foncé, Hauteur: 127.75 mm, Largeur: 2.4 mm, V-0, Wemid, enclipsable: Oui | 136 | G | 748 | CCM | 136 | 125 | 44 | MM | 14 |  |  | https://eshop.weidmueller.com/p/2429040000
2429320000 | SAI-TSK-M12-BO | 9.9 | 1 | 1 | 1 | PCE | I673 | SAI accessories | PB | Connecteurs Etanches/composants passifs | PB46 | SAI Accessoires pour répartiteurs capteurs et actionneurs | 4050118440744 | 85366990 | DE | Capuchon de protection pour l'étanchéité du connecteur mâle SAI Accessoires répartiteurs capteurs actionneurs | 3 | G | 56.7 | CCM | 70 | 54 | 15 | MM | 7 |  |  | https://eshop.weidmueller.com/p/2429320000
2429350000 | BLZP 5.08HC/03/180F SN BK BX PRT | 308.52 | 100 | 72 | 72 | PCE | P311 | PCB-connectors 5 pin pitch | PL | Composants sur CI | PL30 | Connecteurs pour CI pas < 5mm | 4050118438543 | 85366990 | DE | Raccord enfichable du circuit imprimé avec une technologie de connexion innovante qui garantit un maniement sûr et intuitif. | 492 | G | 1467.168 | CCM | 348 | 136 | 31 | MM | 42 |  |  | https://eshop.weidmueller.com/p/2429350000
2429470000 | LL 5.00/04/180 3.2SN OR BX | 201.84 | 100 | 90 | 90 | PCE | P302 | PCB-termianls 2,5 qmm standard | PL | Composants sur CI | PL32 | Blocs de jonction pour CI pas > 10mm | 4050118438741 | 85369010 | CN | Bloc de jonction pour circuit imprimé, 320 V, 32.5 A, Pas en mm: 5.00, 6 mm², Nombre de pôles: 4, Raccordement vissé, Raccordement soudé THT, 180°, Bo | 592 | G | 1253.259 | CCM | 349 | 133 | 27 | MM | 84 |  |  | https://eshop.weidmueller.com/p/2429470000
2429480000 | BLF 5.08HC/08/180 SN OR BX PRT | 624.58 | 100 | 42 | 42 | PCE | P311 | PCB-connectors 5 pin pitch | PL | Composants sur CI | PL30 | Connecteurs pour CI pas < 5mm | 4050118438598 | 85366990 | DE | Raccord enfichable du circuit imprimé avec une technologie de connexion innovante qui garantit un maniement sûr et intuitif. | 676 | G | 1880.658 | CCM | 351 | 141 | 38 | MM | 49 |  |  | https://eshop.weidmueller.com/p/2429480000
2429490000 | BLF 5.08HC/08/180 SN OR BX PRT | 624.58 | 100 | 42 | 42 | PCE | P311 | PCB-connectors 5 pin pitch | PL | Composants sur CI | PL30 | Connecteurs pour CI pas < 5mm | 4050118438727 | 85366990 | DE | Raccord enfichable du circuit imprimé avec une technologie de connexion innovante qui garantit un maniement sûr et intuitif. | 678 | G | 1714 | CCM | 350 | 136 | 36 | MM | 49 |  |  | https://eshop.weidmueller.com/p/2429490000
2429500000 | BLF 5.08HC/08/180 SN OR BX PRT | 624.58 | 100 | 42 | 42 | PCE | P311 | PCB-connectors 5 pin pitch | PL | Composants sur CI | PL30 | Connecteurs pour CI pas < 5mm | 4050118438628 | 85366990 | DE | Raccord enfichable du circuit imprimé avec une technologie de connexion innovante qui garantit un maniement sûr et intuitif. | 682 | G | 1848.7 | CCM | 350 | 139 | 38 | MM | 49 |  |  | https://eshop.weidmueller.com/p/2429500000
2429520000 | WDU 2.5 GE/SW | 129 | 100 | 100 | 100 | PCE | P110 | Terminals W series | PT | Blocs de Jonction | PT10 | Série W -blocs de jonction à raccordment vissé | 4050118439076 | 85369010 | DE | Bloc de jonction traversant, Raccordement vissé, noir/jaune, 2.5 mm², 24 A, 800 V, Nombre de raccordements: 2 | 767 | G | 1872 | CCM | 318 | 109 | 54 | MM | 28 |  |  | https://eshop.weidmueller.com/p/2429520000
2429530000 | LL 5.00/05/180 3.2SN OR BX | 252.94 | 100 | 72 | 72 | PCE | P302 | PCB-termianls 2,5 qmm standard | PL | Composants sur CI | PL32 | Blocs de jonction pour CI pas > 10mm | 4050118438772 | 85369010 | CN | Bloc de jonction pour circuit imprimé, 320 V, 32.5 A, Pas en mm: 5.00, 6 mm², Nombre de pôles: 5, Raccordement vissé, Raccordement soudé THT, 180°, Bo | 593 | G | 1320.704 | CCM | 352 | 134 | 28 | MM | 84 |  |  | https://eshop.weidmueller.com/p/2429530000
2429540000 | LL 5.00/06/180 3.2SN OR BX | 304.02 | 100 | 60 | 60 | PCE | P302 | PCB-termianls 2,5 qmm standard | PL | Composants sur CI | PL32 | Blocs de jonction pour CI pas > 10mm | 4050118438789 | 85369010 | CN | Bloc de jonction pour circuit imprimé, 320 V, 32.5 A, Pas en mm: 5.00, 6 mm², Nombre de pôles: 6, Raccordement vissé, Raccordement soudé THT, 180°, Bo | 591 | G | 1201.2 | CCM | 350 | 132 | 26 | MM | 84 |  |  | https://eshop.weidmueller.com/p/2429540000
2429550000 | LL 5.00/07/180 3.2SN OR BX | 355.1 | 100 | 48 | 48 | PCE | P302 | PCB-termianls 2,5 qmm standard | PL | Composants sur CI | PL32 | Blocs de jonction pour CI pas > 10mm | 4050118438796 | 85369010 | CN | Bloc de jonction pour circuit imprimé, 320 V, 32.5 A, Pas en mm: 5.00, 6 mm², Nombre de pôles: 7, Raccordement vissé, Raccordement soudé THT, 180°, Bo | 560 | G | 1232.01 | CCM | 351 | 135 | 26 | MM | 84 |  |  | https://eshop.weidmueller.com/p/2429550000
2429560000 | LL 5.00/08/180 3.2SN OR BX | 406.17 | 100 | 42 | 42 | PCE | P302 | PCB-termianls 2,5 qmm standard | PL | Composants sur CI | PL32 | Blocs de jonction pour CI pas > 10mm | 4050118438901 | 85369010 | CZ | Bloc de jonction pour circuit imprimé, 320 V, 32.5 A, Pas en mm: 5.00, 6 mm², Nombre de pôles: 8, Raccordement vissé, Raccordement soudé THT, 180°, Bo | 550 | G | 1251.744 | CCM | 354 | 136 | 26 | MM | 84 |  |  | https://eshop.weidmueller.com/p/2429560000
2429570000 | LL 5.00/09/180 3.2SN OR BX | 457.26 | 100 | 36 | 36 | PCE | P302 | PCB-termianls 2,5 qmm standard | PL | Composants sur CI | PL32 | Blocs de jonction pour CI pas > 10mm | 4050118438918 | 85369010 | CN | Bloc de jonction pour circuit imprimé, 320 V, 32.5 A, Pas en mm: 5.00, 6 mm², Nombre de pôles: 9, Raccordement vissé, Raccordement soudé THT, 180°, Bo | 540 | G | 1185.9 | CCM | 354 | 134 | 25 | MM | 84 |  |  | https://eshop.weidmueller.com/p/2429570000
2429580000 | LL 5.00/10/180 3.2SN OR BX | 508.33 | 100 | 36 | 36 | PCE | P302 | PCB-termianls 2,5 qmm standard | PL | Composants sur CI | PL32 | Blocs de jonction pour CI pas > 10mm | 4050118438925 | 85369010 | CN | Bloc de jonction pour circuit imprimé, 320 V, 32.5 A, Pas en mm: 5.00, 6 mm², Nombre de pôles: 10, Raccordement vissé, Raccordement soudé THT, 180°, B | 592 | G | 1213.758 | CCM | 351 | 133 | 26 | MM | 84 |  |  | https://eshop.weidmueller.com/p/2429580000
2429590000 | LL 5.00/11/180 3.2SN OR BX | 559.43 | 100 | 30 | 30 | PCE | P302 | PCB-termianls 2,5 qmm standard | PL | Composants sur CI | PL32 | Blocs de jonction pour CI pas > 10mm | 4050118438932 | 85369010 | CN | Bloc de jonction pour circuit imprimé, 320 V, 32.5 A, Pas en mm: 5.00, 6 mm², Nombre de pôles: 11, Raccordement vissé, Raccordement soudé THT, 180°, B | 549 | G | 1210.3 | CCM | 350 | 133 | 26 | MM | 84 |  |  | https://eshop.weidmueller.com/p/2429590000
2429600000 | LL 5.00/12/180 3.2SN OR BX | 610.51 | 100 | 30 | 30 | PCE | P302 | PCB-termianls 2,5 qmm standard | PL | Composants sur CI | PL32 | Blocs de jonction pour CI pas > 10mm | 4050118438949 | 85369010 | CN | Bloc de jonction pour circuit imprimé, 320 V, 32.5 A, Pas en mm: 5.00, 6 mm², Nombre de pôles: 12, Raccordement vissé, Raccordement soudé THT, 180°, B | 590 | G | 1256.85 | CCM | 350 | 133 | 27 | MM | 35 |  |  | https://eshop.weidmueller.com/p/2429600000
2429610000 | LL 5.00/13/180 3.2SN OR BX | 663.36 | 100 | 24 | 24 | PCE | P302 | PCB-termianls 2,5 qmm standard | PL | Composants sur CI | PL32 | Blocs de jonction pour CI pas > 10mm | 4050118438956 | 85369010 | CN | Bloc de jonction pour circuit imprimé, 320 V, 32.5 A, Pas en mm: 5.00, 6 mm², Nombre de pôles: 13, Raccordement vissé, Raccordement soudé THT, 180°, B | 487 | G | 879 | CCM | 338 | 130 | 20 | MM | 84 |  |  | https://eshop.weidmueller.com/p/2429610000
2429620000 | LL 5.00/14/180 3.2SN OR BX | 714.42 | 100 | 24 | 24 | PCE | P302 | PCB-termianls 2,5 qmm standard | PL | Composants sur CI | PL32 | Blocs de jonction pour CI pas > 10mm | 4050118438963 | 85369010 | CN | Bloc de jonction pour circuit imprimé, 320 V, 32.5 A, Pas en mm: 5.00, 6 mm², Nombre de pôles: 14, Raccordement vissé, Raccordement soudé THT, 180°, B | 524 | G | 879 | CCM | 338 | 130 | 20 | MM | 84 |  |  | https://eshop.weidmueller.com/p/2429620000
2429630000 | LL 5.00/15/180 3.2SN OR BX | 765.51 | 100 | 24 | 24 | PCE | P302 | PCB-termianls 2,5 qmm standard | PL | Composants sur CI | PL32 | Blocs de jonction pour CI pas > 10mm | 4050118438970 | 85369010 | CN | Bloc de jonction pour circuit imprimé, 320 V, 32.5 A, Pas en mm: 5.00, 6 mm², Nombre de pôles: 15, Raccordement vissé, Raccordement soudé THT, 180°, B | 562 | G | 879 | CCM | 338 | 130 | 20 | MM | 84 |  |  | https://eshop.weidmueller.com/p/2429630000
2429640000 | LL 5.00/16/180 3.2SN OR BX | 816.6 | 100 | 18 | 18 | PCE | P302 | PCB-termianls 2,5 qmm standard | PL | Composants sur CI | PL32 | Blocs de jonction pour CI pas > 10mm | 4050118438987 | 85369010 | CN | Bloc de jonction pour circuit imprimé, 320 V, 32.5 A, Pas en mm: 5.00, 6 mm², Nombre de pôles: 16, Raccordement vissé, Raccordement soudé THT, 180°, B | 449 | G | 879 | CCM | 338 | 130 | 20 | MM | 84 |  |  | https://eshop.weidmueller.com/p/2429640000
2429650000 | LL 5.00/17/180 3.2SN OR BX | 867.67 | 100 | 18 | 18 | PCE | P302 | PCB-termianls 2,5 qmm standard | PL | Composants sur CI | PL32 | Blocs de jonction pour CI pas > 10mm | 4050118438994 | 85369010 | CN | Bloc de jonction pour circuit imprimé, 320 V, 32.5 A, Pas en mm: 5.00, 6 mm², Nombre de pôles: 17, Raccordement vissé, Raccordement soudé THT, 180°, B | 477 | G | 879 | CCM | 338 | 130 | 20 | MM | 84 |  |  | https://eshop.weidmueller.com/p/2429650000
2429660000 | LL 5.00/18/180 3.2SN OR BX | 918.75 | 100 | 18 | 18 | PCE | P302 | PCB-termianls 2,5 qmm standard | PL | Composants sur CI | PL32 | Blocs de jonction pour CI pas > 10mm | 4050118439007 | 85369010 | CN | Bloc de jonction pour circuit imprimé, 320 V, 32.5 A, Pas en mm: 5.00, 6 mm², Nombre de pôles: 18, Raccordement vissé, Raccordement soudé THT, 180°, B | 505 | G | 879 | CCM | 338 | 130 | 20 | MM | 84 |  |  | https://eshop.weidmueller.com/p/2429660000
2429670000 | LL 5.00/19/180 3.2SN OR BX | 969.84 | 100 | 18 | 18 | PCE | P302 | PCB-termianls 2,5 qmm standard | PL | Composants sur CI | PL32 | Blocs de jonction pour CI pas > 10mm | 4050118439014 | 85369010 | CN | Bloc de jonction pour circuit imprimé, 320 V, 32.5 A, Pas en mm: 5.00, 6 mm², Nombre de pôles: 19, Raccordement vissé, Raccordement soudé THT, 180°, B | 534 | G | 879 | CCM | 338 | 130 | 20 | MM | 84 |  |  | https://eshop.weidmueller.com/p/2429670000
2429680000 | LL 5.00/20/180 3.2SN OR BX | 1020.93 | 100 | 18 | 18 | PCE | P302 | PCB-termianls 2,5 qmm standard | PL | Composants sur CI | PL32 | Blocs de jonction pour CI pas > 10mm | 4050118439021 | 85369010 | CN | Bloc de jonction pour circuit imprimé, 320 V, 32.5 A, Pas en mm: 5.00, 6 mm², Nombre de pôles: 20, Raccordement vissé, Raccordement soudé THT, 180°, B | 562 | G | 879 | CCM | 338 | 130 | 20 | MM | 84 |  |  | https://eshop.weidmueller.com/p/2429680000
2429690000 | LL 5.00/21/180 3.2SN OR BX | 1072 | 100 | 12 | 12 | PCE | P302 | PCB-termianls 2,5 qmm standard | PL | Composants sur CI | PL32 | Blocs de jonction pour CI pas > 10mm | 4050118439038 | 85369010 | CN | Bloc de jonction pour circuit imprimé, 320 V, 32.5 A, Pas en mm: 5.00, 6 mm², Nombre de pôles: 21, Raccordement vissé, Raccordement soudé THT, 180°, B | 393 | G | 879 | CCM | 338 | 130 | 20 | MM | 84 |  |  | https://eshop.weidmueller.com/p/2429690000
2429700000 | LL 5.00/22/180 3.2SN OR BX | 1123.07 | 100 | 12 | 12 | PCE | P302 | PCB-termianls 2,5 qmm standard | PL | Composants sur CI | PL32 | Blocs de jonction pour CI pas > 10mm | 4050118439045 | 85369010 | CN | Bloc de jonction pour circuit imprimé, 320 V, 32.5 A, Pas en mm: 5.00, 6 mm², Nombre de pôles: 22, Raccordement vissé, Raccordement soudé THT, 180°, B | 412 | G | 879 | CCM | 338 | 130 | 20 | MM | 84 |  |  | https://eshop.weidmueller.com/p/2429700000
2429710000 | LL 5.00/23/180 3.2SN OR BX | 1174.19 | 100 | 12 | 12 | PCE | P302 | PCB-termianls 2,5 qmm standard | PL | Composants sur CI | PL32 | Blocs de jonction pour CI pas > 10mm | 4050118439052 | 85369010 | CN | Bloc de jonction pour circuit imprimé, 320 V, 32.5 A, Pas en mm: 5.00, 6 mm², Nombre de pôles: 23, Raccordement vissé, Raccordement soudé THT, 180°, B | 431 | G | 879 | CCM | 338 | 130 | 20 | MM | 84 |  |  | https://eshop.weidmueller.com/p/2429710000
2429720000 | LL 5.00/24/180 3.2SN OR BX | 1225.27 | 100 | 12 | 12 | PCE | P302 | PCB-termianls 2,5 qmm standard | PL | Composants sur CI | PL32 | Blocs de jonction pour CI pas > 10mm | 4050118439069 | 85369010 | CN | Bloc de jonction pour circuit imprimé, 320 V, 32.5 A, Pas en mm: 5.00, 6 mm², Nombre de pôles: 24, Raccordement vissé, Raccordement soudé THT, 180°, B | 449 | G | 879 | CCM | 338 | 130 | 20 | MM | 84 |  |  | https://eshop.weidmueller.com/p/2429720000
2429780000 | WDU 2.5N GE/SW | 120.5 | 100 | 100 | 100 | PCE | P110 | Terminals W series | PT | Blocs de Jonction | PT10 | Série W -blocs de jonction à raccordment vissé | 4050118438642 | 85369010 | DE | Bloc de jonction traversant, Raccordement vissé, noir/jaune, 2.5 mm², 24 A, 500 V, Nombre de raccordements: 2 | 571 | G | 1070 | CCM | 190 | 134 | 42 | MM | 14 |  |  | https://eshop.weidmueller.com/p/2429780000
2429810000 | LL 5.08/04/180 3.2SN OR BX | 201.84 | 100 | 84 | 84 | PCE | P302 | PCB-termianls 2,5 qmm standard | PL | Composants sur CI | PL32 | Blocs de jonction pour CI pas > 10mm | 4050118439113 | 85369010 | CN | Bloc de jonction pour circuit imprimé, 320 V, 32.5 A, Pas en mm: 5.08, 6 mm², Nombre de pôles: 4, Raccordement vissé, Raccordement soudé THT, 180°, Bo | 563 | G | 1418.912 | CCM | 352 | 139 | 29 | MM | 35 |  |  | https://eshop.weidmueller.com/p/2429810000
2429820000 | SC-SMT 3.81/02/90G 2.1SN BK RL | 101.96 | 100 | 400 | 400 | PCE | P316 | PCB-connectors 3.81 pin pitch | PL | Composants sur CI | PL30 | Connecteurs pour CI pas < 5mm | 4050118439496 | 85366930 | DE | Raccord enfichable du circuit imprimé avec une technologie de connexion innovante qui garantit un maniement sûr et intuitif. | 594 | G | 8345.52 | CCM | 346 | 335 | 72 | MM | 35 |  |  | https://eshop.weidmueller.com/p/2429820000
2429850000 | ADT 4 2C | 400.56 | 100 | 50 | 50 | PCE | P130 | Terminals A series universal | PT | Blocs de Jonction | PT01 | Série-A Bloc de jonction universel | 4050118439724 | 85369010 | RO | Borne de test sectionnable, PUSH IN, 4 mm², 500 V, 20 A, Beige Blocs de jonction - Série A | 666 | G | 1236.48 | CCM | 161 | 160 | 48 | MM | 7 |  |  | https://eshop.weidmueller.com/p/2429850000
2429860000 | AFS 4 2C BK | 442.4 | 100 | 50 | 50 | PCE | P130 | Terminals A series universal | PT | Blocs de Jonction | PT01 | Série-A Bloc de jonction universel | 4050118439717 | 85369010 | RO | AFS 4 2C BK - Borne à fusible, PUSH IN, 4 mm², 400 V, 6.3 A, noir Blocs de jonction - Série A | 924 | G | 1984 | CCM | 161 | 160 | 77 | MM | 7 |  |  | https://eshop.weidmueller.com/p/2429860000
2429870000 | AFS 4 2C 10-36V BK | 1218.96 | 100 | 50 | 50 | PCE | P130 | Terminals A series universal | PT | Blocs de Jonction | PT01 | Série-A Bloc de jonction universel | 4050118439588 | 85369010 | RO | Borne à fusible, PUSH IN, 4 mm², 36 V, 6.3 A, noir Série-A Bloc de jonction universel | 944 | G | 1982.08 | CCM | 163 | 160 | 76 | MM | 7 |  |  | https://eshop.weidmueller.com/p/2429870000
2429880000 | ADT 4 2C BL | 400.56 | 100 | 50 | 50 | PCE | P130 | Terminals A series universal | PT | Blocs de Jonction | PT01 | Série-A Bloc de jonction universel | 4050118439670 | 85369010 | RO | Bloc de jonction de test sectionnable, PUSH IN, bleu, 4 mm², 20 A, 500 V, Nombre de raccordements: 2, Nombre d'étages: 1 | 665 | G | 1278.018 | CCM | 161 | 162 | 49 | MM | 7 |  |  | https://eshop.weidmueller.com/p/2429880000
2429890000 | ADT 4 2C OR | 400.56 | 100 | 50 | 50 | PCE | P130 | Terminals A series universal | PT | Blocs de Jonction | PT01 | Série-A Bloc de jonction universel | 4050118439687 | 85369010 | RO | Bloc de jonction de test sectionnable, PUSH IN, Orange, 4 mm², 20 A, 500 V, Nombre de raccordements: 2, Nombre d'étages: 1 | 690 | G | 1822.016 | CCM | 332 | 98 | 56 | MM | 21 |  |  | https://eshop.weidmueller.com/p/2429890000
2430040000 | ADT 2.5 2C W/O DTLV BL | 309.12 | 100 | 50 | 50 | PCE | P130 | Terminals A series universal | PT | Blocs de Jonction | PT01 | Série-A Bloc de jonction universel | 4050118439908 | 85369010 | RO | Bloc de jonction de test sectionnable, PUSH IN, bleu, 2.5 mm², 20 A, 500 V, Nombre de raccordements: 2, Nombre d'étages: 1 | 509 | G | 1290 | CCM | 202 | 133 | 48 | MM | 21 |  |  | https://eshop.weidmueller.com/p/2430040000
2430170000 | HDC IP68 04A AWS 1M25 | 39.2 | 1 | 1 | 1 | PCE | P201 | Heavy duty connectors | PB | Connecteurs Etanches/composants passifs | PB72 | CIE Connecteurs industriels étanches | 4050118439854 | 85389099 | CN | Boîtiers de connecteurs industriels, Embase encastrée, Raccordement à étrier, Taille de construction: 1, IP66, IP68, IP69, enfiché | 130 | G | 171.4 | CCM | 69 | 54 | 46 | MM | 35 |  |  | https://eshop.weidmueller.com/p/2430170000
2430250000 | BLF 5.08HC/12/180 SN OR BX SO | 863.18 | 100 | 30 | 30 | PCE | P311 | PCB-connectors 5 pin pitch | PL | Composants sur CI | PL30 | Connecteurs pour CI pas < 5mm | 4050118440058 | 85366990 | DE | Raccord enfichable du circuit imprimé avec une technologie de connexion innovante qui garantit un maniement sûr et intuitif. | 688 | G | 1905.228 | CCM | 354 | 138 | 39 | MM | 35 |  |  | https://eshop.weidmueller.com/p/2430250000
2430880000 | LL-THR 5.08/02/90 3.2SN BK RL | 166.19 | 100 | 115 | 115 | PCE | P302 | PCB-termianls 2,5 qmm standard | PL | Composants sur CI | PL32 | Blocs de jonction pour CI pas > 10mm | 4050118440263 | 85369010 | RO | Bloc de jonction pour circuit imprimé (terminal imprimé, terminal carte) pour une transmission simple et sûre des données directement vers l'API. | 649 | G | 3316 | CCM | 336 | 329 | 30 | MM | 49 |  |  | https://eshop.weidmueller.com/p/2430880000
2431000000 | SC-SMT 3.81/03/270G 2.1SN BK BX | 166.35 | 100 | 50 | 50 | PCE | P316 | PCB-connectors 3.81 pin pitch | PL | Composants sur CI | PL30 | Connecteurs pour CI pas < 5mm | 4050118443325 | 85366990 | CN | Raccord enfichable du circuit imprimé avec une technologie de connexion innovante qui garantit un maniement sûr et intuitif. | 51 | G | 217.35 | CCM | 75 | 69 | 42 | MM | 56 |  |  | https://eshop.weidmueller.com/p/2431000000
2431030000 | SC-SMT 3.81/03/270G 2.1SN BK RL | 205.68 | 100 | 400 | 400 | PCE | P316 | PCB-connectors 3.81 pin pitch | PL | Composants sur CI | PL30 | Connecteurs pour CI pas < 5mm | 4050118440645 | 85366930 | DE | Raccord enfichable du circuit imprimé avec une technologie de connexion innovante qui garantit un maniement sûr et intuitif. | 703 | G | 7627.224 | CCM | 346 | 334 | 66 | MM | 35 |  |  | https://eshop.weidmueller.com/p/2431030000
2431040000 | POS-4P-M12-.75MM2-150MM | 50.9 | 1 | 1 | 1 | PCE | I673 | SAI accessories | PB | Connecteurs Etanches/composants passifs | PB46 | SAI Accessoires pour répartiteurs capteurs et actionneurs | 4050118440652 | 85369010 | DE | Câbles de données prêts à raccorder avec fils en cuivre. SAI Accessoires répartiteurs capteurs actionneurs | 60 | G | 398.65 | CCM | 134 | 119 | 25 | MM | 99 |  |  | https://eshop.weidmueller.com/p/2431040000
2431410000 | SVD 7.62HP/04/270G 4.5SN BK BX | 513 | 100 | 60 | 60 | PCE | P315 | PCB-Connectors SV/BU;SU/BU | PL | Composants sur CI | PL33 | Connecteurs de puissance pour CI pas 7,62 mm, ou> | 4050118462647 | 85366990 | RO | Connecteur PCB (raccordement sur platine), 630 V, 47 A, Pas en mm: 7.62, Nombre de pôles: 4, Raccordement soudé THT, Boîte | 1539 | G | 1450 | CCM | 338 | 130 | 33 | MM | 28 |  | 31/03/2027 | https://eshop.weidmueller.com/p/2431410000
2431480000 | SVD 7.62HP/04/270F 4.5SN BK BX | 626.95 | 100 | 33 | 33 | PCE | P315 | PCB-Connectors SV/BU;SU/BU | PL | Composants sur CI | PL33 | Connecteurs de puissance pour CI pas 7,62 mm, ou> | 4050118440997 | 85366990 | RO | Connecteur PCB (raccordement sur platine), 630 V, 47 A, Pas en mm: 7.62, Nombre de pôles: 4, Raccordement soudé THT, Boîte | 885 | G | 1450 | CCM | 338 | 130 | 33 | MM | 28 |  | 31/03/2027 | https://eshop.weidmueller.com/p/2431480000
2431490000 | SVD 7.62HP/06/270F 4.5SN BK BX | 883.46 | 100 | 24 | 24 | PCE | P315 | PCB-Connectors SV/BU;SU/BU | PL | Composants sur CI | PL33 | Connecteurs de puissance pour CI pas 7,62 mm, ou> | 4050118459920 | 85366990 | RO | Connecteur PCB (raccordement sur platine), 630 V, 47 A, Pas en mm: 7.62, Nombre de pôles: 6, Raccordement soudé THT, Boîte | 998 | G | 3020.268 | CCM | 353 | 138 | 62 | MM | 28 |  |  | https://eshop.weidmueller.com/p/2431490000
2431500000 | SVD 7.62HP/08/270F 4.5SN BK BX | 1139.94 | 100 | 21 | 21 | PCE | P315 | PCB-Connectors SV/BU;SU/BU | PL | Composants sur CI | PL33 | Connecteurs de puissance pour CI pas 7,62 mm, ou> | 4050118459913 | 85366990 | RO | Connecteur PCB (raccordement sur platine), 630 V, 47 A, Pas en mm: 7.62, Nombre de pôles: 8, Raccordement soudé THT, Boîte | 1076 | G | 1450 | CCM | 338 | 130 | 33 | MM | 28 |  | 31/03/2027 | https://eshop.weidmueller.com/p/2431500000
2431510000 | SVD 7.62HP/10/270F 4.5SN BK BX | 1396.42 | 100 | 18 | 18 | PCE | P315 | PCB-Connectors SV/BU;SU/BU | PL | Composants sur CI | PL33 | Connecteurs de puissance pour CI pas 7,62 mm, ou> | 4050118459906 | 85366990 | RO | Connecteur PCB (raccordement sur platine), 630 V, 47 A, Pas en mm: 7.62, Nombre de pôles: 10, Raccordement soudé THT, Boîte | 1022 | G | 1450 | CCM | 338 | 130 | 33 | MM | 28 |  | 31/03/2027 | https://eshop.weidmueller.com/p/2431510000
2431520000 | SVD 7.62HP/12/270F 4.5SN BK BX | 1652.9 | 100 | 15 | 15 | PCE | P315 | PCB-Connectors SV/BU;SU/BU | PL | Composants sur CI | PL33 | Connecteurs de puissance pour CI pas 7,62 mm, ou> | 4050118459937 | 85366990 | RO | Connecteur PCB (raccordement sur platine), 630 V, 47 A, Pas en mm: 7.62, Nombre de pôles: 12, Raccordement soudé THT, Boîte | 1091 | G | 1450 | CCM | 338 | 130 | 33 | MM | 28 |  | 31/03/2027 | https://eshop.weidmueller.com/p/2431520000
2431540000 | SVD 7.62HP/06/270G 4.5SN BK BX | 769.45 | 100 | 42 | 42 | PCE | P315 | PCB-Connectors SV/BU;SU/BU | PL | Composants sur CI | PL33 | Connecteurs de puissance pour CI pas 7,62 mm, ou> | 4050118441000 | 85366990 | RO | Connecteur PCB (raccordement sur platine), 630 V, 47 A, Pas en mm: 7.62, Nombre de pôles: 6, Raccordement soudé THT, Boîte | 1296 | G | 1450 | CCM | 338 | 130 | 33 | MM | 28 |  | 31/03/2027 | https://eshop.weidmueller.com/p/2431540000
2431550000 | SVD 7.62HP/12/270G 4.5SN BK BX | 1538.94 | 100 | 21 | 21 | PCE | P315 | PCB-Connectors SV/BU;SU/BU | PL | Composants sur CI | PL33 | Connecteurs de puissance pour CI pas 7,62 mm, ou> | 4050118441017 | 85366990 | RO | Connecteur PCB (raccordement sur platine), 630 V, 47 A, Pas en mm: 7.62, Nombre de pôles: 12, Raccordement soudé THT, Boîte | 1381 | G | 3014.62 | CCM | 353 | 140 | 61 | MM | 28 |  |  | https://eshop.weidmueller.com/p/2431550000
2431560000 | SVD 7.62HP/10/270G 4.5SN BK BX | 1282.42 | 100 | 24 | 24 | PCE | P315 | PCB-Connectors SV/BU;SU/BU | PL | Composants sur CI | PL33 | Connecteurs de puissance pour CI pas 7,62 mm, ou> | 4050118441031 | 85366990 | RO | Connecteur PCB (raccordement sur platine), 630 V, 47 A, Pas en mm: 7.62, Nombre de pôles: 10, Raccordement soudé THT, Boîte | 999 | G | 1450 | CCM | 338 | 130 | 33 | MM | 28 |  | 31/03/2027 | https://eshop.weidmueller.com/p/2431560000
2431570000 | SVD 7.62HP/08/270G 4.5SN BK BX | 1025.95 | 100 | 30 | 30 | PCE | P315 | PCB-Connectors SV/BU;SU/BU | PL | Composants sur CI | PL33 | Connecteurs de puissance pour CI pas 7,62 mm, ou> | 4050118441024 | 85366990 | RO | Connecteur PCB (raccordement sur platine), 630 V, 47 A, Pas en mm: 7.62, Nombre de pôles: 8, Raccordement soudé THT, Boîte | 1088 | G | 1450 | CCM | 338 | 130 | 33 | MM | 28 |  | 31/03/2027 | https://eshop.weidmueller.com/p/2431570000
2431650000 | HDC 48B TOLU 2M40G CS | 53.6 | 1 | 1 | 1 | PCE | P201 | Heavy duty connectors | PB | Connecteurs Etanches/composants passifs | PB72 | CIE Connecteurs industriels étanches | 4050118443189 | 85366990 | CN | Boîtiers de connecteurs industriels, Boîtier du connecteur, Entrée du câble de la partie supérieure, Verrouillage longitudinal sur la partie inférieur | 718 | G | 1350 | CCM | 150 | 100 | 90 | MM | 35 |  |  | https://eshop.weidmueller.com/p/2431650000
2431770000 | LMZF 5.00/01/135 3.5SN OR BX | 42.59 | 100 | 100 | 100 | PCE | P300 | PCB-terminals up to 1,5 qmm standard | PL | Composants sur CI | PL32 | Blocs de jonction pour CI pas > 10mm | 4050118442762 | 85369010 | CN | LMZF 5.00/01/135 3.5SN OR BX - Blocs de jonction pour CI pas > 10mm Blocs de jonction pour CI pas > 10mm | 274 | G | 2567.916 | CCM | 279 | 156 | 59 | MM | 56 |  |  | https://eshop.weidmueller.com/p/2431770000
2431800000 | S2C-SMT 3.50/26/180LF 1.5SN BK RL | 862.69 | 100 | 150 | 150 | PCE | P313 | PCB-Connectors S2L/B2L Minimate | PL | Composants sur CI | PL30 | Connecteurs pour CI pas < 5mm | 4050118442700 | 85366930 | DE | Connecteur PCB (raccordement sur platine), 160 V, 13.4 A, Pas en mm: 3.50, Nombre de pôles: 26, Raccordement soudé THT/THR, Tape | 2665 | G | 377 | CCM | 155 | 64 | 38 | MM | 56 |  | 31/10/2026 | https://eshop.weidmueller.com/p/2431800000
2431860000 | SU 10.16IT/02/90MLF2 3.5AG BK BX SO | 456.99 | 100 | 60 | 60 | PCE | P315 | PCB-Connectors SV/BU;SU/BU | PL | Composants sur CI | PL33 | Connecteurs de puissance pour CI pas 7,62 mm, ou> | 4050118442724 | 85366930 | DE | Raccord enfichable du circuit imprimé avec une technologie de connexion innovante qui garantit un maniement sûr et intuitif. | 776 | G | 2346 | CCM | 352 | 136 | 49 | MM | 49 |  |  | https://eshop.weidmueller.com/p/2431860000
2431930000 | LL 5.08/05/180 3.2SN OR BX | 252.94 | 100 | 66 | 66 | PCE | P302 | PCB-termianls 2,5 qmm standard | PL | Composants sur CI | PL32 | Blocs de jonction pour CI pas > 10mm | 4050118442755 | 85369010 | CN | Bloc de jonction pour circuit imprimé, 320 V, 32.5 A, Pas en mm: 5.08, 6 mm², Nombre de pôles: 5, Raccordement vissé, Raccordement soudé THT, 180°, Bo | 515 | G | 879 | CCM | 338 | 130 | 20 | MM | 84 |  |  | https://eshop.weidmueller.com/p/2431930000
2431950000 | LL 5.08/06/180 3.2SN OR BX | 304.02 | 100 | 60 | 60 | PCE | P302 | PCB-termianls 2,5 qmm standard | PL | Composants sur CI | PL32 | Blocs de jonction pour CI pas > 10mm | 4050118442526 | 85369010 | CN | Bloc de jonction pour circuit imprimé, 320 V, 32.5 A, Pas en mm: 5.08, 6 mm², Nombre de pôles: 6, Raccordement vissé, Raccordement soudé THT, 180°, Bo | 562 | G | 879 | CCM | 338 | 130 | 20 | MM | 84 |  |  | https://eshop.weidmueller.com/p/2431950000
2431960000 | LL 5.08/07/180 3.2SN OR BX | 355.1 | 100 | 48 | 48 | PCE | P302 | PCB-termianls 2,5 qmm standard | PL | Composants sur CI | PL32 | Blocs de jonction pour CI pas > 10mm | 4050118442533 | 85369010 | CN | Bloc de jonction pour circuit imprimé, 320 V, 32.5 A, Pas en mm: 5.08, 6 mm², Nombre de pôles: 7, Raccordement vissé, Raccordement soudé THT, 180°, Bo | 524 | G | 879 | CCM | 338 | 130 | 20 | MM | 84 |  |  | https://eshop.weidmueller.com/p/2431960000
2431970000 | LL 5.08/08/180 3.2SN OR BX | 406.17 | 100 | 42 | 42 | PCE | P302 | PCB-termianls 2,5 qmm standard | PL | Composants sur CI | PL32 | Blocs de jonction pour CI pas > 10mm | 4050118442540 | 85369010 | CN | Bloc de jonction pour circuit imprimé, 320 V, 32.5 A, Pas en mm: 5.08, 6 mm², Nombre de pôles: 8, Raccordement vissé, Raccordement soudé THT, 180°, Bo | 524 | G | 879 | CCM | 338 | 130 | 20 | MM | 84 |  |  | https://eshop.weidmueller.com/p/2431970000
2431980000 | LL 5.08/09/180 3.2SN OR BX | 457.26 | 100 | 36 | 36 | PCE | P302 | PCB-termianls 2,5 qmm standard | PL | Composants sur CI | PL32 | Blocs de jonction pour CI pas > 10mm | 4050118442557 | 85369010 | CN | Bloc de jonction pour circuit imprimé, 320 V, 32.5 A, Pas en mm: 5.08, 6 mm², Nombre de pôles: 9, Raccordement vissé, Raccordement soudé THT, 180°, Bo | 546 | G | 1210.3 | CCM | 350 | 133 | 26 | MM | 84 |  |  | https://eshop.weidmueller.com/p/2431980000
2431990000 | LL 5.08/10/180 3.2SN OR BX | 508.33 | 100 | 36 | 36 | PCE | P302 | PCB-termianls 2,5 qmm standard | PL | Composants sur CI | PL32 | Blocs de jonction pour CI pas > 10mm | 4050118442564 | 85369010 | CN | Bloc de jonction pour circuit imprimé, 320 V, 32.5 A, Pas en mm: 5.08, 6 mm², Nombre de pôles: 10, Raccordement vissé, Raccordement soudé THT, 180°, B | 599 | G | 1274 | CCM | 350 | 130 | 28 | MM | 84 |  |  | https://eshop.weidmueller.com/p/2431990000
2432000000 | LL 5.08/11/180 3.2SN OR BX | 559.43 | 100 | 30 | 30 | PCE | P302 | PCB-termianls 2,5 qmm standard | PL | Composants sur CI | PL32 | Blocs de jonction pour CI pas > 10mm | 4050118442571 | 85369010 | CN | Bloc de jonction pour circuit imprimé, 320 V, 32.5 A, Pas en mm: 5.08, 6 mm², Nombre de pôles: 11, Raccordement vissé, Raccordement soudé THT, 180°, B | 515 | G | 879 | CCM | 338 | 130 | 20 | MM | 84 |  |  | https://eshop.weidmueller.com/p/2432000000
2432010000 | LL 5.08/12/180 3.2SN OR BX | 610.51 | 100 | 30 | 30 | PCE | P302 | PCB-termianls 2,5 qmm standard | PL | Composants sur CI | PL32 | Blocs de jonction pour CI pas > 10mm | 4050118442588 | 85369010 | CN | Bloc de jonction pour circuit imprimé, 320 V, 32.5 A, Pas en mm: 5.08, 6 mm², Nombre de pôles: 12, Raccordement vissé, Raccordement soudé THT, 180°, B | 562 | G | 879 | CCM | 338 | 130 | 20 | MM | 84 |  |  | https://eshop.weidmueller.com/p/2432010000
2432020000 | LL 5.08/13/180 3.2SN OR BX | 663.36 | 100 | 24 | 24 | PCE | P302 | PCB-termianls 2,5 qmm standard | PL | Composants sur CI | PL32 | Blocs de jonction pour CI pas > 10mm | 4050118442595 | 85369010 | DE | Bloc de jonction pour circuit imprimé, 320 V, 32.5 A, Pas en mm: 5.08, 6 mm², Nombre de pôles: 13, Raccordement vissé, Raccordement soudé THT, 180°, B | 487 | G | 879 | CCM | 338 | 130 | 20 | MM | 84 |  |  | https://eshop.weidmueller.com/p/2432020000
2432030000 | LL 5.08/14/180 3.2SN OR BX | 714.42 | 100 | 24 | 24 | PCE | P302 | PCB-termianls 2,5 qmm standard | PL | Composants sur CI | PL32 | Blocs de jonction pour CI pas > 10mm | 4050118442809 | 85369010 | CZ | Bloc de jonction pour circuit imprimé, 320 V, 32.5 A, Pas en mm: 5.08, 6 mm², Nombre de pôles: 14, Raccordement vissé, Raccordement soudé THT, 180°, B | 524 | G | 879 | CCM | 338 | 130 | 20 | MM | 84 |  |  | https://eshop.weidmueller.com/p/2432030000
2432040000 | LL 5.08/15/180 3.2SN OR BX | 765.51 | 100 | 24 | 24 | PCE | P302 | PCB-termianls 2,5 qmm standard | PL | Composants sur CI | PL32 | Blocs de jonction pour CI pas > 10mm | 4050118442816 | 85369010 | CN | Bloc de jonction pour circuit imprimé, 320 V, 32.5 A, Pas en mm: 5.08, 6 mm², Nombre de pôles: 15, Raccordement vissé, Raccordement soudé THT, 180°, B | 562 | G | 879 | CCM | 338 | 130 | 20 | MM | 84 |  |  | https://eshop.weidmueller.com/p/2432040000
2432050000 | LL 5.08/16/180 3.2SN OR BX | 816.6 | 100 | 18 | 18 | PCE | P302 | PCB-termianls 2,5 qmm standard | PL | Composants sur CI | PL32 | Blocs de jonction pour CI pas > 10mm | 4050118442823 | 85369010 | DE | Bloc de jonction pour circuit imprimé, 320 V, 32.5 A, Pas en mm: 5.08, 6 mm², Nombre de pôles: 16, Raccordement vissé, Raccordement soudé THT, 180°, B | 449 | G | 879 | CCM | 338 | 130 | 20 | MM | 84 |  |  | https://eshop.weidmueller.com/p/2432050000
2432060000 | LL 5.08/17/180 3.2SN OR BX | 867.67 | 100 | 18 | 18 | PCE | P302 | PCB-termianls 2,5 qmm standard | PL | Composants sur CI | PL32 | Blocs de jonction pour CI pas > 10mm | 4050118442830 | 85369010 | DE | Bloc de jonction pour circuit imprimé, 320 V, 32.5 A, Pas en mm: 5.08, 6 mm², Nombre de pôles: 17, Raccordement vissé, Raccordement soudé THT, 180°, B | 477 | G | 879 | CCM | 338 | 130 | 20 | MM | 84 |  |  | https://eshop.weidmueller.com/p/2432060000
2432070000 | LL 5.08/18/180 3.2SN OR BX | 918.75 | 100 | 18 | 18 | PCE | P302 | PCB-termianls 2,5 qmm standard | PL | Composants sur CI | PL32 | Blocs de jonction pour CI pas > 10mm | 4050118442847 | 85369010 | CN | Bloc de jonction pour circuit imprimé, 320 V, 32.5 A, Pas en mm: 5.08, 6 mm², Nombre de pôles: 18, Raccordement vissé, Raccordement soudé THT, 180°, B | 541 | G | 1247.4 | CCM | 350 | 132 | 27 | MM | 35 |  |  | https://eshop.weidmueller.com/p/2432070000
2432080000 | LL 5.08/19/180 3.2SN OR BX | 969.84 | 100 | 18 | 18 | PCE | P302 | PCB-termianls 2,5 qmm standard | PL | Composants sur CI | PL32 | Blocs de jonction pour CI pas > 10mm | 4050118442854 | 85369010 | DE | Bloc de jonction pour circuit imprimé, 320 V, 32.5 A, Pas en mm: 5.08, 6 mm², Nombre de pôles: 19, Raccordement vissé, Raccordement soudé THT, 180°, B | 534 | G | 879 | CCM | 338 | 130 | 20 | MM | 84 |  |  | https://eshop.weidmueller.com/p/2432080000
2432090000 | LL 5.08/20/180 3.2SN OR BX | 1020.93 | 100 | 18 | 18 | PCE | P302 | PCB-termianls 2,5 qmm standard | PL | Composants sur CI | PL32 | Blocs de jonction pour CI pas > 10mm | 4050118442861 | 85369010 | DE | Bloc de jonction pour circuit imprimé, 320 V, 32.5 A, Pas en mm: 5.08, 6 mm², Nombre de pôles: 20, Raccordement vissé, Raccordement soudé THT, 180°, B | 562 | G | 879 | CCM | 338 | 130 | 20 | MM | 84 |  |  | https://eshop.weidmueller.com/p/2432090000
2432100000 | LL 5.08/21/180 3.2SN OR BX | 1072 | 100 | 12 | 12 | PCE | P302 | PCB-termianls 2,5 qmm standard | PL | Composants sur CI | PL32 | Blocs de jonction pour CI pas > 10mm | 4050118442878 | 85369010 | DE | Bloc de jonction pour circuit imprimé, 320 V, 32.5 A, Pas en mm: 5.08, 6 mm², Nombre de pôles: 21, Raccordement vissé, Raccordement soudé THT, 180°, B | 393 | G | 879 | CCM | 338 | 130 | 20 | MM | 84 |  |  | https://eshop.weidmueller.com/p/2432100000
2432110000 | LL 5.08/22/180 3.2SN OR BX | 1123.07 | 100 | 12 | 12 | PCE | P302 | PCB-termianls 2,5 qmm standard | PL | Composants sur CI | PL32 | Blocs de jonction pour CI pas > 10mm | 4050118442885 | 85369010 | DE | Bloc de jonction pour circuit imprimé, 320 V, 32.5 A, Pas en mm: 5.08, 6 mm², Nombre de pôles: 22, Raccordement vissé, Raccordement soudé THT, 180°, B | 412 | G | 879 | CCM | 338 | 130 | 20 | MM | 84 |  |  | https://eshop.weidmueller.com/p/2432110000
2432120000 | LL 5.08/23/180 3.2SN OR BX | 1174.19 | 100 | 12 | 12 | PCE | P302 | PCB-termianls 2,5 qmm standard | PL | Composants sur CI | PL32 | Blocs de jonction pour CI pas > 10mm | 4050118442892 | 85369010 | DE | Bloc de jonction pour circuit imprimé, 320 V, 32.5 A, Pas en mm: 5.08, 6 mm², Nombre de pôles: 23, Raccordement vissé, Raccordement soudé THT, 180°, B | 431 | G | 879 | CCM | 338 | 130 | 20 | MM | 84 |  |  | https://eshop.weidmueller.com/p/2432120000
2432130000 | LL 5.08/24/180 3.2SN OR BX | 1225.27 | 100 | 12 | 12 | PCE | P302 | PCB-termianls 2,5 qmm standard | PL | Composants sur CI | PL32 | Blocs de jonction pour CI pas > 10mm | 4050118442908 | 85369010 | DE | Bloc de jonction pour circuit imprimé, 320 V, 32.5 A, Pas en mm: 5.08, 6 mm², Nombre de pôles: 24, Raccordement vissé, Raccordement soudé THT, 180°, B | 449 | G | 879 | CCM | 338 | 130 | 20 | MM | 84 |  |  | https://eshop.weidmueller.com/p/2432130000
2432140000 | SCD-THR 3.81/04/90G 3.2SN BK BX CO | 315.53 | 100 | 50 | 50 | PCE | P316 | PCB-connectors 3.81 pin pitch | PL | Composants sur CI | PL30 | Connecteurs pour CI pas < 5mm | 4050118443158 | 85366990 | CN | Raccord enfichable du circuit imprimé avec une technologie de connexion innovante qui garantit un maniement sûr et intuitif. | 237 | G | 743 | CCM | 204 | 130 | 28 | MM | 56 |  |  | https://eshop.weidmueller.com/p/2432140000
2432480000 | TNHE ZDL2.5 OR VPE 100 | 33.8 | 100 | 100 | 100 | PCE | P172 | Accessories Z series | PT | Blocs de Jonction | PT11 | Série Z - blocs de jonction à raccordement à ressort | 4050118443318 | 85369010 | DE | Levier de sectionnement (bloc de jonction) Levier pour isoler la connexion électrique dans un bloc de jonction | 47 | G | 87.75 | CCM | 90 | 65 | 15 | MM | 28 |  |  | https://eshop.weidmueller.com/p/2432480000
2432660000 | SLS 5.08/02/180B SN BK BX SO | 220.03 | 100 | 150 | 150 | PCE | P311 | PCB-connectors 5 pin pitch | PL | Composants sur CI | PL30 | Connecteurs pour CI pas < 5mm | 4050118443066 | 85366990 | CZ | Raccord enfichable du circuit imprimé avec une technologie de connexion innovante qui garantit un maniement sûr et intuitif. | 506 | G | 1562 | CCM | 348 | 136 | 33 | MM | 49 |  |  | https://eshop.weidmueller.com/p/2432660000
2432670000 | BLC 5.08/02/180R BK BX SO | 35.48 | 100 | 100 | 100 | PCE | P311 | PCB-connectors 5 pin pitch | PL | Composants sur CI | PL30 | Connecteurs pour CI pas < 5mm | 4050118443080 | 85472000 | RO | Raccord enfichable du circuit imprimé avec une technologie de connexion innovante qui garantit un maniement sûr et intuitif. | 120 | G | 778 | CCM | 118 | 103 | 64 | MM | 28 |  |  | https://eshop.weidmueller.com/p/2432670000
2432740000 | SLS 5.08/05/180B SN BK BX SO | 455.51 | 100 | 66 | 66 | PCE | P311 | PCB-connectors 5 pin pitch | PL | Composants sur CI | PL30 | Connecteurs pour CI pas < 5mm | 4050118443073 | 85366990 | CZ | Raccord enfichable du circuit imprimé avec une technologie de connexion innovante qui garantit un maniement sûr et intuitif. | 536 | G | 1417.5 | CCM | 350 | 135 | 30 | MM | 49 |  |  | https://eshop.weidmueller.com/p/2432740000
2432750000 | BLC 5.08/05/180R BK BX SO | 88.67 | 100 | 50 | 50 | PCE | P311 | PCB-connectors 5 pin pitch | PL | Composants sur CI | PL30 | Connecteurs pour CI pas < 5mm | 4050118443097 | 85366990 | RO | Raccord enfichable du circuit imprimé avec une technologie de connexion innovante qui garantit un maniement sûr et intuitif. | 148 | G | 766 | CCM | 146 | 76 | 69 | MM | 28 |  |  | https://eshop.weidmueller.com/p/2432750000
2432840000 | IE-FM5D2UE0025MSD0LD0X | 212.5 | 1 | 1 | 1 | PCE | I653 | Industrial Ethernet Cables | PB | Connecteurs Etanches/composants passifs | PB47 | Ethernet Industriel Composants Passifs | 4050118443400 | 85447000 | DE | Câble de données prêt à raccorder avec câble en fibre optique multi-mode et uni-mode | 600 | G | [5 empty] | MM | 35 |  |  | https://eshop.weidmueller.com/p/2432840000
2432840010 | IE-FM5D2UE0001MSD0LD0X | 62.57 | 1 | 1 | 1 | PCE | I653 | Industrial Ethernet Cables | PB | Connecteurs Etanches/composants passifs | PB47 | Ethernet Industriel Composants Passifs | 4050118684643 | 85447000 | DE | Câble de données prêt à raccorder avec câble en fibre optique multi-mode et uni-mode | 59 | G | [5 empty] | MM | 28 |  |  | https://eshop.weidmueller.com/p/2432840010
2432840300 | IE-FM5D2UE0030MSD0LD0X | 243.71 | 1 | 1 | 1 | PCE | I653 | Industrial Ethernet Cables | PB | Connecteurs Etanches/composants passifs | PB47 | Ethernet Industriel Composants Passifs | 4050118560725 | 85447000 | DE | Câble de données prêt à raccorder avec câble en fibre optique multi-mode et uni-mode | 1063 | G | [5 empty] | MM | 35 |  |  | https://eshop.weidmueller.com/p/2432840300
2432980000 | SL-SMT 5.08HC/10/180G 1.5SN BK BX TB | 262.84 | 100 | 50 | 50 | PCE | P311 | PCB-connectors 5 pin pitch | PL | Composants sur CI | PL30 | Connecteurs pour CI pas < 5mm | 4050118443523 | 85366930 | DE | Raccord enfichable du circuit imprimé avec une technologie de connexion innovante qui garantit un maniement sûr et intuitif. | 238 | G | 832.608 | CCM | 168 | 118 | 42 | MM | 35 |  |  | https://eshop.weidmueller.com/p/2432980000
2432990000 | SL-SMT 3.50/10/90G 1.5SN BK BX TB | 289.37 | 100 | 50 | 50 | PCE | P310 | PCB-connectors 3 pin pitch | PL | Composants sur CI | PL30 | Connecteurs pour CI pas < 5mm | 4050118443516 | 85366930 | DE | Raccord enfichable du circuit imprimé avec une technologie de connexion innovante qui garantit un maniement sûr et intuitif. | 162 | G | 813.735 | CCM | 117 | 107 | 65 | MM | 35 |  |  | https://eshop.weidmueller.com/p/2432990000
2433030000 | ENERGY METER FIXING SET | 23.8 | 1 | 1 | 1 | PCE | D900 | Miscellaneous | PM | Solution Machines | PM13 | Software and engineering | 4050118446401 | 90330090 | DE | Instrument de mesure (accessoire) Pour avoir une utilisation optimale des différents dispositifs d'affichage et de mesure, il vous faut des accessoires qui permettent une fixation sécurisée. | 23 | G | 56.25 | CCM | 75 | 50 | 15 | MM | 28 |  |  | https://eshop.weidmueller.com/p/2433030000
2433040000 | ENERGY METER BRACKET B1 | 137.02 | 1 | 1 | 1 | PCE | D900 | Miscellaneous | PM | Solution Machines | PM13 | Software and engineering | 4050118446364 | 90330090 | DE | Instrument de mesure (accessoire) Pour avoir une utilisation optimale des différents dispositifs d'affichage et de mesure, il vous faut des accessoires qui permettent une fixation sécurisée. | 477 | G | 4409.16 | CCM | 181 | 174 | 140 | MM | 28 |  |  | https://eshop.weidmueller.com/p/2433040000
2433050000 | ENERGY METER BRACKET L2 | 68 | 1 | 1 | 1 | PCE | D900 | Miscellaneous | PM | Solution Machines | PM13 | Software and engineering | 4050118446371 | 90330090 | DE | Instrument de mesure (accessoire) Pour avoir une utilisation optimale des différents dispositifs d'affichage et de mesure, il vous faut des accessoires qui permettent une fixation sécurisée. | 265 | G | 1928 | CCM | 158 | 107 | 114 | MM | 28 |  |  | https://eshop.weidmueller.com/p/2433050000
2433060000 | ENERGY METER BRACKET L1 | 68 | 1 | 1 | 1 | PCE | D900 | Miscellaneous | PM | Solution Machines | PM13 | Software and engineering | 4050118446388 | 90303200 | DE | Instrument de mesure (accessoire) Pour avoir une utilisation optimale des différents dispositifs d'affichage et de mesure, il vous faut des accessoires qui permettent une fixation sécurisée. | 229 | G | 1646.575 | CCM | 175 | 97 | 97 | MM | 28 |  |  | https://eshop.weidmueller.com/p/2433060000
2433070000 | ENERGY METER BRACKET S2 | 58.82 | 1 | 1 | 1 | PCE | D900 | Miscellaneous | PM | Solution Machines | PM13 | Software and engineering | 4050118446395 | 90330090 | DE | Instrument de mesure (accessoire) Pour avoir une utilisation optimale des différents dispositifs d'affichage et de mesure, il vous faut des accessoires qui permettent une fixation sécurisée. | 203 | G | 2013 | CCM | 155 | 111 | 117 | MM | 28 |  |  | https://eshop.weidmueller.com/p/2433070000
2433080000 | ENERGY METER BRACKET S1 | 58.82 | 1 | 1 | 1 | PCE | D900 | Miscellaneous | PM | Solution Machines | PM13 | Software and engineering | 4050118446500 | 90330090 | DE | Instrument de mesure (accessoire) Pour avoir une utilisation optimale des différents dispositifs d'affichage et de mesure, il vous faut des accessoires qui permettent une fixation sécurisée. | 205 | G | 2031 | CCM | 155 | 112 | 117 | MM | 28 |  |  | https://eshop.weidmueller.com/p/2433080000
2433090000 | ENERGY METER CLIPS | 9.86 | 1 | 1 | 1 | PCE | D900 | Miscellaneous | PM | Solution Machines | PM13 | Software and engineering | 4050118446517 | 90303200 | DE | Instrument de mesure (accessoire) Pour avoir une utilisation optimale des différents dispositifs d'affichage et de mesure, il vous faut des accessoires qui permettent une fixation sécurisée. | 5 | G | 35.35 | CCM | 101 | 50 | 7 | MM | 28 |  |  | https://eshop.weidmueller.com/p/2433090000
2433120000 | BLZP 5.08HC/03/180 SN OR BX PRT | 267.46 | 100 | 120 | 120 | PCE | P311 | PCB-connectors 5 pin pitch | PL | Composants sur CI | PL30 | Connecteurs pour CI pas < 5mm | 4050118443547 | 85366990 | DE | Raccord enfichable du circuit imprimé avec une technologie de connexion innovante qui garantit un maniement sûr et intuitif. | 640 | G | 1508.15 | CCM | 350 | 139 | 31 | MM | 49 |  |  | https://eshop.weidmueller.com/p/2433120000
2433130000 | BLF 5.08HC/03/180 SN OR BX TB | 208.4 | 100 | 120 | 120 | PCE | P311 | PCB-connectors 5 pin pitch | PL | Composants sur CI | PL30 | Connecteurs pour CI pas < 5mm | 4050118443561 | 85366990 | DE | Raccord enfichable du circuit imprimé avec une technologie de connexion innovante qui garantit un maniement sûr et intuitif. | 613 | G | 1716 | CCM | 353 | 135 | 36 | MM | 35 |  |  | https://eshop.weidmueller.com/p/2433130000
2433140000 | SLF 5.08/03/180 SN OR BX TB | 326.58 | 100 | 120 | 120 | PCE | P311 | PCB-connectors 5 pin pitch | PL | Composants sur CI | PL30 | Connecteurs pour CI pas < 5mm | 4050118443554 | 85366990 | RO | Raccord enfichable du circuit imprimé avec une technologie de connexion innovante qui garantit un maniement sûr et intuitif. | 642 | G | 1701 | CCM | 350 | 135 | 36 | MM | 49 |  |  | https://eshop.weidmueller.com/p/2433140000
2433160000 | WB SI SL 0.4X2.5 | 9.3 | 1 | 1 | 1 | PCE | W800 | Tools | PW | Outillage | PW63 | Tournevis | 4050118443639 | 82079030 | DE | Embout pour vis à fente, Fendue, 2.5 x 0.4 mm Embout standard de haute qualité et hautes performances. Garantie de produits de haute qualité constante grâce aux méthodes de durcissage contrôlées. | 8 | G | 3.648 | CCM | 76 | 6 | 8 | MM | 70 |  |  | https://eshop.weidmueller.com/p/2433160000
2433170000 | WB SI SL 0.5X3.0 | 9.3 | 1 | 1 | 1 | PCE | W800 | Tools | PW | Outillage | PW63 | Tournevis | 4050118443622 | 82079030 | DE | Embout pour vis à fente, Fendue, 3 x 0.5 mm Embout standard de haute qualité et hautes performances. Garantie de produits de haute qualité constante grâce aux méthodes de durcissage contrôlées. | 8 | G | 126.153 | CCM | 131 | 107 | 9 | MM | 70 |  |  | https://eshop.weidmueller.com/p/2433170000
2433180000 | WB SI SL 0.6X3.5 | 11.28 | 1 | 1 | 1 | PCE | W800 | Tools | PW | Outillage | PW63 | Tournevis | 4050118443677 | 82079030 | DE | Embout pour vis à fente, Fendue, 3.5 x 0.6 mm Embout standard de haute qualité et hautes performances. Garantie de produits de haute qualité constante grâce aux méthodes de durcissage contrôlées. | 8 | G | 77.896 | CCM | 107 | 104 | 7 | MM | 70 |  |  | https://eshop.weidmueller.com/p/2433180000
2433190000 | WB SI SL 0,8X4,0 | 11.28 | 1 | 1 | 1 | PCE | W800 | Tools | PW | Outillage | PW63 | Tournevis | 4050118443646 | 82079030 | DE | Embout pour vis à fente, Fendue, 4 x 0.8 mm Embout standard de haute qualité et hautes performances. Garantie de produits de haute qualité constante grâce aux méthodes de durcissage contrôlées. | 9 | G | 139.1 | CCM | 130 | 107 | 10 | MM | 70 |  |  | https://eshop.weidmueller.com/p/2433190000
2433200000 | WB SI SL 1,0X5,5 | 11.28 | 1 | 1 | 1 | PCE | W800 | Tools | PW | Outillage | PW63 | Tournevis | 4050118443660 | 82079030 | DE | Embout pour vis à fente, Fendue, 5.5 x 1 mm Embout standard de haute qualité et hautes performances. Garantie de produits de haute qualité constante grâce aux méthodes de durcissage contrôlées. | 11 | G | 76.398 | CCM | 107 | 102 | 7 | MM | 70 |  |  | https://eshop.weidmueller.com/p/2433200000
2433210000 | WB IK SL PH1 | 11.28 | 1 | 1 | 1 | PCE | W800 | Tools | PW | Outillage | PW63 | Tournevis | 4050118443653 | 82079030 | DE | Embout pour vis cruciformes, Philips, 1 x 75 x 1 mm, Taille de la lame pour vis à tête cruciforme: 1 | 9 | G | 76.426 | CCM | 106 | 103 | 7 | MM | 70 |  |  | https://eshop.weidmueller.com/p/2433210000
2433220000 | WB IK SL PH2 | 11.28 | 1 | 1 | 1 | PCE | W800 | Tools | PW | Outillage | PW63 | Tournevis | 4050118443691 | 82079030 | DE | Embout pour vis cruciformes, Philips, 2 x 25 x 2 mm, Taille de la lame pour vis à tête cruciforme: 2 | 14 | G | 3.888 | CCM | 72 | 6 | 9 | MM | 70 |  |  | https://eshop.weidmueller.com/p/2433220000
2433230000 | WB IK SL PZ1 | 11.28 | 1 | 1 | 1 | PCE | W800 | Tools | PW | Outillage | PW63 | Tournevis | 4050118443806 | 82079030 | DE | Embout pour vis cruciformes, Pozidrive, 1 x 25 x 1 mm, Taille de la lame pour vis à tête cruciforme: 1 | 8 | G | 121.158 | CCM | 127 | 106 | 9 | MM | 70 |  |  | https://eshop.weidmueller.com/p/2433230000
2433240000 | WB IK SL PZ2 | 11.28 | 1 | 1 | 1 | PCE | W800 | Tools | PW | Outillage | PW63 | Tournevis | 4050118443684 | 82079030 | DE | Embout pour vis cruciformes, Pozidrive, 2 x 25 x 2 mm, Taille de la lame pour vis à tête cruciforme: 2 | 11 | G | 114.912 | CCM | 133 | 108 | 8 | MM | 70 |  |  | https://eshop.weidmueller.com/p/2433240000
2433450010 | PAC-S400-HE20-V3-1M | 193.95 | 1 | 1 | 1 | PCE | I675 | SPS connecting cable | PL | Composants sur CI | PL35 | Connecteurs STV, RSV / autres | 4032248270934 | 85444290 | ES | Fil de circuit imprimé, Signaux numériques, 20 pôles, 1 m Câbles confectionnés pour raccordement électrique et transmission de données entre l'API et l'interface API. | 264 | G | 305 | CCM | 213 | 213 | 7 | MM | 7 |  |  | https://eshop.weidmueller.com/p/2433450010
2433510000 | PB-DP SUB-D ZF 180 TERM | 91.6 | 1 | 1 | 1 | PCE | I673 | SAI accessories | PB | Connecteurs Etanches/composants passifs | PB46 | SAI Accessoires pour répartiteurs capteurs et actionneurs | 4050118444100 | 85366990 | DE | Connecteur Sub-D, Angle de sortie: 180° Connecteur D-Sub pour la transmission des signaux analogiques ou pour la connexion des câbles blindés. | 89 | G | 155.3 | CCM | 105 | 51 | 29 | MM | 35 |  |  | https://eshop.weidmueller.com/p/2433510000
2433580000 | B2CF 3.50/18/180F SN BK BX LRP | 1352.66 | 100 | 48 | 48 | PCE | P313 | PCB-Connectors S2L/B2L Minimate | PL | Composants sur CI | PL30 | Connecteurs pour CI pas < 5mm | 4050118496383 | 85366990 | RO | Raccord enfichable du circuit imprimé avec une technologie de connexion innovante qui garantit un maniement sûr et intuitif. | 655 | G | 1428 | CCM | 350 | 136 | 30 | MM | 56 |  |  | https://eshop.weidmueller.com/p/2433580000
2433590005 | IE-FM3Z2LO0005DST0ST0-X | 23.55 | 1 | 1 | 1 | PCE | I653 | Industrial Ethernet Cables | PB | Connecteurs Etanches/composants passifs | PB47 | Ethernet Industriel Composants Passifs | 4050118444452 | 85447000 |  | Câble de données prêt à raccorder avec câble en fibre optique multi-mode et uni-mode | 35 | G | 217.5 | CCM | 150 | 145 | 10 | MM | 7 |  |  | https://eshop.weidmueller.com/p/2433590005
2433600005 | IE-FM3Z2LO0005DST0LD0-X | 31.65 | 1 | 1 | 1 | PCE | I653 | Industrial Ethernet Cables | PB | Connecteurs Etanches/composants passifs | PB47 | Ethernet Industriel Composants Passifs | 4050118469530 | 85447000 | CN | Câble de données prêt à raccorder avec câble en fibre optique multi-mode et uni-mode | 26 | G | 45.45 | CCM | 101 | 50 | 9 | MM | 14 |  |  | https://eshop.weidmueller.com/p/2433600005
2433600010 | IE-FM3Z2LO0001MST0LD0-X | 32.15 | 1 | 1 | 1 | PCE | I653 | Industrial Ethernet Cables | PB | Connecteurs Etanches/composants passifs | PB47 | Ethernet Industriel Composants Passifs | 4050118445138 | 85447000 | CN | Câble de données prêt à raccorder avec câble en fibre optique multi-mode et uni-mode | 31 | G | 478 | CCM | 206 | 193 | 12 | MM | 14 |  |  | https://eshop.weidmueller.com/p/2433600010
2433600020 | IE-FM3Z2LO0002MST0LD0-X | 37.01 | 1 | 1 | 1 | PCE | I653 | Industrial Ethernet Cables | PB | Connecteurs Etanches/composants passifs | PB47 | Ethernet Industriel Composants Passifs | 4050118469509 | 85447000 | CN | Câble de données prêt à raccorder avec câble en fibre optique multi-mode et uni-mode | 37 | G | 342.25 | CCM | 185 | 185 | 10 | MM | 14 |  |  | https://eshop.weidmueller.com/p/2433600020
2433820000 | AEP MC 2.5 | 74.41 | 100 | 25 | 25 | PCE | P173 | Accessories A series | PT | Blocs de Jonction | PT01 | Série-A Bloc de jonction universel | 4050118444278 | 85472000 | RO | Plaque d’extrémité pour blocs de jonction, Beige foncé, Hauteur: 106.8 mm, Largeur: 1 mm, V-0, Wemid, enclipsable: Oui | 186 | G | 2138.355 | CCM | 205 | 171 | 61 | MM | 7 |  |  | https://eshop.weidmueller.com/p/2433820000
2433950000 | TRANSCLINIC 16I+ 1K5 L | 686.09 | 1 | 1 | 1 | PCE | W800 | Tools | PV | Coffret Photovoltaiques | PV22 | Coffret Photovoltaiques | 4050118444513 | 90303370 | SK | TRANSCLINIC 16I+ 1K5 L Coffret Photovoltaiques TRANSCLINIC 16I+ 1K5 L - Coffret Photovoltaiques | 1317 | G | 8464 | CCM | 422 | 184 | 109 | MM | 42 |  |  | https://eshop.weidmueller.com/p/2433950000
2434340000 | AMC 2.5 | 871.9435 | 100 | 50 | 50 | PCE | P130 | Terminals A series universal | PT | Blocs de Jonction | PT01 | Série-A Bloc de jonction universel | 4050118445022 | 85369010 | RO | Borne de raccordement d'alimentation moteur (niveaux multiples), PUSH IN, Beige, 2.5 mm², 22 A, 690 V, Nombre de raccordements: 7, Nombre d'étages: 3, TS 35, V-0, Wemid | 1319 | G | 2911.104 | CCM | 228 | 133 | 96 | MM | 7 |  |  | https://eshop.weidmueller.com/p/2434340000
2434350000 | AFS 4 2C 30-70V BK | 1218.96 | 100 | 50 | 50 | PCE | P130 | Terminals A series universal | PT | Blocs de Jonction | PT01 | Série-A Bloc de jonction universel | 4050118445039 | 85369010 | RO | Bloc de jonction à fusible, PUSH IN, noir, 4 mm², 6.3 A, 70 V, Nombre de raccordements: 2, Nombre d'étages: 1, TS 35 | 935 | G | 1920 | CCM | 160 | 160 | 75 | MM | 21 |  |  | https://eshop.weidmueller.com/p/2434350000
2434370000 | AMC 2.5 800V | 799.68 | 100 | 50 | 50 | PCE | P130 | Terminals A series universal | PT | Blocs de Jonction | PT01 | Série-A Bloc de jonction universel | 4050118444438 | 85369010 | RO | Série-A Bloc de jonction universel AMC 2.5 800V - Série-A Bloc de jonction universel | 1700 | G | 4221 | CCM | 244 | 173 | 100 | MM | 7 |  |  | https://eshop.weidmueller.com/p/2434370000
2434380000 | AFS 4 2C 60-150V BK | 1218.96 | 100 | 50 | 50 | PCE | P130 | Terminals A series universal | PT | Blocs de Jonction | PT01 | Série-A Bloc de jonction universel | 4050118445107 | 85369010 | RO | Bloc de jonction à fusible, PUSH IN, noir, 4 mm², 6.3 A, 150 V, Nombre de raccordements: 2, Nombre d'étages: 1, TS 35 | 942 | G | 1995.609 | CCM | 163 | 159 | 77 | MM | 7 |  |  | https://eshop.weidmueller.com/p/2434380000
2434390000 | AFS 4 2C 100-250V BK | 1218.96 | 100 | 50 | 50 | PCE | P130 | Terminals A series universal | PT | Blocs de Jonction | PT01 | Série-A Bloc de jonction universel | 4050118445114 | 85369010 | RO | Bloc de jonction à fusible, PUSH IN, noir, 4 mm², 6.3 A, 250 V, Nombre de raccordements: 2, Nombre d'étages: 1, TS 35 | 933 | G | 2009 | CCM | 162 | 161 | 77 | MM | 7 |  |  | https://eshop.weidmueller.com/p/2434390000
2434480050 | SAISM23-19P-ST-0.5 5/1 | 84.7 | 1 | 1 | 1 | PCE | I673 | SAI accessories | PB | Connecteurs Etanches/composants passifs | PB46 | SAI Accessoires pour répartiteurs capteurs et actionneurs | 4050118446715 | 85444290 | CZ | Câbles capteurs/actionneurs confectionnés pour le raccordement de capteurs/actionneurs et pour la transmission de données. Les connecteurs débrochables sont moulés et testés. | 193 | G | 2258 | CCM | 340 | 229 | 29 | MM | 42 |  |  | https://eshop.weidmueller.com/p/2434480050
2434700000 | SAIE-M12B-5B-0.5U-M16 | 15.4 | 1 | 1 | 1 | PCE | I673 | SAI accessories | PB | Connecteurs Etanches/composants passifs | PB46 | SAI Accessoires pour répartiteurs capteurs et actionneurs | 4050118446524 | 85444290 | DE | Connecteur rond, intégré (avec câble), M12, Nombre de pôles: 5, 0.5 m, 0.34 mm² Connecteur rond pour montage. Avec câble connecté. | 31 | G | 198.29 | CCM | 108 | 108 | 17 | MM | 35 |  |  | https://eshop.weidmueller.com/p/2434700000
2435070000 | VG M12 EMV-4 MS 3-6.5 | 1562.8 | 100 | 50 | 50 | PCE | P179 | Accessories others | PS | Produits Spécifiques | PS26 | Coffrets ATEX | 4050118446494 | 74198090 | TR | Presse-étoupe (en métal), VG EMV GEN 4 (presse-étoupe CEM avec cage de blocage), M 12, 6 mm, OD min. 3 - OD max. 6.5 mm, IP54, IP66, IP67, IP68 - 5 ba | 757 | G | 685 | CCM | 197 | 158 | 22 | MM | 14 |  |  | https://eshop.weidmueller.com/p/2435070000
2435110000 | FAD S5135 SL42 A R | 198.97 | 1 | 1 | 1 | PCE | I675 | SPS connecting cable | PL | Composants sur CI | PL35 | Connecteurs STV, RSV / autres | 4050118446975 | 85423190 | ES | Adaptateur (circuit imprimé) Adaptateur pour changement facile de système API tout en maintenant le câblage existant. | 127 | G | 1718.064 | CCM | 328 | 97 | 54 | MM | 49 |  |  | https://eshop.weidmueller.com/p/2435110000
2435140000 | VG M16 EMV-4 MS 5-10 | 1773.5 | 100 | 50 | 50 | PCE | P179 | Accessories others | PS | Produits Spécifiques | PS26 | Coffrets ATEX | 4050118446890 | 74198090 | TR | Presse-étoupe (en métal), VG EMV GEN 4 (presse-étoupe CEM avec cage de blocage), M 16, 6 mm, OD min. 5 - OD max. 10 mm, IP54, IP66, IP67, IP68 - 5 bar | 1522 | G | 1528 | CCM | 226 | 147 | 46 | MM | 14 |  |  | https://eshop.weidmueller.com/p/2435140000
2435150000 | VG M20 EMV-4 MS 6-12 | 2100 | 100 | 50 | 50 | PCE | P179 | Accessories others | PS | Produits Spécifiques | PS26 | Coffrets ATEX | 4050118446906 | 74198090 | TR | Presse-étoupe (en métal), VG EMV GEN 4 (presse-étoupe CEM avec cage de blocage), M 20, 6 mm, OD min. 6 - OD max. 12 mm, IP54, IP66, IP67, IP68 - 5 bar | 1696 | G | 1774 | CCM | 219 | 150 | 54 | MM | 14 |  |  | https://eshop.weidmueller.com/p/2435150000
2435160000 | VG M20 EMV-4 MS 8-14 | 2100 | 100 | 50 | 50 | PCE | P179 | Accessories others | PS | Produits Spécifiques | PS26 | Coffrets ATEX | 4050118446913 | 74198090 | TR | Presse-étoupe (en métal), VG EMV GEN 4 (presse-étoupe CEM avec cage de blocage), M 20, 8 mm, OD min. 7.5 - OD max. 14 mm, IP54, IP66, IP67, IP68 - 5 b | 2438 | G | 2517.5 | CCM | 250 | 190 | 53 | MM | 14 |  |  | https://eshop.weidmueller.com/p/2435160000
2435170000 | VG M25 EMV-4 MS 10-18 | 2849.2 | 100 | 25 | 25 | PCE | P179 | Accessories others | PS | Produits Spécifiques | PS26 | Coffrets ATEX | 4050118446920 | 74198090 | TR | Presse-étoupe (en métal), VG EMV GEN 4 (presse-étoupe CEM avec cage de blocage), M 25, 8 mm, OD min. 10 - OD max. 18 mm, IP54, IP66, IP67, IP68 - 5 ba | 1942 | G | 1962 | CCM | 262 | 208 | 36 | MM | 14 |  |  | https://eshop.weidmueller.com/p/2435170000
2435180000 | VG M32 EMV-4 MS 16-25 | 3281.8 | 100 | 10 | 10 | PCE | P179 | Accessories others | PS | Produits Spécifiques | PS26 | Coffrets ATEX | 4050118446937 | 74198090 | TR | Presse-étoupe (en métal), VG EMV GEN 4 (presse-étoupe CEM avec cage de blocage), M 32, 9 mm, OD min. 16 - OD max. 25 mm, IP54, IP66, IP67, IP68 - 5 ba | 1647 | G | 1606.5 | CCM | 225 | 140 | 51 | MM | 14 |  |  | https://eshop.weidmueller.com/p/2435180000
2435190000 | VG M40 EMV-4 MS 22-32 | 6155.7 | 100 | 5 | 5 | PCE | P179 | Accessories others | PS | Produits Spécifiques | PS26 | Coffrets ATEX | 4050118446944 | 74198090 | TR | Presse-étoupe (en métal), VG EMV GEN 4 (presse-étoupe CEM avec cage de blocage), M 40, 9 mm, OD min. 22 - OD max. 32 mm, IP54, IP66, IP67, IP68 - 5 ba | 1400 | G | 1130 | CCM | 157 | 122 | 59 | MM | 14 |  |  | https://eshop.weidmueller.com/p/2435190000
2435390000 | SAIH-12X0.14-S PUR-100M | 519.8 | 1 | 1 | 1 | PCE | I673 | SAI accessories | PB | Connecteurs Etanches/composants passifs | PB46 | SAI Accessoires pour répartiteurs capteurs et actionneurs | 4050118447194 | 85444995 | DE | Câbles de données avec fil de cuivre. SAI Accessoires répartiteurs capteurs actionneurs | 152 | G | [5 empty] | MM | 28 |  |  | https://eshop.weidmueller.com/p/2435390000
2435400000 | IE-SW-BL05-4GT-1GS | 352 | 1 | 1 | 1 | PCE | I651 | Industrial Ethernet Switch | PN | Produits actifs Ethernet/SAI | PN48 | Ethernet Industriel - Composants Actifs | 4050118447224 | 85176200 | TW | Commutateur réseau, unmanaged, Gigabit Ethernet, 4 * RJ45 10/100/1000BaseT(X), 1 * combo-port (10/100/1000BaseT(X) ou 100/1000BaseSFP), -10 °C...60 °C | 417 | G | 2444.388 | CCM | 213 | 151 | 76 | MM | 7 |  | 30/01/2027 | https://eshop.weidmueller.com/p/2435400000
2435410000 | IE-SW-BL05T-4GT-1GS | 419.9 | 1 | 1 | 1 | PCE | I651 | Industrial Ethernet Switch | PN | Produits actifs Ethernet/SAI | PN48 | Ethernet Industriel - Composants Actifs | 4050118447309 | 85176200 | TW | Commutateur réseau, unmanaged, Gigabit Ethernet, 4 * RJ45 10/100/1000BaseT(X), 1 * combo-port (10/100/1000BaseT(X) ou 100/1000BaseSFP), -40 °C...75 °C | 425 | G | 2450 | CCM | 212 | 152 | 76 | MM | 56 |  | 30/01/2027 | https://eshop.weidmueller.com/p/2435410000
2435460000 | CH20M6 BP 4P-4P FE BK 1 1261494 | 607.1 | 100 | 50 | 50 | PCE | P420 | Empty housings electronic | PL | Composants sur CI | PL36 | Boitiers électronique (vides) | 4050118447347 | 85389099 | DE | Base du boîtier (logement modulaire), Largeur: 6.1 , IP20 en condition installée, Plastique, noir | 473 | G | 1493 | CCM | 349 | 138 | 31 | MM | 28 |  |  | https://eshop.weidmueller.com/p/2435460000
2435780005 | PAC-RX3i-UNIS-V0-0M5 | 375.54 | 1 | 1 | 1 | PCE | I675 | SPS connecting cable | PL | Composants sur CI | PL35 | Connecteurs STV, RSV / autres | 4099986601017 | 85444290 | ES | Fil de circuit imprimé, Signaux analogiques, 36 pôles, Câble LiYCY, 0.5 m Câbles confectionnés pour raccordement électrique et transmission de données entre l'API et l'interface API. | 294 | G | 22.445 | CCM | 500 | 6.7 | 6.7 | MM | 28 |  |  | https://eshop.weidmueller.com/p/2435780005
2435780010 | PAC-RX3i-UNIS-V0-1M | 381.97 | 1 | 1 | 1 | PCE | I675 | SPS connecting cable | PL | Composants sur CI | PL35 | Connecteurs STV, RSV / autres | 4099986601024 | 85444290 | ES | Fil de circuit imprimé, Signaux analogiques, 36 pôles, Câble LiYCY, 1 m Câbles confectionnés pour raccordement électrique et transmission de données entre l'API et l'interface API. | 418 | G | 0.305 | CDM | 213.4 | 213.4 | 6.7 | MM | 28 |  |  | https://eshop.weidmueller.com/p/2435780010
2435780015 | PAC-RX3i-UNIS-V0-1M5 | 388.4 | 1 | 1 | 1 | PCE | I675 | SPS connecting cable | PL | Composants sur CI | PL35 | Connecteurs STV, RSV / autres | 4099986601031 | 85444290 | ES | Fil de circuit imprimé, Signaux analogiques, 36 pôles, Câble LiYCY, 1.5 m Câbles confectionnés pour raccordement électrique et transmission de données entre l'API et l'interface API. | 542 | G | 0.61 | CDM | 213.4 | 213.4 | 13.4 | MM | 28 |  |  | https://eshop.weidmueller.com/p/2435780015
2435780020 | PAC-RX3i-UNIS-V0-2M | 394.83 | 1 | 1 | 1 | PCE | I675 | SPS connecting cable | PL | Composants sur CI | PL35 | Connecteurs STV, RSV / autres | 4099986601048 | 85444290 | ES | Fil de circuit imprimé, Signaux analogiques, 36 pôles, Câble LiYCY, 2 m Câbles confectionnés pour raccordement électrique et transmission de données entre l'API et l'interface API. | 666 | G | 0.61 | CDM | 213.4 | 213.4 | 13.4 | MM | 28 |  |  | https://eshop.weidmueller.com/p/2435780020
2435780025 | PAC-RX3i-UNIS-V0-2M5 | 401.26 | 1 | 1 | 1 | PCE | I675 | SPS connecting cable | PL | Composants sur CI | PL35 | Connecteurs STV, RSV / autres | 4099986601055 | 85444290 | ES | Fil de circuit imprimé, Signaux analogiques, 36 pôles, Câble LiYCY, 2.5 m Câbles confectionnés pour raccordement électrique et transmission de données entre l'API et l'interface API. | 790 | G | 0.61 | CDM | 213.4 | 213.4 | 13.4 | MM | 28 |  |  | https://eshop.weidmueller.com/p/2435780025
2435780030 | PAC-RX3i-UNIS-V0-3M | 407.7 | 1 | 1 | 1 | PCE | I675 | SPS connecting cable | PL | Composants sur CI | PL35 | Connecteurs STV, RSV / autres | 4099986601062 | 85444290 | ES | Fil de circuit imprimé, Signaux analogiques, 36 pôles, Câble LiYCY, 3 m Câbles confectionnés pour raccordement électrique et transmission de données entre l'API et l'interface API. | 914 | G | 0.689 | CDM | 226.8 | 226.8 | 13.4 | MM | 28 |  |  | https://eshop.weidmueller.com/p/2435780030
2435780035 | PAC-RX3i-UNIS-V0-3M5 | 414.12 | 1 | 1 | 1 | PCE | I675 | SPS connecting cable | PL | Composants sur CI | PL35 | Connecteurs STV, RSV / autres | 4099986601079 | 85444290 | ES | Fil de circuit imprimé, Signaux analogiques, 36 pôles, Câble LiYCY, 3.5 m Câbles confectionnés pour raccordement électrique et transmission de données entre l'API et l'interface API. | 1038 | G | 0.689 | CDM | 226.8 | 226.8 | 13.4 | MM | 28 |  |  | https://eshop.weidmueller.com/p/2435780035
2435780040 | PAC-RX3i-UNIS-V0-4M | 420.56 | 1 | 1 | 1 | PCE | I675 | SPS connecting cable | PL | Composants sur CI | PL35 | Connecteurs STV, RSV / autres | 4099986601086 | 85444290 | ES | Fil de circuit imprimé, Signaux analogiques, 36 pôles, Câble LiYCY, 4 m Câbles confectionnés pour raccordement électrique et transmission de données entre l'API et l'interface API. | 1162 | G | 1.034 | CDM | 226.8 | 226.8 | 20.1 | MM | 28 |  |  | https://eshop.weidmueller.com/p/2435780040
2435780050 | PAC-RX3i-UNIS-V0-5M | 433.42 | 1 | 1 | 1 | PCE | I675 | SPS connecting cable | PL | Composants sur CI | PL35 | Connecteurs STV, RSV / autres | 4099986601093 | 85444290 | ES | Fil de circuit imprimé, Signaux analogiques, 36 pôles, Câble LiYCY, 5 m Câbles confectionnés pour raccordement électrique et transmission de données entre l'API et l'interface API. | 1410 | G | 1.034 | CDM | 226.8 | 226.8 | 20.1 | MM | 28 |  |  | https://eshop.weidmueller.com/p/2435780050
2435780100 | PAC-RX3i-UNIS-V0-10M | 497.74 | 1 | 1 | 1 | PCE | I675 | SPS connecting cable | PL | Composants sur CI | PL35 | Connecteurs STV, RSV / autres | 4099986601109 | 85444290 | ES | Fil de circuit imprimé, Signaux analogiques, 36 pôles, Câble LiYCY, 10 m Câbles confectionnés pour raccordement électrique et transmission de données entre l'API et l'interface API. | 2650 | G | 1.546 | CDM | 240.2 | 240.2 | 26.8 | MM | 28 |  |  | https://eshop.weidmueller.com/p/2435780100
2435800000 | BLF 5.08HC/04/180LR SN BK BX SO | 416.27 | 100 | 60 | 60 | PCE | P311 | PCB-connectors 5 pin pitch | PL | Composants sur CI | PL30 | Connecteurs pour CI pas < 5mm | 4050118447811 | 85366990 | DE | Raccord enfichable du circuit imprimé avec une technologie de connexion innovante qui garantit un maniement sûr et intuitif. | 611.1 | G | 1761 | CCM | 350 | 136 | 37 | MM | 49 |  |  | https://eshop.weidmueller.com/p/2435800000
2436210000 | WIL-LWXXXX-6500D024-240SXX0.3BM12GXXXX | 182.5566 | 1 | 1 | 1 | PCE | I672 | WIL Weidmueller Industrial Light | PB | Connecteurs Etanches/composants passifs | PB45 | Weidmueller Industrial Light | 4050118448306 | 94054239 | DE | Eclairage Led - Montage par Vis - Nombre de led : 42 - IP67 Eclairage industriel - gamme WIL | 227 | G | 327.24 | CCM | 303 | 60 | 18 | MM | 7 |  |  | https://eshop.weidmueller.com/p/2436210000
2436230000 | BKP-16DO-SDV541-V1-S | 72393 | 100 | 1 | 1 | PCE | I675 | SPS connecting cable | PL | Composants sur CI | PL35 | Connecteurs STV, RSV / autres | 4050118448313 | 85364900 | ES | BKP-16DO-SDV541-V1-S -Connecteurs STV, RSV / autres Connecteurs STV, RSV / autres | 4590 | G | 10998 | CCM | 118 | 113 | 92 | MM | 99 |  |  | https://eshop.weidmueller.com/p/2436230000
2436340000 | WIL-LRXXXX-W620D024-240SXX0.3BM12GXXXX | 330.66 | 1 | 1 | 1 | PCE | I672 | WIL Weidmueller Industrial Light | PB | Connecteurs Etanches/composants passifs | PB45 | Weidmueller Industrial Light | 4050118447958 | 94054239 | DE | Module LED, Red, 24 V, 0.38 A, 9.2 W, 208 lm, IP67, Prise de raccordement, Filetage du raccordement: M12 | 226 | G | 363.6 | CCM | 303 | 60 | 20 | MM | 63 |  |  | https://eshop.weidmueller.com/p/2436340000
2436350000 | WIL-LBXXXX-W450D024-240SXX0.3BM12GXXXX | 281.7 | 1 | 1 | 1 | PCE | I672 | WIL Weidmueller Industrial Light | PB | Connecteurs Etanches/composants passifs | PB45 | Weidmueller Industrial Light | 4050118447965 | 94054239 | DE | Module LED, Blue, 24 V, 0.32 A, 7.6 W, 98 lm, IP67, Prise de raccordement, Filetage du raccordement: M12 | 233 | G | 362.69 | CCM | 303 | 63 | 19 | MM | 63 |  |  | https://eshop.weidmueller.com/p/2436350000
2436360000 | WTR 4/ZZ STB/O.TNHE | 503.3 | 100 | 50 | 50 | PCE | P110 | Terminals W series | PT | Blocs de Jonction | PT10 | Série W -blocs de jonction à raccordment vissé | 4050118448665 | 85369010 | RO | Bloc de jonction de test sectionnable, Raccordement vissé, Beige foncé, 4 mm², 27 A, 500 V, Nombre de raccordements: 4, Nombre d'étages: 1 | 797 | G | 1457.064 | CCM | 168 | 147 | 59 | MM | 21 |  |  | https://eshop.weidmueller.com/p/2436360000
2436380000 | WTR 4/O.TNHE | 363.6 | 100 | 50 | 50 | PCE | P110 | Terminals W series | PT | Blocs de Jonction | PT10 | Série W -blocs de jonction à raccordment vissé | 4050118448344 | 85369010 | RO | Bloc de jonction de test sectionnable, Raccordement vissé, Beige foncé, 4 mm², 32 A, 500 V, Nombre de raccordements: 2, Nombre d'étages: 1 | 632 | G | 1447 | CCM | 168 | 146 | 59 | MM | 21 |  |  | https://eshop.weidmueller.com/p/2436380000
2436390000 | WTR 4 STB/O.TNHE | 399.2 | 100 | 50 | 50 | PCE | P110 | Terminals W series | PT | Blocs de Jonction | PT10 | Série W -blocs de jonction à raccordment vissé | 4050118448351 | 85369010 | RO | Bloc de jonction de test sectionnable, Raccordement vissé, Beige foncé, 4 mm², 32 A, 500 V, Nombre de raccordements: 2, Nombre d'étages: 1 | 650 | G | 1440.894 | CCM | 169 | 147 | 58 | MM | 21 |  |  | https://eshop.weidmueller.com/p/2436390000
2436420000 | WTR 4/ZZ/O.TNHE | 496.2 | 100 | 50 | 50 | PCE | P110 | Terminals W series | PT | Blocs de Jonction | PT10 | Série W -blocs de jonction à raccordment vissé | 4050118448382 | 85369010 | RO | Bloc de jonction de test sectionnable, Raccordement vissé, Beige foncé, 4 mm², 27 A, 500 V, Nombre de raccordements: 4, Nombre d'étages: 1 | 786 | G | 1414.156 | CCM | 167 | 146 | 58 | MM | 21 |  |  | https://eshop.weidmueller.com/p/2436420000
2436450000 | RJ45C5 T1V 4.0N4N TY | 1.83 | 1 | 120 | 120 | PCE | P308 | PCB-terminals accessories | PL | Composants sur CI | PL31 | Connecteurs pour CI pas 5mm ou > | 4050118448832 | 85366990 | CN | Connecteurs pour circuit imprimé prise modulaire RJ45, Cat. 5 , Raccordement soudé THT, Blindage: Oui, LED: Non, Or sur nickel, Tablette (assemblage à | 880 | G | 4056.649 | CCM | 317 | 191 | 67 | MM | 56 |  |  | https://eshop.weidmueller.com/p/2436450000
2436500000 | CH20M22 FC BK SO SYS 1 2010 | 14.1 | 1 | 50 | 50 | PCE | P420 | Empty housings electronic | PL | Composants sur CI | PL36 | Boitiers électronique (vides) | 4050118449501 | 85389099 | DE | CH20M22 FC BK SO SYS 1 2010 - Capot de boîtier électronique Boitiers électronique (vides) | 309 | G |  | CCM |  |  |  | MM | 49 |  |  | https://eshop.weidmueller.com/p/2436500000
2436510000 | CH20M22 F BK SO SYS 1 2010 | 14.1 | 1 | 50 | 50 | PCE | P420 | Empty housings electronic | PL | Composants sur CI | PL36 | Boitiers électronique (vides) | 4050118449518 | 85389099 | DE | CH20M22 F BK SO SYS 1 2010 - Capot de boîtier électronique Boitiers électronique (vides) | 303 | G |  | CCM |  |  |  | MM | 49 |  |  | https://eshop.weidmueller.com/p/2436510000
2436660000 | VT CL | 33.23 | 1 | 1 | 1 | PCE | W800 | Tools | PW | Outillage | PW64 | Testeurs | 4050118450026 | 90303370 | CN | Testeur de tension, optique &amp; acoustique, Catégorie du circuit de mesure: CAT IV 1000 V | 97 | G | 489.06 | CCM | 234 | 55 | 38 | MM | 7 |  |  | https://eshop.weidmueller.com/p/2436660000
2436670000 | VT LCL | 44.14 | 1 | 1 | 1 | PCE | W800 | Tools | PW | Outillage | PW64 | Testeurs | 4050118450033 | 90303370 | CN | Testeur de tension, optique &amp; acoustique, Catégorie du circuit de mesure: CAT IV 1000 V | 183 | G | 505.44 | CCM | 162 | 78 | 40 | MM | 7 |  |  | https://eshop.weidmueller.com/p/2436670000
2436680000 | VT M | 45.63 | 1 | 1 | 1 | PCE | W800 | Tools | PW | Outillage | PW64 | Testeurs | 4050118450019 | 90303370 | CN | Testeur de tension, optique &amp; acoustique Testeur de tension pour garantir l'absence de tension. | 110 | G | 500 | CCM | 233 | 55 | 39 | MM | 7 |  |  | https://eshop.weidmueller.com/p/2436680000
2436690000 | VT CTL | 49.1 | 1 | 1 | 1 | PCE | W800 | Tools | PW | Outillage | PW64 | Testeurs | 4050118450040 | 90303200 | CN | Testeur de tension, Visuel et acoustique, Test de continuité: Oui : visuel + avertisseur sonore | 197 | G | 556.16 | CCM | 160 | 79 | 44 | MM | 56 |  |  | https://eshop.weidmueller.com/p/2436690000
2436790000 | IE-CSQT9UE-MW | 20.93 | 1 | 1000 | 1000 | M | I653 | Industrial Ethernet Cables | PB | Connecteurs Etanches/composants passifs | PB47 | Ethernet Industriel Composants Passifs | 4050118449204 | 85444290 | DE | Câble de données hybride vendu au mètre de cuivre. Ethernet Industriel Composants Passifs | 113500 | G | 208250 | CCM | 700 | 700 | 425 | MM | 7 |  |  | https://eshop.weidmueller.com/p/2436790000
2436850000 | ET CLEAN WITH DAMP | 0.75 | 1 | 1 | 1 | PCE | P160 | Enclosures | PS | Produits Spécifiques | PS24 | Coffrets industriels | 4050118449310 | 49119900 |  | Plaque signalétique pour boîtier équipé approuvé pour les atmosphères explosibles. | 1 | G | [5 empty] | MM | 7 |  |  | https://eshop.weidmueller.com/p/2436850000
2436860000 | ET MOUNTING SCREW | 466 | 100 | 1 | 1 | PCE | P160 | Enclosures | PS | Produits Spécifiques | PS24 | Coffrets industriels | 4050118449327 | 49119900 | DE | ET MOUNTING SCREW - Coffrets ATEX -ET MOUTING SCREW Coffrets ATEX Weidmüller ET MOUNTING SCREW Coffrets ATEX -ET MOUTING SCREW | 1 | G | [5 empty] | MM | 14 |  |  | https://eshop.weidmueller.com/p/2436860000
2437260000 | SL-SMT 3.50/02/180G 2.6SN BK RL | 126.01 | 100 | 265 | 265 | PCE | P310 | PCB-connectors 3 pin pitch | PL | Composants sur CI | PL30 | Connecteurs pour CI pas < 5mm | 4050118449808 | 85366930 | DE | Raccord enfichable du circuit imprimé avec une technologie de connexion innovante qui garantit un maniement sûr et intuitif. | 582 | G | 4382 | CCM | 331 | 331 | 40 | MM | 49 |  |  | https://eshop.weidmueller.com/p/2437260000
2437270000 | BLZP 5.08HC/03/180 SN OR BX PRT | 267.46 | 100 | 120 | 120 | PCE | P311 | PCB-connectors 5 pin pitch | PL | Composants sur CI | PL30 | Connecteurs pour CI pas < 5mm | 4050118449754 | 85366990 | DE | Raccord enfichable du circuit imprimé avec une technologie de connexion innovante qui garantit un maniement sûr et intuitif. | 650 | G | 1397 | CCM | 345 | 135 | 30 | MM | 49 |  |  | https://eshop.weidmueller.com/p/2437270000
2437310000 | BLZP 5.08HC/05/225 SN GY WLD | 550.88 | 100 | 72 | 72 | PCE | P311 | PCB-connectors 5 pin pitch | PL | Composants sur CI | PL30 | Connecteurs pour CI pas < 5mm | 4050118450101 | 85366990 | RO | Raccord enfichable du circuit imprimé avec une technologie de connexion innovante qui garantit un maniement sûr et intuitif. | 706 | G | 1694.628 | CCM | 351 | 142 | 34 | MM | 28 |  |  | https://eshop.weidmueller.com/p/2437310000
2437340070 | IE-C5DS4VG0070A20A20-K9 | 92.25 | 1 | 1 | 1 | PCE | I653 | Industrial Ethernet Cables | PB | Connecteurs Etanches/composants passifs | PB47 | Ethernet Industriel Composants Passifs | 4050118451597 | 85444210 | DE | Câbles de données PROFINET prêts à raccorder avec fils en cuivre. Ethernet Industriel Composants Passifs | 478 | G | [5 empty] | MM | 7 |  |  | https://eshop.weidmueller.com/p/2437340070
2437340080 | IE-C5DS4VG0080A20A20-K9 | 96.2 | 1 | 1 | 1 | PCE | I653 | Industrial Ethernet Cables | PB | Connecteurs Etanches/composants passifs | PB47 | Ethernet Industriel Composants Passifs | 4050118451801 | 85444210 | DE | Câbles de données PROFINET prêts à raccorder avec fils en cuivre. Ethernet Industriel Composants Passifs | 634 | G | [5 empty] | MM | 7 |  |  | https://eshop.weidmueller.com/p/2437340080
2437370000 | KCMA-44-800-5A-5VA-1 | 211.6 | 1 | 1 | 1 | PCE | I640 | Energy Management | PM | Solution Machines | PM13 | Software and engineering | 4050118514308 | 85043129 | HU | Transformateur de courant, Transformateur de courant à noyau fendu Dispositif de mesure précise de la consommation de courant d'une charge connectée par la méthode rms. Passage de câble asymétrique et conception compacte. | 601 | G | 1312.74 | CCM | 143 | 108 | 85 | MM | 21 |  |  | https://eshop.weidmueller.com/p/2437370000
2437400000 | KCMA-44-1000-5A-5VA-1 | 211.6 | 1 | 1 | 1 | PCE | I640 | Energy Management | PM | Solution Machines | PM13 | Software and engineering | 4050118450606 | 85043129 | HU | Transformateur de courant, Transformateur de courant à noyau fendu Dispositif de mesure précise de la consommation de courant d'une charge connectée par la méthode rms. Passage de câble asymétrique et conception compacte. | 662 | G | 1182 | CCM | 143 | 106 | 78 | MM | 21 |  |  | https://eshop.weidmueller.com/p/2437400000
2437470000 | HS 0.8-2.4/25 MM W | 32 | 100 | 2000 | 2000 | PCE | P176 | Labels markers | PI | Produits d'Installation | PI83 | Matériels d'installation | 4050118461251 | 39173200 | DK | Système de codage des câbles, blanc, Diamètre extérieur du conducteur:0.8 - 2.4 mm, sans, Polyoléfine, -55...135 °C | 445 | G | 3541.593 | CCM | 187 | 177 | 107 | MM | 28 |  |  | https://eshop.weidmueller.com/p/2437470000
2437480000 | HS 0.8-2.4/25 MM Y | 32 | 100 | 2000 | 2000 | PCE | P176 | Labels markers | PI | Produits d'Installation | PI83 | Matériels d'installation | 4050118461275 | 39173200 | DK | Système de codage des câbles, jaune, Diamètre extérieur du conducteur:0.8 - 2.4 mm, sans, Polyoléfine, -55...135 °C | 456 | G | 3461 | CCM | 188 | 177 | 104 | MM | 28 |  |  | https://eshop.weidmueller.com/p/2437480000
2437490000 | HS 0.8-2.4/50 MM W | 62.8 | 100 | 1000 | 1000 | PCE | P176 | Labels markers | PI | Produits d'Installation | PI83 | Matériels d'installation | 4050118460995 | 39173200 | DK | Système de codage des câbles, blanc, Diamètre extérieur du conducteur:0.8 - 2.4 mm, sans, Polyoléfine, -55...135 °C | 512 | G | 3479 | CCM | 189 | 177 | 104 | MM | 28 |  |  | https://eshop.weidmueller.com/p/2437490000
2437500000 | HS 0.8-2.4/50 MM Y | 62.8 | 100 | 1000 | 1000 | PCE | P176 | Labels markers | PI | Produits d'Installation | PI83 | Matériels d'installation | 4050118461008 | 39173200 | DK | Système de codage des câbles, jaune, Diamètre extérieur du conducteur:0.8 - 2.4 mm, sans, Polyoléfine, -55...135 °C | 502 | G | 3600 | CCM | 189 | 178 | 107 | MM | 28 |  |  | https://eshop.weidmueller.com/p/2437500000
2437510000 | HS 1.0-3.2/25 MM W | 36.1 | 100 | 2000 | 2000 | PCE | P176 | Labels markers | PI | Produits d'Installation | PI83 | Matériels d'installation | 4050118461305 | 39173200 | DK | Système de codage des câbles, blanc, Diamètre extérieur du conducteur:1 - 3.2 mm, sans, Polyoléfine, -55...135 °C | 568 | G | 3424.75 | CCM | 190 | 175 | 103 | MM | 7 |  |  | https://eshop.weidmueller.com/p/2437510000
2437520000 | HS 1.0-3.2/25 MM Y | 36.1 | 100 | 2000 | 2000 | PCE | P176 | Labels markers | PI | Produits d'Installation | PI83 | Matériels d'installation | 4050118461312 | 39173200 | DK | Système de codage des câbles, jaune, Diamètre extérieur du conducteur:1 - 3.2 mm, sans, Polyoléfine, -55...135 °C | 488 | G | 3574.272 | CCM | 192 | 179 | 104 | MM | 7 |  |  | https://eshop.weidmueller.com/p/2437520000
2437530000 | HS 1.0-3.2/50 MM W | 75.4 | 100 | 1000 | 1000 | PCE | P176 | Labels markers | PI | Produits d'Installation | PI83 | Matériels d'installation | 4050118461039 | 39173200 | DK | Système de codage des câbles, blanc, Diamètre extérieur du conducteur:1 - 3.2 mm, sans, Polyoléfine, -55...135 °C | 552 | G | 3443 | CCM | 187 | 177 | 104 | MM | 7 |  |  | https://eshop.weidmueller.com/p/2437530000
2437540000 | HS 1.0-3.2/50 MM Y | 75.4 | 100 | 1000 | 1000 | PCE | P176 | Labels markers | PI | Produits d'Installation | PI83 | Matériels d'installation | 4050118461046 | 39173200 | DK | Système de codage des câbles, jaune, Diamètre extérieur du conducteur:1 - 3.2 mm, sans, Polyoléfine, -55...135 °C | 499 | G | 3570 | CCM | 191 | 178 | 105 | MM | 28 |  |  | https://eshop.weidmueller.com/p/2437540000
2437550000 | HS 1.6-4.8/25 MM W | 42.2 | 100 | 2000 | 2000 | PCE | P176 | Labels markers | PI | Produits d'Installation | PI83 | Matériels d'installation | 4050118461343 | 39173200 | DK | Système de codage des câbles, blanc, Diamètre extérieur du conducteur:1.6 - 4.8 mm, sans, Polyoléfine, -55...135 °C | 627 | G | 3517.28 | CCM | 190 | 178 | 104 | MM | 7 |  |  | https://eshop.weidmueller.com/p/2437550000
2437560000 | HS 1.6-4.8/25 MM Y | 42.2 | 100 | 2000 | 2000 | PCE | P176 | Labels markers | PI | Produits d'Installation | PI83 | Matériels d'installation | 4050118461350 | 39173200 | DK | Système de codage des câbles, jaune, Diamètre extérieur du conducteur:1.6 - 4.8 mm, sans, Polyoléfine, -55...135 °C | 625 | G | 3465.126 | CCM | 189 | 178 | 103 | MM | 7 |  |  | https://eshop.weidmueller.com/p/2437560000
2437570000 | HS 1.6-4.8/50 MM W | 87.7 | 100 | 1000 | 1000 | PCE | P176 | Labels markers | PI | Produits d'Installation | PI83 | Matériels d'installation | 4050118461077 | 39173200 | DK | Système de codage des câbles, blanc, Diamètre extérieur du conducteur:1.6 - 4.8 mm, sans, Polyoléfine, -55...135 °C | 689 | G | 3535.792 | CCM | 191 | 178 | 104 | MM | 7 |  |  | https://eshop.weidmueller.com/p/2437570000
2437580000 | HS 1.6-4.8/50 MM Y | 87.7 | 100 | 1000 | 1000 | PCE | P176 | Labels markers | PI | Produits d'Installation | PI83 | Matériels d'installation | 4050118461084 | 39173200 | DK | Système de codage des câbles, jaune, Diamètre extérieur du conducteur:1.6 - 4.8 mm, sans, Polyoléfine, -55...135 °C | 669 | G | 3546.018 | CCM | 189 | 177 | 106 | MM | 28 |  |  | https://eshop.weidmueller.com/p/2437580000
2437590000 | HS 12.7-38.1/25 MM W | 224 | 100 | 200 | 200 | PCE | P176 | Labels markers | PI | Produits d'Installation | PI83 | Matériels d'installation | 4050118460667 | 39173200 | DK | Système de codage des câbles, blanc, Diamètre extérieur du conducteur:12.7 - 38.1 mm, sans, Polyoléfine, -55...135 °C | 634 | G | 3605.06 | CCM | 190 | 179 | 106 | MM | 28 |  |  | https://eshop.weidmueller.com/p/2437590000
2437600000 | HS 12.7-38.1/25 MM Y | 224 | 100 | 200 | 200 | PCE | P176 | Labels markers | PI | Produits d'Installation | PI83 | Matériels d'installation | 4050118460674 | 39173200 | DK | Système de codage des câbles, jaune, Diamètre extérieur du conducteur:12.7 - 38.1 mm, sans, Polyoléfine, -55...135 °C | 660 | G | 3584 | CCM | 191 | 177 | 106 | MM | 28 |  |  | https://eshop.weidmueller.com/p/2437600000
2437610000 | HS 12.7-38.1/50 MM W | 395 | 100 | 100 | 100 | PCE | P176 | Labels markers | PI | Produits d'Installation | PI83 | Matériels d'installation | 4050118460490 | 39173200 | DK | Système de codage des câbles, blanc, Diamètre extérieur du conducteur:12.7 - 38.1 mm, sans, Polyoléfine, -55...135 °C | 732 | G | 3492.72 | CCM | 189 | 176 | 105 | MM | 28 |  |  | https://eshop.weidmueller.com/p/2437610000
2437620000 | HS 12.7-38.1/50 MM Y | 395 | 100 | 100 | 100 | PCE | P176 | Labels markers | PI | Produits d'Installation | PI83 | Matériels d'installation | 4050118460605 | 39173200 | DK | Système de codage des câbles, jaune, Diamètre extérieur du conducteur:12.7 - 38.1 mm, sans, Polyoléfine, -55...135 °C | 693 | G | 3550 | CCM | 191 | 177 | 105 | MM | 28 |  |  | https://eshop.weidmueller.com/p/2437620000
2437630000 | HS 2.1-6.4/25 MM W | 51.6 | 100 | 2000 | 2000 | PCE | P176 | Labels markers | PI | Produits d'Installation | PI83 | Matériels d'installation | 4050118461381 | 39173200 | DK | Système de codage des câbles, blanc, Diamètre extérieur du conducteur:2.1 - 6.4 mm, sans, Polyoléfine, -55...135 °C | 731 | G | 3571.05 | CCM | 190 | 179 | 105 | MM | 7 |  |  | https://eshop.weidmueller.com/p/2437630000
2437640000 | HS 2.1-6.4/25 MM Y | 51.6 | 100 | 2000 | 2000 | PCE | P176 | Labels markers | PI | Produits d'Installation | PI83 | Matériels d'installation | 4050118461398 | 39173200 | DK | Système de codage des câbles, jaune, Diamètre extérieur du conducteur:2.1 - 6.4 mm, sans, Polyoléfine, -55...135 °C | 744 | G | 3515.928 | CCM | 191 | 177 | 104 | MM | 7 |  |  | https://eshop.weidmueller.com/p/2437640000
2437650000 | HS 2.1-6.4/50 MM W | 110.7 | 100 | 1000 | 1000 | PCE | P176 | Labels markers | PI | Produits d'Installation | PI83 | Matériels d'installation | 4050118461114 | 39173200 | DK | Système de codage des câbles, blanc, Diamètre extérieur du conducteur:2.1 - 6.4 mm, sans, Polyoléfine, -55...135 °C | 808 | G | 3589.845 | CCM | 191 | 179 | 105 | MM | 7 |  |  | https://eshop.weidmueller.com/p/2437650000
2437660000 | HS 2.1-6.4/50 MM Y | 110.7 | 100 | 1000 | 1000 | PCE | P176 | Labels markers | PI | Produits d'Installation | PI83 | Matériels d'installation | 4050118461121 | 39173200 | DK | Système de codage des câbles, jaune, Diamètre extérieur du conducteur:2.1 - 6.4 mm, sans, Polyoléfine, -55...135 °C | 741 | G | 3477.76 | CCM | 190 | 176 | 104 | MM | 7 |  |  | https://eshop.weidmueller.com/p/2437660000
2437670000 | HS 3.2-9.5/25 MM W | 84 | 100 | 1000 | 1000 | PCE | P176 | Labels markers | PI | Produits d'Installation | PI83 | Matériels d'installation | 4050118461152 | 39173200 | DK | Système de codage des câbles, blanc, Diamètre extérieur du conducteur:3.2 - 9.5 mm, sans, Polyoléfine, -55...135 °C | 575 | G | 3478 | CCM | 190 | 176 | 104 | MM | 7 |  |  | https://eshop.weidmueller.com/p/2437670000
2437680000 | HS 3.2-9.5/25 MM Y | 84 | 100 | 1000 | 1000 | PCE | P176 | Labels markers | PI | Produits d'Installation | PI83 | Matériels d'installation | 4050118461169 | 39173200 | DK | Système de codage des câbles, jaune, Diamètre extérieur du conducteur:3.2 - 9.5 mm, sans, Polyoléfine, -55...135 °C | 569 | G | 3571.05 | CCM | 190 | 179 | 105 | MM | 7 |  |  | https://eshop.weidmueller.com/p/2437680000
2437690000 | HS 3.2-9.5/50 MM W | 173 | 100 | 500 | 500 | PCE | P176 | Labels markers | PI | Produits d'Installation | PI83 | Matériels d'installation | 4050118460742 | 39173200 | DK | Système de codage des câbles, blanc, Diamètre extérieur du conducteur:3.2 - 9.5 mm, sans, Polyoléfine, -55...135 °C | 592 | G | 3569.79 | CCM | 191 | 178 | 105 | MM | 7 |  |  | https://eshop.weidmueller.com/p/2437690000
2437700000 | HS 3.2-9.5/50 MM Y | 173 | 100 | 500 | 500 | PCE | P176 | Labels markers | PI | Produits d'Installation | PI83 | Matériels d'installation | 4050118460759 | 39173200 | DK | Système de codage des câbles, jaune, Diamètre extérieur du conducteur:3.2 - 9.5 mm, sans, Polyoléfine, -55...135 °C | 572 | G | 3584 | CCM | 191 | 177 | 106 | MM | 28 |  |  | https://eshop.weidmueller.com/p/2437700000
2437710000 | HS 4.2-12.7/25 MM W | 99.4 | 100 | 1000 | 1000 | PCE | P176 | Labels markers | PI | Produits d'Installation | PI83 | Matériels d'installation | 4050118461206 | 39173200 | DK | Système de codage des câbles, blanc, Diamètre extérieur du conducteur:4.2 - 12.7 mm, sans, Polyoléfine, -55...135 °C | 721 | G | 3375 | CCM | 188 | 176 | 102 | MM | 7 |  |  | https://eshop.weidmueller.com/p/2437710000
2437720000 | HS 4.2-12.7/25 MM Y | 99.4 | 100 | 1000 | 1000 | PCE | P176 | Labels markers | PI | Produits d'Installation | PI83 | Matériels d'installation | 4050118461213 | 39173200 | DK | Système de codage des câbles, jaune, Diamètre extérieur du conducteur:4.2 - 12.7 mm, sans, Polyoléfine, -55...135 °C | 762 | G | 3609.9 | CCM | 191 | 180 | 105 | MM | 7 |  |  | https://eshop.weidmueller.com/p/2437720000
2437730000 | HS 4.2-12.7/50 MM W | 202.1 | 100 | 500 | 500 | PCE | P176 | Labels markers | PI | Produits d'Installation | PI83 | Matériels d'installation | 4050118460780 | 39173200 | DK | Système de codage des câbles, blanc, Diamètre extérieur du conducteur:4.2 - 12.7 mm, sans, Polyoléfine, -55...135 °C | 760 | G | 3402 | CCM | 189 | 180 | 100 | MM | 28 |  |  | https://eshop.weidmueller.com/p/2437730000
2437740000 | HS 4.2-12.7/50 MM Y | 202.1 | 100 | 500 | 500 | PCE | P176 | Labels markers | PI | Produits d'Installation | PI83 | Matériels d'installation | 4050118460797 | 39173200 | DK | Système de codage des câbles, jaune, Diamètre extérieur du conducteur:4.2 - 12.7 mm, sans, Polyoléfine, -55...135 °C | 761 | G | 3381 | CCM | 191 | 177 | 100 | MM | 7 |  |  | https://eshop.weidmueller.com/p/2437740000
2437750000 | HS 6.4-19.1/25 MM W | 133.6 | 100 | 800 | 800 | PCE | P176 | Labels markers | PI | Produits d'Installation | PI83 | Matériels d'installation | 4050118458008 | 39173200 | DK | Système de codage des câbles, blanc, Diamètre extérieur du conducteur:6.4 - 19.1 mm, sans, Polyoléfine, -55...135 °C | 930 | G | 3465 | CCM | 189 | 178 | 103 | MM | 28 |  |  | https://eshop.weidmueller.com/p/2437750000
2437760000 | HS 6.4-19.1/25 MM Y | 133.6 | 100 | 800 | 800 | PCE | P176 | Labels markers | PI | Produits d'Installation | PI83 | Matériels d'installation | 4050118458015 | 39173200 | DK | Système de codage des câbles, jaune, Diamètre extérieur du conducteur:6.4 - 19.1 mm, sans, Polyoléfine, -55...135 °C | 886 | G | 3434 | CCM | 191 | 178 | 101 | MM | 28 |  |  | https://eshop.weidmueller.com/p/2437760000
2437770000 | HS 6.4-19.1/50 MM W | 230.9 | 100 | 400 | 400 | PCE | P176 | Labels markers | PI | Produits d'Installation | PI83 | Matériels d'installation | 4050118458022 | 39173200 | DK | Système de codage des câbles, blanc, Diamètre extérieur du conducteur:6.4 - 19.1 mm, sans, Polyoléfine, -55...135 °C | 895 | G | 3459.456 | CCM | 189 | 176 | 104 | MM | 7 |  |  | https://eshop.weidmueller.com/p/2437770000
2437780000 | HS 6.4-19.1/50 MM Y | 230.9 | 100 | 400 | 400 | PCE | P176 | Labels markers | PI | Produits d'Installation | PI83 | Matériels d'installation | 4050118458039 | 39173200 | DK | Système de codage des câbles, jaune, Diamètre extérieur du conducteur:6.4 - 19.1 mm, sans, Polyoléfine, -55...135 °C | 866 | G | 3392.928 | CCM | 189 | 176 | 102 | MM | 7 |  |  | https://eshop.weidmueller.com/p/2437780000
2437790000 | HS 8.5-25.4/25 MM W | 156.4 | 100 | 400 | 400 | PCE | P176 | Labels markers | PI | Produits d'Installation | PI83 | Matériels d'installation | 4050118460957 | 39173200 | DK | Système de codage des câbles, blanc, Diamètre extérieur du conducteur:8.5 - 25.4 mm, sans, Polyoléfine, -55...135 °C | 709 | G | 3360 | CCM | 189 | 176 | 101 | MM | 28 |  |  | https://eshop.weidmueller.com/p/2437790000
2437800000 | HS 8.5-25.4/25 MM Y | 156.4 | 100 | 400 | 400 | PCE | P176 | Labels markers | PI | Produits d'Installation | PI83 | Matériels d'installation | 4050118460964 | 39173200 | DK | Système de codage des câbles, jaune, Diamètre extérieur du conducteur:8.5 - 25.4 mm, sans, Polyoléfine, -55...135 °C | 727 | G | 3521.467 | CCM | 191 | 179 | 103 | MM | 28 |  |  | https://eshop.weidmueller.com/p/2437800000
2437810000 | HS 8.5-25.4/50 MM W | 281 | 100 | 200 | 200 | PCE | P176 | Labels markers | PI | Produits d'Installation | PI83 | Matériels d'installation | 4050118460704 | 39173200 | DK | Système de codage des câbles, blanc, Diamètre extérieur du conducteur:8.5 - 25.4 mm, sans, Polyoléfine, -55...135 °C | 692 | G | 3460 | CCM | 189 | 176 | 104 | MM | 7 |  |  | https://eshop.weidmueller.com/p/2437810000
2437820000 | HS 8.5-25.4/50 MM Y | 281 | 100 | 200 | 200 | PCE | P176 | Labels markers | PI | Produits d'Installation | PI83 | Matériels d'installation | 4050118460711 | 39173200 | DK | Système de codage des câbles, jaune, Diamètre extérieur du conducteur:8.5 - 25.4 mm, sans, Polyoléfine, -55...135 °C | 768 | G | 3410.88 | CCM | 190 | 176 | 102 | MM | 7 |  |  | https://eshop.weidmueller.com/p/2437820000
2437830000 | HS-HF 1.2-2.4/25 MM W | 32.5 | 100 | 2000 | 2000 | PCE | P176 | Labels markers | PI | Produits d'Installation | PI83 | Matériels d'installation | 4050118461282 | 39173200 | DK | Système de codage des câbles, blanc, Diamètre extérieur du conducteur:1.2 - 2.4 mm, sans, Polyoléfine, -55...105 °C | 509 | G | 3445.659 | CCM | 189 | 177 | 103 | MM | 28 |  |  | https://eshop.weidmueller.com/p/2437830000
2437840000 | HS-HF 1.2-2.4/25 MM Y | 32.5 | 100 | 2000 | 2000 | PCE | P176 | Labels markers | PI | Produits d'Installation | PI83 | Matériels d'installation | 4050118461299 | 39173200 | DK | Système de codage des câbles, jaune, Diamètre extérieur du conducteur:1.2 - 2.4 mm, sans, Polyoléfine, -55...105 °C | 539 | G | 3584 | CCM | 191 | 177 | 106 | MM | 7 |  |  | https://eshop.weidmueller.com/p/2437840000
2437850000 | HS-HF 1.2-2.4/50 MM W | 64 | 100 | 1000 | 1000 | PCE | P176 | Labels markers | PI | Produits d'Installation | PI83 | Matériels d'installation | 4050118461015 | 39173200 | DK | Système de codage des câbles, blanc, Diamètre extérieur du conducteur:1.2 - 2.4 mm, sans, Polyoléfine, -55...105 °C | 534 | G | 3496.064 | CCM | 191 | 176 | 104 | MM | 28 |  |  | https://eshop.weidmueller.com/p/2437850000
2437860000 | HS-HF 1.2-2.4/50 MM Y | 64 | 100 | 1000 | 1000 | PCE | P176 | Labels markers | PI | Produits d'Installation | PI83 | Matériels d'installation | 4050118461022 | 39173200 | DK | Système de codage des câbles, jaune, Diamètre extérieur du conducteur:1.2 - 2.4 mm, sans, Polyoléfine, -55...105 °C | 487 | G | 3449.64 | CCM | 190 | 178 | 102 | MM | 28 |  |  | https://eshop.weidmueller.com/p/2437860000
2437870000 | HS-HF 1.6-3.2/25 MM W | 39.7 | 100 | 2000 | 2000 | PCE | P176 | Labels markers | PI | Produits d'Installation | PI83 | Matériels d'installation | 4050118461329 | 39173200 | DK | Système de codage des câbles, blanc, Diamètre extérieur du conducteur:1.6 - 3.2 mm, sans, Polyoléfine, -55...105 °C | 580 | G | 3512.565 | CCM | 189 | 177 | 105 | MM | 7 |  |  | https://eshop.weidmueller.com/p/2437870000
2437880000 | HS-HF 1.6-3.2/25 MM Y | 39.7 | 100 | 2000 | 2000 | PCE | P176 | Labels markers | PI | Produits d'Installation | PI83 | Matériels d'installation | 4050118461336 | 39173200 | DK | Système de codage des câbles, jaune, Diamètre extérieur du conducteur:1.6 - 3.2 mm, sans, Polyoléfine, -55...105 °C | 634 | G | 3609 | CCM | 192 | 179 | 105 | MM | 7 |  |  | https://eshop.weidmueller.com/p/2437880000
2437890000 | HS-HF 1.6-3.2/50 MM W | 72.6 | 100 | 1000 | 1000 | PCE | P176 | Labels markers | PI | Produits d'Installation | PI83 | Matériels d'installation | 4050118461053 | 39173200 | DK | Système de codage des câbles, blanc, Diamètre extérieur du conducteur:1.6 - 3.2 mm, sans, Polyoléfine, -55...105 °C | 565 | G | 3532 | CCM | 190 | 177 | 105 | MM | 7 |  |  | https://eshop.weidmueller.com/p/2437890000
2437900000 | HS-HF 1.6-3.2/50 MM Y | 72.6 | 100 | 1000 | 1000 | PCE | P176 | Labels markers | PI | Produits d'Installation | PI83 | Matériels d'installation | 4050118461060 | 39173200 | DK | Système de codage des câbles, jaune, Diamètre extérieur du conducteur:1.6 - 3.2 mm, sans, Polyoléfine, -55...105 °C | 630 | G | 3531.15 | CCM | 190 | 177 | 105 | MM | 7 |  |  | https://eshop.weidmueller.com/p/2437900000
2437910000 | HS-HF 12.7-25.4/25 MM W | 148.8 | 100 | 400 | 400 | PCE | P176 | Labels markers | PI | Produits d'Installation | PI83 | Matériels d'installation | 4050118460971 | 39173200 | DK | Système de codage des câbles, blanc, Diamètre extérieur du conducteur:12.7 - 25.4 mm, sans, Polyoléfine, -55...105 °C | 830 | G | 3593 | CCM | 193 | 179 | 104 | MM | 28 |  |  | https://eshop.weidmueller.com/p/2437910000
2437920000 | HS-HF 12.7-25.4/25 MM Y | 148.8 | 100 | 400 | 400 | PCE | P176 | Labels markers | PI | Produits d'Installation | PI83 | Matériels d'installation | 4050118460988 | 39173200 | DK | Système de codage des câbles, jaune, Diamètre extérieur du conducteur:12.7 - 25.4 mm, sans, Polyoléfine, -55...105 °C | 810 | G | 3499 | CCM | 189 | 178 | 104 | MM | 28 |  |  | https://eshop.weidmueller.com/p/2437920000
2437930000 | HS-HF 12.7-25.4/50 MM W | 265 | 100 | 200 | 200 | PCE | P176 | Labels markers | PI | Produits d'Installation | PI83 | Matériels d'installation | 4050118460728 | 39173200 | DK | Système de codage des câbles, blanc, Diamètre extérieur du conducteur:12.7 - 25.4 mm, sans, Polyoléfine, -55...105 °C | 822 | G | 3515.928 | CCM | 191 | 177 | 104 | MM | 28 |  |  | https://eshop.weidmueller.com/p/2437930000
2437940000 | HS-HF 12.7-25.4/50 MM Y | 265 | 100 | 200 | 200 | PCE | P176 | Labels markers | PI | Produits d'Installation | PI83 | Matériels d'installation | 4050118460735 | 39173200 | DK | Système de codage des câbles, jaune, Diamètre extérieur du conducteur:12.7 - 25.4 mm, sans, Polyoléfine, -55...105 °C | 828 | G | 3516 | CCM | 191 | 177 | 104 | MM | 28 |  |  | https://eshop.weidmueller.com/p/2437940000
2437950000 | HS-HF 19.5-38.1/25 MM W | 228.1 | 100 | 200 | 200 | PCE | P176 | Labels markers | PI | Produits d'Installation | PI83 | Matériels d'installation | 4050118460681 | 39173200 | DK | Système de codage des câbles, blanc, Diamètre extérieur du conducteur:19.5 - 38.1 mm, sans, Polyoléfine, -55...105 °C | 767 | G | 3478 | CCM | 190 | 176 | 104 | MM | 28 |  |  | https://eshop.weidmueller.com/p/2437950000
2437960000 | HS-HF 19.5-38.1/25 MM Y | 228.1 | 100 | 200 | 200 | PCE | P176 | Labels markers | PI | Produits d'Installation | PI83 | Matériels d'installation | 4050118460698 | 39173200 | DK | Système de codage des câbles, jaune, Diamètre extérieur du conducteur:19.5 - 38.1 mm, sans, Polyoléfine, -55...105 °C | 752 | G | 3513 | CCM | 189 | 177 | 105 | MM | 28 |  |  | https://eshop.weidmueller.com/p/2437960000
2437970000 | HS-HF 19.5-38.1/50 MM W | 455.4 | 100 | 100 | 100 | PCE | P176 | Labels markers | PI | Produits d'Installation | PI83 | Matériels d'installation | 4050118460612 | 39173200 | DK | Système de codage des câbles, blanc, Diamètre extérieur du conducteur:19.5 - 38.1 mm, sans, Polyoléfine, -55...105 °C | 770 | G | 3363 | CCM | 190 | 177 | 100 | MM | 28 |  |  | https://eshop.weidmueller.com/p/2437970000
2437980000 | HS-HF 19.5-38.1/50 MM Y | 455.4 | 100 | 100 | 100 | PCE | P176 | Labels markers | PI | Produits d'Installation | PI83 | Matériels d'installation | 4050118460636 | 39173200 | DK | Système de codage des câbles, jaune, Diamètre extérieur du conducteur:19.5 - 38.1 mm, sans, Polyoléfine, -55...105 °C | 760 | G | 3517 | CCM | 190 | 178 | 104 | MM | 7 |  |  | https://eshop.weidmueller.com/p/2437980000
2437990000 | HS-HF 2.4-4.8/25 MM W | 47.2 | 100 | 2000 | 2000 | PCE | P176 | Labels markers | PI | Produits d'Installation | PI83 | Matériels d'installation | 4050118461367 | 39173200 | DK | Système de codage des câbles, blanc, Diamètre extérieur du conducteur:2.4 - 4.8 mm, sans, Polyoléfine, -55...105 °C | 718 | G | 3627.435 | CCM | 193 | 179 | 105 | MM | 7 |  |  | https://eshop.weidmueller.com/p/2437990000
2438000000 | HS-HF 2.4-4.8/25 MM Y | 47.2 | 100 | 2000 | 2000 | PCE | P176 | Labels markers | PI | Produits d'Installation | PI83 | Matériels d'installation | 4050118461374 | 39173200 | DK | Système de codage des câbles, jaune, Diamètre extérieur du conducteur:2.4 - 4.8 mm, sans, Polyoléfine, -55...105 °C | 770 | G | 3599.694 | CCM | 189 | 178 | 107 | MM | 7 |  |  | https://eshop.weidmueller.com/p/2438000000
2438010000 | HS-HF 2.4-4.8/50 MM W | 81 | 100 | 1000 | 1000 | PCE | P176 | Labels markers | PI | Produits d'Installation | PI83 | Matériels d'installation | 4050118461091 | 39173200 | DK | Système de codage des câbles, blanc, Diamètre extérieur du conducteur:2.4 - 4.8 mm, sans, Polyoléfine, -55...105 °C | 738 | G | 3392.928 | CCM | 189 | 176 | 102 | MM | 7 |  |  | https://eshop.weidmueller.com/p/2438010000
2438020000 | HS-HF 2.4-4.8/50 MM Y | 81 | 100 | 1000 | 1000 | PCE | P176 | Labels markers | PI | Produits d'Installation | PI83 | Matériels d'installation | 4050118461107 | 39173200 | DK | Système de codage des câbles, jaune, Diamètre extérieur du conducteur:2.4 - 4.8 mm, sans, Polyoléfine, -55...105 °C | 769 | G | 3606 | CCM | 190 | 179 | 106 | MM | 7 |  |  | https://eshop.weidmueller.com/p/2438020000
2438040000 | HS-HF 3.2-6.4/25 MM W | 55.7 | 100 | 2000 | 2000 | PCE | P176 | Labels markers | PI | Produits d'Installation | PI83 | Matériels d'installation | 4050118461411 | 39173200 | DK | Système de codage des câbles, blanc, Diamètre extérieur du conducteur:3.2 - 6.4 mm, sans, Polyoléfine, -55...105 °C | 984 | G | 3518 | CCM | 190 | 178 | 104 | MM | 7 |  |  | https://eshop.weidmueller.com/p/2438040000
2438050000 | HS-HF 3.2-6.4/25 MM Y | 55.7 | 100 | 2000 | 2000 | PCE | P176 | Labels markers | PI | Produits d'Installation | PI83 | Matériels d'installation | 4050118461428 | 39173200 | DK | Système de codage des câbles, jaune, Diamètre extérieur du conducteur:3.2 - 6.4 mm, sans, Polyoléfine, -55...105 °C | 996 | G | 3430.26 | CCM | 190 | 177 | 102 | MM | 28 |  |  | https://eshop.weidmueller.com/p/2438050000
2438060000 | HS-HF 3.2-6.4/50 MM W | 102.3 | 100 | 1000 | 1000 | PCE | P176 | Labels markers | PI | Produits d'Installation | PI83 | Matériels d'installation | 4050118461138 | 39173200 | DK | Système de codage des câbles, blanc, Diamètre extérieur du conducteur:3.2 - 6.4 mm, sans, Polyoléfine, -55...105 °C | 1009 | G | 3411 | CCM | 190 | 176 | 102 | MM | 28 |  |  | https://eshop.weidmueller.com/p/2438060000
2438070000 | HS-HF 3.2-6.4/50 MM Y | 102.3 | 100 | 1000 | 1000 | PCE | P176 | Labels markers | PI | Produits d'Installation | PI83 | Matériels d'installation | 4050118461145 | 39173200 | DK | Système de codage des câbles, jaune, Diamètre extérieur du conducteur:3.2 - 6.4 mm, sans, Polyoléfine, -55...105 °C | 1013 | G | 3479.112 | CCM | 189 | 177 | 104 | MM | 28 |  |  | https://eshop.weidmueller.com/p/2438070000
2438090000 | HS-HF 4.8-9.5/25 MM W | 86.3 | 100 | 1000 | 1000 | PCE | P176 | Labels markers | PI | Produits d'Installation | PI83 | Matériels d'installation | 4050118461183 | 39173200 | DK | Système de codage des câbles, blanc, Diamètre extérieur du conducteur:4.8 - 9.5 mm, sans, Polyoléfine, -55...105 °C | 748 | G | 3399.8 | CCM | 191 | 178 | 100 | MM | 7 |  |  | https://eshop.weidmueller.com/p/2438090000
2438100000 | HS-HF 4.8-9.5/25 MM Y | 86.3 | 100 | 1000 | 1000 | PCE | P176 | Labels markers | PI | Produits d'Installation | PI83 | Matériels d'installation | 4050118461190 | 39173200 | DK | Système de codage des câbles, jaune, Diamètre extérieur du conducteur:4.8 - 9.5 mm, sans, Polyoléfine, -55...105 °C | 749 | G | 3417 | CCM | 189 | 179 | 101 | MM | 7 |  |  | https://eshop.weidmueller.com/p/2438100000
2438110000 | HS-HF 4.8-9.5/50 MM W | 150.9 | 100 | 500 | 500 | PCE | P176 | Labels markers | PI | Produits d'Installation | PI83 | Matériels d'installation | 4050118460766 | 39173200 | DK | Système de codage des câbles, blanc, Diamètre extérieur du conducteur:4.8 - 9.5 mm, sans, Polyoléfine, -55...105 °C | 772 | G | 3585 | CCM | 190 | 178 | 106 | MM | 28 |  |  | https://eshop.weidmueller.com/p/2438110000
2438120000 | HS-HF 4.8-9.5/50 MM Y | 150.9 | 100 | 500 | 500 | PCE | P176 | Labels markers | PI | Produits d'Installation | PI83 | Matériels d'installation | 4050118460773 | 39173200 | DK | Système de codage des câbles, jaune, Diamètre extérieur du conducteur:4.8 - 9.5 mm, sans, Polyoléfine, -55...105 °C | 776 | G | 3584 | CCM | 191 | 177 | 106 | MM | 28 |  |  | https://eshop.weidmueller.com/p/2438120000
2438140000 | HS-HF 6.4-12.7/25 MM W | 109.7 | 100 | 1000 | 1000 | PCE | P176 | Labels markers | PI | Produits d'Installation | PI83 | Matériels d'installation | 4050118461237 | 39173200 | DK | Système de codage des câbles, blanc, Diamètre extérieur du conducteur:6.4 - 12.7 mm, sans, Polyoléfine, -55...105 °C | 956 | G | 3477.76 | CCM | 190 | 176 | 104 | MM | 7 |  |  | https://eshop.weidmueller.com/p/2438140000
2438150000 | HS-HF 6.4-12.7/25 MM Y | 109.7 | 100 | 1000 | 1000 | PCE | P176 | Labels markers | PI | Produits d'Installation | PI83 | Matériels d'installation | 4050118461244 | 39173200 | DK | Système de codage des câbles, jaune, Diamètre extérieur du conducteur:6.4 - 12.7 mm, sans, Polyoléfine, -55...105 °C | 935 | G | 3499 | CCM | 189 | 178 | 104 | MM | 28 |  |  | https://eshop.weidmueller.com/p/2438150000
2438160000 | HS-HF 6.4-12.7/50 MM W | 190.7 | 100 | 500 | 500 | PCE | P176 | Labels markers | PI | Produits d'Installation | PI83 | Matériels d'installation | 4050118460902 | 39173200 | DK | Système de codage des câbles, blanc, Diamètre extérieur du conducteur:6.4 - 12.7 mm, sans, Polyoléfine, -55...105 °C | 968 | G | 3345 | CCM | 189 | 177 | 100 | MM | 28 |  |  | https://eshop.weidmueller.com/p/2438160000
2438170000 | HS-HF 6.4-12.7/50 MM Y | 190.7 | 100 | 500 | 500 | PCE | P176 | Labels markers | PI | Produits d'Installation | PI83 | Matériels d'installation | 4050118460919 | 39173200 | DK | Système de codage des câbles, jaune, Diamètre extérieur du conducteur:6.4 - 12.7 mm, sans, Polyoléfine, -55...105 °C | 922 | G | 3355.8 | CCM | 188 | 175 | 102 | MM | 7 |  |  | https://eshop.weidmueller.com/p/2438170000
2438190000 | HS-HF 9.5-19.1/25 MM W | 136 | 100 | 800 | 800 | PCE | P176 | Labels markers | PI | Produits d'Installation | PI83 | Matériels d'installation | 4050118458053 | 39173200 | DK | Système de codage des câbles, blanc, Diamètre extérieur du conducteur:9.5 - 19.1 mm, sans, Polyoléfine, -55...105 °C | 1165 | G | 3541 | CCM | 191 | 180 | 103 | MM | 28 |  |  | https://eshop.weidmueller.com/p/2438190000
2438200000 | HS-HF 9.5-19.1/25 MM Y | 136 | 100 | 800 | 800 | PCE | P176 | Labels markers | PI | Produits d'Installation | PI83 | Matériels d'installation | 4050118458060 | 39173200 | DK | Système de codage des câbles, jaune, Diamètre extérieur du conducteur:9.5 - 19.1 mm, sans, Polyoléfine, -55...105 °C | 1178 | G | 3491.25 | CCM | 190 | 175 | 105 | MM | 28 |  |  | https://eshop.weidmueller.com/p/2438200000
2438210000 | HS-HF 9.5-19.1/50 MM W | 235.2 | 100 | 400 | 400 | PCE | P176 | Labels markers | PI | Produits d'Installation | PI83 | Matériels d'installation | 4050118460933 | 39173200 | DK | Système de codage des câbles, blanc, Diamètre extérieur du conducteur:9.5 - 19.1 mm, sans, Polyoléfine, -55...105 °C | 1135 | G | 3575.52 | CCM | 191 | 180 | 104 | MM | 28 |  |  | https://eshop.weidmueller.com/p/2438210000
2438220000 | HS-HF 9.5-19.1/50 MM Y | 235.2 | 100 | 400 | 400 | PCE | P176 | Labels markers | PI | Produits d'Installation | PI83 | Matériels d'installation | 4050118460940 | 39173200 | DK | Système de codage des câbles, jaune, Diamètre extérieur du conducteur:9.5 - 19.1 mm, sans, Polyoléfine, -55...105 °C | 1147 | G | 3409 | CCM | 188 | 176 | 103 | MM | 28 |  |  | https://eshop.weidmueller.com/p/2438220000
2438250000 | HDC 32B TBU 1M32G 1M25G CS | 34 | 1 | 1 | 1 | PCE | P201 | Heavy duty connectors | PB | Connecteurs Etanches/composants passifs | PB72 | CIE Connecteurs industriels étanches | 4050118456936 | 85389099 |  | Les boîtiers CIE sont parfaitement protégés grâce à un alliage injecté et à un revêtement de surface à plusieurs couches. | 385 | G | [5 empty] | MM | 84 |  |  | https://eshop.weidmueller.com/p/2438250000
2438310000 | PJ ADV INKR SB | 3375.59 | 100 | 1 | 1 | PCE | D900 | Miscellaneous | PI | Produits d'Installation | PI84 | Accessoires pour l'installation | 4050118477467 | 84799070 | JP | PJ ADV INKR SB - Systèmes d'impression -PJ ADV INKR SB Systèmes d'impression Weidmüller | 76 | G | 713 | CCM | 164 | 145 | 30 | MM | 7 |  |  | https://eshop.weidmueller.com/p/2438310000
2438500000 | MULTIMARK ROLLER TB | 136.51 | 1 | 1 | 1 | PCE | D900 | Miscellaneous | PI | Produits d'Installation | PI84 | Accessoires pour l'installation | 4050118498721 | 84735080 | DE | MULTIMARK ROLLER TB - Imprimante Imprimante pour repères de blocs de jonction Imprimante Multimark | 79 | G | 89.52 | CCM | 203 | 21 | 21 | MM | 7 |  |  | https://eshop.weidmueller.com/p/2438500000
2438820000 | BLF 5.00HC/02/180 SN BK BX SO | 152.74 | 100 | 180 | 180 | PCE | P311 | PCB-connectors 5 pin pitch | PL | Composants sur CI | PL30 | Connecteurs pour CI pas < 5mm | 4050118451214 | 85366990 | RO | Raccord enfichable du circuit imprimé avec une technologie de connexion innovante qui garantit un maniement sûr et intuitif. | 710 | G | 1957.527 | CCM | 351 | 143 | 39 | MM | 49 |  | 31/10/2026 | https://eshop.weidmueller.com/p/2438820000
2438840000 | BLF 5.00HC/03/180 SN BK BX SO | 229.08 | 100 | 120 | 120 | PCE | P311 | PCB-connectors 5 pin pitch | PL | Composants sur CI | PL30 | Connecteurs pour CI pas < 5mm | 4050118451221 | 85366990 | RO | Raccord enfichable du circuit imprimé avec une technologie de connexion innovante qui garantit un maniement sûr et intuitif. | 710 | G | 1801 | CCM | 351 | 135 | 38 | MM | 49 |  | 31/10/2026 | https://eshop.weidmueller.com/p/2438840000
2438850000 | BLZP 5.08HC/02/180 SN OR BX PRT | 194.34 | 100 | 180 | 180 | PCE | P311 | PCB-connectors 5 pin pitch | PL | Composants sur CI | PL30 | Connecteurs pour CI pas < 5mm | 4050118451245 | 85366990 | DE | Raccord enfichable du circuit imprimé avec une technologie de connexion innovante qui garantit un maniement sûr et intuitif. | 650 | G | 1405 | CCM | 347 | 135 | 30 | MM | 49 |  |  | https://eshop.weidmueller.com/p/2438850000
2438860000 | BLF 2.50/02/180 SN BK BX | 154.18 | 100 | 250 | 250 | PCE | P313 | PCB-Connectors S2L/B2L Minimate | PL | Composants sur CI | PL30 | Connecteurs pour CI pas < 5mm | 4050118451405 | 85369010 | HU | Connecteur PCB (raccordement du conducteur), 320 V, 6 A, Pas en mm: 2.50, 0.5 mm², Nombre de pôles: 2, PUSH IN avec actionneur, Boîte | 401 | G | 2282 | CCM | 261 | 165 | 53 | MM | 56 |  |  | https://eshop.weidmueller.com/p/2438860000
2439040000 | RJ45C5 T1D 3.2N4N RL SO | 1.54 | 1 | 260 | 260 | PCE | P308 | PCB-terminals accessories | PL | Composants sur CI | PL31 | Connecteurs pour CI pas 5mm ou > | 4050118451573 | 85366990 | CN | Connecteurs pour circuit imprimé prise modulaire RJ45, Cat. 5 , Raccordement soudé THT, Blindage: Oui, LED: Non, Or sur nickel, Tape | 924 | G | 6494 | CCM | 329 | 329 | 60 | MM | 7 |  |  | https://eshop.weidmueller.com/p/2439040000
2439050000 | BLF 5.00HC/04/180 SN BK BX SO | 305.52 | 100 | 90 | 90 | PCE | P311 | PCB-connectors 5 pin pitch | PL | Composants sur CI | PL30 | Connecteurs pour CI pas < 5mm | 4050118451580 | 85366990 | RO | Raccord enfichable du circuit imprimé avec une technologie de connexion innovante qui garantit un maniement sûr et intuitif. | 710 | G | 1688 | CCM | 350 | 134 | 36 | MM | 49 |  | 31/10/2026 | https://eshop.weidmueller.com/p/2439050000
2439100013 | IE-C6ES8UG0013A20XXX-E | 41.4 | 1 | 1 | 1 | PCE | I653 | Industrial Ethernet Cables | PB | Connecteurs Etanches/composants passifs | PB47 | Ethernet Industriel Composants Passifs | 4050118451733 | 85444290 | DE | Câbles de données prêts à raccorder avec fils en cuivre. Ethernet Industriel Composants Passifs | 82 | G | 525 | CCM | 223 | 168 | 14 | MM | 7 |  |  | https://eshop.weidmueller.com/p/2439100013
2439100014 | IE-C6ES8UG0014A20XXX-E | 42.11 | 1 | 1 | 1 | PCE | I653 | Industrial Ethernet Cables | PB | Connecteurs Etanches/composants passifs | PB47 | Ethernet Industriel Composants Passifs | 4050118451740 | 85444290 | DE | Câbles de données prêts à raccorder avec fils en cuivre. Ethernet Industriel Composants Passifs | 82 | G | [5 empty] | MM | 35 |  |  | https://eshop.weidmueller.com/p/2439100014
2439350000 | SAI-H4-M12-T | 164.5 | 1 | 1 | 1 | PCE | I673 | SAI accessories | PB | Connecteurs Etanches/composants passifs | PB46 | SAI Accessoires pour répartiteurs capteurs et actionneurs | 4050118454611 | 85366990 | DE | Adaptateur capteur/actionneur, Nombre de pôles: 4, Codage: T-coded Adaptateur pour la distribution et le transfert de signaux électriques vers un dispositif périphérique en aval. | 117 | G | 136.08 | CCM | 105 | 54 | 24 | MM | 21 |  | 30/10/2026 | https://eshop.weidmueller.com/p/2439350000
2439380000 | WGK 10 GN/YE BX | 651.71 | 100 | 50 | 50 | PCE | P320 | Bornes traversantes | PL | Composants sur CI | PL37 | Bornier traversant WGK | 4050118468359 | 85369010 | CN | Borne traversante, 500 V, 57 A, Largeur: 10.1 mm, 16 mm², Raccordement vissé, Boîte | 981 | G | 2238 | CCM | 209 | 129 | 83 | MM | 35 |  |  | https://eshop.weidmueller.com/p/2439380000
2439390000 | WGK 10 GY BX | 635.95 | 100 | 50 | 50 | PCE | P320 | Bornes traversantes | PL | Composants sur CI | PL37 | Bornier traversant WGK | 4050118468366 | 85369010 | CN | Borne traversante, 500 V, 57 A, Largeur: 10.1 mm, 16 mm², Raccordement vissé, Boîte | 989 | G | 2280 | CCM | 212 | 128 | 84 | MM | 7 |  |  | https://eshop.weidmueller.com/p/2439390000
2439400000 | WGK 10/Z GN/YE BX | 651.71 | 100 | 50 | 50 | PCE | P320 | Bornes traversantes | PL | Composants sur CI | PL37 | Bornier traversant WGK | 4050118468038 | 85369010 | CN | Borne traversante, 500 V, 57 A, Largeur: 13.7 mm, 16 mm², Raccordement vissé, Boîte | 982 | G | 2617.02 | CCM | 210 | 134 | 93 | MM | 35 |  |  | https://eshop.weidmueller.com/p/2439400000
2439410000 | WGK 10/Z GY BX | 635.95 | 100 | 50 | 50 | PCE | P320 | Bornes traversantes | PL | Composants sur CI | PL37 | Bornier traversant WGK | 4050118467840 | 85369010 | CN | Borne traversante, 500 V, 57 A, Largeur: 13.7 mm, 16 mm², Raccordement vissé, Boîte | 980 | G | 2198 | CCM | 211 | 127 | 82 | MM | 35 |  |  | https://eshop.weidmueller.com/p/2439410000
2439420000 | WGK 10 VP/Z GY BX | 495.77 | 100 | 50 | 50 | PCE | P320 | Bornes traversantes | PL | Composants sur CI | PL37 | Bornier traversant WGK | 4050118468052 | 85369010 | CN | Borne traversante, 500 V, 57 A, Largeur: 13.7 mm, 16 mm², Raccordement vissé / à souder, Boîte | 673 | G | 1755 | CCM | 195 | 120 | 75 | MM | 84 |  |  | https://eshop.weidmueller.com/p/2439420000
2439430000 | WGK 10 VP GN/YE BX | 495.77 | 100 | 50 | 50 | PCE | P320 | Bornes traversantes | PL | Composants sur CI | PL37 | Bornier traversant WGK | 4050118468069 | 85369010 | CN | Borne traversante, 500 V, 57 A, Largeur: 10.1 mm, 16 mm², Raccordement vissé / à souder, Boîte | 673 | G | 640 | CCM | 100 | 80 | 80 | MM | 84 |  |  | https://eshop.weidmueller.com/p/2439430000
2439440000 | WGK 10 VP/Z GN/YE BX | 495.77 | 100 | 50 | 50 | PCE | P320 | Bornes traversantes | PL | Composants sur CI | PL37 | Bornier traversant WGK | 4050118468083 | 85369010 | CN | Borne traversante, 500 V, 57 A, Largeur: 13.7 mm, 16 mm², Raccordement vissé / à souder, Boîte | 676 | G | 1755 | CCM | 195 | 120 | 75 | MM | 84 |  |  | https://eshop.weidmueller.com/p/2439440000
2439450000 | WGK 10 VP GY BX | 495.77 | 100 | 50 | 50 | PCE | P320 | Bornes traversantes | PL | Composants sur CI | PL37 | Bornier traversant WGK | 4050118468076 | 85369010 | CN | Borne traversante, 500 V, 57 A, Largeur: 10.1 mm, 16 mm², Raccordement vissé / à souder, Boîte | 667 | G | 2332 | CCM | 211 | 130 | 85 | MM | 35 |  |  | https://eshop.weidmueller.com/p/2439450000
2439460000 | WGK 10/Z BK BX | 651.71 | 100 | 50 | 50 | PCE | P320 | Bornes traversantes | PL | Composants sur CI | PL37 | Bornier traversant WGK | 4050118468090 | 85369010 | CN | Borne traversante, 500 V, 57 A, Largeur: 13.7 mm, 16 mm², Raccordement vissé, Boîte | 981 | G | 2231.04 | CCM | 210 | 128 | 83 | MM | 35 |  |  | https://eshop.weidmueller.com/p/2439460000
2439470000 | WGK 10 BK BX | 651.71 | 100 | 50 | 50 | PCE | P320 | Bornes traversantes | PL | Composants sur CI | PL37 | Bornier traversant WGK | 4050118468106 | 85369010 | CN | Borne traversante, 500 V, 57 A, Largeur: 10.1 mm, 16 mm², Raccordement vissé, Boîte | 974 | G | 2340.834 | CCM | 211 | 129 | 86 | MM | 35 |  |  | https://eshop.weidmueller.com/p/2439470000
2439480000 | WGK 10/Z P BK BX | 635.95 | 100 | 50 | 50 | PCE | P320 | Bornes traversantes | PL | Composants sur CI | PL37 | Bornier traversant WGK | 4050118468113 | 85369010 | CN | OMNIMATE Power - série WGK, Borne traversante, Section nominale: 10 mm², Wemid (PA) | 963 | G | 2351.928 | CCM | 212 | 129 | 86 | MM | 91 |  |  | https://eshop.weidmueller.com/p/2439480000
2439490000 | WGK 10/Z P GN/YE BX | 651.71 | 100 | 50 | 50 | PCE | P320 | Bornes traversantes | PL | Composants sur CI | PL37 | Bornier traversant WGK | 4050118468021 | 85369010 | CN | OMNIMATE Power - série WGK, Borne traversante, Section nominale: 10 mm², Wemid (PA) | 968 | G | 2315.04 | CCM | 212 | 130 | 84 | MM | 91 |  |  | https://eshop.weidmueller.com/p/2439490000
2439500000 | WGK 10 VP/Z BK BX | 495.77 | 100 | 50 | 50 | PCE | P320 | Bornes traversantes | PL | Composants sur CI | PL37 | Bornier traversant WGK | 4050118525939 | 85369010 | CN | Borne traversante, 500 V, 57 A, Largeur: 13.7 mm, 16 mm², Raccordement vissé / à souder, Boîte | 670 | G | 2152.5 | CCM | 210 | 125 | 82 | MM | 84 |  |  | https://eshop.weidmueller.com/p/2439500000
2439510000 | WGK 10 VP BK BX | 495.77 | 100 | 50 | 50 | PCE | P320 | Bornes traversantes | PL | Composants sur CI | PL37 | Bornier traversant WGK | 4050118525946 | 85369010 | CN | Borne traversante, 500 V, 57 A, Largeur: 10.1 mm, 16 mm², Raccordement vissé / à souder, Boîte | 672 | G | 2204 | CCM | 210 | 128 | 82 | MM | 84 |  |  | https://eshop.weidmueller.com/p/2439510000
2439520000 | WGKV 10 GY BX | 651.71 | 100 | 50 | 50 | PCE | P320 | Bornes traversantes | PL | Composants sur CI | PL37 | Bornier traversant WGK | 4050118467857 | 85369010 | CN | Borne traversante, 500 V, 57 A, Largeur: 10.1 mm, 16 mm², Raccordement vissé, Boîte | 1025 | G | 2196 | CCM | 210 | 126 | 83 | MM | 35 |  |  | https://eshop.weidmueller.com/p/2439520000
2439530000 | WGKV 10 GN/YE BX | 651.71 | 100 | 50 | 50 | PCE | P320 | Bornes traversantes | PL | Composants sur CI | PL37 | Bornier traversant WGK | 4050118467864 | 85369010 | CN | Borne traversante, 500 V, 57 A, Largeur: 10.1 mm, 16 mm², Raccordement vissé, Boîte | 1027 | G | 2315 | CCM | 212 | 127 | 86 | MM | 35 |  |  | https://eshop.weidmueller.com/p/2439530000
2439540000 | WGKV 10/Z GN/YE BX | 651.71 | 100 | 50 | 50 | PCE | P320 | Bornes traversantes | PL | Composants sur CI | PL37 | Bornier traversant WGK | 4050118467871 | 85369010 | CN | Borne traversante, 500 V, 57 A, Largeur: 13.7 mm, 16 mm², Raccordement vissé, Boîte | 1022 | G | 2267 | CCM | 211 | 131 | 82 | MM | 35 |  |  | https://eshop.weidmueller.com/p/2439540000
2439550000 | WGKV 10/Z GY BX | 618.25 | 100 | 50 | 50 | PCE | P320 | Bornes traversantes | PL | Composants sur CI | PL37 | Bornier traversant WGK | 4050118468120 | 85369010 | CN | Borne traversante, 500 V, 57 A, Largeur: 13.7 mm, 16 mm², Raccordement vissé, Boîte | 1019 | G | 2317 | CCM | 213 | 128 | 85 | MM | 35 |  |  | https://eshop.weidmueller.com/p/2439550000
2439560000 | WGKV 10 BL BX | 663.32 | 100 | 50 | 50 | PCE | P320 | Bornes traversantes | PL | Composants sur CI | PL37 | Bornier traversant WGK | 4050118467895 | 85369010 | CN | Borne traversante, 500 V, 57 A, Largeur: 10.1 mm, 16 mm², Raccordement vissé, Boîte | 1008 | G | 1755 | CCM | 195 | 120 | 75 | MM | 84 |  |  | https://eshop.weidmueller.com/p/2439560000
2439570000 | WGKV 10 BK BX | 635.95 | 100 | 50 | 50 | PCE | P320 | Bornes traversantes | PL | Composants sur CI | PL37 | Bornier traversant WGK | 4050118468144 | 85369010 | CN | Borne traversante, 500 V, 57 A, Largeur: 10.1 mm, 16 mm², Raccordement vissé, Boîte | 1019 | G | 1755 | CCM | 195 | 120 | 75 | MM | 84 |  |  | https://eshop.weidmueller.com/p/2439570000
2439580000 | WGKV 10/Z BK BX | 635.95 | 100 | 50 | 50 | PCE | P320 | Bornes traversantes | PL | Composants sur CI | PL37 | Bornier traversant WGK | 4050118468137 | 85369010 | CN | Borne traversante, 500 V, 57 A, Largeur: 13.7 mm, 16 mm², Raccordement vissé, Boîte | 1016 | G | 2231.04 | CCM | 210 | 128 | 83 | MM | 35 |  |  | https://eshop.weidmueller.com/p/2439580000
2439600000 | WGK 16 GN/YE BX | 802.24 | 100 | 50 | 50 | PCE | P320 | Bornes traversantes | PL | Composants sur CI | PL37 | Bornier traversant WGK | 4050118468045 | 85369010 | CN | Borne traversante, 500 V, 76 A, Largeur: 12 mm, 25 mm², Raccordement vissé, Boîte | 1688 | G | 2573 | CCM | 391 | 140 | 47 | MM | 35 |  |  | https://eshop.weidmueller.com/p/2439600000
2439650000 | BLF 2.50/03/180 SN BK BX | 231.27 | 100 | 250 | 250 | PCE | P313 | PCB-Connectors S2L/B2L Minimate | PL | Composants sur CI | PL30 | Connecteurs pour CI pas < 5mm | 4050118454628 | 85366930 | HU | Connecteur PCB (raccordement du conducteur), 320 V, 6 A, Pas en mm: 2.50, 0.5 mm², Nombre de pôles: 3, PUSH IN avec actionneur, Boîte | 494 | G | 1412.964 | CCM | 178 | 147 | 54 | MM | 63 |  |  | https://eshop.weidmueller.com/p/2439650000
2439660000 | SL 2.50/02/90G 3.2SN BK BX | 48.63 | 100 | 250 | 250 | PCE | P313 | PCB-Connectors S2L/B2L Minimate | PL | Composants sur CI | PL30 | Connecteurs pour CI pas < 5mm | 4050118454635 | 85369010 | DE | Connecteur PCB (raccordement sur platine), 320 V, 6 A, Pas en mm: 2.50, Nombre de pôles: 2, Raccordement soudé THT, Boîte | 220 | G | 2484 | CCM | 261 | 167 | 57 | MM | 28 |  |  | https://eshop.weidmueller.com/p/2439660000
2439670000 | BLF 2.50/04/180 SN BK BX | 308.34 | 100 | 250 | 250 | PCE | P313 | PCB-Connectors S2L/B2L Minimate | PL | Composants sur CI | PL30 | Connecteurs pour CI pas < 5mm | 4050118454741 | 85366990 | HU | Connecteur PCB (raccordement du conducteur), 320 V, 6 A, Pas en mm: 2.50, 0.5 mm², Nombre de pôles: 4, PUSH IN avec actionneur, Boîte | 174 | G | 1170.837 | CCM | 167 | 123 | 57 | MM | 35 |  |  | https://eshop.weidmueller.com/p/2439670000
2439680000 | BLF 2.50/05/180 SN BK BX | 385.46 | 100 | 200 | 200 | PCE | P313 | PCB-Connectors S2L/B2L Minimate | PL | Composants sur CI | PL30 | Connecteurs pour CI pas < 5mm | 4050118454758 | 85366990 | HU | Connecteur PCB (raccordement du conducteur), 320 V, 6 A, Pas en mm: 2.50, 0.5 mm², Nombre de pôles: 5, PUSH IN avec actionneur, Boîte | 688 | G | 2345 | CCM | 260 | 167 | 54 | MM | 28 |  |  | https://eshop.weidmueller.com/p/2439680000
2439690000 | BLF 2.50/06/180 SN BK BX | 462.53 | 100 | 175 | 175 | PCE | P313 | PCB-Connectors S2L/B2L Minimate | PL | Composants sur CI | PL30 | Connecteurs pour CI pas < 5mm | 4050118454765 | 85366990 | HU | Connecteur PCB (raccordement du conducteur), 320 V, 6 A, Pas en mm: 2.50, 0.5 mm², Nombre de pôles: 6, PUSH IN avec actionneur, Boîte | 652 | G | 1277 | CCM | 178 | 138 | 52 | MM | 63 |  |  | https://eshop.weidmueller.com/p/2439690000
2439700000 | BLF 2.50/07/180 SN BK BX | 539.63 | 100 | 125 | 125 | PCE | P313 | PCB-Connectors S2L/B2L Minimate | PL | Composants sur CI | PL30 | Connecteurs pour CI pas < 5mm | 4050118454772 | 85366990 | DE | Connecteur PCB (raccordement du conducteur), 320 V, 6 A, Pas en mm: 2.50, 0.5 mm², Nombre de pôles: 7, PUSH IN avec actionneur, Boîte | 553 | G | 1345.68 | CCM | 178 | 140 | 54 | MM | 28 |  |  | https://eshop.weidmueller.com/p/2439700000
2439710000 | BLF 2.50/08/180 SN BK BX | 616.71 | 100 | 125 | 125 | PCE | P313 | PCB-Connectors S2L/B2L Minimate | PL | Composants sur CI | PL30 | Connecteurs pour CI pas < 5mm | 4050118454789 | 85369010 | HU | Connecteur PCB (raccordement du conducteur), 320 V, 6 A, Pas en mm: 2.50, 0.5 mm², Nombre de pôles: 8, PUSH IN avec actionneur, Boîte | 646 | G | 1371 | CCM | 180 | 141 | 54 | MM | 56 |  |  | https://eshop.weidmueller.com/p/2439710000
2439720000 | BLF 2.50/09/180 SN BK BX | 693.81 | 100 | 125 | 125 | PCE | P313 | PCB-Connectors S2L/B2L Minimate | PL | Composants sur CI | PL30 | Connecteurs pour CI pas < 5mm | 4050118454796 | 85366990 | HU | Connecteur PCB (raccordement du conducteur), 320 V, 6 A, Pas en mm: 2.50, 0.5 mm², Nombre de pôles: 9, PUSH IN avec actionneur, Boîte | 694 | G | 1372.572 | CCM | 179 | 142 | 54 | MM | 56 |  |  | https://eshop.weidmueller.com/p/2439720000
2439730000 | BLF 2.50/10/180 SN BK BX | 770.9 | 100 | 100 | 100 | PCE | P313 | PCB-Connectors S2L/B2L Minimate | PL | Composants sur CI | PL30 | Connecteurs pour CI pas < 5mm | 4050118454901 | 85366990 | DE | Connecteur PCB (raccordement du conducteur), 320 V, 6 A, Pas en mm: 2.50, 0.5 mm², Nombre de pôles: 10, PUSH IN avec actionneur, Boîte | 637 | G | 1271 | CCM | 178 | 140 | 51 | MM | 35 |  |  | https://eshop.weidmueller.com/p/2439730000
2439740000 | BLF 2.50/11/180 SN BK BX | 847.98 | 100 | 100 | 100 | PCE | P313 | PCB-Connectors S2L/B2L Minimate | PL | Composants sur CI | PL30 | Connecteurs pour CI pas < 5mm | 4050118454918 | 85366990 | DE | Connecteur PCB (raccordement du conducteur), 320 V, 6 A, Pas en mm: 2.50, 0.5 mm², Nombre de pôles: 11, PUSH IN avec actionneur, Boîte | 732 | G | 2339.604 | CCM | 261 | 166 | 54 | MM | 28 |  |  | https://eshop.weidmueller.com/p/2439740000
2439750000 | BLF 2.50/12/180 SN BK BX | 925.08 | 100 | 75 | 75 | PCE | P313 | PCB-Connectors S2L/B2L Minimate | PL | Composants sur CI | PL30 | Connecteurs pour CI pas < 5mm | 4050118454925 | 85366990 | HU | Connecteur PCB (raccordement du conducteur), 320 V, 6 A, Pas en mm: 2.50, 0.5 mm², Nombre de pôles: 12, PUSH IN avec actionneur, Boîte | 610 | G | 2432 | CCM | 260 | 167 | 56 | MM | 28 |  |  | https://eshop.weidmueller.com/p/2439750000
2439760000 | SL 2.50/03/90G 3.2SN BK BX | 72.94 | 100 | 250 | 250 | PCE | P313 | PCB-Connectors S2L/B2L Minimate | PL | Composants sur CI | PL30 | Connecteurs pour CI pas < 5mm | 4050118454932 | 85366990 | DE | Connecteur PCB (raccordement sur platine), 320 V, 6 A, Pas en mm: 2.50, Nombre de pôles: 3, Raccordement soudé THT, Boîte | 259 | G | 2297 | CCM | 261 | 166 | 53 | MM | 28 |  |  | https://eshop.weidmueller.com/p/2439760000
2439770000 | SL 2.50/04/90G 3.2SN BK BX | 97.25 | 100 | 250 | 250 | PCE | P313 | PCB-Connectors S2L/B2L Minimate | PL | Composants sur CI | PL30 | Connecteurs pour CI pas < 5mm | 4050118454949 | 85366930 | DE | Connecteur PCB (raccordement sur platine), 320 V, 6 A, Pas en mm: 2.50, Nombre de pôles: 4, Raccordement soudé THT, Boîte | 243 | G | 631.488 | CCM | 138 | 88 | 52 | MM | 28 |  |  | https://eshop.weidmueller.com/p/2439770000
2439780000 | SL 2.50/05/90G 3.2SN BK BX | 121.55 | 100 | 200 | 200 | PCE | P313 | PCB-Connectors S2L/B2L Minimate | PL | Composants sur CI | PL30 | Connecteurs pour CI pas < 5mm | 4050118454956 | 85369010 | DE | Connecteur PCB (raccordement sur platine), 320 V, 6 A, Pas en mm: 2.50, Nombre de pôles: 5, Raccordement soudé THT, Boîte | 305 | G | 2441 | CCM | 261 | 167 | 56 | MM | 28 |  |  | https://eshop.weidmueller.com/p/2439780000
2439790000 | SL 2.50/06/90G 3.2SN BK BX | 145.87 | 100 | 175 | 175 | PCE | P313 | PCB-Connectors S2L/B2L Minimate | PL | Composants sur CI | PL30 | Connecteurs pour CI pas < 5mm | 4050118454963 | 85366930 | DE | Connecteur PCB (raccordement sur platine), 320 V, 6 A, Pas en mm: 2.50, Nombre de pôles: 6, Raccordement soudé THT, Boîte | 263 | G | 1276.02 | CCM | 180 | 139 | 51 | MM | 63 |  |  | https://eshop.weidmueller.com/p/2439790000
2439800000 | SL 2.50/07/90G 3.2SN BK BX | 170.21 | 100 | 125 | 125 | PCE | P313 | PCB-Connectors S2L/B2L Minimate | PL | Composants sur CI | PL30 | Connecteurs pour CI pas < 5mm | 4050118454970 | 85369010 | DE | Connecteur PCB (raccordement sur platine), 320 V, 6 A, Pas en mm: 2.50, Nombre de pôles: 7, Raccordement soudé THT, Boîte | 261 | G | 2350 | CCM | 259 | 168 | 54 | MM | 28 |  |  | https://eshop.weidmueller.com/p/2439800000
2439810000 | SL 2.50/08/90G 3.2SN BK BX | 194.49 | 100 | 125 | 125 | PCE | P313 | PCB-Connectors S2L/B2L Minimate | PL | Composants sur CI | PL30 | Connecteurs pour CI pas < 5mm | 4050118454987 | 85369010 | DE | Connecteur PCB (raccordement sur platine), 320 V, 6 A, Pas en mm: 2.50, Nombre de pôles: 8, Raccordement soudé THT, Boîte | 284 | G | 2251 | CCM | 259 | 164 | 53 | MM | 28 |  |  | https://eshop.weidmueller.com/p/2439810000
2439820000 | SL 2.50/09/90G 3.2SN BK BX | 218.82 | 100 | 125 | 125 | PCE | P313 | PCB-Connectors S2L/B2L Minimate | PL | Composants sur CI | PL30 | Connecteurs pour CI pas < 5mm | 4050118454994 | 85369010 | DE | Connecteur PCB (raccordement sur platine), 320 V, 6 A, Pas en mm: 2.50, Nombre de pôles: 9, Raccordement soudé THT, Boîte | 267 | G | 1353.24 | CCM | 179 | 140 | 54 | MM | 28 |  |  | https://eshop.weidmueller.com/p/2439820000
2439830000 | SL 2.50/10/90G 3.2SN BK BX | 243.14 | 100 | 100 | 100 | PCE | P313 | PCB-Connectors S2L/B2L Minimate | PL | Composants sur CI | PL30 | Connecteurs pour CI pas < 5mm | 4050118455007 | 85369010 | DE | Connecteur PCB (raccordement sur platine), 320 V, 6 A, Pas en mm: 2.50, Nombre de pôles: 10, Raccordement soudé THT, Boîte | 280 | G | 2287 | CCM | 260 | 166 | 53 | MM | 28 |  |  | https://eshop.weidmueller.com/p/2439830000
2439840000 | SL 2.50/11/90G 3.2SN BK BX | 267.45 | 100 | 100 | 100 | PCE | P313 | PCB-Connectors S2L/B2L Minimate | PL | Composants sur CI | PL30 | Connecteurs pour CI pas < 5mm | 4050118455014 | 85369010 | DE | Connecteur PCB (raccordement sur platine), 320 V, 6 A, Pas en mm: 2.50, Nombre de pôles: 11, Raccordement soudé THT, Boîte | 297 | G | 2282 | CCM | 261 | 165 | 53 | MM | 28 |  |  | https://eshop.weidmueller.com/p/2439840000
2439850000 | SL 2.50/12/90G 3.2SN BK BX | 291.75 | 100 | 75 | 75 | PCE | P313 | PCB-Connectors S2L/B2L Minimate | PL | Composants sur CI | PL30 | Connecteurs pour CI pas < 5mm | 4050118455021 | 85366930 | DE | Connecteur PCB (raccordement sur platine), 320 V, 6 A, Pas en mm: 2.50, Nombre de pôles: 12, Raccordement soudé THT, Boîte | 217 | G | 612.306 | CCM | 138 | 87 | 51 | MM | 28 |  |  | https://eshop.weidmueller.com/p/2439850000
2439910000 | SL 2.50/02/180G 3.2SN BK BX | 48.63 | 100 | 250 | 250 | PCE | P313 | PCB-Connectors S2L/B2L Minimate | PL | Composants sur CI | PL30 | Connecteurs pour CI pas < 5mm | 4050118454680 | 85366930 | DE | Connecteur PCB (raccordement sur platine), 320 V, 6 A, Pas en mm: 2.50, Nombre de pôles: 2, Raccordement soudé THT, Boîte | 153 | G | 646 | CCM | 138 | 90 | 52 | MM | 28 |  |  | https://eshop.weidmueller.com/p/2439910000
2439920000 | SL 2.50/03/180G 3.2SN BK BX | 72.94 | 100 | 250 | 250 | PCE | P313 | PCB-Connectors S2L/B2L Minimate | PL | Composants sur CI | PL30 | Connecteurs pour CI pas < 5mm | 4050118454697 | 85366930 | DE | Connecteur PCB (raccordement sur platine), 320 V, 6 A, Pas en mm: 2.50, Nombre de pôles: 3, Raccordement soudé THT, Boîte | 250 | G | 2317 | CCM | 260 | 165 | 54 | MM | 28 |  |  | https://eshop.weidmueller.com/p/2439920000
2439930000 | SL 2.50/04/180G 3.2SN BK BX | 97.25 | 100 | 250 | 250 | PCE | P313 | PCB-Connectors S2L/B2L Minimate | PL | Composants sur CI | PL30 | Connecteurs pour CI pas < 5mm | 4050118455106 | 85366930 | DE | Connecteur PCB (raccordement sur platine), 320 V, 6 A, Pas en mm: 2.50, Nombre de pôles: 4, Raccordement soudé THT, Boîte | 303 | G | 2450.658 | CCM | 259 | 166 | 57 | MM | 28 |  |  | https://eshop.weidmueller.com/p/2439930000
2439940000 | SL 2.50/05/180G 3.2SN BK BX | 121.55 | 100 | 200 | 200 | PCE | P313 | PCB-Connectors S2L/B2L Minimate | PL | Composants sur CI | PL30 | Connecteurs pour CI pas < 5mm | 4050118455113 | 85369010 | DE | Connecteur PCB (raccordement sur platine), 320 V, 6 A, Pas en mm: 2.50, Nombre de pôles: 5, Raccordement soudé THT, Boîte | 280 | G | 2340 | CCM | 261 | 166 | 54 | MM | 28 |  |  | https://eshop.weidmueller.com/p/2439940000
2439950000 | SL 2.50/06/180G 3.2SN BK BX | 145.87 | 100 | 175 | 175 | PCE | P313 | PCB-Connectors S2L/B2L Minimate | PL | Composants sur CI | PL30 | Connecteurs pour CI pas < 5mm | 4050118455120 | 85369010 | DE | Connecteur PCB (raccordement sur platine), 320 V, 6 A, Pas en mm: 2.50, Nombre de pôles: 6, Raccordement soudé THT, Boîte | 229 | G | 739.48 | CCM | 139 | 95 | 56 | MM | 28 |  |  | https://eshop.weidmueller.com/p/2439950000
2439960000 | SL 2.50/07/180G 3.2SN BK BX | 170.21 | 100 | 125 | 125 | PCE | P313 | PCB-Connectors S2L/B2L Minimate | PL | Composants sur CI | PL30 | Connecteurs pour CI pas < 5mm | 4050118455137 | 85369010 | DE | Connecteur PCB (raccordement sur platine), 320 V, 6 A, Pas en mm: 2.50, Nombre de pôles: 7, Raccordement soudé THT, Boîte | 259 | G | 2294 | CCM | 259 | 164 | 54 | MM | 28 |  |  | https://eshop.weidmueller.com/p/2439960000
2439970000 | SL 2.50/08/180G 3.2SN BK BX | 194.49 | 100 | 125 | 125 | PCE | P313 | PCB-Connectors S2L/B2L Minimate | PL | Composants sur CI | PL30 | Connecteurs pour CI pas < 5mm | 4050118455144 | 85366930 | DE | Connecteur PCB (raccordement sur platine), 320 V, 6 A, Pas en mm: 2.50, Nombre de pôles: 8, Raccordement soudé THT, Boîte | 270 | G | 1246 | CCM | 178 | 140 | 50 | MM | 42 |  |  | https://eshop.weidmueller.com/p/2439970000
2439980000 | SL 2.50/09/180G 3.2SN BK BX | 218.82 | 100 | 125 | 125 | PCE | P313 | PCB-Connectors S2L/B2L Minimate | PL | Composants sur CI | PL30 | Connecteurs pour CI pas < 5mm | 4050118455151 | 85366930 | DE | Connecteur PCB (raccordement sur platine), 320 V, 6 A, Pas en mm: 2.50, Nombre de pôles: 9, Raccordement soudé THT, Boîte | 288 | G | 2314 | CCM | 263 | 166 | 53 | MM | 63 |  |  | https://eshop.weidmueller.com/p/2439980000
2439990000 | SL 2.50/10/180G 3.2SN BK BX | 243.14 | 100 | 100 | 100 | PCE | P313 | PCB-Connectors S2L/B2L Minimate | PL | Composants sur CI | PL30 | Connecteurs pour CI pas < 5mm | 4050118455168 | 85369010 | DE | Connecteur PCB (raccordement sur platine), 320 V, 6 A, Pas en mm: 2.50, Nombre de pôles: 10, Raccordement soudé THT, Boîte | 224 | G | 1378.134 | CCM | 181 | 141 | 54 | MM | 63 |  |  | https://eshop.weidmueller.com/p/2439990000
2440000000 | SL 2.50/11/180G 3.2SN BK BX | 267.45 | 100 | 100 | 100 | PCE | P313 | PCB-Connectors S2L/B2L Minimate | PL | Composants sur CI | PL30 | Connecteurs pour CI pas < 5mm | 4050118455175 | 85369010 | DE | Connecteur PCB (raccordement sur platine), 320 V, 6 A, Pas en mm: 2.50, Nombre de pôles: 11, Raccordement soudé THT, Boîte | 288 | G | 2222 | CCM | 259 | 165 | 52 | MM | 28 |  |  | https://eshop.weidmueller.com/p/2440000000
2440010000 | SL 2.50/12/180G 3.2SN BK BX | 291.75 | 100 | 75 | 75 | PCE | P313 | PCB-Connectors S2L/B2L Minimate | PL | Composants sur CI | PL30 | Connecteurs pour CI pas < 5mm | 4050118455182 | 85366930 | DE | Connecteur PCB (raccordement sur platine), 320 V, 6 A, Pas en mm: 2.50, Nombre de pôles: 12, Raccordement soudé THT, Boîte | 153 | G | 2509.71 | CCM | 259 | 170 | 57 | MM | 28 |  |  | https://eshop.weidmueller.com/p/2440010000
2440050000 | PRO SIG. TERM. 1.5QMM OVERVIEW NO56 | 7411.37 | 100 | 1 | 1 | PCE | P318 | Connectors accessories | PL | Composants sur CI | PL39 | Accessoires/échantillons/autres | 4050118455243 | 85369010 | PL | PRO SIG. TERM. 1.5QMM OVERVIEW NO56 - PRO SIG. TERM. 1.5QMM OVERVIEW NO56 Composants sur CI Composants sur CI | 159 | G | 1107 | CCM | 192 | 134 | 43 | MM | 7 |  |  | https://eshop.weidmueller.com/p/2440050000
2440090000 | PRO POW. TERM. OVERVIEW / LUF 10.0 NO57 | 7411.37 | 100 | 1 | 1 | PCE | P318 | Connectors accessories | PL | Composants sur CI | PL39 | Accessoires/échantillons/autres | 4050118454840 | 85369010 | DE | PRO POW. TERM. OVERVIEW / LUF 10.0 NO57 - PRO POW. TERM. OVERVIEW / LUF 10.0 NO57 Composants sur CI Composants sur CI | 446 | G | 1958.188 | CCM | 202 | 131 | 74 | MM | 7 |  |  | https://eshop.weidmueller.com/p/2440090000
2440100000 | PRO SIG. CONN. M8 M12 OVERVIEW NO58 | 7411.37 | 100 | 1 | 1 | PCE | P318 | Connectors accessories | PL | Composants sur CI | PL39 | Accessoires/échantillons/autres | 4050118454857 | 85369010 | PL | PRO SIG. CONN. M8 M12 OVERVIEW NO58 - PRO SIG. CONN. M8 M12 OVERVIEW NO58 Composants sur CI Composants sur CI | 185 | G | 1107 | CCM | 192 | 134 | 43 | MM | 7 |  |  | https://eshop.weidmueller.com/p/2440100000
2440150000 | BLZP 5.08HC/04/90 SN OR BX PRT | 352.34 | 100 | 90 | 90 | PCE | P311 | PCB-connectors 5 pin pitch | PL | Composants sur CI | PL30 | Connecteurs pour CI pas < 5mm | 4050118455267 | 85366990 | RO | Raccord enfichable du circuit imprimé avec une technologie de connexion innovante qui garantit un maniement sûr et intuitif. | 718 | G | 1556.8 | CCM | 350 | 139 | 32 | MM | 49 |  |  | https://eshop.weidmueller.com/p/2440150000
2440160000 | BLZP 5.08HC/12/270 SN OR BX PRT | 961.04 | 100 | 30 | 30 | PCE | P311 | PCB-connectors 5 pin pitch | PL | Composants sur CI | PL30 | Connecteurs pour CI pas < 5mm | 4050118455274 | 85366990 | RO | Raccord enfichable du circuit imprimé avec une technologie de connexion innovante qui garantit un maniement sûr et intuitif. | 718 | G | 1503 | CCM | 348 | 135 | 32 | MM | 49 |  |  | https://eshop.weidmueller.com/p/2440160000
2440190035 | SAIL-ZW-VSADS-0.35UK | 724.47 | 100 | 1 | 1 | PCE | I673 | SAI accessories | PB | Connecteurs Etanches/composants passifs | PB46 | SAI Accessoires pour répartiteurs capteurs et actionneurs | 4050118455342 | 85444290 | CZ | SAIL-ZW-VSADS-0.35UK Connecteurs Etanches/composants passifs Connecteurs Etanches/composants passifs | 93 | G | 794 | CCM | 456 | 58 | 30 | MM | 99 |  |  | https://eshop.weidmueller.com/p/2440190035
2440210000 | SLF 5.08/06/180DF SN OR BX SO | 563.09 | 100 | 30 | 30 | PCE | P311 | PCB-connectors 5 pin pitch | PL | Composants sur CI | PL30 | Connecteurs pour CI pas < 5mm | 4050118455298 | 85369010 | RO | Raccord enfichable du circuit imprimé avec une technologie de connexion innovante qui garantit un maniement sûr et intuitif. | 429 | G | 1806 | CCM | 352 | 135 | 38 | MM | 49 |  |  | https://eshop.weidmueller.com/p/2440210000
2440230000 | IE-CSQS9VE-MW | 1195.47 | 100 | 1 | 1 | M | I653 | Industrial Ethernet Cables | PB | Connecteurs Etanches/composants passifs | PB47 | Ethernet Industriel Composants Passifs | 4050118455359 | 85444290 | DE | Câble de données hybride vendu au mètre de cuivre. Ethernet Industriel Composants Passifs | [8 empty] | 7 |  |  | https://eshop.weidmueller.com/p/2440230000
2440560000 | WGK 16 GY BX | 802.24 | 100 | 50 | 50 | PCE | P320 | Bornes traversantes | PL | Composants sur CI | PL37 | Bornier traversant WGK | 4050118468151 | 85369010 | CN | Borne traversante, 500 V, 76 A, Largeur: 12 mm, 25 mm², Raccordement vissé, Boîte | 1680 | G | 2512 | CCM | 390 | 140 | 46 | MM | 35 |  |  | https://eshop.weidmueller.com/p/2440560000
2440570000 | WGK 16/Z GN/YE BX | 802.24 | 100 | 50 | 50 | PCE | P320 | Bornes traversantes | PL | Composants sur CI | PL37 | Bornier traversant WGK | 4050118468168 | 85369010 | CN | Borne traversante, 500 V, 76 A, Largeur: 15.7 mm, 25 mm², Raccordement vissé, Boîte | 1708 | G | 2369.25 | CCM | 375 | 42 | 130 | MM | 84 |  |  | https://eshop.weidmueller.com/p/2440570000
2440580000 | WGK 16/Z GY BX | 782.92 | 100 | 50 | 50 | PCE | P320 | Bornes traversantes | PL | Composants sur CI | PL37 | Bornier traversant WGK | 4050118468175 | 85369010 | CN | Borne traversante, 500 V, 76 A, Largeur: 15.7 mm, 25 mm², Raccordement vissé, Boîte | 1680 | G | 2688 | CCM | 389 | 141 | 49 | MM | 35 |  |  | https://eshop.weidmueller.com/p/2440580000
2440590000 | WGK 16 BK BX | 802.24 | 100 | 50 | 50 | PCE | P320 | Bornes traversantes | PL | Composants sur CI | PL37 | Bornier traversant WGK | 4050118468304 | 85369010 | CN | Borne traversante, 500 V, 76 A, Largeur: 12 mm, 25 mm², Raccordement vissé, Boîte | 1729 | G | 2548 | CCM | 390 | 139 | 47 | MM | 35 |  |  | https://eshop.weidmueller.com/p/2440590000
2440600000 | WGK 16/Z BK BX | 802.24 | 100 | 50 | 50 | PCE | P320 | Bornes traversantes | PL | Composants sur CI | PL37 | Bornier traversant WGK | 4050118468243 | 85369010 | CN | Borne traversante, 500 V, 76 A, Largeur: 15.7 mm, 25 mm², Raccordement vissé, Boîte | 1680 | G | 2541 | CCM | 389 | 139 | 47 | MM | 84 |  |  | https://eshop.weidmueller.com/p/2440600000
2440610000 | WGK 16 VP GN/YE BX | 665.05 | 100 | 50 | 50 | PCE | P320 | Bornes traversantes | PL | Composants sur CI | PL37 | Bornier traversant WGK | 4050118468281 | 85369010 | CN | Borne traversante, 500 V, 76 A, Largeur: 12 mm, 25 mm², Cosse : cosse à #9cil / cosse à fourche, Boîte | 1297 | G | 2661 | CCM | 290 | 133 | 69 | MM | 84 |  |  | https://eshop.weidmueller.com/p/2440610000
2440620000 | WGK 16 VP GY BX | 665.05 | 100 | 50 | 50 | PCE | P320 | Bornes traversantes | PL | Composants sur CI | PL37 | Bornier traversant WGK | 4050118468236 | 85369010 | CN | Borne traversante, 500 V, 76 A, Largeur: 12 mm, 25 mm², Cosse : cosse à #9cil / cosse à fourche, Boîte | 1280 | G | 2612 | CCM | 291 | 132 | 68 | MM | 35 |  |  | https://eshop.weidmueller.com/p/2440620000
2440630000 | WGK 16 VP/Z GN/YE BX | 665.05 | 100 | 50 | 50 | PCE | P320 | Bornes traversantes | PL | Composants sur CI | PL37 | Bornier traversant WGK | 4050118468250 | 85369010 | CN | Borne traversante, 500 V, 76 A, Largeur: 15.7 mm, 25 mm², Cosse : cosse à #9cil / cosse à fourche, Boîte | 1286 | G | 2679.684 | CCM | 292 | 133 | 69 | MM | 35 |  |  | https://eshop.weidmueller.com/p/2440630000
2440640000 | WGK 16 VP/Z GY BX | 665.05 | 100 | 50 | 50 | PCE | P320 | Bornes traversantes | PL | Composants sur CI | PL37 | Bornier traversant WGK | 4050118468298 | 85369010 | CN | Borne traversante, 500 V, 76 A, Largeur: 15.7 mm, 25 mm², Cosse : cosse à #9cil / cosse à fourche, Boîte | 1280 | G | 2681 | CCM | 292 | 135 | 68 | MM | 35 |  |  | https://eshop.weidmueller.com/p/2440640000
2440650000 | WGK 16 VP TXSC GY BX | 721.17 | 100 | 50 | 50 | PCE | P320 | Bornes traversantes | PL | Composants sur CI | PL37 | Bornier traversant WGK | 4050118468229 | 85369010 | CN | OMNIMATE Power - série WGK, Borne traversante, Section nominale: 16 mm², Wemid (PA) | 1243 | G | [5 empty] | MM | 56 |  | 31/03/2027 | https://eshop.weidmueller.com/p/2440650000
2440660000 | WGK 16 VP BK BX | 665.05 | 100 | 50 | 50 | PCE | P320 | Bornes traversantes | PL | Composants sur CI | PL37 | Bornier traversant WGK | 4050118468274 | 85369010 | CN | Borne traversante, 500 V, 76 A, Largeur: 12 mm, 25 mm², Cosse : cosse à #9cil / cosse à fourche, Boîte | 1273 | G | 2555 | CCM | 291 | 131 | 67 | MM | 35 |  |  | https://eshop.weidmueller.com/p/2440660000
2440670000 | WGK 16 VP/Z TXSC GY BX | 649.29 | 100 | 50 | 50 | PCE | P320 | Bornes traversantes | PL | Composants sur CI | PL37 | Bornier traversant WGK | 4050118468212 | 85369010 | CN | OMNIMATE Power - série WGK, Borne traversante, Section nominale: 16 mm², Wemid (PA) | 992.5 | G | [5 empty] | MM | 56 |  | 31/03/2027 | https://eshop.weidmueller.com/p/2440670000
2440680000 | WGK 16 VP BLOCK GY BX | 25.42 | 1 | 10 | 10 | PCE | P320 | Bornes traversantes | PL | Composants sur CI | PL37 | Bornier traversant WGK | 4050118495539 | 85369010 | CN | WGK 16 VP BLOCK GY BX - Bornier traversant WGK Bornier traversant WGK Weidmüller WGK 16 VP BLOCK GY BX - Bornier traversant WGK | 900 | G |  | CCM |  |  |  | M | 56 |  | 31/03/2027 | https://eshop.weidmueller.com/p/2440680000
2440690000 | WGK 16 VP IK GY BX | 654.01 | 100 | 50 | 50 | PCE | P320 | Bornes traversantes | PL | Composants sur CI | PL37 | Bornier traversant WGK | 4050118558234 | 85369010 | CN | OMNIMATE Power - série WGK, Borne traversante, Section nominale: 16 mm², Wemid (PA) | 1012.5 | G | 2170 | CCM | 280 | 125 | 62 | MM | 98 |  | 31/03/2027 | https://eshop.weidmueller.com/p/2440690000
2440700000 | WGK 16 VP TXSC BLOCK GY BX | 1558.94 | 100 | 50 | 50 | PCE | P320 | Bornes traversantes | PL | Composants sur CI | PL37 | Bornier traversant WGK | 4050118468199 | 85369010 | CN | OMNIMATE Power - série WGK, Borne traversante, Section nominale: 16 mm², Wemid (PA) | 2750 | G | [5 empty] | MM | 56 |  | 31/03/2027 | https://eshop.weidmueller.com/p/2440700000
2440710000 | WGK 16 VP/Z BK BX | 665.05 | 100 | 50 | 50 | PCE | P320 | Bornes traversantes | PL | Composants sur CI | PL37 | Bornier traversant WGK | 4050118468267 | 85369010 | CN | Borne traversante, 500 V, 76 A, Largeur: 15.7 mm, 25 mm², Cosse : cosse à #9cil / cosse à fourche, Boîte | 1270 | G | 2631 | CCM | 293 | 134 | 67 | MM | 35 |  |  | https://eshop.weidmueller.com/p/2440710000
2440720000 | WGKV 16/Z GN/YE BX | 802.24 | 100 | 50 | 50 | PCE | P320 | Bornes traversantes | PL | Composants sur CI | PL37 | Bornier traversant WGK | 4050118468311 | 85369010 | CN | Borne traversante, 500 V, 76 A, Largeur: 15.7 mm, 25 mm², Raccordement vissé, Boîte | 1716 | G | 2519.04 | CCM | 320 | 164 | 48 | MM | 35 |  |  | https://eshop.weidmueller.com/p/2440720000
2440730000 | WGKV 16/Z GY BX | 782.92 | 100 | 50 | 50 | PCE | P320 | Bornes traversantes | PL | Composants sur CI | PL37 | Bornier traversant WGK | 4050118468205 | 85369010 | CN | Borne traversante, 500 V, 76 A, Largeur: 15.7 mm, 25 mm², Raccordement vissé, Boîte | 1708 | G | 2627 | CCM | 319 | 168 | 49 | MM | 35 |  |  | https://eshop.weidmueller.com/p/2440730000
2440740000 | WGKV 16 GN/YE BX | 802.24 | 100 | 50 | 50 | PCE | P320 | Bornes traversantes | PL | Composants sur CI | PL37 | Bornier traversant WGK | 4050118468335 | 85369010 | CN | Borne traversante, 500 V, 76 A, Largeur: 12 mm, 25 mm², Raccordement vissé, Boîte | 1703 | G | 2345 | CCM | 410 | 130 | 44 | MM | 84 |  |  | https://eshop.weidmueller.com/p/2440740000
2440750000 | WGKV 16 GY BX | 782.92 | 100 | 50 | 50 | PCE | P320 | Bornes traversantes | PL | Composants sur CI | PL37 | Bornier traversant WGK | 4050118468328 | 85369010 | CN | Borne traversante, 500 V, 76 A, Largeur: 12 mm, 25 mm², Raccordement vissé, Boîte | 1705 | G | 2550 | CCM | 320 | 166 | 48 | MM | 84 |  |  | https://eshop.weidmueller.com/p/2440750000
2440790000 | WGKV 16 BK BX | 802.24 | 100 | 50 | 50 | PCE | P320 | Bornes traversantes | PL | Composants sur CI | PL37 | Bornier traversant WGK | 4050118468182 | 85369010 | CN | Borne traversante, 500 V, 76 A, Largeur: 12 mm, 25 mm², Raccordement vissé, Boîte | 1699 | G | 2658.201 | CCM | 321 | 169 | 49 | MM | 84 |  |  | https://eshop.weidmueller.com/p/2440790000
2440800000 | WGKV 16/Z BK BX | 802.24 | 100 | 50 | 50 | PCE | P320 | Bornes traversantes | PL | Composants sur CI | PL37 | Bornier traversant WGK | 4050118468342 | 85369010 | CN | Borne traversante, 500 V, 76 A, Largeur: 15.7 mm, 25 mm², Raccordement vissé, Boîte | 1705 | G | 2712.64 | CCM | 320 | 173 | 49 | MM | 84 |  |  | https://eshop.weidmueller.com/p/2440800000
2441050000 | SL-SMT 5.00HC/02/180 3.2SN BK RL | 105.57 | 100 | 250 | 250 | PCE | P311 | PCB-connectors 5 pin pitch | PL | Composants sur CI | PL30 | Connecteurs pour CI pas < 5mm | 4050118455083 | 85366930 | DE | Connecteur PCB (raccordement sur platine), 320 V, 27.5 A, Pas en mm: 5.00, Nombre de pôles: 2, Raccordement soudé THT/THR, Tape | 600 | G | 4356 | CCM | 330 | 330 | 40 | MM | 42 |  |  | https://eshop.weidmueller.com/p/2441050000
2441060000 | ABB SET SLS/BLZP 5.08/06 SO | 1417.04 | 100 | 50 | 50 | PCE | P311 | PCB-connectors 5 pin pitch | PL | Composants sur CI | PL30 | Connecteurs pour CI pas < 5mm | 4050118455526 | 85366990 | DE | Raccord enfichable du circuit imprimé avec une technologie de connexion innovante qui garantit un maniement sûr et intuitif. | 1143 | G | 4369.72 | CCM | 334 | 147 | 89 | MM | 42 |  |  | https://eshop.weidmueller.com/p/2441060000
2441070000 | SL-SMT 5.00HC/04/180 3.2SN BK RL | 158.12 | 100 | 250 | 250 | PCE | P311 | PCB-connectors 5 pin pitch | PL | Composants sur CI | PL30 | Connecteurs pour CI pas < 5mm | 4050118455410 | 85366930 | DE | Connecteur PCB (raccordement sur platine), 320 V, 27.5 A, Pas en mm: 5.00, Nombre de pôles: 4, Raccordement soudé THT/THR, Tape | 880 | G | 7054 | CCM | 332 | 332 | 64 | MM | 49 |  |  | https://eshop.weidmueller.com/p/2441070000
2441080000 | SL-SMT 5.00HC/03/180 3.2SN BK RL | 131.82 | 100 | 250 | 250 | PCE | P311 | PCB-connectors 5 pin pitch | PL | Composants sur CI | PL30 | Connecteurs pour CI pas < 5mm | 4050118455427 | 85366930 | DE | Connecteur PCB (raccordement sur platine), 320 V, 27.5 A, Pas en mm: 5.00, Nombre de pôles: 3, Raccordement soudé THT/THR, Tape | 695 | G | 4189 | CCM | 332 | 332 | 38 | MM | 42 |  |  | https://eshop.weidmueller.com/p/2441080000
2441290000 | ABB SET SLS/BLZP 5.08/06 SO | 1417.04 | 100 | 50 | 50 | PCE | P311 | PCB-connectors 5 pin pitch | PL | Composants sur CI | PL30 | Connecteurs pour CI pas < 5mm | 4050118455601 | 85366990 | DE | Raccord enfichable du circuit imprimé avec une technologie de connexion innovante qui garantit un maniement sûr et intuitif. | 1118 | G | 3096.66 | CCM | 292 | 101 | 105 | MM | 42 |  | 31/10/2026 | https://eshop.weidmueller.com/p/2441290000
2441300000 | ABB SET SLS/BLZP 5.08/12 SO | 2374.27 | 100 | 50 | 50 | PCE | P311 | PCB-connectors 5 pin pitch | PL | Composants sur CI | PL30 | Connecteurs pour CI pas < 5mm | 4050118455618 | 85366990 |  | Raccord enfichable du circuit imprimé avec une technologie de connexion innovante qui garantit un maniement sûr et intuitif. | 2294 | G | 6607 | CCM | 347 | 136 | 140 | MM | 7 |  | 31/10/2026 | https://eshop.weidmueller.com/p/2441300000
2441310000 | ABB SET SLS/BLZP 5.08/08 SO | 1676.27 | 100 | 50 | 50 | PCE | P311 | PCB-connectors 5 pin pitch | PL | Composants sur CI | PL30 | Connecteurs pour CI pas < 5mm | 4050118455625 | 85366990 | DE | Raccord enfichable du circuit imprimé avec une technologie de connexion innovante qui garantit un maniement sûr et intuitif. | 1442 | G | 4492.35 | CCM | 335 | 149 | 90 | MM | 42 |  | 31/10/2026 | https://eshop.weidmueller.com/p/2441310000
2441350000 | ABB SET SLS/BLZP 5.08/04 SO | 997.96 | 100 | 100 | 100 | PCE | P311 | PCB-connectors 5 pin pitch | PL | Composants sur CI | PL30 | Connecteurs pour CI pas < 5mm | 4050118455663 | 85366990 | DE | Raccord enfichable du circuit imprimé avec une technologie de connexion innovante qui garantit un maniement sûr et intuitif. | 1692 | G | 4459 | CCM | 334 | 150 | 89 | MM | 42 |  |  | https://eshop.weidmueller.com/p/2441350000
2441370000 | ABB SET SLS/BLZP 5.08/04 SO | 997.96 | 100 | 100 | 100 | PCE | P311 | PCB-connectors 5 pin pitch | PL | Composants sur CI | PL30 | Connecteurs pour CI pas < 5mm | 4050118455687 | 85366990 | DE | Raccord enfichable du circuit imprimé avec une technologie de connexion innovante qui garantit un maniement sûr et intuitif. | 1677 | G | 4452 | CCM | 338 | 148 | 89 | MM | 42 |  |  | https://eshop.weidmueller.com/p/2441370000
2441380000 | ABB SET SLS/BLZP 5.08/08 SO | 1676.27 | 100 | 50 | 50 | PCE | P311 | PCB-connectors 5 pin pitch | PL | Composants sur CI | PL30 | Connecteurs pour CI pas < 5mm | 4050118455694 | 85366990 |  | Raccord enfichable du circuit imprimé avec une technologie de connexion innovante qui garantit un maniement sûr et intuitif. | 1481 | G | 4422 | CCM | 338 | 147 | 89 | MM | 7 |  | 31/10/2026 | https://eshop.weidmueller.com/p/2441380000
2441400000 | ABB SET SLS/BLZP 5.08/08 SO | 1676.27 | 100 | 50 | 50 | PCE | P311 | PCB-connectors 5 pin pitch | PL | Composants sur CI | PL30 | Connecteurs pour CI pas < 5mm | 4050118455717 | 85366990 | DE | Raccord enfichable du circuit imprimé avec une technologie de connexion innovante qui garantit un maniement sûr et intuitif. | 1481 | G | 4502 | CCM | 338 | 148 | 90 | MM | 42 |  |  | https://eshop.weidmueller.com/p/2441400000
2441480000 | BL 3.50/03/180LR SN BK BX | 296.05 | 100 | 102 | 102 | PCE | P310 | PCB-connectors 3 pin pitch | PL | Composants sur CI | PL30 | Connecteurs pour CI pas < 5mm | 4050118455816 | 85366990 | DE | Connecteur PCB (raccordement du conducteur), 160 V, 17 A, Pas en mm: 3.50, 1.5 mm², Nombre de pôles: 3, Raccordement vissé, Boîte | 392 | G | 1450 | CCM | 338 | 130 | 33 | MM | 49 |  | 31/10/2026 | https://eshop.weidmueller.com/p/2441480000
2441490000 | BL 3.50/04/180LR SN BK BX | 371.02 | 100 | 84 | 84 | PCE | P310 | PCB-connectors 3 pin pitch | PL | Composants sur CI | PL30 | Connecteurs pour CI pas < 5mm | 4050118455823 | 85366990 | DE | Connecteur PCB (raccordement du conducteur), 160 V, 17 A, Pas en mm: 3.50, 1.5 mm², Nombre de pôles: 4, Raccordement vissé, Boîte | 399 | G | 1450 | CCM | 338 | 130 | 33 | MM | 49 |  | 31/10/2026 | https://eshop.weidmueller.com/p/2441490000
2441500000 | BL 3.50/05/180LR SN BK BX | 445.93 | 100 | 72 | 72 | PCE | P310 | PCB-connectors 3 pin pitch | PL | Composants sur CI | PL30 | Connecteurs pour CI pas < 5mm | 4050118455830 | 85366990 | DE | Connecteur PCB (raccordement du conducteur), 160 V, 17 A, Pas en mm: 3.50, 1.5 mm², Nombre de pôles: 5, Raccordement vissé, Boîte | 431 | G | 1450 | CCM | 338 | 130 | 33 | MM | 49 |  | 31/10/2026 | https://eshop.weidmueller.com/p/2441500000
2441510000 | BL 3.50/07/180LR SN BK BX | 595.75 | 100 | 54 | 54 | PCE | P310 | PCB-connectors 3 pin pitch | PL | Composants sur CI | PL30 | Connecteurs pour CI pas < 5mm | 4050118455847 | 85366990 | DE | Connecteur PCB (raccordement du conducteur), 160 V, 17 A, Pas en mm: 3.50, 1.5 mm², Nombre de pôles: 7, Raccordement vissé, Boîte | 417 | G | 1450 | CCM | 338 | 130 | 33 | MM | 49 |  | 31/10/2026 | https://eshop.weidmueller.com/p/2441510000
2441520000 | BL 3.50/09/180LR SN BK BX | 745.57 | 100 | 48 | 48 | PCE | P310 | PCB-connectors 3 pin pitch | PL | Composants sur CI | PL30 | Connecteurs pour CI pas < 5mm | 4050118455854 | 85366990 | DE | Connecteur PCB (raccordement du conducteur), 160 V, 17 A, Pas en mm: 3.50, 1.5 mm², Nombre de pôles: 9, Raccordement vissé, Boîte | 462 | G | 1450 | CCM | 338 | 130 | 33 | MM | 49 |  | 31/10/2026 | https://eshop.weidmueller.com/p/2441520000
2441660000 | BLF 5.08HC/18/180F SN BK BX PRT | 1385.83 | 100 | 18 | 18 | PCE | P311 | PCB-connectors 5 pin pitch | PL | Composants sur CI | PL30 | Connecteurs pour CI pas < 5mm | 4050118455571 | 85366990 | DE | Raccord enfichable du circuit imprimé avec une technologie de connexion innovante qui garantit un maniement sûr et intuitif. | 667 | G | 1801 | CCM | 351 | 135 | 38 | MM | 49 |  |  | https://eshop.weidmueller.com/p/2441660000
2441790000 | SL-SMT 3.50/03/180RF 3.2SN BK BX | 162.98 | 100 | 100 | 100 | PCE | P310 | PCB-connectors 3 pin pitch | PL | Composants sur CI | PL30 | Connecteurs pour CI pas < 5mm | 4050118456011 | 85366930 | DE | Connecteur PCB (raccordement sur platine), 160 V, 15 A, Pas en mm: 3.50, Nombre de pôles: 3, Raccordement soudé THT/THR, Boîte | 158 | G | 333 | CCM | 112 | 85 | 35 | MM | 49 |  |  | https://eshop.weidmueller.com/p/2441790000
2441800000 | SL-SMT 3.50/04/180RF 3.2SN BK BX | 194.94 | 100 | 100 | 100 | PCE | P310 | PCB-connectors 3 pin pitch | PL | Composants sur CI | PL30 | Connecteurs pour CI pas < 5mm | 4050118455779 | 85366930 | DE | Connecteur PCB (raccordement sur platine), 160 V, 15 A, Pas en mm: 3.50, Nombre de pôles: 4, Raccordement soudé THT/THR, Boîte | 185 | G | 425 | CCM | 140 | 74 | 41 | MM | 49 |  |  | https://eshop.weidmueller.com/p/2441800000
2441810000 | SL-SMT 3.50/05/180RF 3.2SN BK BX | 219.3 | 100 | 50 | 50 | PCE | P310 | PCB-connectors 3 pin pitch | PL | Composants sur CI | PL30 | Connecteurs pour CI pas < 5mm | 4050118455786 | 85366930 | DE | Connecteur PCB (raccordement sur platine), 160 V, 15 A, Pas en mm: 3.50, Nombre de pôles: 5, Raccordement soudé THT/THR, Boîte | 112 | G | 336.69 | CCM | 97 | 89 | 39 | MM | 49 |  |  | https://eshop.weidmueller.com/p/2441810000
2441820000 | SL-SMT 3.50/07/180RF 3.2SN BK BX | 283.26 | 100 | 50 | 50 | PCE | P310 | PCB-connectors 3 pin pitch | PL | Composants sur CI | PL30 | Connecteurs pour CI pas < 5mm | 4050118455793 | 85366930 | DE | Connecteur PCB (raccordement sur platine), 160 V, 15 A, Pas en mm: 3.50, Nombre de pôles: 7, Raccordement soudé THT/THR, Boîte | 140 | G | 333 | CCM | 112 | 85 | 35 | MM | 49 |  |  | https://eshop.weidmueller.com/p/2441820000
2441830000 | SL-SMT 3.50/09/180RF 3.2SN BK BX | 342.68 | 100 | 50 | 50 | PCE | P310 | PCB-connectors 3 pin pitch | PL | Composants sur CI | PL30 | Connecteurs pour CI pas < 5mm | 4050118456103 | 85366930 | DE | Connecteur PCB (raccordement sur platine), 160 V, 15 A, Pas en mm: 3.50, Nombre de pôles: 9, Raccordement soudé THT/THR, Boîte | 174 | G | 467.28 | CCM | 110 | 72 | 59 | MM | 49 |  |  | https://eshop.weidmueller.com/p/2441830000
2441840000 | B2CF 3.50/04/180F SN BK BX CO | 367.81 | 100 | 90 | 90 | PCE | P313 | PCB-Connectors S2L/B2L Minimate | PL | Composants sur CI | PL30 | Connecteurs pour CI pas < 5mm | 4050118456028 | 85366990 | RO | Raccord enfichable du circuit imprimé avec une technologie de connexion innovante qui garantit un maniement sûr et intuitif. | 381 | G | 1637.508 | CCM | 349 | 138 | 34 | MM | 28 |  |  | https://eshop.weidmueller.com/p/2441840000
2441850000 | S2C-SMT 3.50/04/90LF 1.5SN BK BX CO | 245.11 | 100 | 132 | 132 | PCE | P313 | PCB-Connectors S2L/B2L Minimate | PL | Composants sur CI | PL30 | Connecteurs pour CI pas < 5mm | 4050118456035 | 85366930 | DE | Raccord enfichable du circuit imprimé avec une technologie de connexion innovante qui garantit un maniement sûr et intuitif. | 362 | G | 1184.625 | CCM | 351 | 135 | 25 | MM | 49 |  |  | https://eshop.weidmueller.com/p/2441850000
2441860000 | CH20M22 FC BK SO PAR 1 2010 | 11.2 | 1 | 50 | 50 | PCE | P420 | Empty housings electronic | PL | Composants sur CI | PL36 | Boitiers électronique (vides) | 4050118455946 | 85389099 | DE | CH20M22 FC BK SO PAR 1 2010 - Capot de boîtier électronique Boitiers électronique (vides) | 309 | G |  | CCM |  |  |  | MM | 49 |  |  | https://eshop.weidmueller.com/p/2441860000
2441950008 | IE-C5DB4RE0008U20U20-E | 58.06 | 1 | 1 | 1 | PCE | I653 | Industrial Ethernet Cables | PB | Connecteurs Etanches/composants passifs | PB47 | Ethernet Industriel Composants Passifs | 4050118455960 | 85444290 | DE | Câbles de données ferroviaires approuvés prêts à raccorder avec fils en cuivre. Ethernet Industriel Composants Passifs | 100 | G | [5 empty] | MM | 35 |  |  | https://eshop.weidmueller.com/p/2441950008
2441960005 | IE-C5DB4RE0005U20U20-E | 57.07 | 1 | 1 | 1 | PCE | I653 | Industrial Ethernet Cables | PB | Connecteurs Etanches/composants passifs | PB47 | Ethernet Industriel Composants Passifs | 4050118455953 | 85444290 | CH | Câbles de données ferroviaires approuvés prêts à raccorder avec fils en cuivre. Ethernet Industriel Composants Passifs | 41 | G |  | CCM |  |  |  | M | 35 |  |  | https://eshop.weidmueller.com/p/2441960005
2442030000 | BCZ 3.81/05/180LRZE SN OR BX | 536.88 | 100 | 50 | 50 | PCE | P316 | PCB-connectors 3.81 pin pitch | PL | Composants sur CI | PL30 | Connecteurs pour CI pas < 5mm | 4050118543766 | 85366990 | CN | Connecteur PCB (raccordement du conducteur), 160 V, 17.5 A, Pas en mm: 3.81, 1.5 mm², Nombre de pôles: 5, Raccordement vissé, Boîte | 339 | G | 1058 | CCM | 168 | 121 | 52 | MM | 84 |  |  | https://eshop.weidmueller.com/p/2442030000
2442040000 | BCF 3.81/02/180LR SN OR BX | 182.44 | 100 | 50 | 50 | PCE | P316 | PCB-connectors 3.81 pin pitch | PL | Composants sur CI | PL30 | Connecteurs pour CI pas < 5mm | 4050118543759 | 85366990 | CN | Connecteur PCB (raccordement du conducteur), 160 V, 17.5 A, Pas en mm: 3.81, 1.5 mm², Nombre de pôles: 2, PUSH IN avec bouton d'actionnement, Boîte | 280 | G | 2533.44 | CCM | 280 | 156 | 58 | MM | 35 |  |  | https://eshop.weidmueller.com/p/2442040000
2442050000 | SCZ 3.81/02/180LR SN OR BX | 221.57 | 100 | 50 | 50 | PCE | P316 | PCB-connectors 3.81 pin pitch | PL | Composants sur CI | PL30 | Connecteurs pour CI pas < 5mm | 4050118543742 | 85366990 | CN | Connecteur PCB (raccordement du conducteur), 160 V, 17.5 A, Pas en mm: 3.81, 1.5 mm², Nombre de pôles: 2, Raccordement vissé, Boîte | 262 | G | 1630.2 | CCM | 260 | 209 | 30 | MM | 84 |  |  | https://eshop.weidmueller.com/p/2442050000
2442160000 | BCZ 3.81/16/180LRZE SN OR BX | 1465.01 | 100 | 50 | 50 | PCE | P316 | PCB-connectors 3.81 pin pitch | PL | Composants sur CI | PL30 | Connecteurs pour CI pas < 5mm | 4050118543735 | 85366990 | CN | Connecteur PCB (raccordement du conducteur), 160 V, 17.5 A, Pas en mm: 3.81, 1.5 mm², Nombre de pôles: 16, Raccordement vissé, Boîte | 763.5 | G | 895.62 | CCM | 165 | 118 | 46 | MM | 84 |  | 31/10/2026 | https://eshop.weidmueller.com/p/2442160000
2442170000 | BCZ 3.81/18/180LRZE SN OR BX | 1608.42 | 100 | 50 | 50 | PCE | P316 | PCB-connectors 3.81 pin pitch | PL | Composants sur CI | PL30 | Connecteurs pour CI pas < 5mm | 4050118543728 | 85366990 | CN | Connecteur PCB (raccordement du conducteur), 160 V, 17.5 A, Pas en mm: 3.81, 1.5 mm², Nombre de pôles: 18, Raccordement vissé, Boîte | 835.5 | G | 895.62 | CCM | 165 | 118 | 46 | MM | 84 |  | 31/10/2026 | https://eshop.weidmueller.com/p/2442170000
2442180000 | BCZ 3.81/20/180LRZE SN OR BX | 1751.84 | 100 | 50 | 50 | PCE | P316 | PCB-connectors 3.81 pin pitch | PL | Composants sur CI | PL30 | Connecteurs pour CI pas < 5mm | 4050118543711 | 85366990 | CN | Connecteur PCB (raccordement du conducteur), 160 V, 17.5 A, Pas en mm: 3.81, 1.5 mm², Nombre de pôles: 20, Raccordement vissé, Boîte | 907.5 | G | 895.62 | CCM | 165 | 118 | 46 | MM | 84 |  | 31/10/2026 | https://eshop.weidmueller.com/p/2442180000
2442190000 | BCZ 3.81/13/180LRZE SN OR BX | 1249.9 | 100 | 50 | 50 | PCE | P316 | PCB-connectors 3.81 pin pitch | PL | Composants sur CI | PL30 | Connecteurs pour CI pas < 5mm | 4050118543704 | 85366990 | CN | Connecteur PCB (raccordement du conducteur), 160 V, 17.5 A, Pas en mm: 3.81, 1.5 mm², Nombre de pôles: 13, Raccordement vissé, Boîte | 655.5 | G | 895.62 | CCM | 165 | 118 | 46 | MM | 84 |  | 31/10/2026 | https://eshop.weidmueller.com/p/2442190000
2442200000 | BCZ 3.81/15/180LRZE SN OR BX | 1393.31 | 100 | 50 | 50 | PCE | P316 | PCB-connectors 3.81 pin pitch | PL | Composants sur CI | PL30 | Connecteurs pour CI pas < 5mm | 4050118543698 | 85366990 | CN | Connecteur PCB (raccordement du conducteur), 160 V, 17.5 A, Pas en mm: 3.81, 1.5 mm², Nombre de pôles: 15, Raccordement vissé, Boîte | 727.5 | G | 895.62 | CCM | 165 | 118 | 46 | MM | 84 |  | 31/10/2026 | https://eshop.weidmueller.com/p/2442200000
2442210000 | BCZ 3.81/07/180LRZE SN OR BX | 680.31 | 100 | 50 | 50 | PCE | P316 | PCB-connectors 3.81 pin pitch | PL | Composants sur CI | PL30 | Connecteurs pour CI pas < 5mm | 4050118543681 | 85366990 | CN | Connecteur PCB (raccordement du conducteur), 160 V, 17.5 A, Pas en mm: 3.81, 1.5 mm², Nombre de pôles: 7, Raccordement vissé, Boîte | 415 | G | 1039 | CCM | 167 | 122 | 51 | MM | 84 |  |  | https://eshop.weidmueller.com/p/2442210000
2442220000 | BCZ 3.81/11/180LRZE SN OR BX | 1106.47 | 100 | 50 | 50 | PCE | P316 | PCB-connectors 3.81 pin pitch | PL | Composants sur CI | PL30 | Connecteurs pour CI pas < 5mm | 4050118543674 | 85366990 | CN | Connecteur PCB (raccordement du conducteur), 160 V, 17.5 A, Pas en mm: 3.81, 1.5 mm², Nombre de pôles: 11, Raccordement vissé, Boîte | 629 | G | 2410 | CCM | 331 | 140 | 52 | MM | 84 |  |  | https://eshop.weidmueller.com/p/2442220000
2442230000 | BCZ 3.81/19/180LRZE SN OR BX | 1680.16 | 100 | 50 | 50 | PCE | P316 | PCB-connectors 3.81 pin pitch | PL | Composants sur CI | PL30 | Connecteurs pour CI pas < 5mm | 4050118543667 | 85366990 | CN | Connecteur PCB (raccordement du conducteur), 160 V, 17.5 A, Pas en mm: 3.81, 1.5 mm², Nombre de pôles: 19, Raccordement vissé, Boîte | 871.5 | G | 895.62 | CCM | 165 | 118 | 46 | MM | 84 |  | 31/10/2026 | https://eshop.weidmueller.com/p/2442230000
2442240000 | BCZ 3.81/10/180LRZE SN OR BX | 1034.74 | 100 | 50 | 50 | PCE | P316 | PCB-connectors 3.81 pin pitch | PL | Composants sur CI | PL30 | Connecteurs pour CI pas < 5mm | 4050118543650 | 85366990 | CN | Connecteur PCB (raccordement du conducteur), 160 V, 17.5 A, Pas en mm: 3.81, 1.5 mm², Nombre de pôles: 10, Raccordement vissé, Boîte | 558 | G | 1107 | CCM | 168 | 122 | 54 | MM | 84 |  | 31/10/2026 | https://eshop.weidmueller.com/p/2442240000
2442250000 | BCZ 3.81/17/180LRZE SN OR BX | 1536.7 | 100 | 50 | 50 | PCE | P316 | PCB-connectors 3.81 pin pitch | PL | Composants sur CI | PL30 | Connecteurs pour CI pas < 5mm | 4050118543643 | 85366990 | CN | Connecteur PCB (raccordement du conducteur), 160 V, 17.5 A, Pas en mm: 3.81, 1.5 mm², Nombre de pôles: 17, Raccordement vissé, Boîte | 799.5 | G | 895.62 | CCM | 165 | 118 | 46 | MM | 84 |  | 31/10/2026 | https://eshop.weidmueller.com/p/2442250000
2442260000 | BCZ 3.81/06/180LRZE SN OR BX | 608.57 | 100 | 50 | 50 | PCE | P316 | PCB-connectors 3.81 pin pitch | PL | Composants sur CI | PL30 | Connecteurs pour CI pas < 5mm | 4050118543636 | 85366990 | CN | Connecteur PCB (raccordement du conducteur), 160 V, 17.5 A, Pas en mm: 3.81, 1.5 mm², Nombre de pôles: 6, Raccordement vissé, Boîte | 376 | G | 1066 | CCM | 168 | 122 | 52 | MM | 84 |  |  | https://eshop.weidmueller.com/p/2442260000
2442270000 | BCZ 3.81/12/180LRZE SN OR BX | 1178.16 | 100 | 50 | 50 | PCE | P316 | PCB-connectors 3.81 pin pitch | PL | Composants sur CI | PL30 | Connecteurs pour CI pas < 5mm | 4050118543629 | 85366990 | CN | Connecteur PCB (raccordement du conducteur), 160 V, 17.5 A, Pas en mm: 3.81, 1.5 mm², Nombre de pôles: 12, Raccordement vissé, Boîte | 664 | G | 2356 | CCM | 330 | 140 | 51 | MM | 84 |  |  | https://eshop.weidmueller.com/p/2442270000
2442280000 | BCZ 3.81/14/180LRZE SN OR BX | 1321.59 | 100 | 50 | 50 | PCE | P316 | PCB-connectors 3.81 pin pitch | PL | Composants sur CI | PL30 | Connecteurs pour CI pas < 5mm | 4050118543612 | 85366990 | CN | Connecteur PCB (raccordement du conducteur), 160 V, 17.5 A, Pas en mm: 3.81, 1.5 mm², Nombre de pôles: 14, Raccordement vissé, Boîte | 691.5 | G | 895.62 | CCM | 165 | 118 | 46 | MM | 84 |  | 31/10/2026 | https://eshop.weidmueller.com/p/2442280000
2442290000 | BCZ 3.81/08/180LRZE SN OR BX | 752.02 | 100 | 50 | 50 | PCE | P316 | PCB-connectors 3.81 pin pitch | PL | Composants sur CI | PL30 | Connecteurs pour CI pas < 5mm | 4050118543605 | 85366990 | CN | Connecteur PCB (raccordement du conducteur), 160 V, 17.5 A, Pas en mm: 3.81, 1.5 mm², Nombre de pôles: 8, Raccordement vissé, Boîte | 463 | G | 1467 | CCM | 233 | 134 | 47 | MM | 84 |  |  | https://eshop.weidmueller.com/p/2442290000
2442300000 | BCZ 3.81/09/180LRZE SN OR BX | 823.73 | 100 | 50 | 50 | PCE | P316 | PCB-connectors 3.81 pin pitch | PL | Composants sur CI | PL30 | Connecteurs pour CI pas < 5mm | 4050118543599 | 85366990 | CN | Connecteur PCB (raccordement du conducteur), 160 V, 17.5 A, Pas en mm: 3.81, 1.5 mm², Nombre de pôles: 9, Raccordement vissé, Boîte | 501 | G | 1450 | CCM | 232 | 133 | 47 | MM | 84 |  |  | https://eshop.weidmueller.com/p/2442300000
2442310000 | BCZ 3.81/04/180LR SN OR BX | 325.82 | 100 | 50 | 50 | PCE | P316 | PCB-connectors 3.81 pin pitch | PL | Composants sur CI | PL30 | Connecteurs pour CI pas < 5mm | 4050118543582 | 85366990 | CN | Connecteur PCB (raccordement du conducteur), 160 V, 17.5 A, Pas en mm: 3.81, 1.5 mm², Nombre de pôles: 4, Raccordement vissé, Boîte | 328 | G | 1701 | CCM | 260 | 211 | 31 | MM | 35 |  |  | https://eshop.weidmueller.com/p/2442310000
2442320000 | BCZ 3.81/05/180LR SN OR BX | 397.53 | 100 | 50 | 50 | PCE | P316 | PCB-connectors 3.81 pin pitch | PL | Composants sur CI | PL30 | Connecteurs pour CI pas < 5mm | 4050118543575 | 85366990 | CN | Connecteur PCB (raccordement du conducteur), 160 V, 17.5 A, Pas en mm: 3.81, 1.5 mm², Nombre de pôles: 5, Raccordement vissé, Boîte | 361 | G | 1678 | CCM | 259 | 209 | 31 | MM | 84 |  |  | https://eshop.weidmueller.com/p/2442320000
2442330000 | BCZ 3.81/06/180LR SN OR BX | 469.24 | 100 | 50 | 50 | PCE | P316 | PCB-connectors 3.81 pin pitch | PL | Composants sur CI | PL30 | Connecteurs pour CI pas < 5mm | 4050118543568 | 85366990 | CN | Connecteur PCB (raccordement du conducteur), 160 V, 17.5 A, Pas en mm: 3.81, 1.5 mm², Nombre de pôles: 6, Raccordement vissé, Boîte | 405 | G | 1664 | CCM | 258 | 208 | 31 | MM | 84 |  |  | https://eshop.weidmueller.com/p/2442330000
2442340000 | BCZ 3.81/07/180LR SN OR BX | 540.94 | 100 | 50 | 50 | PCE | P316 | PCB-connectors 3.81 pin pitch | PL | Composants sur CI | PL30 | Connecteurs pour CI pas < 5mm | 4050118543551 | 85366990 | CN | Connecteur PCB (raccordement du conducteur), 160 V, 17.5 A, Pas en mm: 3.81, 1.5 mm², Nombre de pôles: 7, Raccordement vissé, Boîte | 392 | G | 1215 | CCM | 150 | 135 | 60 | MM | 84 |  |  | https://eshop.weidmueller.com/p/2442340000
2442350000 | BCZ 3.81/11/180LR SN OR BX | 827.79 | 100 | 50 | 50 | PCE | P316 | PCB-connectors 3.81 pin pitch | PL | Composants sur CI | PL30 | Connecteurs pour CI pas < 5mm | 4050118543544 | 85366990 | CN | Connecteur PCB (raccordement du conducteur), 160 V, 17.5 A, Pas en mm: 3.81, 1.5 mm², Nombre de pôles: 11, Raccordement vissé, Boîte | 547 | G | 1733 | CCM | 198 | 125 | 70 | MM | 84 |  |  | https://eshop.weidmueller.com/p/2442350000
2442360000 | BCZ 3.81/02/180LR SN OR BX | 182.44 | 100 | 50 | 50 | PCE | P316 | PCB-connectors 3.81 pin pitch | PL | Composants sur CI | PL30 | Connecteurs pour CI pas < 5mm | 4050118543537 | 85366990 | CN | Connecteur PCB (raccordement du conducteur), 160 V, 17.5 A, Pas en mm: 3.81, 1.5 mm², Nombre de pôles: 2, Raccordement vissé, Boîte | 252 | G | 1608 | CCM | 259 | 207 | 30 | MM | 35 |  |  | https://eshop.weidmueller.com/p/2442360000
2442370000 | BCZ 3.81/03/180LR SN OR BX | 254.12 | 100 | 50 | 50 | PCE | P316 | PCB-connectors 3.81 pin pitch | PL | Composants sur CI | PL30 | Connecteurs pour CI pas < 5mm | 4050118543520 | 85366990 | CN | Connecteur PCB (raccordement du conducteur), 160 V, 17.5 A, Pas en mm: 3.81, 1.5 mm², Nombre de pôles: 3, Raccordement vissé, Boîte | 281 | G | 1661 | CCM | 260 | 213 | 30 | MM | 84 |  | 31/10/2026 | https://eshop.weidmueller.com/p/2442370000
2442380000 | BCZ 3.81/08/180LR SN OR BX | 612.66 | 100 | 50 | 50 | PCE | P316 | PCB-connectors 3.81 pin pitch | PL | Composants sur CI | PL30 | Connecteurs pour CI pas < 5mm | 4050118543513 | 85366990 | CN | Connecteur PCB (raccordement du conducteur), 160 V, 17.5 A, Pas en mm: 3.81, 1.5 mm², Nombre de pôles: 8, Raccordement vissé, Boîte | 500 | G | 1768 | CCM | 257 | 215 | 32 | MM | 84 |  |  | https://eshop.weidmueller.com/p/2442380000
2442390000 | BCZ 3.81/09/180LR SN OR BX | 684.36 | 100 | 50 | 50 | PCE | P316 | PCB-connectors 3.81 pin pitch | PL | Composants sur CI | PL30 | Connecteurs pour CI pas < 5mm | 4050118543506 | 85366990 | CN | Connecteur PCB (raccordement du conducteur), 160 V, 17.5 A, Pas en mm: 3.81, 1.5 mm², Nombre de pôles: 9, Raccordement vissé, Boîte | 565 | G | 2663.892 | CCM | 279 | 154 | 62 | MM | 35 |  |  | https://eshop.weidmueller.com/p/2442390000
2442400000 | BCZ 3.81/10/180LR SN OR BX | 756.08 | 100 | 50 | 50 | PCE | P316 | PCB-connectors 3.81 pin pitch | PL | Composants sur CI | PL30 | Connecteurs pour CI pas < 5mm | 4050118543490 | 85366990 | CN | Connecteur PCB (raccordement du conducteur), 160 V, 17.5 A, Pas en mm: 3.81, 1.5 mm², Nombre de pôles: 10, Raccordement vissé, Boîte | 567 | G | 2271 | CCM | 318 | 210 | 34 | MM | 35 |  | 31/10/2026 | https://eshop.weidmueller.com/p/2442400000
2442410000 | BCZ 3.81/12/180LR SN OR BX | 899.45 | 100 | 50 | 50 | PCE | P316 | PCB-connectors 3.81 pin pitch | PL | Composants sur CI | PL30 | Connecteurs pour CI pas < 5mm | 4050118543483 | 85366990 | CN | Connecteur PCB (raccordement du conducteur), 160 V, 17.5 A, Pas en mm: 3.81, 1.5 mm², Nombre de pôles: 12, Raccordement vissé, Boîte | 640.988 | G | 2016 | CCM | 320 | 210 | 30 | MM | 84 |  |  | https://eshop.weidmueller.com/p/2442410000
2442420000 | BCZ 3.81/14/180LR SN OR BX | 1042.9 | 100 | 50 | 50 | PCE | P316 | PCB-connectors 3.81 pin pitch | PL | Composants sur CI | PL30 | Connecteurs pour CI pas < 5mm | 4050118543476 | 85366990 | CN | Connecteur PCB (raccordement du conducteur), 160 V, 17.5 A, Pas en mm: 3.81, 1.5 mm², Nombre de pôles: 14, Raccordement vissé, Boîte | 618.5 | G | 4235 | CCM | 275 | 280 | 55 | MM | 84 |  | 31/10/2026 | https://eshop.weidmueller.com/p/2442420000
2442430000 | BCZ 3.81/15/180LR SN OR BX | 1114.63 | 100 | 50 | 50 | PCE | P316 | PCB-connectors 3.81 pin pitch | PL | Composants sur CI | PL30 | Connecteurs pour CI pas < 5mm | 4050118543469 | 85366990 | CN | Connecteur PCB (raccordement du conducteur), 160 V, 17.5 A, Pas en mm: 3.81, 1.5 mm², Nombre de pôles: 15, Raccordement vissé, Boîte | 733.5 | G | 1781.86 | CCM | 265 | 164 | 41 | MM | 84 |  | 31/10/2026 | https://eshop.weidmueller.com/p/2442430000
2442440000 | BCZ 3.81/17/180LR SN OR BX | 1258.02 | 100 | 50 | 50 | PCE | P316 | PCB-connectors 3.81 pin pitch | PL | Composants sur CI | PL30 | Connecteurs pour CI pas < 5mm | 4050118543452 | 85366990 | CN | Connecteur PCB (raccordement du conducteur), 160 V, 17.5 A, Pas en mm: 3.81, 1.5 mm², Nombre de pôles: 17, Raccordement vissé, Boîte | 816.5 | G | 1781.86 | CCM | 265 | 164 | 41 | MM | 84 |  | 31/10/2026 | https://eshop.weidmueller.com/p/2442440000
2442450000 | BCZ 3.81/18/180LR SN OR BX | 1329.7 | 100 | 50 | 50 | PCE | P316 | PCB-connectors 3.81 pin pitch | PL | Composants sur CI | PL30 | Connecteurs pour CI pas < 5mm | 4050118543445 | 85366990 | CN | Connecteur PCB (raccordement du conducteur), 160 V, 17.5 A, Pas en mm: 3.81, 1.5 mm², Nombre de pôles: 18, Raccordement vissé, Boîte | 762.5 | G | 2016.08 | CCM | 290 | 88 | 79 | MM | 84 |  | 31/10/2026 | https://eshop.weidmueller.com/p/2442450000
2442460000 | BCZ 3.81/13/180LR SN OR BX | 971.17 | 100 | 50 | 50 | PCE | P316 | PCB-connectors 3.81 pin pitch | PL | Composants sur CI | PL30 | Connecteurs pour CI pas < 5mm | 4050118543438 | 85366990 | CN | Connecteur PCB (raccordement du conducteur), 160 V, 17.5 A, Pas en mm: 3.81, 1.5 mm², Nombre de pôles: 13, Raccordement vissé, Boîte | 650.5 | G | 1458.056 | CCM | 151 | 142 | 68 | MM | 84 |  | 31/10/2026 | https://eshop.weidmueller.com/p/2442460000
2442470000 | BCZ 3.81/19/180LR SN OR BX | 1401.43 | 100 | 50 | 50 | PCE | P316 | PCB-connectors 3.81 pin pitch | PL | Composants sur CI | PL30 | Connecteurs pour CI pas < 5mm | 4050118543421 | 85366990 | CN | Connecteur PCB (raccordement du conducteur), 160 V, 17.5 A, Pas en mm: 3.81, 1.5 mm², Nombre de pôles: 19, Raccordement vissé, Boîte | 899.5 | G | 2016.08 | CCM | 290 | 88 | 79 | MM | 84 |  | 31/10/2026 | https://eshop.weidmueller.com/p/2442470000
2442480000 | BCZ 3.81/03/180LR SN BK BX | 254.12 | 100 | 50 | 50 | PCE | P316 | PCB-connectors 3.81 pin pitch | PL | Composants sur CI | PL30 | Connecteurs pour CI pas < 5mm | 4050118543414 | 85366990 | CN | Connecteur PCB (raccordement du conducteur), 160 V, 17.5 A, Pas en mm: 3.81, 1.5 mm², Nombre de pôles: 3, Raccordement vissé, Boîte | 238 | G | 848.88 | CCM | 131 | 108 | 60 | MM | 84 |  | 31/10/2026 | https://eshop.weidmueller.com/p/2442480000
2442490000 | BCZ 3.81/06/180LR SN BK BX | 469.24 | 100 | 50 | 50 | PCE | P316 | PCB-connectors 3.81 pin pitch | PL | Composants sur CI | PL30 | Connecteurs pour CI pas < 5mm | 4050118543407 | 85366990 | CN | Connecteur PCB (raccordement du conducteur), 160 V, 17.5 A, Pas en mm: 3.81, 1.5 mm², Nombre de pôles: 6, Raccordement vissé, Boîte | 353 | G | 1513.89 | CCM | 267 | 210 | 27 | MM | 84 |  | 31/10/2026 | https://eshop.weidmueller.com/p/2442490000
2442500000 | BCZ 3.81/16/180LR SN OR BX | 1186.31 | 100 | 50 | 50 | PCE | P316 | PCB-connectors 3.81 pin pitch | PL | Composants sur CI | PL30 | Connecteurs pour CI pas < 5mm | 4050118543391 | 85366990 | CN | Connecteur PCB (raccordement du conducteur), 160 V, 17.5 A, Pas en mm: 3.81, 1.5 mm², Nombre de pôles: 16, Raccordement vissé, Boîte | 690.5 | G | 1781.86 | CCM | 265 | 164 | 41 | MM | 84 |  | 31/10/2026 | https://eshop.weidmueller.com/p/2442500000
2442510000 | BCZ 3.81/20/180LR SN OR BX | 1473.17 | 100 | 50 | 50 | PCE | P316 | PCB-connectors 3.81 pin pitch | PL | Composants sur CI | PL30 | Connecteurs pour CI pas < 5mm | 4050118543384 | 85366990 | CN | Connecteur PCB (raccordement du conducteur), 160 V, 17.5 A, Pas en mm: 3.81, 1.5 mm², Nombre de pôles: 20, Raccordement vissé, Boîte | 834.5 | G | 2081.625 | CCM | 273 | 125 | 61 | MM | 84 |  | 31/10/2026 | https://eshop.weidmueller.com/p/2442510000
2442520000 | BCZ 3.81/04/180LR SN BK BX | 325.82 | 100 | 50 | 50 | PCE | P316 | PCB-connectors 3.81 pin pitch | PL | Composants sur CI | PL30 | Connecteurs pour CI pas < 5mm | 4050118543377 | 85366990 | CN | Connecteur PCB (raccordement du conducteur), 160 V, 17.5 A, Pas en mm: 3.81, 1.5 mm², Nombre de pôles: 4, Raccordement vissé, Boîte | 334 | G | 1686.09 | CCM | 259 | 210 | 31 | MM | 35 |  |  | https://eshop.weidmueller.com/p/2442520000
2442530000 | BCZ 3.81/05/180LR SN BK BX | 397.53 | 100 | 50 | 50 | PCE | P316 | PCB-connectors 3.81 pin pitch | PL | Composants sur CI | PL30 | Connecteurs pour CI pas < 5mm | 4050118543360 | 85366990 | CN | Connecteur PCB (raccordement du conducteur), 160 V, 17.5 A, Pas en mm: 3.81, 1.5 mm², Nombre de pôles: 5, Raccordement vissé, Boîte | 294.5 | G | 1513.89 | CCM | 267 | 210 | 27 | MM | 84 |  | 31/10/2026 | https://eshop.weidmueller.com/p/2442530000
2442540000 | BCZ 3.81/08/180LR SN BK BX | 612.66 | 100 | 50 | 50 | PCE | P316 | PCB-connectors 3.81 pin pitch | PL | Composants sur CI | PL30 | Connecteurs pour CI pas < 5mm | 4050118543353 | 85366990 | CN | Connecteur PCB (raccordement du conducteur), 160 V, 17.5 A, Pas en mm: 3.81, 1.5 mm², Nombre de pôles: 8, Raccordement vissé, Boîte | 478 | G | 1513.89 | CCM | 267 | 210 | 27 | MM | 35 |  |  | https://eshop.weidmueller.com/p/2442540000
2442550000 | BCZ 3.81/10/180LR SN BK BX | 756.08 | 100 | 50 | 50 | PCE | P316 | PCB-connectors 3.81 pin pitch | PL | Composants sur CI | PL30 | Connecteurs pour CI pas < 5mm | 4050118543346 | 85366990 | CN | Connecteur PCB (raccordement du conducteur), 160 V, 17.5 A, Pas en mm: 3.81, 1.5 mm², Nombre de pôles: 10, Raccordement vissé, Boîte | 474.5 | G | 1621.776 | CCM | 312 | 226 | 23 | MM | 84 |  | 31/10/2026 | https://eshop.weidmueller.com/p/2442550000
2442560000 | BCZ 3.81/12/180LR SN BK BX | 899.45 | 100 | 50 | 50 | PCE | P316 | PCB-connectors 3.81 pin pitch | PL | Composants sur CI | PL30 | Connecteurs pour CI pas < 5mm | 4050118543339 | 85366990 | CN | Connecteur PCB (raccordement du conducteur), 160 V, 17.5 A, Pas en mm: 3.81, 1.5 mm², Nombre de pôles: 12, Raccordement vissé, Boîte | 648 | G | 2260 | CCM | 318 | 209 | 34 | MM | 35 |  |  | https://eshop.weidmueller.com/p/2442560000
2442570000 | BCZ 3.81/14/180LR SN BK BX | 1042.9 | 100 | 50 | 50 | PCE | P316 | PCB-connectors 3.81 pin pitch | PL | Composants sur CI | PL30 | Connecteurs pour CI pas < 5mm | 4050118543322 | 85366990 | CN | Connecteur PCB (raccordement du conducteur), 160 V, 17.5 A, Pas en mm: 3.81, 1.5 mm², Nombre de pôles: 14, Raccordement vissé, Boîte | 618.5 | G | 4235 | CCM | 275 | 280 | 55 | MM | 84 |  | 31/10/2026 | https://eshop.weidmueller.com/p/2442570000
2442580000 | BCZ 3.81/16/180LR SN BK BX | 1186.31 | 100 | 50 | 50 | PCE | P316 | PCB-connectors 3.81 pin pitch | PL | Composants sur CI | PL30 | Connecteurs pour CI pas < 5mm | 4050118543315 | 85366990 | CN | Connecteur PCB (raccordement du conducteur), 160 V, 17.5 A, Pas en mm: 3.81, 1.5 mm², Nombre de pôles: 16, Raccordement vissé, Boîte | 690.5 | G | 1226.728 | CCM | 118 | 113 | 92 | MM | 84 |  | 31/10/2026 | https://eshop.weidmueller.com/p/2442580000
2442590000 | BCZ 3.81/02/180LR SN BK BX | 182.44 | 100 | 50 | 50 | PCE | P316 | PCB-connectors 3.81 pin pitch | PL | Composants sur CI | PL30 | Connecteurs pour CI pas < 5mm | 4050118543308 | 85366990 | CN | Connecteur PCB (raccordement du conducteur), 160 V, 17.5 A, Pas en mm: 3.81, 1.5 mm², Nombre de pôles: 2, Raccordement vissé, Boîte | 302 | G | 2526 | CCM | 278 | 154 | 59 | MM | 35 |  |  | https://eshop.weidmueller.com/p/2442590000
2442610000 | BCF 3.81/03/180LR SN OR BX | 254.12 | 100 | 50 | 50 | PCE | P316 | PCB-connectors 3.81 pin pitch | PL | Composants sur CI | PL30 | Connecteurs pour CI pas < 5mm | 4050118543292 | 85366990 | CN | Connecteur PCB (raccordement du conducteur), 160 V, 17.5 A, Pas en mm: 3.81, 1.5 mm², Nombre de pôles: 3, PUSH IN avec bouton d'actionnement, Boîte | 279 | G | 1629 | CCM | 261 | 208 | 30 | MM | 84 |  |  | https://eshop.weidmueller.com/p/2442610000
2442620000 | BCF 3.81/04/180LR SN OR BX | 325.82 | 100 | 50 | 50 | PCE | P316 | PCB-connectors 3.81 pin pitch | PL | Composants sur CI | PL30 | Connecteurs pour CI pas < 5mm | 4050118543285 | 85366990 | CN | Connecteur PCB (raccordement du conducteur), 160 V, 17.5 A, Pas en mm: 3.81, 1.5 mm², Nombre de pôles: 4, PUSH IN avec bouton d'actionnement, Boîte | 307 | G | 1685 | CCM | 260 | 209 | 31 | MM | 35 |  |  | https://eshop.weidmueller.com/p/2442620000
2442630000 | BCF 3.81/05/180LR SN OR BX | 397.53 | 100 | 50 | 50 | PCE | P316 | PCB-connectors 3.81 pin pitch | PL | Composants sur CI | PL30 | Connecteurs pour CI pas < 5mm | 4050118543278 | 85366990 | CN | Connecteur PCB (raccordement du conducteur), 160 V, 17.5 A, Pas en mm: 3.81, 1.5 mm², Nombre de pôles: 5, PUSH IN avec bouton d'actionnement, Boîte | 339 | G | 1557 | CCM | 258 | 208 | 29 | MM | 84 |  |  | https://eshop.weidmueller.com/p/2442630000
2442640000 | BCF 3.81/06/180LR SN OR BX | 469.24 | 100 | 50 | 50 | PCE | P316 | PCB-connectors 3.81 pin pitch | PL | Composants sur CI | PL30 | Connecteurs pour CI pas < 5mm | 4050118543261 | 85366990 | CN | Connecteur PCB (raccordement du conducteur), 160 V, 17.5 A, Pas en mm: 3.81, 1.5 mm², Nombre de pôles: 6, PUSH IN avec bouton d'actionnement, Boîte | 368 | G | 1633 | CCM | 258 | 211 | 30 | MM | 84 |  |  | https://eshop.weidmueller.com/p/2442640000
2442650000 | BCF 3.81/07/180LR SN OR BX | 540.94 | 100 | 50 | 50 | PCE | P316 | PCB-connectors 3.81 pin pitch | PL | Composants sur CI | PL30 | Connecteurs pour CI pas < 5mm | 4050118543254 | 85366990 | CN | Connecteur PCB (raccordement du conducteur), 160 V, 17.5 A, Pas en mm: 3.81, 1.5 mm², Nombre de pôles: 7, PUSH IN avec bouton d'actionnement, Boîte | 402 | G | 1462 | CCM | 259 | 209 | 27 | MM | 84 |  |  | https://eshop.weidmueller.com/p/2442650000
2442660000 | BCF 3.81/08/180LR SN OR BX | 612.66 | 100 | 50 | 50 | PCE | P316 | PCB-connectors 3.81 pin pitch | PL | Composants sur CI | PL30 | Connecteurs pour CI pas < 5mm | 4050118543247 | 85366990 | CN | Connecteur PCB (raccordement du conducteur), 160 V, 17.5 A, Pas en mm: 3.81, 1.5 mm², Nombre de pôles: 8, PUSH IN avec bouton d'actionnement, Boîte | 432 | G | 1732 | CCM | 259 | 209 | 32 | MM | 84 |  |  | https://eshop.weidmueller.com/p/2442660000
2442670000 | BCF 3.81/09/180LR SN OR BX | 684.36 | 100 | 50 | 50 | PCE | P316 | PCB-connectors 3.81 pin pitch | PL | Composants sur CI | PL30 | Connecteurs pour CI pas < 5mm | 4050118543230 | 85366990 | CN | Connecteur PCB (raccordement du conducteur), 160 V, 17.5 A, Pas en mm: 3.81, 1.5 mm², Nombre de pôles: 9, PUSH IN avec bouton d'actionnement, Boîte | 487 | G | 1991 | CCM | 319 | 208 | 30 | MM | 84 |  |  | https://eshop.weidmueller.com/p/2442670000
2442680000 | BCF 3.81/10/180LR SN OR BX | 756.08 | 100 | 50 | 50 | PCE | P316 | PCB-connectors 3.81 pin pitch | PL | Composants sur CI | PL30 | Connecteurs pour CI pas < 5mm | 4050118543223 | 85366990 | CN | Connecteur PCB (raccordement du conducteur), 160 V, 17.5 A, Pas en mm: 3.81, 1.5 mm², Nombre de pôles: 10, PUSH IN avec bouton d'actionnement, Boîte | 523 | G | 2153.536 | CCM | 322 | 209 | 32 | MM | 84 |  |  | https://eshop.weidmueller.com/p/2442680000
2442690000 | BCF 3.81/11/180LR SN OR BX | 827.79 | 100 | 50 | 50 | PCE | P316 | PCB-connectors 3.81 pin pitch | PL | Composants sur CI | PL30 | Connecteurs pour CI pas < 5mm | 4050118543216 | 85366990 | CN | Connecteur PCB (raccordement du conducteur), 160 V, 17.5 A, Pas en mm: 3.81, 1.5 mm², Nombre de pôles: 11, PUSH IN avec bouton d'actionnement, Boîte | 551 | G | 1928 | CCM | 318 | 209 | 29 | MM | 84 |  |  | https://eshop.weidmueller.com/p/2442690000
2442700000 | BCF 3.81/12/180LR SN OR BX | 899.45 | 100 | 50 | 50 | PCE | P316 | PCB-connectors 3.81 pin pitch | PL | Composants sur CI | PL30 | Connecteurs pour CI pas < 5mm | 4050118543209 | 85366990 | CN | Connecteur PCB (raccordement du conducteur), 160 V, 17.5 A, Pas en mm: 3.81, 1.5 mm², Nombre de pôles: 12, PUSH IN avec bouton d'actionnement, Boîte | 607 | G | 2557 | CCM | 279 | 158 | 58 | MM | 84 |  |  | https://eshop.weidmueller.com/p/2442700000
2442710000 | BCF 3.81/13/180LR SN OR BX | 971.17 | 100 | 50 | 50 | PCE | P316 | PCB-connectors 3.81 pin pitch | PL | Composants sur CI | PL30 | Connecteurs pour CI pas < 5mm | 4050118543193 | 85366990 | CN | Connecteur PCB (raccordement du conducteur), 160 V, 17.5 A, Pas en mm: 3.81, 1.5 mm², Nombre de pôles: 13, PUSH IN avec bouton d'actionnement, Boîte | 790 | G | 8091 | CCM | 310 | 290 | 90 | MM | 84 |  | 31/10/2026 | https://eshop.weidmueller.com/p/2442710000
2442720000 | BCF 3.81/14/180LR SN OR BX | 1042.9 | 100 | 50 | 50 | PCE | P316 | PCB-connectors 3.81 pin pitch | PL | Composants sur CI | PL30 | Connecteurs pour CI pas < 5mm | 4050118543186 | 85366990 | CN | Connecteur PCB (raccordement du conducteur), 160 V, 17.5 A, Pas en mm: 3.81, 1.5 mm², Nombre de pôles: 14, PUSH IN avec bouton d'actionnement, Boîte | 795 | G | 5684 | CCM | 290 | 280 | 70 | MM | 84 |  | 31/10/2026 | https://eshop.weidmueller.com/p/2442720000
2442730000 | BCF 3.81/15/180LR SN OR BX | 1114.63 | 100 | 50 | 50 | PCE | P316 | PCB-connectors 3.81 pin pitch | PL | Composants sur CI | PL30 | Connecteurs pour CI pas < 5mm | 4050118543179 | 85366990 | CN | Connecteur PCB (raccordement du conducteur), 160 V, 17.5 A, Pas en mm: 3.81, 1.5 mm², Nombre de pôles: 15, PUSH IN avec bouton d'actionnement, Boîte | 820 | G | 4702.5 | CCM | 0.285 | 0.275 | 0.06 | M | 84 |  | 31/10/2026 | https://eshop.weidmueller.com/p/2442730000
2442740000 | BCF 3.81/16/180LR SN OR BX | 1186.31 | 100 | 50 | 50 | PCE | P316 | PCB-connectors 3.81 pin pitch | PL | Composants sur CI | PL30 | Connecteurs pour CI pas < 5mm | 4050118543162 | 85366990 | CN | Connecteur PCB (raccordement du conducteur), 160 V, 17.5 A, Pas en mm: 3.81, 1.5 mm², Nombre de pôles: 16, PUSH IN avec bouton d'actionnement, Boîte | 858 | G | 4698 | CCM | 290 | 270 | 60 | MM | 84 |  | 31/10/2026 | https://eshop.weidmueller.com/p/2442740000
2442750000 | BCF 3.81/17/180LR SN OR BX | 1258.02 | 100 | 50 | 50 | PCE | P316 | PCB-connectors 3.81 pin pitch | PL | Composants sur CI | PL30 | Connecteurs pour CI pas < 5mm | 4050118543155 | 85366990 | CN | Connecteur PCB (raccordement du conducteur), 160 V, 17.5 A, Pas en mm: 3.81, 1.5 mm², Nombre de pôles: 17, PUSH IN avec bouton d'actionnement, Boîte | 889 | G | 4785 | CCM | 0.275 | 0.29 | 0.06 | M | 84 |  | 31/10/2026 | https://eshop.weidmueller.com/p/2442750000
2442760000 | BCF 3.81/18/180LR SN OR BX | 1329.7 | 100 | 50 | 50 | PCE | P316 | PCB-connectors 3.81 pin pitch | PL | Composants sur CI | PL30 | Connecteurs pour CI pas < 5mm | 4050118543148 | 85366990 | CN | Connecteur PCB (raccordement du conducteur), 160 V, 17.5 A, Pas en mm: 3.81, 1.5 mm², Nombre de pôles: 18, PUSH IN avec bouton d'actionnement, Boîte | 919 | G | 4698 | CCM | 290 | 270 | 60 | MM | 84 |  |  | https://eshop.weidmueller.com/p/2442760000
2442770000 | BCF 3.81/02/180LR SN BK BX | 182.44 | 100 | 50 | 50 | PCE | P316 | PCB-connectors 3.81 pin pitch | PL | Composants sur CI | PL30 | Connecteurs pour CI pas < 5mm | 4050118543131 | 85366990 | CN | Connecteur PCB (raccordement du conducteur), 160 V, 17.5 A, Pas en mm: 3.81, 1.5 mm², Nombre de pôles: 2, PUSH IN avec bouton d'actionnement, Boîte | 240 | G | 1345.5 | CCM | 260 | 207 | 25 | MM | 84 |  |  | https://eshop.weidmueller.com/p/2442770000
2442780000 | BCF 3.81/03/180LR SN BK BX | 254.12 | 100 | 50 | 50 | PCE | P316 | PCB-connectors 3.81 pin pitch | PL | Composants sur CI | PL30 | Connecteurs pour CI pas < 5mm | 4050118543124 | 85366990 | CN | Connecteur PCB (raccordement du conducteur), 160 V, 17.5 A, Pas en mm: 3.81, 1.5 mm², Nombre de pôles: 3, PUSH IN avec bouton d'actionnement, Boîte | 224 | G | 1513.89 | CCM | 267 | 210 | 27 | MM | 84 |  |  | https://eshop.weidmueller.com/p/2442780000
2442790000 | BCF 3.81/04/180LR SN BK BX | 325.82 | 100 | 50 | 50 | PCE | P316 | PCB-connectors 3.81 pin pitch | PL | Composants sur CI | PL30 | Connecteurs pour CI pas < 5mm | 4050118543117 | 85366990 | CN | Connecteur PCB (raccordement du conducteur), 160 V, 17.5 A, Pas en mm: 3.81, 1.5 mm², Nombre de pôles: 4, PUSH IN avec bouton d'actionnement, Boîte | 299 | G | 1678.061 | CCM | 259 | 209 | 31 | MM | 35 |  |  | https://eshop.weidmueller.com/p/2442790000
2442800000 | BCF 3.81/05/180LR SN BK BX | 397.53 | 100 | 50 | 50 | PCE | P316 | PCB-connectors 3.81 pin pitch | PL | Composants sur CI | PL30 | Connecteurs pour CI pas < 5mm | 4050118543100 | 85366990 | CN | Connecteur PCB (raccordement du conducteur), 160 V, 17.5 A, Pas en mm: 3.81, 1.5 mm², Nombre de pôles: 5, PUSH IN avec bouton d'actionnement, Boîte | 284 | G | 1513.89 | CCM | 267 | 210 | 27 | MM | 84 |  |  | https://eshop.weidmueller.com/p/2442800000
2442810000 | BCF 3.81/06/180LR SN BK BX | 469.24 | 100 | 50 | 50 | PCE | P316 | PCB-connectors 3.81 pin pitch | PL | Composants sur CI | PL30 | Connecteurs pour CI pas < 5mm | 4050118543094 | 85366990 | CN | Connecteur PCB (raccordement du conducteur), 160 V, 17.5 A, Pas en mm: 3.81, 1.5 mm², Nombre de pôles: 6, PUSH IN avec bouton d'actionnement, Boîte | 373 | G | 1659.96 | CCM | 261 | 212 | 30 | MM | 35 |  |  | https://eshop.weidmueller.com/p/2442810000
2442820000 | BCF 3.81/08/180LR SN BK BX | 612.66 | 100 | 50 | 50 | PCE | P316 | PCB-connectors 3.81 pin pitch | PL | Composants sur CI | PL30 | Connecteurs pour CI pas < 5mm | 4050118543087 | 85366990 | CN | Connecteur PCB (raccordement du conducteur), 160 V, 17.5 A, Pas en mm: 3.81, 1.5 mm², Nombre de pôles: 8, PUSH IN avec bouton d'actionnement, Boîte | 374 | G | 1513.89 | CCM | 267 | 210 | 27 | MM | 84 |  |  | https://eshop.weidmueller.com/p/2442820000
2442830000 | BCF 3.81/09/180LR SN BK BX | 684.36 | 100 | 50 | 50 | PCE | P316 | PCB-connectors 3.81 pin pitch | PL | Composants sur CI | PL30 | Connecteurs pour CI pas < 5mm | 4050118543070 | 85366990 | CN | Connecteur PCB (raccordement du conducteur), 160 V, 17.5 A, Pas en mm: 3.81, 1.5 mm², Nombre de pôles: 9, PUSH IN avec bouton d'actionnement, Boîte | 404 | G | 1621.776 | CCM | 312 | 226 | 23 | MM | 84 |  | 31/10/2026 | https://eshop.weidmueller.com/p/2442830000
2442840000 | BCF 3.81/10/180LR SN BK BX | 756.08 | 100 | 50 | 50 | PCE | P316 | PCB-connectors 3.81 pin pitch | PL | Composants sur CI | PL30 | Connecteurs pour CI pas < 5mm | 4050118543063 | 85366990 | CN | Connecteur PCB (raccordement du conducteur), 160 V, 17.5 A, Pas en mm: 3.81, 1.5 mm², Nombre de pôles: 10, PUSH IN avec bouton d'actionnement, Boîte | 434 | G | 1621.776 | CCM | 312 | 226 | 23 | MM | 84 |  | 31/10/2026 | https://eshop.weidmueller.com/p/2442840000
2442850000 | BCF 3.81/12/180LR SN BK BX | 899.45 | 100 | 50 | 50 | PCE | P316 | PCB-connectors 3.81 pin pitch | PL | Composants sur CI | PL30 | Connecteurs pour CI pas < 5mm | 4050118543056 | 85366990 | CN | Connecteur PCB (raccordement du conducteur), 160 V, 17.5 A, Pas en mm: 3.81, 1.5 mm², Nombre de pôles: 12, PUSH IN avec bouton d'actionnement, Boîte | 590 | G | 1622 | CCM | 312 | 226 | 23 | MM | 84 |  | 31/10/2026 | https://eshop.weidmueller.com/p/2442850000
2442860000 | BCF 3.81/14/180LR SN BK BX | 1042.9 | 100 | 50 | 50 | PCE | P316 | PCB-connectors 3.81 pin pitch | PL | Composants sur CI | PL30 | Connecteurs pour CI pas < 5mm | 4050118543049 | 85366990 | CN | Connecteur PCB (raccordement du conducteur), 160 V, 17.5 A, Pas en mm: 3.81, 1.5 mm², Nombre de pôles: 14, PUSH IN avec bouton d'actionnement, Boîte | 793 | G | 7083 | CCM | 290 | 284 | 86 | MM | 35 |  |  | https://eshop.weidmueller.com/p/2442860000
2442870000 | BCF 3.81/15/180LR SN BK BX | 1114.63 | 100 | 50 | 50 | PCE | P316 | PCB-connectors 3.81 pin pitch | PL | Composants sur CI | PL30 | Connecteurs pour CI pas < 5mm | 4050118543032 | 85366990 | CN | Connecteur PCB (raccordement du conducteur), 160 V, 17.5 A, Pas en mm: 3.81, 1.5 mm², Nombre de pôles: 15, PUSH IN avec bouton d'actionnement, Boîte | 584 | G | 954.6 | CCM | 215 | 148 | 30 | MM | 84 |  | 31/10/2026 | https://eshop.weidmueller.com/p/2442870000
2442880000 | BCF 3.81/16/180LR SN BK BX | 1186.31 | 100 | 50 | 50 | PCE | P316 | PCB-connectors 3.81 pin pitch | PL | Composants sur CI | PL30 | Connecteurs pour CI pas < 5mm | 4050118543025 | 85366990 | CN | Connecteur PCB (raccordement du conducteur), 160 V, 17.5 A, Pas en mm: 3.81, 1.5 mm², Nombre de pôles: 16, PUSH IN avec bouton d'actionnement, Boîte | 914 | G | 5203.445 | CCM | 289 | 277 | 65 | MM | 35 |  |  | https://eshop.weidmueller.com/p/2442880000
2442890000 | BCF 3.81/18/180LR SN BK BX | 1329.7 | 100 | 50 | 50 | PCE | P316 | PCB-connectors 3.81 pin pitch | PL | Composants sur CI | PL30 | Connecteurs pour CI pas < 5mm | 4050118543018 | 85366990 | CN | Connecteur PCB (raccordement du conducteur), 160 V, 17.5 A, Pas en mm: 3.81, 1.5 mm², Nombre de pôles: 18, PUSH IN avec bouton d'actionnement, Boîte | 952 | G | 10328.256 | CCM | 288 | 278 | 129 | MM | 35 |  |  | https://eshop.weidmueller.com/p/2442890000
2442900000 | BCF 3.81/20/180LR SN BK BX | 1473.13 | 100 | 50 | 50 | PCE | P316 | PCB-connectors 3.81 pin pitch | PL | Composants sur CI | PL30 | Connecteurs pour CI pas < 5mm | 4050118543001 | 85366990 | CN | Connecteur PCB (raccordement du conducteur), 160 V, 17.5 A, Pas en mm: 3.81, 1.5 mm², Nombre de pôles: 20, PUSH IN avec bouton d'actionnement, Boîte | 1038 | G | 5196.8 | CCM | 290 | 280 | 64 | MM | 7 |  |  | https://eshop.weidmueller.com/p/2442900000
2442910000 | BCF 3.81/10/180LRZE SN OR BX | 1034.74 | 100 | 50 | 50 | PCE | P316 | PCB-connectors 3.81 pin pitch | PL | Composants sur CI | PL30 | Connecteurs pour CI pas < 5mm | 4050118542998 | 85366990 | CN | Connecteur PCB (raccordement du conducteur), 160 V, 17.5 A, Pas en mm: 3.81, 1.5 mm², Nombre de pôles: 10, PUSH IN avec bouton d'actionnement, Boîte | 542 | G | 2427 | CCM | 331 | 141 | 52 | MM | 84 |  |  | https://eshop.weidmueller.com/p/2442910000
2442920000 | BCF 3.81/11/180LRZE SN OR BX | 1106.47 | 100 | 50 | 50 | PCE | P316 | PCB-connectors 3.81 pin pitch | PL | Composants sur CI | PL30 | Connecteurs pour CI pas < 5mm | 4050118542981 | 85366990 | CN | Connecteur PCB (raccordement du conducteur), 160 V, 17.5 A, Pas en mm: 3.81, 1.5 mm², Nombre de pôles: 11, PUSH IN avec bouton d'actionnement, Boîte | 538 | G | 1037 | CCM | 168 | 121 | 51 | MM | 84 |  |  | https://eshop.weidmueller.com/p/2442920000
2442930000 | BCF 3.81/13/180LRZE SN OR BX | 1249.9 | 100 | 50 | 50 | PCE | P316 | PCB-connectors 3.81 pin pitch | PL | Composants sur CI | PL30 | Connecteurs pour CI pas < 5mm | 4050118542974 | 85366990 | CN | Connecteur PCB (raccordement du conducteur), 160 V, 17.5 A, Pas en mm: 3.81, 1.5 mm², Nombre de pôles: 13, PUSH IN avec bouton d'actionnement, Boîte | 597 | G | 895.62 | CCM | 165 | 118 | 46 | MM | 84 |  | 31/10/2026 | https://eshop.weidmueller.com/p/2442930000
2442940000 | BCF 3.81/16/180LRZE SN OR BX | 1465.01 | 100 | 50 | 50 | PCE | P316 | PCB-connectors 3.81 pin pitch | PL | Composants sur CI | PL30 | Connecteurs pour CI pas < 5mm | 4050118542967 | 85366990 | CN | Connecteur PCB (raccordement du conducteur), 160 V, 17.5 A, Pas en mm: 3.81, 1.5 mm², Nombre de pôles: 16, PUSH IN avec bouton d'actionnement, Boîte | 687 | G | 1971.274 | CCM | 313 | 134 | 47 | MM | 84 |  | 31/10/2026 | https://eshop.weidmueller.com/p/2442940000
2442950000 | BCF 3.81/18/180LRZE SN OR BX | 1608.42 | 100 | 50 | 50 | PCE | P316 | PCB-connectors 3.81 pin pitch | PL | Composants sur CI | PL30 | Connecteurs pour CI pas < 5mm | 4050118542950 | 85366990 | CN | Connecteur PCB (raccordement du conducteur), 160 V, 17.5 A, Pas en mm: 3.81, 1.5 mm², Nombre de pôles: 18, PUSH IN avec bouton d'actionnement, Boîte | 747 | G | 895.62 | CCM | 165 | 118 | 46 | MM | 84 |  | 31/10/2026 | https://eshop.weidmueller.com/p/2442950000
2442960000 | BCF 3.81/05/180LRZE SN OR BX | 536.88 | 100 | 50 | 50 | PCE | P316 | PCB-connectors 3.81 pin pitch | PL | Composants sur CI | PL30 | Connecteurs pour CI pas < 5mm | 4050118542943 | 85366990 | CN | Connecteur PCB (raccordement du conducteur), 160 V, 17.5 A, Pas en mm: 3.81, 1.5 mm², Nombre de pôles: 5, PUSH IN avec bouton d'actionnement, Boîte | 313 | G | 906 | CCM | 179 | 110 | 46 | MM | 84 |  |  | https://eshop.weidmueller.com/p/2442960000
2442970000 | BCF 3.81/17/180LRZE SN OR BX | 1536.7 | 100 | 50 | 50 | PCE | P316 | PCB-connectors 3.81 pin pitch | PL | Composants sur CI | PL30 | Connecteurs pour CI pas < 5mm | 4050118542936 | 85366990 | CN | Connecteur PCB (raccordement du conducteur), 160 V, 17.5 A, Pas en mm: 3.81, 1.5 mm², Nombre de pôles: 17, PUSH IN avec bouton d'actionnement, Boîte | 717 | G | 895.62 | CCM | 165 | 118 | 46 | MM | 84 |  | 31/10/2026 | https://eshop.weidmueller.com/p/2442970000
2442980000 | BCF 3.81/15/180LRZE SN OR BX | 1393.31 | 100 | 50 | 50 | PCE | P316 | PCB-connectors 3.81 pin pitch | PL | Composants sur CI | PL30 | Connecteurs pour CI pas < 5mm | 4050118542929 | 85366990 | CN | Connecteur PCB (raccordement du conducteur), 160 V, 17.5 A, Pas en mm: 3.81, 1.5 mm², Nombre de pôles: 15, PUSH IN avec bouton d'actionnement, Boîte | 657 | G | 895.62 | CCM | 165 | 118 | 46 | MM | 84 |  | 31/10/2026 | https://eshop.weidmueller.com/p/2442980000
2442990000 | BCF 3.81/14/180LRZE SN OR BX | 1321.59 | 100 | 50 | 50 | PCE | P316 | PCB-connectors 3.81 pin pitch | PL | Composants sur CI | PL30 | Connecteurs pour CI pas < 5mm | 4050118542912 | 85366990 | CN | Connecteur PCB (raccordement du conducteur), 160 V, 17.5 A, Pas en mm: 3.81, 1.5 mm², Nombre de pôles: 14, PUSH IN avec bouton d'actionnement, Boîte | 627 | G | 895.62 | CCM | 165 | 118 | 46 | MM | 84 |  | 31/10/2026 | https://eshop.weidmueller.com/p/2442990000
2443000000 | BCF 3.81/08/180LRZE SN BK BX | 752.02 | 100 | 50 | 50 | PCE | P316 | PCB-connectors 3.81 pin pitch | PL | Composants sur CI | PL30 | Connecteurs pour CI pas < 5mm | 4050118542905 | 85366990 | CN | Connecteur PCB (raccordement du conducteur), 160 V, 17.5 A, Pas en mm: 3.81, 1.5 mm², Nombre de pôles: 8, PUSH IN avec bouton d'actionnement, Boîte | 421 | G | 1616.088 | CCM | 233 | 136 | 51 | MM | 35 |  | 31/10/2026 | https://eshop.weidmueller.com/p/2443000000
2443010000 | BCF 3.81/06/180LRZE SN OR BX | 608.57 | 100 | 50 | 50 | PCE | P316 | PCB-connectors 3.81 pin pitch | PL | Composants sur CI | PL30 | Connecteurs pour CI pas < 5mm | 4050118542899 | 85366990 | CN | Connecteur PCB (raccordement du conducteur), 160 V, 17.5 A, Pas en mm: 3.81, 1.5 mm², Nombre de pôles: 6, PUSH IN avec bouton d'actionnement, Boîte | 345 | G | 1046 | CCM | 168 | 122 | 51 | MM | 84 |  |  | https://eshop.weidmueller.com/p/2443010000
2443020000 | BCF 3.81/08/180LRZE SN OR BX | 752.02 | 100 | 50 | 50 | PCE | P316 | PCB-connectors 3.81 pin pitch | PL | Composants sur CI | PL30 | Connecteurs pour CI pas < 5mm | 4050118542882 | 85366990 | CN | Connecteur PCB (raccordement du conducteur), 160 V, 17.5 A, Pas en mm: 3.81, 1.5 mm², Nombre de pôles: 8, PUSH IN avec bouton d'actionnement, Boîte | 423 | G | 1426 | CCM | 233 | 133 | 46 | MM | 84 |  |  | https://eshop.weidmueller.com/p/2443020000
2443030000 | BCF 3.81/09/180LRZE SN OR BX | 823.73 | 100 | 50 | 50 | PCE | P316 | PCB-connectors 3.81 pin pitch | PL | Composants sur CI | PL30 | Connecteurs pour CI pas < 5mm | 4050118542875 | 85366990 | CN | Connecteur PCB (raccordement du conducteur), 160 V, 17.5 A, Pas en mm: 3.81, 1.5 mm², Nombre de pôles: 9, PUSH IN avec bouton d'actionnement, Boîte | 444 | G | 1023 | CCM | 167 | 120 | 51 | MM | 35 |  |  | https://eshop.weidmueller.com/p/2443030000
2443040000 | BCF 3.81/06/180LRZE SN BK BX | 608.57 | 100 | 50 | 50 | PCE | P316 | PCB-connectors 3.81 pin pitch | PL | Composants sur CI | PL30 | Connecteurs pour CI pas < 5mm | 4050118542868 | 85366990 | CN | Connecteur PCB (raccordement du conducteur), 160 V, 17.5 A, Pas en mm: 3.81, 1.5 mm², Nombre de pôles: 6, PUSH IN avec bouton d'actionnement, Boîte | 350.5 | G | 895.62 | CCM | 165 | 118 | 46 | MM | 84 |  | 31/10/2026 | https://eshop.weidmueller.com/p/2443040000
2443050000 | BCF 3.81/12/180LRZE SN OR BX | 1178.16 | 100 | 50 | 50 | PCE | P316 | PCB-connectors 3.81 pin pitch | PL | Composants sur CI | PL30 | Connecteurs pour CI pas < 5mm | 4050118542851 | 85366990 | CN | Connecteur PCB (raccordement du conducteur), 160 V, 17.5 A, Pas en mm: 3.81, 1.5 mm², Nombre de pôles: 12, PUSH IN avec bouton d'actionnement, Boîte | 574 | G | 1008 | CCM | 168 | 120 | 50 | MM | 84 |  |  | https://eshop.weidmueller.com/p/2443050000
2443060000 | BCF 3.81/07/180LRZE SN OR BX | 680.31 | 100 | 50 | 50 | PCE | P316 | PCB-connectors 3.81 pin pitch | PL | Composants sur CI | PL30 | Connecteurs pour CI pas < 5mm | 4050118542844 | 85366990 | CN | Connecteur PCB (raccordement du conducteur), 160 V, 17.5 A, Pas en mm: 3.81, 1.5 mm², Nombre de pôles: 7, PUSH IN avec bouton d'actionnement, Boîte | 378 | G | 1037 | CCM | 168 | 121 | 51 | MM | 84 |  |  | https://eshop.weidmueller.com/p/2443060000
2443130010 | SAIL-M12WM8G-4S0.1UIE-4X | 49.5959 | 1 | 1 | 1 | PCE | I673 | SAI accessories | PB | Connecteurs Etanches/composants passifs | PB46 | SAI Accessoires pour répartiteurs capteurs et actionneurs | 4050118456943 | 85444290 | DE | Câbles de données prêts à raccorder avec fils en cuivre. SAI Accessoires pour répartiteurs capteurs et actionneurs | 29 | G | 94.11 | CCM | 173 | 34 | 16 | MM | 70 |  |  | https://eshop.weidmueller.com/p/2443130010
2443150050 | SAIL-M8WM8W-4S0.5U | 58.57 | 1 | 1 | 1 | PCE | I673 | SAI accessories | PB | Connecteurs Etanches/composants passifs | PB46 | SAI Accessoires pour répartiteurs capteurs et actionneurs | 4050118456981 | 85444290 | DE | Câble capteur/actionneur, M8, Nombre de pôles: 4, 0.5 m, Mâle, coudé - Femelle, coudée, LED: Non, Blindé: Oui | 45 | G | 1200 | CCM | 200 | 200 | 30 | MM | 42 |  |  | https://eshop.weidmueller.com/p/2443150050
2443150100 | SAIL-M8WM8W-4S1.0U | 59.6 | 1 | 1 | 1 | PCE | I673 | SAI accessories | PB | Connecteurs Etanches/composants passifs | PB46 | SAI Accessoires pour répartiteurs capteurs et actionneurs | 4050118456660 | 85444290 | DE | Câble capteur/actionneur, M8, Nombre de pôles: 4, 1 m, Mâle, coudé - Femelle, coudée, LED: Non, Blindé: Oui | 56 | G | 365.15 | CCM | 162 | 161 | 14 | MM | 21 |  |  | https://eshop.weidmueller.com/p/2443150100
2443150150 | SAIL-M8WM8W-4S1.5U | 62.03 | 1 | 1 | 1 | PCE | I673 | SAI accessories | PB | Connecteurs Etanches/composants passifs | PB46 | SAI Accessoires pour répartiteurs capteurs et actionneurs | 4050118456677 | 85444290 | DE | Câble capteur/actionneur, M8, Nombre de pôles: 4, 1.5 m, Mâle, coudé - Femelle, coudée, LED: Non, Blindé: Oui | 74 | G | 413.36 | CCM | 148 | 147 | 19 | MM | 21 |  |  | https://eshop.weidmueller.com/p/2443150150
2443150200 | SAIL-M8WM8W-4S2.0U | 63.52 | 1 | 1 | 1 | PCE | I673 | SAI accessories | PB | Connecteurs Etanches/composants passifs | PB46 | SAI Accessoires pour répartiteurs capteurs et actionneurs | 4050118456684 | 85444290 | DE | Câble capteur/actionneur, M8, Nombre de pôles: 4, 2 m, Mâle, coudé - Femelle, coudée, LED: Non, Blindé: Oui | 94 | G | 347.26 | CCM | 159 | 156 | 14 | MM | 42 |  |  | https://eshop.weidmueller.com/p/2443150200
2443150250 | SAIL-M8WM8W-4S2.5U | 65.02 | 1 | 1 | 1 | PCE | I673 | SAI accessories | PB | Connecteurs Etanches/composants passifs | PB46 | SAI Accessoires pour répartiteurs capteurs et actionneurs | 4050118456691 | 85444290 | DE | Câble capteur/actionneur, M8, Nombre de pôles: 4, 2.5 m, Mâle, coudé - Femelle, coudée, LED: Non, Blindé: Oui | 116 | G | 685.08 | CCM | 180 | 173 | 22 | MM | 42 |  |  | https://eshop.weidmueller.com/p/2443150250
2443150300 | SAIL-M8WM8W-4S3.0U | 66.51 | 1 | 1 | 1 | PCE | I673 | SAI accessories | PB | Connecteurs Etanches/composants passifs | PB46 | SAI Accessoires pour répartiteurs capteurs et actionneurs | 4050118457001 | 85444290 | DE | Câble capteur/actionneur, M8, Nombre de pôles: 4, 3 m, Mâle, coudé - Femelle, coudée, LED: Non, Blindé: Oui | 136 | G | 852 | CCM | 177 | 172 | 28 | MM | 21 |  |  | https://eshop.weidmueller.com/p/2443150300
2443150350 | SAIL-M8WM8W-4S3.5U | 68.01 | 1 | 1 | 1 | PCE | I673 | SAI accessories | PB | Connecteurs Etanches/composants passifs | PB46 | SAI Accessoires pour répartiteurs capteurs et actionneurs | 4050118457018 | 85444290 | DE | Câble capteur/actionneur, M8, Nombre de pôles: 4, 3.5 m, Mâle, coudé - Femelle, coudée, LED: Non, Blindé: Oui | 161 | G | 1200 | CCM | 200 | 200 | 30 | MM | 42 |  | 30/09/2026 | https://eshop.weidmueller.com/p/2443150350
2443150400 | SAIL-M8WM8W-4S4.0U | 69.5 | 1 | 1 | 1 | PCE | I673 | SAI accessories | PB | Connecteurs Etanches/composants passifs | PB46 | SAI Accessoires pour répartiteurs capteurs et actionneurs | 4050118457025 | 85444290 | DE | Câble capteur/actionneur, M8, Nombre de pôles: 4, 4 m, Mâle, coudé - Femelle, coudée, LED: Non, Blindé: Oui | 177 | G | 1212 | CCM | 203 | 199 | 30 | MM | 21 |  |  | https://eshop.weidmueller.com/p/2443150400
2443150450 | SAIL-M8WM8W-4S4.5U | 71 | 1 | 1 | 1 | PCE | I673 | SAI accessories | PB | Connecteurs Etanches/composants passifs | PB46 | SAI Accessoires pour répartiteurs capteurs et actionneurs | 4050118457032 | 85444290 | DE | Câble capteur/actionneur, M8, Nombre de pôles: 4, 4.5 m, Mâle, coudé - Femelle, coudée, LED: Non, Blindé: Oui | 202 | G | 1200 | CCM | 200 | 200 | 30 | MM | 42 |  | 30/09/2026 | https://eshop.weidmueller.com/p/2443150450
2443150500 | SAIL-M8WM8W-4S5.0U | 72.49 | 1 | 1 | 1 | PCE | I673 | SAI accessories | PB | Connecteurs Etanches/composants passifs | PB46 | SAI Accessoires pour répartiteurs capteurs et actionneurs | 4050118457049 | 85444290 | DE | Câble capteur/actionneur, M8, Nombre de pôles: 4, 5 m, Mâle, coudé - Femelle, coudée, LED: Non, Blindé: Oui | 216 | G | 952 | CCM | 220 | 206 | 21 | MM | 42 |  |  | https://eshop.weidmueller.com/p/2443150500
2443150550 | SAIL-M8WM8W-4S5.5U | 73.9971 | 1 | 1 | 1 | PCE | I673 | SAI accessories | PB | Connecteurs Etanches/composants passifs | PB46 | SAI Accessoires pour répartiteurs capteurs et actionneurs | 4050118457056 | 85444290 | DE | Câble capteur/actionneur, M8, Nombre de pôles: 4, 5.5 m, Mâle, coudé - Femelle, coudée, LED: Non, Blindé: Oui | 242 | G | 1200 | CCM | 200 | 200 | 30 | MM | 21 |  |  | https://eshop.weidmueller.com/p/2443150550
2443150600 | SAIL-M8WM8W-4S6.0U | 75.5177 | 1 | 1 | 1 | PCE | I673 | SAI accessories | PB | Connecteurs Etanches/composants passifs | PB46 | SAI Accessoires pour répartiteurs capteurs et actionneurs | 4050118457063 | 85444290 | DE | Câble capteur/actionneur, M8, Nombre de pôles: 4, 6 m, Mâle, coudé - Femelle, coudée, LED: Non, Blindé: Oui | 256 | G | 1309 | CCM | 207 | 204 | 31 | MM | 21 |  |  | https://eshop.weidmueller.com/p/2443150600
2443150650 | SAIL-M8WM8W-4S6.5U | 76.98 | 1 | 1 | 1 | PCE | I673 | SAI accessories | PB | Connecteurs Etanches/composants passifs | PB46 | SAI Accessoires pour répartiteurs capteurs et actionneurs | 4050118457070 | 85444290 | DE | Câble capteur/actionneur, M8, Nombre de pôles: 4, 6.5 m, Mâle, coudé - Femelle, coudée, LED: Non, Blindé: Oui | 282 | G | 1200 | CCM | 200 | 200 | 30 | MM | 42 |  | 30/09/2026 | https://eshop.weidmueller.com/p/2443150650
2443150700 | SAIL-M8WM8W-4S7.0U | 78.47 | 1 | 1 | 1 | PCE | I673 | SAI accessories | PB | Connecteurs Etanches/composants passifs | PB46 | SAI Accessoires pour répartiteurs capteurs et actionneurs | 4050118457087 | 85444290 | DE | Câble capteur/actionneur, M8, Nombre de pôles: 4, 7 m, Mâle, coudé - Femelle, coudée, LED: Non, Blindé: Oui | 291 | G | 824 | CCM | 203 | 203 | 20 | MM | 42 |  | 30/09/2026 | https://eshop.weidmueller.com/p/2443150700
2443150750 | SAIL-M8WM8W-4S7.5U | 80.0795 | 1 | 1 | 1 | PCE | I673 | SAI accessories | PB | Connecteurs Etanches/composants passifs | PB46 | SAI Accessoires pour répartiteurs capteurs et actionneurs | 4050118457094 | 85444290 | DE | Câble capteur/actionneur, M8, Nombre de pôles: 4, 7.5 m, Mâle, coudé - Femelle, coudée, LED: Non, Blindé: Oui | 314 | G | 1160 | CCM | 240 | 240 | 20 | MM | 42 |  |  | https://eshop.weidmueller.com/p/2443150750
2443150800 | SAIL-M8WM8W-4S8.0U | 81.6002 | 1 | 1 | 1 | PCE | I673 | SAI accessories | PB | Connecteurs Etanches/composants passifs | PB46 | SAI Accessoires pour répartiteurs capteurs et actionneurs | 4050118457100 | 85444290 | DE | Câble capteur/actionneur, M8, Nombre de pôles: 4, 8 m, Mâle, coudé - Femelle, coudée, LED: Non, Blindé: Oui | 342 | G | 1309 | CCM | 200 | 187 | 35 | MM | 21 |  |  | https://eshop.weidmueller.com/p/2443150800
2443151000 | SAIL-M8WM8W-4S10U | 87.6826 | 1 | 1 | 1 | PCE | I673 | SAI accessories | PB | Connecteurs Etanches/composants passifs | PB46 | SAI Accessoires pour répartiteurs capteurs et actionneurs | 4050118457117 | 85444290 | DE | Câble capteur/actionneur, M8, Nombre de pôles: 4, 10 m, Mâle, coudé - Femelle, coudée, LED: Non, Blindé: Oui | 425 | G | 1546 | CCM | 240 | 240 | 27 | MM | 42 |  |  | https://eshop.weidmueller.com/p/2443151000
2443151200 | SAIL-M8WM8W-4S12U | 93.42 | 1 | 1 | 1 | PCE | I673 | SAI accessories | PB | Connecteurs Etanches/composants passifs | PB46 | SAI Accessoires pour répartiteurs capteurs et actionneurs | 4050118457124 | 85444290 | DE | Câble capteur/actionneur, M8, Nombre de pôles: 4, 12 m, Mâle, coudé - Femelle, coudée, LED: Non, Blindé: Oui | 502 | G | 1286 | CCM | 175 | 175 | 42 | MM | 42 |  | 30/09/2026 | https://eshop.weidmueller.com/p/2443151200
2443152200 | SAIL-M8WM8W-4S22U | 123.32 | 1 | 1 | 1 | PCE | I673 | SAI accessories | PB | Connecteurs Etanches/composants passifs | PB46 | SAI Accessoires pour répartiteurs capteurs et actionneurs | 4050118457131 | 85444290 | DE | Câble capteur/actionneur, M8, Nombre de pôles: 4, 22 m, Mâle, coudé - Femelle, coudée, LED: Non, Blindé: Oui | 884 | G | 2319 | CCM | 227 | 227 | 45 | MM | 42 |  | 30/09/2026 | https://eshop.weidmueller.com/p/2443152200
2443160010 | PAC-S300-SD15-V5-1M | 201.1394 | 1 | 1 | 1 | PCE | I675 | SPS connecting cable | PL | Composants sur CI | PL35 | Connecteurs STV, RSV / autres | 4032248279241 | 85444290 |  | Fil de circuit imprimé, Signaux analogiques, 15 pôles, 1 m Câbles confectionnés pour raccordement électrique et transmission de données entre l'API et l'interface API. | 224 | G | 305 | CCM | 213 | 213 | 7 | MM | 7 |  |  | https://eshop.weidmueller.com/p/2443160010
2443160020 | PAC-S300-SD15-V5-2M | 208.3312 | 1 | 1 | 1 | PCE | I675 | SPS connecting cable | PL | Composants sur CI | PL35 | Connecteurs STV, RSV / autres | 4032248279258 | 85444290 |  | Fil de circuit imprimé, Signaux analogiques, 15 pôles, 2 m Câbles confectionnés pour raccordement électrique et transmission de données entre l'API et l'interface API. | 335 | G | 610 | CCM | 213 | 213 | 13 | MM | 7 |  |  | https://eshop.weidmueller.com/p/2443160020
2443170010 | PAC-S300-SD15-V6-1M | 201.1394 | 1 | 1 | 1 | PCE | I675 | SPS connecting cable | PL | Composants sur CI | PL35 | Connecteurs STV, RSV / autres | 4032248279265 | 85444290 |  | Fil de circuit imprimé, Signaux analogiques, 15 pôles, 1 m Câbles confectionnés pour raccordement électrique et transmission de données entre l'API et l'interface API. | 224 | G | 305 | CCM | 213 | 213 | 7 | MM | 7 |  |  | https://eshop.weidmueller.com/p/2443170010
2443170020 | PAC-S300-SD15-V6-2M | 208.3312 | 1 | 1 | 1 | PCE | I675 | SPS connecting cable | PL | Composants sur CI | PL35 | Connecteurs STV, RSV / autres | 4032248279272 | 85444290 |  | Fil de circuit imprimé, Signaux analogiques, 15 pôles, 2 m Câbles confectionnés pour raccordement électrique et transmission de données entre l'API et l'interface API. | 335 | G | 610 | CCM | 213 | 213 | 13 | MM | 7 |  |  | https://eshop.weidmueller.com/p/2443170020
2443180000 | B2CF 3.50/12/180 SN TYL BX PRT | 1038.55 | 100 | 84 | 84 | PCE | P313 | PCB-Connectors S2L/B2L Minimate | PL | Composants sur CI | PL30 | Connecteurs pour CI pas < 5mm | 4050118456967 | 85366990 | RO | Raccord enfichable du circuit imprimé avec une technologie de connexion innovante qui garantit un maniement sûr et intuitif. | 757 | G | 1726 | CCM | 350 | 137 | 36 | MM | 28 |  |  | https://eshop.weidmueller.com/p/2443180000
2443260000 | BLZP 5.08HC/08/180B SN OR BX | 564.1 | 100 | 42 | 42 | PCE | P311 | PCB-connectors 5 pin pitch | PL | Composants sur CI | PL30 | Connecteurs pour CI pas < 5mm | 4050118456714 | 85366990 | RO | Raccord enfichable du circuit imprimé avec une technologie de connexion innovante qui garantit un maniement sûr et intuitif. | 604.17 | G |  | CCM |  |  |  | MM | 49 |  |  | https://eshop.weidmueller.com/p/2443260000
2443310000 | SL-SMT 3.50/03/90RF 1.5SN BK RL | 204.96 | 100 | 385 | 385 | PCE | P310 | PCB-connectors 3 pin pitch | PL | Composants sur CI | PL30 | Connecteurs pour CI pas < 5mm | 4050118456752 | 85366990 | DE | Connecteur PCB (raccordement sur platine), 160 V, 15 A, Pas en mm: 3.50, Nombre de pôles: 3, Raccordement soudé THT/THR, Tape | 925 | G | 3980.608 | CCM | 328 | 328 | 37 | MM | 49 |  | 31/10/2026 | https://eshop.weidmueller.com/p/2443310000
2443320000 | TPSD KTB NEPSI EX E | 11705 | 100 | 1 | 1 | PCE | P160 | Enclosures | PS | Produits Spécifiques | PS24 | Coffrets industriels | 4050118457315 | 49119900 | DE | Plaque signalétique pour boîtier équipé approuvé pour les atmosphères explosibles. | 1 | G | 0.017 | CCM | 60 | 27.5 | 0.01 | MM | 7 |  |  | https://eshop.weidmueller.com/p/2443320000
2443360000 | CUTFIX ROLLER | 480.25 | 1 | 1 | 1 | PCE | D900 | Miscellaneous | PW | Outillage | PW65 | Machines automatiques | 4050118458534 | 84799070 | DE | Outil à couper Outil à couper pour câbles, conducteurs et isolation. Machines automatiques | 4176 | G | 41451.388 | CCM | 418 | 277 | 358 | MM | 21 |  |  | https://eshop.weidmueller.com/p/2443360000
2443370000 | CRIMPFIX MAGAZIN | 685.7 | 1 | 1 | 1 | PCE | D990 | Automatic Printer Accessories | PW | Outillage | PW65 | Machines automatiques | 4050118457308 | 84799070 | DE | Machine automatisée servant à dénuder et à sertir les conducteurs et les embouts. Les processus de dénudage et de sertissage peuvent être réalisés en une seule opération. Traitement efficace permettant de gagner du temps. | 3318 | G | 32123.322 | CCM | 473 | 343 | 198 | MM | 28 |  |  | https://eshop.weidmueller.com/p/2443370000
2443430000 | TPSD KTB NEPSI EX I | 11705 | 100 | 1 | 1 | PCE | P160 | Enclosures | PS | Produits Spécifiques | PS24 | Coffrets industriels | 4050118457223 | 49119900 | DE | Plaque signalétique pour boîtier équipé approuvé pour les atmosphères explosibles. | 1 | G | [5 empty] | MM | 7 |  |  | https://eshop.weidmueller.com/p/2443430000
2443440000 | TPSD KTB NEPSI EXI PROX | 11705 | 100 | 1 | 1 | PCE | P160 | Enclosures | PS | Produits Spécifiques | PS24 | Coffrets industriels | 4050118457230 | 49119900 | DE | Plaque signalétique pour boîtier équipé approuvé pour les atmosphères explosibles. | 1 | G | [5 empty] | MM | 7 |  |  | https://eshop.weidmueller.com/p/2443440000
2443450000 | TPSD KTB ATEX EX I PROX | 11705 | 100 | 1 | 1 | PCE | P160 | Enclosures | PS | Produits Spécifiques | PS24 | Coffrets industriels | 4050118457247 | 49119900 | DE | Plaque signalétique pour boîtier équipé approuvé pour les atmosphères explosibles. | 1 | G | [5 empty] | MM | 7 |  |  | https://eshop.weidmueller.com/p/2443450000
2443460000 | TPSD KTB IECEX EXI PROX | 11705 | 100 | 1 | 1 | PCE | P160 | Enclosures | PS | Produits Spécifiques | PS24 | Coffrets industriels | 4050118457254 | 49119900 | DE | Plaque signalétique pour boîtier équipé approuvé pour les atmosphères explosibles. | 1 | G | [5 empty] | MM | 7 |  |  | https://eshop.weidmueller.com/p/2443460000
2443470000 | TPSD KTB INMETRO EX E | 11705 | 100 | 1 | 1 | PCE | P160 | Enclosures | PS | Produits Spécifiques | PS24 | Coffrets industriels | 4050118457261 | 49119900 | DE | Plaque signalétique pour boîtier équipé approuvé pour les atmosphères explosibles. | 1 | G | 0.017 | CCM | 60 | 27.5 | 0.01 | MM | 7 |  |  | https://eshop.weidmueller.com/p/2443470000
2443490000 | TPSD CLASS I DIV 2 | 11705 | 100 | 1 | 1 | PCE | P160 | Enclosures | PS | Produits Spécifiques | PS24 | Coffrets industriels | 4050118457285 | 49111090 | DE | Plaque signalétique pour boîtier équipé approuvé pour les atmosphères explosibles. | 1 | G | 0.017 | CCM | 60 | 27.5 | 0.01 | MM | 7 |  |  | https://eshop.weidmueller.com/p/2443490000
2443500000 | ET NEMA 4X | 4.66 | 1 | 1 | 1 | PCE | P160 | Enclosures | PS | Produits Spécifiques | PS24 | Coffrets industriels | 4050118457292 | 49119900 |  | Repères pour identification de matériel. Les repères peuvent être étiquetés avec une imprimante ou un traceur grâce au logiciel correspondant. | 1 | G | [5 empty] | MM | 7 |  |  | https://eshop.weidmueller.com/p/2443500000
2443510000 | TPSD KTB ATEX EX E | 11705 | 100 | 1 | 1 | PCE | P160 | Enclosures | PS | Produits Spécifiques | PS24 | Coffrets industriels | 4050118457407 | 49119900 | DE | Plaque signalétique pour boîtier équipé approuvé pour les atmosphères explosibles. | 1 | G | 0.017 | CCM | 60 | 27.5 | 0.01 | MM | 7 |  |  | https://eshop.weidmueller.com/p/2443510000
2443520000 | TPSD KTB ATEX EX I | 11705 | 100 | 1 | 1 | PCE | P160 | Enclosures | PS | Produits Spécifiques | PS24 | Coffrets industriels | 4050118457414 | 49119900 | DE | Plaque signalétique pour boîtier équipé approuvé pour les atmosphères explosibles. | 1 | G | [5 empty] | MM | 7 |  |  | https://eshop.weidmueller.com/p/2443520000
2443530000 | TPSD KTB ATEX EX E I | 11705 | 100 | 1 | 1 | PCE | P160 | Enclosures | PS | Produits Spécifiques | PS24 | Coffrets industriels | 4050118457421 | 49119900 | DE | Plaque signalétique pour boîtier équipé approuvé pour les atmosphères explosibles. | 1 | G | [5 empty] | MM | 7 |  |  | https://eshop.weidmueller.com/p/2443530000
2443540000 | TPSD KTB IECEX EX E | 11705 | 100 | 1 | 1 | PCE | P160 | Enclosures | PS | Produits Spécifiques | PS24 | Coffrets industriels | 4050118457438 | 49119900 | DE | Plaque signalétique pour boîtier équipé approuvé pour les atmosphères explosibles. | 1 | G | 0.017 | CCM | 60 | 27.5 | 0.01 | MM | 7 |  |  | https://eshop.weidmueller.com/p/2443540000
2443550000 | TPSD KTB IECEX EX I | 11705 | 100 | 1 | 1 | PCE | P160 | Enclosures | PS | Produits Spécifiques | PS24 | Coffrets industriels | 4050118457445 | 49119900 | DE | Plaque signalétique pour boîtier équipé approuvé pour les atmosphères explosibles. | 1 | G | [5 empty] | MM | 7 |  |  | https://eshop.weidmueller.com/p/2443550000
2443560000 | TPSD KTB IECEX EX E I | 11705 | 100 | 1 | 1 | PCE | P160 | Enclosures | PS | Produits Spécifiques | PS24 | Coffrets industriels | 4050118457452 | 49119900 | DE | Plaque signalétique pour boîtier équipé approuvé pour les atmosphères explosibles. | 1 | G | [5 empty] | MM | 7 |  |  | https://eshop.weidmueller.com/p/2443560000
2443570000 | TPSD STB ATEX EX E | 11705 | 100 | 1 | 1 | PCE | P160 | Enclosures | PS | Produits Spécifiques | PS24 | Coffrets industriels | 4050118457469 | 49119900 | DE | Plaque signalétique pour boîtier équipé approuvé pour les atmosphères explosibles. | 1 | G | [5 empty] | MM | 7 |  |  | https://eshop.weidmueller.com/p/2443570000
2443580000 | TPSD STB ATEX EX I | 11705 | 100 | 1 | 1 | PCE | P160 | Enclosures | PS | Produits Spécifiques | PS24 | Coffrets industriels | 4050118457476 | 49119900 | DE | Plaque signalétique pour boîtier équipé approuvé pour les atmosphères explosibles. | 1 | G | [5 empty] | MM | 7 |  |  | https://eshop.weidmueller.com/p/2443580000
2443590000 | TPSD STB ATEX EX EI | 11705 | 100 | 1 | 1 | PCE | P160 | Enclosures | PS | Produits Spécifiques | PS24 | Coffrets industriels | 4050118457483 | 49119900 | DE | Plaque signalétique pour boîtier équipé approuvé pour les atmosphères explosibles. | 1 | G | [5 empty] | MM | 7 |  |  | https://eshop.weidmueller.com/p/2443590000
2443600000 | TPSD STB IECEX EX E | 11705 | 100 | 1 | 1 | PCE | P160 | Enclosures | PS | Produits Spécifiques | PS24 | Coffrets industriels | 4050118457490 | 49119900 | DE | Plaque signalétique pour boîtier équipé approuvé pour les atmosphères explosibles. | 1 | G | [5 empty] | MM | 7 |  |  | https://eshop.weidmueller.com/p/2443600000
2443610000 | TPSD STB IECEX EX I | 11705 | 100 | 1 | 1 | PCE | P160 | Enclosures | PS | Produits Spécifiques | PS24 | Coffrets industriels | 4050118457506 | 49119900 | DE | Plaque signalétique pour boîtier équipé approuvé pour les atmosphères explosibles. | 1 | G | [5 empty] | MM | 7 |  |  | https://eshop.weidmueller.com/p/2443610000
2443620000 | TPSD STB IECEX EX E I | 11705 | 100 | 1 | 1 | PCE | P160 | Enclosures | PS | Produits Spécifiques | PS24 | Coffrets industriels | 4050118457513 | 49119900 | DE | Plaque signalétique pour boîtier équipé approuvé pour les atmosphères explosibles. | 1 | G | [5 empty] | MM | 7 |  |  | https://eshop.weidmueller.com/p/2443620000
2443690000 | TPSD K ATEX EX E | 11705 | 100 | 1 | 1 | PCE | P160 | Enclosures | PS | Produits Spécifiques | PS24 | Coffrets industriels | 4050118457582 | 49119900 | DE | Repères pour identification de matériel. Les repères peuvent être étiquetés avec une imprimante ou un traceur grâce au logiciel correspondant. | 1 | G | [5 empty] | MM | 7 |  |  | https://eshop.weidmueller.com/p/2443690000
2443700000 | TPSD K ATEX EX I | 11705 | 100 | 1 | 1 | PCE | P160 | Enclosures | PS | Produits Spécifiques | PS24 | Coffrets industriels | 4050118457599 | 49119900 | DE | Repères pour identification de matériel. Les repères peuvent être étiquetés avec une imprimante ou un traceur grâce au logiciel correspondant. | 1 | G | [5 empty] | MM | 7 |  |  | https://eshop.weidmueller.com/p/2443700000
2443710000 | TPSD K ATEX EX E I | 11705 | 100 | 1 | 1 | PCE | P160 | Enclosures | PS | Produits Spécifiques | PS24 | Coffrets industriels | 4050118457605 | 49119900 | DE | Repères pour identification de matériel. Les repères peuvent être étiquetés avec une imprimante ou un traceur grâce au logiciel correspondant. | 1 | G | [5 empty] | MM | 7 |  |  | https://eshop.weidmueller.com/p/2443710000
2443720000 | TPSD K IECEX EX E | 11705 | 100 | 1 | 1 | PCE | P160 | Enclosures | PS | Produits Spécifiques | PS24 | Coffrets industriels | 4050118457612 | 49119900 | DE | Repères pour identification de matériel. Les repères peuvent être étiquetés avec une imprimante ou un traceur grâce au logiciel correspondant. | 1 | G | [5 empty] | MM | 7 |  |  | https://eshop.weidmueller.com/p/2443720000
2443730000 | TPSD K IECEX EX I | 11705 | 100 | 1 | 1 | PCE | P160 | Enclosures | PS | Produits Spécifiques | PS24 | Coffrets industriels | 4050118457629 | 49119900 | DE | Repères pour identification de matériel. Les repères peuvent être étiquetés avec une imprimante ou un traceur grâce au logiciel correspondant. | 1 | G | [5 empty] | MM | 7 |  |  | https://eshop.weidmueller.com/p/2443730000
2443740000 | TPSD K IECEX EX E I | 11705 | 100 | 1 | 1 | PCE | P160 | Enclosures | PS | Produits Spécifiques | PS24 | Coffrets industriels | 4050118457636 | 49119900 | DE | Repères pour identification de matériel. Les repères peuvent être étiquetés avec une imprimante ou un traceur grâce au logiciel correspondant. | 1 | G | [5 empty] | MM | 7 |  |  | https://eshop.weidmueller.com/p/2443740000
2443760000 | RKDGE D4X4 PT6 | 4.5 | 1 | 10 | 10 | PCE | I661 | FieldPower and Pick-to-Light | PM | Solution Machines | PM11 | Machinery field power systems | 4050118457643 | 40069000 | DE | Insert étanche (boîtier), Insert étanche fendu, IP54, en association avec RKDG D17 PT6, avec le boîtier correspondant, TPE-V | 34 | G | 248.472 | CCM | 116 | 102 | 21 | MM | 21 |  |  | https://eshop.weidmueller.com/p/2443760000
2443800000 | RKDGE D2X6,5 PT6 | 4.1 | 1 | 10 | 10 | PCE | I661 | FieldPower and Pick-to-Light | PM | Solution Machines | PM11 | Machinery field power systems | 4050118457704 | 40069000 | DE | Insert étanche (boîtier), Insert étanche fendu, IP54, en association avec RKDG D17 PT6, avec le boîtier correspondant, TPE-V | 37 | G | 429.624 | CCM | 153 | 117 | 24 | MM | 35 |  |  | https://eshop.weidmueller.com/p/2443800000
2443810000 | SAI GHDE 2M12 2S L | 31.75 | 1 | 25 | 25 | PCE | I670 | SAI passiv | PC | Technologie d'interface électronique | PC73 | E/S u-remote IP20 | 4050118460445 | 85389099 | SK | Boîtier vide pour assembler les actionneurs et les capteurs. SAI Accessoires répartiteurs capteurs actionneurs | 1074 | G | 5399.08 | CCM | 215 | 146 | 172 | MM | 7 |  |  | https://eshop.weidmueller.com/p/2443810000
2444060000 | SCZ 3.81/03/180LR SN OR BX | 312.83 | 100 | 50 | 50 | PCE | P316 | PCB-connectors 3.81 pin pitch | PL | Composants sur CI | PL30 | Connecteurs pour CI pas < 5mm | 4050118542820 | 85366990 | CN | Connecteur PCB (raccordement du conducteur), 160 V, 17.5 A, Pas en mm: 3.81, 1.5 mm², Nombre de pôles: 3, Raccordement vissé, Boîte | 304 | G | 1518 | CCM | 258 | 210 | 28 | MM | 84 |  |  | https://eshop.weidmueller.com/p/2444060000
2444090000 | SCZ 3.81/04/180LR SN OR BX | 404.13 | 100 | 50 | 50 | PCE | P316 | PCB-connectors 3.81 pin pitch | PL | Composants sur CI | PL30 | Connecteurs pour CI pas < 5mm | 4050118542813 | 85366990 | CN | Connecteur PCB (raccordement du conducteur), 160 V, 17.5 A, Pas en mm: 3.81, 1.5 mm², Nombre de pôles: 4, Raccordement vissé, Boîte | 345 | G | 1654 | CCM | 260 | 212 | 30 | MM | 84 |  |  | https://eshop.weidmueller.com/p/2444090000
2444100000 | SCZ 3.81/05/180LR SN OR BX | 495.42 | 100 | 50 | 50 | PCE | P316 | PCB-connectors 3.81 pin pitch | PL | Composants sur CI | PL30 | Connecteurs pour CI pas < 5mm | 4050118542806 | 85366990 | CN | Connecteur PCB (raccordement du conducteur), 160 V, 17.5 A, Pas en mm: 3.81, 1.5 mm², Nombre de pôles: 5, Raccordement vissé, Boîte | 388 | G | 1608 | CCM | 259 | 207 | 30 | MM | 84 |  |  | https://eshop.weidmueller.com/p/2444100000
2444110000 | SCZ 3.81/06/180LR SN OR BX | 586.66 | 100 | 50 | 50 | PCE | P316 | PCB-connectors 3.81 pin pitch | PL | Composants sur CI | PL30 | Connecteurs pour CI pas < 5mm | 4050118542790 | 85366990 | CN | Connecteur PCB (raccordement du conducteur), 160 V, 17.5 A, Pas en mm: 3.81, 1.5 mm², Nombre de pôles: 6, Raccordement vissé, Boîte | 424 | G | 1578 | CCM | 259 | 210 | 29 | MM | 84 |  |  | https://eshop.weidmueller.com/p/2444110000
2444120000 | SCZ 3.81/07/180LR SN OR BX | 677.95 | 100 | 50 | 50 | PCE | P316 | PCB-connectors 3.81 pin pitch | PL | Composants sur CI | PL30 | Connecteurs pour CI pas < 5mm | 4050118542783 | 85366990 | CN | Connecteur PCB (raccordement du conducteur), 160 V, 17.5 A, Pas en mm: 3.81, 1.5 mm², Nombre de pôles: 7, Raccordement vissé, Boîte | 470 | G | 1562 | CCM | 259 | 208 | 29 | MM | 84 |  |  | https://eshop.weidmueller.com/p/2444120000
2444130000 | SCZ 3.81/08/180LR SN OR BX | 769.25 | 100 | 50 | 50 | PCE | P316 | PCB-connectors 3.81 pin pitch | PL | Composants sur CI | PL30 | Connecteurs pour CI pas < 5mm | 4050118542776 | 85366990 | CN | Connecteur PCB (raccordement du conducteur), 160 V, 17.5 A, Pas en mm: 3.81, 1.5 mm², Nombre de pôles: 8, Raccordement vissé, Boîte | 510 | G | 1564 | CCM | 258 | 209 | 29 | MM | 84 |  |  | https://eshop.weidmueller.com/p/2444130000
2444140000 | SCZ 3.81/09/180LR SN OR BX | 860.53 | 100 | 50 | 50 | PCE | P316 | PCB-connectors 3.81 pin pitch | PL | Composants sur CI | PL30 | Connecteurs pour CI pas < 5mm | 4050118542769 | 85366990 | CN | Connecteur PCB (raccordement du conducteur), 160 V, 17.5 A, Pas en mm: 3.81, 1.5 mm², Nombre de pôles: 9, Raccordement vissé, Boîte | 568 | G | 2067 | CCM | 319 | 209 | 31 | MM | 84 |  |  | https://eshop.weidmueller.com/p/2444140000
2444150000 | SCZ 3.81/10/180LR SN OR BX | 951.85 | 100 | 50 | 50 | PCE | P316 | PCB-connectors 3.81 pin pitch | PL | Composants sur CI | PL30 | Connecteurs pour CI pas < 5mm | 4050118542752 | 85366990 | CN | Connecteur PCB (raccordement du conducteur), 160 V, 17.5 A, Pas en mm: 3.81, 1.5 mm², Nombre de pôles: 10, Raccordement vissé, Boîte | 607 | G | 2057 | CCM | 319 | 208 | 31 | MM | 84 |  |  | https://eshop.weidmueller.com/p/2444150000
2444160000 | SCZ 3.81/11/180LR SN OR BX | 1043.11 | 100 | 50 | 50 | PCE | P316 | PCB-connectors 3.81 pin pitch | PL | Composants sur CI | PL30 | Connecteurs pour CI pas < 5mm | 4050118542745 | 85366990 | CN | Connecteur PCB (raccordement du conducteur), 160 V, 17.5 A, Pas en mm: 3.81, 1.5 mm², Nombre de pôles: 11, Raccordement vissé, Boîte | 650 | G | 1918 | CCM | 318 | 208 | 29 | MM | 84 |  |  | https://eshop.weidmueller.com/p/2444160000
2444170000 | SCZ 3.81/12/180LR SN OR BX | 1134.42 | 100 | 50 | 50 | PCE | P316 | PCB-connectors 3.81 pin pitch | PL | Composants sur CI | PL30 | Connecteurs pour CI pas < 5mm | 4050118542738 | 85366990 | CN | Connecteur PCB (raccordement du conducteur), 160 V, 17.5 A, Pas en mm: 3.81, 1.5 mm², Nombre de pôles: 12, Raccordement vissé, Boîte | 690 | G | 1985 | CCM | 318 | 208 | 30 | MM | 84 |  |  | https://eshop.weidmueller.com/p/2444170000
2444180000 | SCZ 3.81/03/180LR SN BK BX | 312.83 | 100 | 50 | 50 | PCE | P316 | PCB-connectors 3.81 pin pitch | PL | Composants sur CI | PL30 | Connecteurs pour CI pas < 5mm | 4050118542721 | 85366990 | CN | Connecteur PCB (raccordement du conducteur), 160 V, 17.5 A, Pas en mm: 3.81, 1.5 mm², Nombre de pôles: 3, Raccordement vissé, Boîte | 304 | G | 1638 | CCM | 260 | 210 | 30 | MM | 84 |  |  | https://eshop.weidmueller.com/p/2444180000
2444190000 | SCZ 3.81/04/180LR SN BK BX | 404.13 | 100 | 50 | 50 | PCE | P316 | PCB-connectors 3.81 pin pitch | PL | Composants sur CI | PL30 | Connecteurs pour CI pas < 5mm | 4050118542714 | 85366990 | CN | Connecteur PCB (raccordement du conducteur), 160 V, 17.5 A, Pas en mm: 3.81, 1.5 mm², Nombre de pôles: 4, Raccordement vissé, Boîte | 275.5 | G | 1513.89 | CCM | 267 | 210 | 27 | MM | 84 |  | 31/10/2026 | https://eshop.weidmueller.com/p/2444190000
2444200000 | SCZ 3.81/07/180LRZE SN OR BX | 817.34 | 100 | 50 | 50 | PCE | P316 | PCB-connectors 3.81 pin pitch | PL | Composants sur CI | PL30 | Connecteurs pour CI pas < 5mm | 4050118542707 | 85366990 | CN | Connecteur PCB (raccordement du conducteur), 160 V, 17.5 A, Pas en mm: 3.81, 1.5 mm², Nombre de pôles: 7, Raccordement vissé, Boîte | 439 | G | 1031 | CCM | 167 | 121 | 51 | MM | 84 |  |  | https://eshop.weidmueller.com/p/2444200000
2444210000 | SCZ 3.81/04/180LRZE SN BK BX | 543.47 | 100 | 50 | 50 | PCE | P316 | PCB-connectors 3.81 pin pitch | PL | Composants sur CI | PL30 | Connecteurs pour CI pas < 5mm | 4050118542592 | 85366990 | CN | Connecteur PCB (raccordement du conducteur), 160 V, 17.5 A, Pas en mm: 3.81, 1.5 mm², Nombre de pôles: 4, Raccordement vissé, Boîte | 356 | G | 895.62 | CCM | 165 | 118 | 46 | MM | 84 |  | 31/10/2026 | https://eshop.weidmueller.com/p/2444210000
2444220000 | SCZ 3.81/05/180LRZE SN OR BX | 634.75 | 100 | 50 | 50 | PCE | P316 | PCB-connectors 3.81 pin pitch | PL | Composants sur CI | PL30 | Connecteurs pour CI pas < 5mm | 4050118542585 | 85366990 | CN | Connecteur PCB (raccordement du conducteur), 160 V, 17.5 A, Pas en mm: 3.81, 1.5 mm², Nombre de pôles: 5, Raccordement vissé, Boîte | 359 | G | 1035 | CCM | 169 | 120 | 51 | MM | 84 |  |  | https://eshop.weidmueller.com/p/2444220000
2444230000 | SCZ 3.81/09/180LRZE SN OR BX | 999.87 | 100 | 50 | 50 | PCE | P316 | PCB-connectors 3.81 pin pitch | PL | Composants sur CI | PL30 | Connecteurs pour CI pas < 5mm | 4050118542578 | 85366990 | CN | Connecteur PCB (raccordement du conducteur), 160 V, 17.5 A, Pas en mm: 3.81, 1.5 mm², Nombre de pôles: 9, Raccordement vissé, Boîte | 526 | G | 1111 | CCM | 170 | 121 | 54 | MM | 84 |  |  | https://eshop.weidmueller.com/p/2444230000
2444240000 | SCZ 3.81/04/180LRZE SN OR BX | 543.47 | 100 | 50 | 50 | PCE | P316 | PCB-connectors 3.81 pin pitch | PL | Composants sur CI | PL30 | Connecteurs pour CI pas < 5mm | 4050118542561 | 85366990 | CN | Connecteur PCB (raccordement du conducteur), 160 V, 17.5 A, Pas en mm: 3.81, 1.5 mm², Nombre de pôles: 4, Raccordement vissé, Boîte | 320 | G | 1008 | CCM | 168 | 120 | 50 | MM | 84 |  |  | https://eshop.weidmueller.com/p/2444240000
2444250000 | SCZ 3.81/11/180LRZE SN OR BX | 1321.78 | 100 | 50 | 50 | PCE | P316 | PCB-connectors 3.81 pin pitch | PL | Composants sur CI | PL30 | Connecteurs pour CI pas < 5mm | 4050118542554 | 85366990 | CN | Connecteur PCB (raccordement du conducteur), 160 V, 17.5 A, Pas en mm: 3.81, 1.5 mm², Nombre de pôles: 11, Raccordement vissé, Boîte | 651 | G | 1439 | CCM | 232 | 132 | 47 | MM | 84 |  |  | https://eshop.weidmueller.com/p/2444250000
2444260000 | SCZ 3.81/08/180LRZE SN OR BX | 908.61 | 100 | 50 | 50 | PCE | P316 | PCB-connectors 3.81 pin pitch | PL | Composants sur CI | PL30 | Connecteurs pour CI pas < 5mm | 4050118542547 | 85366990 | CN | Connecteur PCB (raccordement du conducteur), 160 V, 17.5 A, Pas en mm: 3.81, 1.5 mm², Nombre de pôles: 8, Raccordement vissé, Boîte | 499 | G | 1434 | CCM | 231 | 132 | 47 | MM | 84 |  |  | https://eshop.weidmueller.com/p/2444260000
2444270000 | SCZ 3.81/06/180LRZE SN OR BX | 726.06 | 100 | 50 | 50 | PCE | P316 | PCB-connectors 3.81 pin pitch | PL | Composants sur CI | PL30 | Connecteurs pour CI pas < 5mm | 4050118542530 | 85366990 | CN | Connecteur PCB (raccordement du conducteur), 160 V, 17.5 A, Pas en mm: 3.81, 1.5 mm², Nombre de pôles: 6, Raccordement vissé, Boîte | 401 | G | 1031 | CCM | 167 | 121 | 51 | MM | 84 |  |  | https://eshop.weidmueller.com/p/2444270000
2444280000 | SCZ 3.81/12/180LRZE SN OR BX | 1413.08 | 100 | 50 | 50 | PCE | P316 | PCB-connectors 3.81 pin pitch | PL | Composants sur CI | PL30 | Connecteurs pour CI pas < 5mm | 4050118542523 | 85366990 | CN | Connecteur PCB (raccordement du conducteur), 160 V, 17.5 A, Pas en mm: 3.81, 1.5 mm², Nombre de pôles: 12, Raccordement vissé, Boîte | 692 | G | 1531.2 | CCM | 232 | 132 | 50 | MM | 84 |  |  | https://eshop.weidmueller.com/p/2444280000
2444290000 | SCZ 3.81/10/180LRZE SN OR BX | 1230.55 | 100 | 50 | 50 | PCE | P316 | PCB-connectors 3.81 pin pitch | PL | Composants sur CI | PL30 | Connecteurs pour CI pas < 5mm | 4050118542516 | 85366990 | CN | Connecteur PCB (raccordement du conducteur), 160 V, 17.5 A, Pas en mm: 3.81, 1.5 mm², Nombre de pôles: 10, Raccordement vissé, Boîte | 630 | G | 2402 | CCM | 330 | 140 | 52 | MM | 84 |  |  | https://eshop.weidmueller.com/p/2444290000
2444300000 | WGK 25/Z GY BX | 1027.53 | 100 | 50 | 50 | PCE | P320 | Bornes traversantes | PL | Composants sur CI | PL37 | Bornier traversant WGK | 4050118480344 | 85369010 | CN | Borne traversante, 690 V, 101 A, Largeur: 20.2 mm, 35 mm², Raccordement vissé, Boîte | 3300 | G | 4027 | CCM | 423 | 170 | 56 | MM | 35 |  |  | https://eshop.weidmueller.com/p/2444300000
2444310000 | BL 3.50/21/180 SN BK BX PRT | 1074.92 | 100 | 24 | 24 | PCE | P310 | PCB-connectors 3 pin pitch | PL | Composants sur CI | PL30 | Connecteurs pour CI pas < 5mm | 4050118457834 | 85366990 | DE | Raccord enfichable du circuit imprimé avec une technologie de connexion innovante qui garantit un maniement sûr et intuitif. | 509 | G | 1197 | CCM | 352 | 136 | 25 | MM | 35 |  |  | https://eshop.weidmueller.com/p/2444310000
2444320000 | BL 3.50/21/180 SN BK BX SO | 1074.92 | 100 | 24 | 24 | PCE | P310 | PCB-connectors 3 pin pitch | PL | Composants sur CI | PL30 | Connecteurs pour CI pas < 5mm | 4050118457339 | 85366990 | DE | Raccord enfichable du circuit imprimé avec une technologie de connexion innovante qui garantit un maniement sûr et intuitif. | 506 | G | 1140 | CCM | 352 | 135 | 24 | MM | 49 |  |  | https://eshop.weidmueller.com/p/2444320000
2444330000 | BL 3.50/09/180 SN BK BX PRT | 290.9503 | 100 | 54 | 54 | PCE | P310 | PCB-connectors 3 pin pitch | PL | Composants sur CI | PL30 | Connecteurs pour CI pas < 5mm | 4050118457346 | 85366990 | DE | Raccord enfichable du circuit imprimé avec une technologie de connexion innovante qui garantit un maniement sûr et intuitif. | 491 | G | 1193.4 | CCM | 351 | 136 | 25 | MM | 35 |  |  | https://eshop.weidmueller.com/p/2444330000
2444340000 | BL 3.50/09/180 SN OR BX PRT | 640.91 | 100 | 54 | 54 | PCE | P310 | PCB-connectors 3 pin pitch | PL | Composants sur CI | PL30 | Connecteurs pour CI pas < 5mm | 4050118457353 | 85366990 | DE | Raccord enfichable du circuit imprimé avec une technologie de connexion innovante qui garantit un maniement sûr et intuitif. | 491 | G | 1209.025 | CCM | 353 | 137 | 25 | MM | 35 |  |  | https://eshop.weidmueller.com/p/2444340000
2444640000 | WGK 25/Z GN/YE BX | 1027.53 | 100 | 50 | 50 | PCE | P320 | Bornes traversantes | PL | Composants sur CI | PL37 | Bornier traversant WGK | 4050118480337 | 85369010 | CN | Borne traversante, 690 V, 101 A, Largeur: 20.2 mm, 35 mm², Raccordement vissé, Boîte | 3249 | G | 4326.072 | CCM | 424 | 179 | 57 | MM | 35 |  |  | https://eshop.weidmueller.com/p/2444640000
2444650000 | WGK 25 GN/YE BX | 1027.53 | 100 | 50 | 50 | PCE | P320 | Bornes traversantes | PL | Composants sur CI | PL37 | Bornier traversant WGK | 4050118482324 | 85369010 | CN | Borne traversante, 690 V, 101 A, Largeur: 15.1 mm, 35 mm², Raccordement vissé, Boîte | 3231 | G | 4075 | CCM | 423 | 169 | 57 | MM | 35 |  |  | https://eshop.weidmueller.com/p/2444650000
2444660000 | WGK 25 GY BX | 1027.53 | 100 | 50 | 50 | PCE | P320 | Bornes traversantes | PL | Composants sur CI | PL37 | Bornier traversant WGK | 4050118480351 | 85369010 | CN | Borne traversante, 690 V, 101 A, Largeur: 15.1 mm, 35 mm², Raccordement vissé, Boîte | 3220 | G | 4377.828 | CCM | 422 | 182 | 57 | MM | 35 |  |  | https://eshop.weidmueller.com/p/2444660000
2444670000 | WGK 25 BK BX | 1003.26 | 100 | 50 | 50 | PCE | P320 | Bornes traversantes | PL | Composants sur CI | PL37 | Bornier traversant WGK | 4050118482331 | 85369010 | CN | Borne traversante, 690 V, 101 A, Largeur: 15.1 mm, 35 mm², Raccordement vissé, Boîte | 3239 | G | 4250.176 | CCM | 424 | 179 | 56 | MM | 35 |  |  | https://eshop.weidmueller.com/p/2444670000
2444680000 | WGK 25/Z BK BX | 1027.53 | 100 | 50 | 50 | PCE | P320 | Bornes traversantes | PL | Composants sur CI | PL37 | Bornier traversant WGK | 4050118480320 | 85369010 | CN | Borne traversante, 690 V, 101 A, Largeur: 20.2 mm, 35 mm², Raccordement vissé, Boîte | 3245 | G | 4098.024 | CCM | 423 | 173 | 56 | MM | 35 |  |  | https://eshop.weidmueller.com/p/2444680000
2444690000 | WGK 25 BLOCK 5 POLE GY BX | 5741.72 | 100 | 10 | 10 | PCE | P320 | Bornes traversantes | PL | Composants sur CI | PL37 | Bornier traversant WGK | 4050118480313 | 85369010 | CN | OMNIMATE Power - série WGK, Borne traversante, Section nominale: 25 mm², Wemid (PA) | 3275 | G | 4161 | CCM | 422 | 170 | 58 | MM | 56 |  | 31/03/2027 | https://eshop.weidmueller.com/p/2444690000
2444700000 | WGK 25 VP GN/YE BX | 813.28 | 100 | 50 | 50 | PCE | P320 | Bornes traversantes | PL | Composants sur CI | PL37 | Bornier traversant WGK | 4050118480306 | 85369010 | CN | Borne traversante, 690 V, 101 A, Largeur: 14.6 mm, 35 mm², Cosse : cosse à #9cil / cosse à fourche, Boîte | 2391 | G | 4359.6 | CCM | 336 | 173 | 75 | MM | 35 |  |  | https://eshop.weidmueller.com/p/2444700000
2444710000 | WGK 25 VP GY BX | 813.28 | 100 | 50 | 50 | PCE | P320 | Bornes traversantes | PL | Composants sur CI | PL37 | Bornier traversant WGK | 4050118480290 | 85369010 | CN | Borne traversante, 690 V, 101 A, Largeur: 14.6 mm, 35 mm², Cosse : cosse à #9cil / cosse à fourche, Boîte | 2397 | G | 4459 | CCM | 336 | 168 | 79 | MM | 35 |  |  | https://eshop.weidmueller.com/p/2444710000
2444720000 | WGK 25 VP/Z GN/YE BX | 813.28 | 100 | 50 | 50 | PCE | P320 | Bornes traversantes | PL | Composants sur CI | PL37 | Bornier traversant WGK | 4050118480283 | 85369010 | CN | Borne traversante, 690 V, 101 A, Largeur: 19.7 mm, 35 mm², Cosse : cosse à #9cil / cosse à fourche, Boîte | 2412 | G | 4475.856 | CCM | 336 | 173 | 77 | MM | 35 |  |  | https://eshop.weidmueller.com/p/2444720000
2444730000 | WGK 25 VP/Z GY BX | 813.28 | 100 | 50 | 50 | PCE | P320 | Bornes traversantes | PL | Composants sur CI | PL37 | Bornier traversant WGK | 4050118487831 | 85369010 | CN | Borne traversante, 690 V, 101 A, Largeur: 19.7 mm, 35 mm², Cosse : cosse à #9cil / cosse à fourche, Boîte | 2398 | G | 4258.8 | CCM | 338 | 168 | 75 | MM | 35 |  |  | https://eshop.weidmueller.com/p/2444730000
2444790000 | WGK 25 VP/Z BK BX | 813.28 | 100 | 50 | 50 | PCE | P320 | Bornes traversantes | PL | Composants sur CI | PL37 | Bornier traversant WGK | 4050118480238 | 85369010 | CN | Borne traversante, 690 V, 101 A, Largeur: 19.7 mm, 35 mm², Cosse : cosse à #9cil / cosse à fourche, Boîte | 2402 | G | 4398.24 | CCM | 336 | 170 | 77 | MM | 84 |  |  | https://eshop.weidmueller.com/p/2444790000
2444800000 | WGK 25 VP BK BX | 813.28 | 100 | 50 | 50 | PCE | P320 | Bornes traversantes | PL | Composants sur CI | PL37 | Bornier traversant WGK | 4050118482348 | 85369010 | CN | Borne traversante, 690 V, 101 A, Largeur: 14.6 mm, 35 mm², Cosse : cosse à #9cil / cosse à fourche, Boîte | 2400 | G | 3536 | CCM | 325 | 160 | 68 | MM | 84 |  |  | https://eshop.weidmueller.com/p/2444800000
2444810000 | WGKV 25/Z GN/YE BX | 1027.53 | 100 | 25 | 25 | PCE | P320 | Bornes traversantes | PL | Composants sur CI | PL37 | Bornier traversant WGK | 4050118493771 | 85369010 | CN | Borne traversante, 690 V, 101 A, Largeur: 20.2 mm, 35 mm², Raccordement vissé, Boîte | 1701 | G | 2039 | CCM | 283 | 131 | 55 | MM | 84 |  |  | https://eshop.weidmueller.com/p/2444810000
2444820000 | WGKV 25 GY BX | 1027.53 | 100 | 25 | 25 | PCE | P320 | Bornes traversantes | PL | Composants sur CI | PL37 | Bornier traversant WGK | 4050118494112 | 85369010 | CN | Borne traversante, 690 V, 101 A, Largeur: 15.1 mm, 35 mm², Raccordement vissé, Boîte | 1680 | G | 2447 | CCM | 295 | 136 | 61 | MM | 35 |  |  | https://eshop.weidmueller.com/p/2444820000
2444830000 | WGKV 25 GN/YE BX | 1027.53 | 100 | 25 | 25 | PCE | P320 | Bornes traversantes | PL | Composants sur CI | PL37 | Bornier traversant WGK | 4050118494105 | 85369010 | CN | Borne traversante, 690 V, 101 A, Largeur: 15.1 mm, 35 mm², Raccordement vissé, Boîte | 1684 | G | 2615.47 | CCM | 295 | 143 | 62 | MM | 35 |  |  | https://eshop.weidmueller.com/p/2444830000
2444840000 | WGKV 25 BK BX | 1027.53 | 100 | 25 | 25 | PCE | P320 | Bornes traversantes | PL | Composants sur CI | PL37 | Bornier traversant WGK | 4050118493795 | 85369010 | CN | Borne traversante, 690 V, 101 A, Largeur: 15.1 mm, 35 mm², Raccordement vissé, Boîte | 1677 | G | 2560.6 | CCM | 295 | 140 | 62 | MM | 35 |  |  | https://eshop.weidmueller.com/p/2444840000
2444850000 | WGKV 25 CS GY BX | 1027.53 | 100 | 25 | 25 | PCE | P320 | Bornes traversantes | PL | Composants sur CI | PL37 | Bornier traversant WGK | 4050118558241 | 85369010 | CN | OMNIMATE Power - série WGK, Borne traversante, Section nominale: 25 mm², Wemid (PA) | 1677 | G | 2578.89 | CCM | 295 | 141 | 62 | MM | 91 |  | 31/03/2027 | https://eshop.weidmueller.com/p/2444850000
2444860000 | WGKV 25/Z GY BX | 1027.53 | 100 | 25 | 25 | PCE | P320 | Bornes traversantes | PL | Composants sur CI | PL37 | Bornier traversant WGK | 4050118480894 | 85369010 | CN | Borne traversante, 690 V, 101 A, Largeur: 20.2 mm, 35 mm², Raccordement vissé, Boîte | 1693 | G | 2524 | CCM | 295 | 138 | 62 | MM | 35 |  |  | https://eshop.weidmueller.com/p/2444860000
2444870000 | WGKV 25/Z BK BX | 1003.26 | 100 | 25 | 25 | PCE | P320 | Bornes traversantes | PL | Composants sur CI | PL37 | Bornier traversant WGK | 4050118493788 | 85369010 | CN | Borne traversante, 690 V, 101 A, Largeur: 20.2 mm, 35 mm², Raccordement vissé, Boîte | 1682 | G | 2482.029 | CCM | 297 | 137 | 61 | MM | 35 |  |  | https://eshop.weidmueller.com/p/2444870000
2444890000 | LL-THR 5.08/03/90 2.1SN BK RL SO | 276.05 | 100 | 115 | 115 | PCE | P302 | PCB-termianls 2,5 qmm standard | PL | Composants sur CI | PL32 | Blocs de jonction pour CI pas > 10mm | 4050118457841 | 85369010 | RO | Bloc de jonction pour circuit imprimé (terminal imprimé, terminal carte) pour une transmission simple et sûre des données directement vers l'API. | 843 | G | 4408.96 | CCM | 332 | 332 | 40 | MM | 49 |  |  | https://eshop.weidmueller.com/p/2444890000
2444900000 | LL-THR 5.08/02/90 3.2SN BK BX | 109.05 | 100 | 174 | 174 | PCE | P302 | PCB-termianls 2,5 qmm standard | PL | Composants sur CI | PL32 | Blocs de jonction pour CI pas > 10mm | 4050118457858 | 85369010 | RO | Bloc de jonction pour circuit imprimé (terminal imprimé, terminal carte) pour une transmission simple et sûre des données directement vers l'API. | 583 | G | 1508 | CCM | 349 | 135 | 32 | MM | 49 |  |  | https://eshop.weidmueller.com/p/2444900000
2444910000 | LL-THR 5.08/03/90 3.2SN BK BX | 163.6 | 100 | 114 | 114 | PCE | P302 | PCB-termianls 2,5 qmm standard | PL | Composants sur CI | PL32 | Blocs de jonction pour CI pas > 10mm | 4050118457865 | 85369010 | RO | Bloc de jonction pour circuit imprimé (terminal imprimé, terminal carte) pour une transmission simple et sûre des données directement vers l'API. | 573 | G | 1448 | CCM | 346 | 135 | 31 | MM | 49 |  |  | https://eshop.weidmueller.com/p/2444910000
2444930150 | IE-FM5Z2VO0015MLD0LD0X | 101.3 | 1 | 1 | 1 | PCE | I653 | Industrial Ethernet Cables | PB | Connecteurs Etanches/composants passifs | PB47 | Ethernet Industriel Composants Passifs | 4050118459425 | 85447000 | DE | Câble de données prêt à raccorder avec câble en fibre optique multi-mode et uni-mode | 177 | G |  | CCM |  |  |  | M | 35 |  |  | https://eshop.weidmueller.com/p/2444930150
2444930400 | IE-FM5Z2VO0040MLD0LD0X | 158.39 | 1 | 1 | 1 | PCE | I653 | Industrial Ethernet Cables | PB | Connecteurs Etanches/composants passifs | PB47 | Ethernet Industriel Composants Passifs | 4050118459432 | 85447000 | DE | Câble de données prêt à raccorder avec câble en fibre optique multi-mode et uni-mode | 1111 | G | 20960 | CCM | 400 | 400 | 131 | MM | 35 |  |  | https://eshop.weidmueller.com/p/2444930400
2444930850 | IE-FM5Z2VO0085MLD0LD0X | 261.6 | 1 | 1 | 1 | PCE | I653 | Industrial Ethernet Cables | PB | Connecteurs Etanches/composants passifs | PB47 | Ethernet Industriel Composants Passifs | 4050118702897 | 85447000 | DE | Câble de données prêt à raccorder avec câble en fibre optique multi-mode et uni-mode | 1365 | G | 8761.859 | CCM | 347.4 | 347.4 | 72.6 | MM | 35 |  |  | https://eshop.weidmueller.com/p/2444930850
2444930900 | IE-FM5Z2VO0090MLD0LD0X | 273.06 | 1 | 1 | 1 | PCE | I653 | Industrial Ethernet Cables | PB | Connecteurs Etanches/composants passifs | PB47 | Ethernet Industriel Composants Passifs | 4050118702873 | 85447000 | DE | Câble de données prêt à raccorder avec câble en fibre optique multi-mode et uni-mode | 1445 | G | 8761.859 | CCM | 347.4 | 347.4 | 72.6 | MM | 35 |  |  | https://eshop.weidmueller.com/p/2444930900
2444931050 | IE-FM5Z2VO0105MLD0LD0X | 307.41 | 1 | 1 | 1 | PCE | I653 | Industrial Ethernet Cables | PB | Connecteurs Etanches/composants passifs | PB47 | Ethernet Industriel Composants Passifs | 4050118702880 | 85447000 | DE | Câble de données prêt à raccorder avec câble en fibre optique multi-mode et uni-mode | 1685 | G | 10323.008 | CCM | 360.8 | 360.8 | 79.3 | MM | 35 |  |  | https://eshop.weidmueller.com/p/2444931050
2444931850 | IE-FM5Z2VO0185MLD0LD0X | 490.58 | 1 | 1 | 1 | PCE | I653 | Industrial Ethernet Cables | PB | Connecteurs Etanches/composants passifs | PB47 | Ethernet Industriel Composants Passifs | 4050118703214 | 85447000 | DE | Câble de données prêt à raccorder avec câble en fibre optique multi-mode et uni-mode | 2965 | G | 16160.501 | CCM | 401 | 401 | 100.5 | MM | 35 |  |  | https://eshop.weidmueller.com/p/2444931850
2444932700 | IE-FM5Z2VO0270MLD0LD0X | 685.19 | 1 | 1 | 1 | PCE | I653 | Industrial Ethernet Cables | PB | Connecteurs Etanches/composants passifs | PB47 | Ethernet Industriel Composants Passifs | 4050118703207 | 85447000 | DE | Câble de données prêt à raccorder avec câble en fibre optique multi-mode et uni-mode | 4325 | G | 23475.687 | CCM | 441.2 | 441.2 | 120.6 | MM | 35 |  |  | https://eshop.weidmueller.com/p/2444932700
2444950000 | HDC 07A ALU BLK CS | 588.2 | 100 | 1 | 1 | PCE | P201 | Heavy duty connectors | PB | Connecteurs Etanches/composants passifs | PB72 | CIE Connecteurs industriels étanches | 4050118476002 | 85389099 | CN | Les boîtiers CIE sont parfaitement protégés grâce à un alliage injecté et à un revêtement de surface à plusieurs couches. | 18 | G | 157.44 | CCM | 82 | 64 | 30 | MM | 7 |  |  | https://eshop.weidmueller.com/p/2444950000
2444960000 | HDC 07A TOLU 1M20G BLK CS | 432.8 | 100 | 1 | 1 | PCE | P201 | Heavy duty connectors | PB | Connecteurs Etanches/composants passifs | PB72 | CIE Connecteurs industriels étanches | 4050118476019 | 85389099 |  | Les boîtiers CIE sont parfaitement protégés grâce à un alliage injecté et à un revêtement de surface à plusieurs couches. | 12 | G | 37.18 | CCM | 51 | 27 | 27 | MM | 84 |  |  | https://eshop.weidmueller.com/p/2444960000
2445070000 | WAD 12 MC NE WS | 43.1 | 100 | 32 | 32 | PCE | P175 | Multicard markers | PI | Produits d'Installation | PI82 | Borniers d'installation | 4050118458220 | 39269097 | DE | Repérage de blocs de jonction, blanc, Caractères imprimés: vierge, honrizontal et vertical | 113 | G | 1321 | CCM | 265 | 89 | 56 | MM | 21 |  |  | https://eshop.weidmueller.com/p/2445070000
2445080000 | WAD 12 MC NE GE | 43.1 | 100 | 32 | 32 | PCE | P175 | Multicard markers | PI | Produits d'Installation | PI82 | Borniers d'installation | 4050118458213 | 39269097 | DE | Repérage de blocs de jonction, jaune, Caractères imprimés: vierge, honrizontal et vertical | 112 | G | 1292 | CCM | 265 | 87 | 56 | MM | 21 |  |  | https://eshop.weidmueller.com/p/2445080000
2445090000 | WAD 12 MC B GE/SW | 108.0522 | 100 | 32 | 32 | PCE | P179 | Accessories others | PI | Produits d'Installation | PI80 | Repérage de fils | 4050118457896 | 39269097 | DE | Repérage de blocs de jonction, jaune, Caractères imprimés: Flash, horizontal Repères pour étiquetage. Les repères peuvent être étiquetés avec une imprimante ou un traceur grâce au logiciel correspondant. | 112 | G | 1311 | CCM | 266 | 88 | 56 | MM | 7 |  |  | https://eshop.weidmueller.com/p/2445090000
2445100000 | WAD 12 MC SDR | 152.5 | 100 | 8 | 8 | PCE | P175 | Multicard markers | PI | Produits d'Installation | PI81 | Systèmes d'impression | 4050118458206 | 39269097 | DE | Repérage de blocs de jonction, selon demande du client, Caractères imprimés: Nécessite M-Print PRO File | 331 | G | 54 | CCM | 3 | 75 | 240 | MM | 7 |  |  | https://eshop.weidmueller.com/p/2445100000
2445140000 | HDC 07A AWLU BLK CS | 654.7 | 100 | 1 | 1 | PCE | P201 | Heavy duty connectors | PB | Connecteurs Etanches/composants passifs | PB72 | CIE Connecteurs industriels étanches | 4050118476026 | 85389099 | CN | Les boîtiers CIE sont parfaitement protégés grâce à un alliage injecté et à un revêtement de surface à plusieurs couches. | 23 | G |  | CCM |  |  |  | M | 7 |  |  | https://eshop.weidmueller.com/p/2445140000
2445160000 | WGK 25 VP/Z IK GY BX | 813.28 | 100 | 50 | 50 | PCE | P320 | Bornes traversantes | PL | Composants sur CI | PL37 | Bornier traversant WGK | 4050118480368 | 85369010 | CN | OMNIMATE Power - série WGK, Borne traversante, Section nominale: 25 mm², Wemid (PA) | 2450 | G | 4354 | CCM | 337 | 170 | 76 | MM | 56 |  |  | https://eshop.weidmueller.com/p/2445160000
2445180000 | SL 5.08HC/02/180B 4.5SN OR BX | 47.78 | 100 | 100 | 100 | PCE | P311 | PCB-connectors 5 pin pitch | PL | Composants sur CI | PL30 | Connecteurs pour CI pas < 5mm | 4050118458435 | 85366930 | DE | Connecteur PCB (raccordement sur platine), 320 V, 24 A, Pas en mm: 5.08, Nombre de pôles: 2, Raccordement soudé THT, Boîte | 100 | G | 484 | CCM | 167 | 69 | 42 | MM | 49 |  |  | https://eshop.weidmueller.com/p/2445180000
2445190000 | SL 5.08HC/08/180B 4.5SN OR BX | 191.12 | 100 | 50 | 50 | PCE | P311 | PCB-connectors 5 pin pitch | PL | Composants sur CI | PL30 | Connecteurs pour CI pas < 5mm | 4050118458503 | 85366930 | DE | Connecteur PCB (raccordement sur platine), 320 V, 24 A, Pas en mm: 5.08, Nombre de pôles: 8, Raccordement soudé THT, Boîte | 168 | G | 784.329 | CCM | 169 | 119 | 39 | MM | 49 |  |  | https://eshop.weidmueller.com/p/2445190000
2446110000 | VG M12-K68 SKS SW | 181.5 | 100 | 100 | 100 | PCE | P179 | Accessories others | PS | Produits Spécifiques | PS26 | Coffrets ATEX | 4050118476873 | 39269097 | DE | Presse-étoupe plastique pour cages de raccordement lors de l'insertion de câbles. Avec détendeur. | 523 | G | 2434.6 | CCM | 350 | 188 | 37 | MM | 7 |  |  | https://eshop.weidmueller.com/p/2446110000
2446170000 | ENERGY LOGGER S0 MODULE | 35.19 | 1 | 1 | 1 | PCE | D900 | Miscellaneous | PM | Solution Machines | PM13 | Software and engineering | 4050118459548 | 90328900 |  | Appareil de mesure de la quantité d’électricité Permet la mesure détaillée des installations de production. | 23 | G | 15.15 | CCM | 33 | 27 | 17 | MM | 49 |  |  | https://eshop.weidmueller.com/p/2446170000
2446190000 | UR20-EM-1993880000-SP | 215.7 | 1 | 1 | 1 | PCE | I601 | U-Remote modules | PC | Technologie d'interface électronique | PC73 | E/S u-remote IP20 | 4050118459562 | 85176200 | DE | UR20-EM-1993880000-SP, Technologie d'interface électronique, E/S u-remote IP20, U-Remote modules | 42 | G | 208 | CCM | 130 | 80 | 20 | MM | 7 |  |  | https://eshop.weidmueller.com/p/2446190000
2446200000 | UR20-PK-1993880000-SP | 18.8 | 1 | 5 | 5 | PCE | I601 | U-Remote modules | PC | Technologie d'interface électronique | PC73 | E/S u-remote IP20 | 4050118459579 | 85366990 | DE | UR20-PK-1993880000-SP, Technologie d'interface électronique, E/S u-remote IP20, U-Remote modules | 168.8 | G | 498.456 | CCM | 168 | 69 | 43 | MM | 7 |  |  | https://eshop.weidmueller.com/p/2446200000
2446250030 | SAIV-M12GM12G-4-0.3U | 64.63 | 1 | 1 | 1 | PCE | I673 | SAI accessories | PB | Connecteurs Etanches/composants passifs | PB46 | SAI Accessoires pour répartiteurs capteurs et actionneurs | 4050118461633 | 85444290 | DE | Câble capteur/actionneur, M12 / M12, Nombre de pôles: 4, 0.3 m, Mâle, droit - Femelle, droite, LED: Non, Blindé: Non | 31 | G | 187.97 | CCM | 132 | 89 | 16 | MM | 35 |  |  | https://eshop.weidmueller.com/p/2446250030
2446250060 | SAIV-M12GM12G-4-0.6U | 65.77 | 1 | 1 | 1 | PCE | I673 | SAI accessories | PB | Connecteurs Etanches/composants passifs | PB46 | SAI Accessoires pour répartiteurs capteurs et actionneurs | 4050118460872 | 85444290 | DE | Câble capteur/actionneur, M12 / M12, Nombre de pôles: 4, 0.6 m, Mâle, droit - Femelle, droite, LED: Non, Blindé: Non | 39 | G | 561 | CCM | 167 | 160 | 21 | MM | 35 |  |  | https://eshop.weidmueller.com/p/2446250060
2446250100 | SAIV-M12GM12G-4-1.0U | 67.02 | 1 | 1 | 1 | PCE | I673 | SAI accessories | PB | Connecteurs Etanches/composants passifs | PB46 | SAI Accessoires pour répartiteurs capteurs et actionneurs | 4050118460889 | 85444290 | DE | Câble capteur/actionneur, M12 / M12, Nombre de pôles: 4, 1 m, Mâle, droit - Femelle, droite, LED: Non, Blindé: Non | 51 | G | 278.26 | CCM | 132 | 124 | 17 | MM | 35 |  |  | https://eshop.weidmueller.com/p/2446250100
2446250200 | SAIV-M12GM12G-4-2.0U | 70.03 | 1 | 1 | 1 | PCE | I673 | SAI accessories | PB | Connecteurs Etanches/composants passifs | PB46 | SAI Accessoires pour répartiteurs capteurs et actionneurs | 4050118460896 | 85444290 | DE | Câble capteur/actionneur, M12 / M12, Nombre de pôles: 4, 2 m, Mâle, droit - Femelle, droite, LED: Non, Blindé: Non | 81 | G | 362.88 | CCM | 144 | 140 | 18 | MM | 35 |  |  | https://eshop.weidmueller.com/p/2446250200
2446250500 | SAIV-M12GM12G-4-5.0U | 79.9 | 1 | 1 | 1 | PCE | I673 | SAI accessories | PB | Connecteurs Etanches/composants passifs | PB46 | SAI Accessoires pour répartiteurs capteurs et actionneurs | 4050118461701 | 85444290 | DE | Câble capteur/actionneur, M12 / M12, Nombre de pôles: 4, 5 m, Mâle, droit - Femelle, droite, LED: Non, Blindé: Non | 165 | G | 542 | CCM | 173 | 165 | 19 | MM | 35 |  |  | https://eshop.weidmueller.com/p/2446250500
2446251000 | SAIV-M12GM12G-4-10U | 99.02 | 1 | 1 | 1 | PCE | I673 | SAI accessories | PB | Connecteurs Etanches/composants passifs | PB46 | SAI Accessoires pour répartiteurs capteurs et actionneurs | 4050118461718 | 85444290 | DE | Câble capteur/actionneur, M12 / M12, Nombre de pôles: 4, 10 m, Mâle, droit - Femelle, droite, LED: Non, Blindé: Non | 319 | G | 1377 | CCM | 198 | 183 | 38 | MM | 35 |  |  | https://eshop.weidmueller.com/p/2446251000
2447770000 | HDC HP TO SCREW SET | 3492.7 | 100 | 10 | 10 | PCE | P201 | Heavy duty connectors | PB | Connecteurs Etanches/composants passifs | PB72 | CIE Connecteurs industriels étanches | 4050118461688 | 85389099 | DE | Vis pour connecteur industriel Vis conçues pour le verrouillage des connecteurs industriels. | 194 | G | 117.6 | CCM | 75 | 56 | 28 | MM | 28 |  |  | https://eshop.weidmueller.com/p/2447770000
2447780000 | HDC HP CLAMP 550A | 331.9 | 100 | 25 | 25 | PCE | P201 | Heavy duty connectors | PB | Connecteurs Etanches/composants passifs | PB72 | CIE Connecteurs industriels étanches | 4050118461671 | 73209090 | DE | Clip (connecteur industriel) Étrier de rechange pour boîtier et contacts pour connecteurs haute résistance. | 54 | G | 240 | CCM | 160 | 100 | 15 | MM | 21 |  |  | https://eshop.weidmueller.com/p/2447780000
2447870000 | SL 5.08HC/04/180B 3.2AU BK BX | 245.25 | 100 | 100 | 100 | PCE | P311 | PCB-connectors 5 pin pitch | PL | Composants sur CI | PL30 | Connecteurs pour CI pas < 5mm | 4050118461572 | 85366930 | DE | Raccord enfichable du circuit imprimé avec une technologie de connexion innovante qui garantit un maniement sûr et intuitif. | 180 | G | 766.08 | CCM | 168 | 120 | 38 | MM | 49 |  |  | https://eshop.weidmueller.com/p/2447870000
2447900000 | BLZP 5.08HC/08/270F AU BK BX | 1038.53 | 100 | 36 | 36 | PCE | P311 | PCB-connectors 5 pin pitch | PL | Composants sur CI | PL30 | Connecteurs pour CI pas < 5mm | 4050118461855 | 85366990 | RO | Raccord enfichable du circuit imprimé avec une technologie de connexion innovante qui garantit un maniement sûr et intuitif. | 608.904 | G |  | CCM |  |  |  | MM | 49 |  | 31/10/2026 | https://eshop.weidmueller.com/p/2447900000
2447940000 | ACT20P-PRO-FI-AO-DO-S | 476.63 | 1 | 1 | 1 | PCE | E543 | ACT20 | PA | Produits Electroniques | PA54 | Convertisseurs analogiques | 4050118462111 | 85363010 | SK | Convertisseur de mesure de fréquence, universel, Entrée : Fréquence, PWM, Sortie : analogique V / mA, Transistor (Alarme) | 212 | G | 641.52 | CCM | 144 | 135 | 33 | MM | 7 |  |  | https://eshop.weidmueller.com/p/2447940000
2447950000 | ACT20P-PRO-FI-AO-DO-P | 478.41 | 1 | 1 | 1 | PCE | E543 | ACT20 | PA | Produits Electroniques | PA54 | Convertisseurs analogiques | 4050118462128 | 85363010 | SK | Convertisseur de mesure de fréquence, universel, Entrée : Fréquence, PWM, Sortie : analogique V / mA, Transistor (Alarme) | 194 | G | 608.608 | CCM | 143 | 133 | 32 | MM | 7 |  |  | https://eshop.weidmueller.com/p/2447950000
2448030000 | SL 7.62HP/04/90LF 3.2 AU BK BX | 408.31 | 100 | 42 | 42 | PCE | P315 | PCB-Connectors SV/BU;SU/BU | PL | Composants sur CI | PL33 | Connecteurs de puissance pour CI pas 7,62 mm, ou> | 4050118462159 | 85366930 | DE | Raccord enfichable du circuit imprimé avec une technologie de connexion innovante qui garantit un maniement sûr et intuitif. | 198 | G | 950 | CCM | 340 | 133 | 21 | MM | 49 |  |  | https://eshop.weidmueller.com/p/2448030000
2448100000 | ACT20P-PRO-RTCI-AO-DO-S | 378.59 | 1 | 1 | 1 | PCE | E543 | ACT20 | PA | Produits Electroniques | PA54 | Convertisseurs analogiques | 4050118462241 | 90328900 | SK | Convertisseur de mesure de température, Entrée : Température, Résistance, Potentiomètre , Sortie : I/U universel, Transistor (Alarme) | 211 | G | 589.589 | CCM | 143 | 133 | 31 | MM | 7 |  |  | https://eshop.weidmueller.com/p/2448100000
2448110000 | ACT20P-PRO-RTCI-AO-DO-P | 378.59 | 1 | 1 | 1 | PCE | E543 | ACT20 | PA | Produits Electroniques | PA54 | Convertisseurs analogiques | 4050118462234 | 85363010 | SK | Convertisseur de mesure de température, Entrée : Température, Résistance, Potentiomètre , Sortie : I/U universel, Transistor (Alarme) | 208 | G | 622.08 | CCM | 144 | 135 | 32 | MM | 7 |  |  | https://eshop.weidmueller.com/p/2448110000
2448140000 | DEK 5/8 PLUS MC NE OR | 7.1 | 100 | 800 | 800 | PCE | P175 | Multicard markers | PI | Produits d'Installation | PI82 | Borniers d'installation | 4050118462449 | 39269097 | DE | Repérage de blocs de jonction, Orange, Pas en mm: 8.00, Caractères imprimés: vierge | 100 | G | 783.87 | CCM | 265 | 87 | 34 | MM | 21 |  |  | https://eshop.weidmueller.com/p/2448140000
2448840000 | IE-CD-V14SCRJ/VAPM24V-C | 307.14 | 1 | 1 | 1 | PCE | I655 | Industrial Ethernet Steady Tec | PB | Connecteurs Etanches/composants passifs | PB47 | Ethernet Industriel Composants Passifs | 4050118462685 | 85176200 |  | Prise de raccordement, FreeCon, Connecteur, SCRJ, Alimentation, IP65 Boîtier de prolongateur de communication pour raccordements de données en cuivre. | 872 | G | 1621 | CCM | 182 | 137 | 65 | MM | 28 |  |  | https://eshop.weidmueller.com/p/2448840000
2448860000 | DEK-A 5/8 MM WS | 7.9 | 100 | 500 | 500 | PCE | P176 | Labels markers | PI | Produits d'Installation | PI83 | Matériels d'installation | 4050118462968 | 39269097 | SE | Repérage de blocs de jonction, blanc Repères pour étiquetage. Les repères peuvent être étiquetés avec une imprimante ou un traceur grâce au logiciel correspondant. | 79 | G | 376.99 | CCM | 154 | 153 | 16 | MM | 42 |  |  | https://eshop.weidmueller.com/p/2448860000
2448880000 | RIBBON MM-HS 60/300 SW | 207.4 | 1 | 1 | 1 | PCE | D900 | Miscellaneous | PI | Produits d'Installation | PI84 | Accessoires pour l'installation | 4050118462944 | 96121010 | JP | Ruban de couleur (imprimante), Largeur: 60 mm, Longueur: 300000 mm, noir Accessoires de systèmes de marquage avec impression à ruban de couleur. Le ruban de couleur porte l'encre d'impression. | 179 | G | 246.08 | CCM | 63 | 63 | 62 | MM | 7 |  |  | https://eshop.weidmueller.com/p/2448880000
2448920000 | WS-A 12/8 MM WS | 11.2 | 100 | 500 | 500 | PCE | P176 | Labels markers | PI | Produits d'Installation | PI83 | Matériels d'installation | 4050118462975 | 39269097 | SE | Repérage de blocs de jonction, blanc, Caractères imprimés: vierge Repères pour étiquetage. Les repères peuvent être étiquetés avec une imprimante ou un traceur grâce au logiciel correspondant. | 103 | G | 511.056 | CCM | 156 | 156 | 21 | MM | 42 |  |  | https://eshop.weidmueller.com/p/2448920000
2448930000 | WS-A 8/8 MM WS | 11.2 | 100 | 500 | 500 | PCE | P176 | Labels markers | PI | Produits d'Installation | PI83 | Matériels d'installation | 4050118462982 | 39269097 | SE | Repérage de blocs de jonction, blanc, Caractères imprimés: vierge Repères pour étiquetage. Les repères peuvent être étiquetés avec une imprimante ou un traceur grâce au logiciel correspondant. | 87 | G | 558.195 | CCM | 199 | 165 | 17 | MM | 42 |  |  | https://eshop.weidmueller.com/p/2448930000
2448940000 | IE-FM5D2UE0075MLD0LD0X | 535.5 | 1 | 1 | 1 | PCE | I653 | Industrial Ethernet Cables | PB | Connecteurs Etanches/composants passifs | PB47 | Ethernet Industriel Composants Passifs | 4050118463200 | 85447000 | DE | Câble de données prêt à raccorder avec câble en fibre optique multi-mode et uni-mode | 3387 | G | 78246.06 | CCM | 580 | 579 | 233 | MM | 21 |  |  | https://eshop.weidmueller.com/p/2448940000
2448950000 | IE-FM5D2UE0150MLD0LD0X | 1003.72 | 1 | 1 | 1 | PCE | I653 | Industrial Ethernet Cables | PB | Connecteurs Etanches/composants passifs | PB47 | Ethernet Industriel Composants Passifs | 4050118463217 | 85447000 | DE | Câble de données prêt à raccorder avec câble en fibre optique multi-mode et uni-mode | 7456 | G | 63155.04 | CCM | 435 | 416 | 349 | MM | 21 |  |  | https://eshop.weidmueller.com/p/2448950000
2448990000 | BLZP 5.08HC/08/225 SN GY WLD | 881.41 | 100 | 42 | 42 | PCE | P311 | PCB-connectors 5 pin pitch | PL | Composants sur CI | PL30 | Connecteurs pour CI pas < 5mm | 4050118463255 | 85366990 | RO | Raccord enfichable du circuit imprimé avec une technologie de connexion innovante qui garantit un maniement sûr et intuitif. | 661 | G | 1656.276 | CCM | 353 | 138 | 34 | MM | 28 |  |  | https://eshop.weidmueller.com/p/2448990000
2449020000 | BLZP 5.08HC/03/225 SN GY WLD | 330.54 | 100 | 120 | 120 | PCE | P311 | PCB-connectors 5 pin pitch | PL | Composants sur CI | PL30 | Connecteurs pour CI pas < 5mm | 4050118463286 | 85366990 | RO | Raccord enfichable du circuit imprimé avec une technologie de connexion innovante qui garantit un maniement sûr et intuitif. | 709 | G | 1646.892 | CCM | 351 | 138 | 34 | MM | 28 |  |  | https://eshop.weidmueller.com/p/2449020000
2449030000 | SL 5.08HC/16/180F 3.2SN GN BX | 447.15 | 100 | 18 | 18 | PCE | P311 | PCB-connectors 5 pin pitch | PL | Composants sur CI | PL30 | Connecteurs pour CI pas < 5mm | 4050118463293 | 85366930 | DE | Connecteur PCB (raccordement sur platine), 320 V, 24 A, Pas en mm: 5.08, Nombre de pôles: 16, Raccordement soudé THT, Boîte | 187 | G | 1002.32 | CCM | 340 | 134 | 22 | MM | 49 |  |  | https://eshop.weidmueller.com/p/2449030000
2449630000 | LSF-SMT 3.50/12/90 1.5SN BK RL SO | 511.54 | 100 | 265 | 265 | PCE | P300 | PCB-terminals up to 1,5 qmm standard | PL | Composants sur CI | PL32 | Blocs de jonction pour CI pas > 10mm | 4050118463323 | 85369010 | DE | Bloc de jonction pour circuit imprimé (terminal imprimé, terminal carte) pour une transmission simple et sûre des données directement vers l'API. | 2018 | G |  | CCM |  |  |  | MM | 49 |  |  | https://eshop.weidmueller.com/p/2449630000
2449640000 | LSF-SMT 5.08/03/135 1.5SN BK RL TB | 156.73 | 100 | 190 | 190 | PCE | P300 | PCB-terminals up to 1,5 qmm standard | PL | Composants sur CI | PL32 | Blocs de jonction pour CI pas > 10mm | 4050118463330 | 85369010 | DE | Bloc de jonction pour circuit imprimé (terminal imprimé, terminal carte) pour une transmission simple et sûre des données directement vers l'API. | 758 | G | 5290.038 | CCM | 338 | 333 | 47 | MM | 42 |  |  | https://eshop.weidmueller.com/p/2449640000
2449680000 | ZP 4/1AN ZA O.RA BL | 276.5 | 100 | 50 | 50 | PCE | P120 | Terminals Z series | PT | Blocs de Jonction | PT11 | Série Z - blocs de jonction à raccordement à ressort | 4050118533415 | 85366990 | RO | Fiche (bloc de jonction), Raccordement à ressort, 4 mm², 32 A, 800 V, Nombre de raccordements: 1, Nombre de pôles: 1, Largeur: 6.5 mm | 318 | G | 1213.8 | CCM | 170 | 119 | 60 | MM | 21 |  |  | https://eshop.weidmueller.com/p/2449680000
2449710000 | PRINTJET CLEANER | 56.44 | 100 | 100 | 100 | PCE | D900 | Miscellaneous | PI | Produits d'Installation | PI84 | Accessoires pour l'installation | 4050118463392 | 38140090 | DE | Agent nettoyant (imprimante), Chiffon pour tête d'imprimante PrintJet Les agents nettoyants pour bâtonnets d'encre permet de les réutiliser. Idem pour les plaques d'adaptateur. | 658 | G | 2113 | CCM | 191 | 158 | 70 | MM | 21 |  |  | https://eshop.weidmueller.com/p/2449710000
2450440050 | HDC XX6A01 MFSM12X-0050 | 258 | 1 | 1 | 1 | PCE | P201 | Heavy duty connectors | PB | Connecteurs Etanches/composants passifs | PB72 | CIE Connecteurs industriels étanches | 4050118464511 | 85444290 | DE | Insert pour données avec câble (connecteurs industriels), Longueur du câble: 0.5 m, Cat. 6A, 10 Gbit/s, 10 Gbit/s | 71 | G | 22.445 | CCM | 500 | 6.7 | 6.7 | MM | 28 |  |  | https://eshop.weidmueller.com/p/2450440050
2450440100 | HDC XX6A01 MFSM12X-0100 | 287.9 | 1 | 1 | 1 | PCE | P201 | Heavy duty connectors | PB | Connecteurs Etanches/composants passifs | PB72 | CIE Connecteurs industriels étanches | 4050118464528 | 85444290 | DE | Insert pour données avec câble (connecteurs industriels), Longueur du câble: 1 m, Cat. 6A, 10 Gbit/s, 10 Gbit/s | 130 | G | 1030.5 | CCM | 250 | 229 | 18 | MM | 28 |  |  | https://eshop.weidmueller.com/p/2450440100
2450440150 | HDC XX6A01 MFSM12X-0150 | 318.3 | 1 | 1 | 1 | PCE | P201 | Heavy duty connectors | PB | Connecteurs Etanches/composants passifs | PB72 | CIE Connecteurs industriels étanches | 4050118464535 | 85444290 | DE | Insert pour données avec câble (connecteurs industriels), Longueur du câble: 1.5 m, Cat. 6A, 10 Gbit/s, 10 Gbit/s | 115 | G | 610.23 | CCM | 213.4 | 213.4 | 13.4 | MM | 28 |  |  | https://eshop.weidmueller.com/p/2450440150
2450440300 | HDC XX6A01 MFSM12X-0300 | 407.2 | 1 | 1 | 1 | PCE | P201 | Heavy duty connectors | PB | Connecteurs Etanches/composants passifs | PB72 | CIE Connecteurs industriels étanches | 4050118464542 | 85444290 | DE | Insert pour données avec câble (connecteurs industriels), Longueur du câble: 3 m, Cat. 6A, 10 Gbit/s, 10 Gbit/s | 200 | G | 689.272 | CCM | 226.8 | 226.8 | 13.4 | MM | 28 |  |  | https://eshop.weidmueller.com/p/2450440300
2450440400 | HDC XX6A01 MFSM12X-0400 | 467.2 | 1 | 1 | 1 | PCE | P201 | Heavy duty connectors | PB | Connecteurs Etanches/composants passifs | PB72 | CIE Connecteurs industriels étanches | 4050118464559 | 85444290 | DE | Insert pour données avec câble (connecteurs industriels), Longueur du câble: 4 m, Cat. 6A, 10 Gbit/s, 10 Gbit/s | 209 | G | 1033.909 | CCM | 226.8 | 226.8 | 20.1 | MM | 28 |  |  | https://eshop.weidmueller.com/p/2450440400
2450440500 | HDC XX6A01 MFSM12X-0500 | 526.8 | 1 | 1 | 1 | PCE | P201 | Heavy duty connectors | PB | Connecteurs Etanches/composants passifs | PB72 | CIE Connecteurs industriels étanches | 4050118464566 | 85444290 | DE | Insert pour données avec câble (connecteurs industriels), Longueur du câble: 5 m, Cat. 6A, 10 Gbit/s, 10 Gbit/s | 467 | G | 1033.909 | CCM | 226.8 | 226.8 | 20.1 | MM | 28 |  |  | https://eshop.weidmueller.com/p/2450440500
2450450050 | HDC XX5E01 MFSM12D-0050 | 79.5 | 1 | 1 | 1 | PCE | P201 | Heavy duty connectors | PB | Connecteurs Etanches/composants passifs | PB72 | CIE Connecteurs industriels étanches | 4050118465235 | 85444290 | DE | Insert pour données avec câble (connecteurs industriels), Longueur du câble: 0.5 m, Cat. 5e, 100 MBit/s | 62 | G | 130.56 | CCM | 510 | 16 | 16 | MM | 28 |  |  | https://eshop.weidmueller.com/p/2450450050
2450450100 | HDC XX5E01 MFSM12D-0100 | 85.6 | 1 | 1 | 1 | PCE | P201 | Heavy duty connectors | PB | Connecteurs Etanches/composants passifs | PB72 | CIE Connecteurs industriels étanches | 4050118465242 | 85444290 | DE | Insert pour données avec câble (connecteurs industriels), Longueur du câble: 1 m, Cat. 5e, 100 MBit/s | 101 | G | 792 | CCM | 240 | 220 | 15 | MM | 28 |  |  | https://eshop.weidmueller.com/p/2450450100
2450450150 | HDC XX5E01 MFSM12D-0150 | 92.4 | 1 | 1 | 1 | PCE | P201 | Heavy duty connectors | PB | Connecteurs Etanches/composants passifs | PB72 | CIE Connecteurs industriels étanches | 4050118465259 | 85444290 | DE | Insert pour données avec câble (connecteurs industriels), Longueur du câble: 1.5 m, Cat. 5e, 100 MBit/s | 122 | G | 610.23 | CCM | 213.4 | 213.4 | 13.4 | MM | 28 |  |  | https://eshop.weidmueller.com/p/2450450150
2450450300 | HDC XX5E01 MFSM12D-0300 | 111.6 | 1 | 1 | 1 | PCE | P201 | Heavy duty connectors | PB | Connecteurs Etanches/composants passifs | PB72 | CIE Connecteurs industriels étanches | 4050118465266 | 85444290 | DE | Insert pour données avec câble (connecteurs industriels), Longueur du câble: 3 m, Cat. 5e, 100 MBit/s | 210 | G | 689.272 | CCM | 226.8 | 226.8 | 13.4 | MM | 28 |  |  | https://eshop.weidmueller.com/p/2450450300
2450450400 | HDC XX5E01 MFSM12D-0400 | 124.6 | 1 | 1 | 1 | PCE | P201 | Heavy duty connectors | PB | Connecteurs Etanches/composants passifs | PB72 | CIE Connecteurs industriels étanches | 4050118465273 | 85444290 | DE | Insert pour données avec câble (connecteurs industriels), Longueur du câble: 4 m, Cat. 5e, 100 MBit/s | 209 | G | 1033.909 | CCM | 226.8 | 226.8 | 20.1 | MM | 28 |  |  | https://eshop.weidmueller.com/p/2450450400
2450450500 | HDC XX5E01 MFSM12D-0500 | 137.4 | 1 | 1 | 1 | PCE | P201 | Heavy duty connectors | PB | Connecteurs Etanches/composants passifs | PB72 | CIE Connecteurs industriels étanches | 4050118465280 | 85444290 | DE | Insert pour données avec câble (connecteurs industriels), Longueur du câble: 5 m, Cat. 5e, 100 MBit/s | 346 | G | 1972.344 | CCM | 248 | 241 | 33 | MM | 28 |  |  | https://eshop.weidmueller.com/p/2450450500
2450460000 | RCM330730 | 29.2 | 1 | 10 | 10 | PCE | E533 | Riderseries | PA | Produits Electroniques | PA56 | Relais & Opto-coupleurs | 4050118464436 | 85364900 | AT | Relais industriel miniature, 230 V AC, Non, 3 Contacts inverseur sans levier de test (AgNi, plaqué or) , 240 V AC, 10 A, Levier de forçage disponible: | 296 | G | 389.66 | CCM | 264 | 41 | 36 | MM | 7 |  | 30/06/2026 | https://eshop.weidmueller.com/p/2450460000
2450470000 | RCM330024 | 24.4 | 1 | 10 | 10 | PCE | E533 | Riderseries | PA | Produits Electroniques | PA56 | Relais & Opto-coupleurs | 4050118464443 | 85364900 | AT | Relais industriel miniature, 24 V DC, Non, 3 Contacts inverseur sans levier de test (AgNi, plaqué or) , 240 V AC, 10 A, Levier de forçage disponible: | 300 | G | 357.19 | CCM | 264 | 41 | 33 | MM | 7 |  | 30/06/2026 | https://eshop.weidmueller.com/p/2450470000
2450490050 | HDC XX5E01 MMSRJ45-0050 | 110.5 | 1 | 1 | 1 | PCE | P201 | Heavy duty connectors | PB | Connecteurs Etanches/composants passifs | PB72 | CIE Connecteurs industriels étanches | 4050118521184 | 85444290 | DE | Insert pour données avec câble (connecteurs industriels), Longueur du câble: 0.5 m, Cat. 5e, 100 MBit/s | 56 | G | 1031.472 | CCM | 247 | 232 | 18 | MM | 42 |  |  | https://eshop.weidmueller.com/p/2450490050
2450490100 | HDC XX5E01 MMSRJ45-0100 | 116.9 | 1 | 1 | 1 | PCE | P201 | Heavy duty connectors | PB | Connecteurs Etanches/composants passifs | PB72 | CIE Connecteurs industriels étanches | 4050118467987 | 85444290 | DE | Insert pour données avec câble (connecteurs industriels), Longueur du câble: 1 m, Cat. 5e, 100 MBit/s | 88 | G | 1192 | CCM | 256 | 245 | 19 | MM | 42 |  |  | https://eshop.weidmueller.com/p/2450490100
2450490150 | HDC XX5E01 MMSRJ45-0150 | 123.8 | 1 | 1 | 1 | PCE | P201 | Heavy duty connectors | PB | Connecteurs Etanches/composants passifs | PB72 | CIE Connecteurs industriels étanches | 4050118508109 | 85444290 | DE | Insert pour données avec câble (connecteurs industriels), Longueur du câble: 1.5 m, Cat. 5e, 100 MBit/s | 123 | G | 1279 | CCM | 295 | 255 | 17 | MM | 42 |  |  | https://eshop.weidmueller.com/p/2450490150
2450490300 | HDC XX5E01 MMSRJ45-0300 | 142.6 | 1 | 1 | 1 | PCE | P201 | Heavy duty connectors | PB | Connecteurs Etanches/composants passifs | PB72 | CIE Connecteurs industriels étanches | 4050118508116 | 85444290 | DE | Insert pour données avec câble (connecteurs industriels), Longueur du câble: 3 m, Cat. 5e, 100 MBit/s | 211 | G | 1220 | CCM | 228 | 214 | 25 | MM | 42 |  |  | https://eshop.weidmueller.com/p/2450490300
2450490500 | HDC XX5E01 MMSRJ45-0500 | 168.6 | 1 | 1 | 1 | PCE | P201 | Heavy duty connectors | PB | Connecteurs Etanches/composants passifs | PB72 | CIE Connecteurs industriels étanches | 4050118508123 | 85444290 | DE | Insert pour données avec câble (connecteurs industriels), Longueur du câble: 5 m, Cat. 5e, 100 MBit/s | 341 | G | 2452.14 | CCM | 239 | 228 | 45 | MM | 42 |  |  | https://eshop.weidmueller.com/p/2450490500
2451080050 | HDC XX5E01 FMSRJ45-0050 | 129.1 | 1 | 1 | 1 | PCE | P201 | Heavy duty connectors | PB | Connecteurs Etanches/composants passifs | PB72 | CIE Connecteurs industriels étanches | 4050118521337 | 85444290 | DE | Insert pour données avec câble (connecteurs industriels), Longueur du câble: 0.5 m, Cat. 5e, 100 MBit/s | 55 | G | 871 | CCM | 236 | 205 | 18 | MM | 28 |  |  | https://eshop.weidmueller.com/p/2451080050
2451080100 | HDC XX5E01 FMSRJ45-0100 | 135.5 | 1 | 1 | 1 | PCE | P201 | Heavy duty connectors | PB | Connecteurs Etanches/composants passifs | PB72 | CIE Connecteurs industriels étanches | 4050118467994 | 85444290 | DE | Insert pour données avec câble (connecteurs industriels), Longueur du câble: 1 m, Cat. 5e, 100 MBit/s | 88 | G | 1471 | CCM | 299 | 246 | 20 | MM | 42 |  |  | https://eshop.weidmueller.com/p/2451080100
2451080150 | HDC XX5E01 FMSRJ45-0150 | 142.3 | 1 | 1 | 1 | PCE | P201 | Heavy duty connectors | PB | Connecteurs Etanches/composants passifs | PB72 | CIE Connecteurs industriels étanches | 4050118521344 | 85444290 | DE | Insert pour données avec câble (connecteurs industriels), Longueur du câble: 1.5 m, Cat. 5e, 100 MBit/s | 120 | G | 763 | CCM | 187 | 170 | 24 | MM | 42 |  |  | https://eshop.weidmueller.com/p/2451080150
2451080300 | HDC XX5E01 FMSRJ45-0300 | 161.2 | 1 | 1 | 1 | PCE | P201 | Heavy duty connectors | PB | Connecteurs Etanches/composants passifs | PB72 | CIE Connecteurs industriels étanches | 4050118521351 | 85444290 | DE | Insert pour données avec câble (connecteurs industriels), Longueur du câble: 3 m, Cat. 5e, 100 MBit/s | 214 | G | 1361.409 | CCM | 269 | 241 | 21 | MM | 42 |  |  | https://eshop.weidmueller.com/p/2451080300
2451080500 | HDC XX5E01 FMSRJ45-0500 | 187 | 1 | 1 | 1 | PCE | P201 | Heavy duty connectors | PB | Connecteurs Etanches/composants passifs | PB72 | CIE Connecteurs industriels étanches | 4050118521368 | 85444290 | DE | Insert pour données avec câble (connecteurs industriels), Longueur du câble: 5 m, Cat. 5e, 100 MBit/s | 342 | G | 1481 | CCM | 235 | 225 | 28 | MM | 42 |  |  | https://eshop.weidmueller.com/p/2451080500
2451090050 | HDC XX6A01 MMSRJ45-0050 | 235.9 | 1 | 1 | 1 | PCE | P201 | Heavy duty connectors | PB | Connecteurs Etanches/composants passifs | PB72 | CIE Connecteurs industriels étanches | 4050118521375 | 85444290 | CH | Insert pour données avec câble (connecteurs industriels), Longueur du câble: 0.5 m, Cat. 6A, 10 Gbit/s, 10 Gbit/s | 76 | G | 463.77 | CCM | 142 | 142 | 23 | MM | 28 |  |  | https://eshop.weidmueller.com/p/2451090050
2451090100 | HDC XX6A01 MMSRJ45-0100 | 265.6 | 1 | 1 | 1 | PCE | P201 | Heavy duty connectors | PB | Connecteurs Etanches/composants passifs | PB72 | CIE Connecteurs industriels étanches | 4050118468502 | 85444290 | CH | Insert pour données avec câble (connecteurs industriels), Longueur du câble: 1 m, Cat. 6A, 10 Gbit/s, 10 Gbit/s | 119 | G | 1173 | CCM | 300 | 230 | 17 | MM | 28 |  |  | https://eshop.weidmueller.com/p/2451090100
2451090150 | HDC XX6A01 MMSRJ45-0150 | 295.7 | 1 | 1 | 1 | PCE | P201 | Heavy duty connectors | PB | Connecteurs Etanches/composants passifs | PB72 | CIE Connecteurs industriels étanches | 4050118508178 | 85444290 | DE | Insert pour données avec câble (connecteurs industriels), Longueur du câble: 1.5 m, Cat. 6A, 10 Gbit/s, 10 Gbit/s | 102 | G | 610.23 | CCM | 213.4 | 213.4 | 13.4 | MM | 28 |  |  | https://eshop.weidmueller.com/p/2451090150
2451090300 | HDC XX6A01 MMSRJ45-0300 | 385 | 1 | 1 | 1 | PCE | P201 | Heavy duty connectors | PB | Connecteurs Etanches/composants passifs | PB72 | CIE Connecteurs industriels étanches | 4050118508185 | 85444290 | CH | Insert pour données avec câble (connecteurs industriels), Longueur du câble: 3 m, Cat. 6A, 10 Gbit/s, 10 Gbit/s | 293 | G | 689 | CCM | 227 | 227 | 13 | MM | 42 |  |  | https://eshop.weidmueller.com/p/2451090300
2451090500 | HDC XX6A01 MMSRJ45-0500 | 504.5 | 1 | 1 | 1 | PCE | P201 | Heavy duty connectors | PB | Connecteurs Etanches/composants passifs | PB72 | CIE Connecteurs industriels étanches | 4050118508192 | 85444290 | CH | Insert pour données avec câble (connecteurs industriels), Longueur du câble: 5 m, Cat. 6A, 10 Gbit/s, 10 Gbit/s | 473 | G | 1888 | CCM | 230 | 228 | 36 | MM | 28 |  |  | https://eshop.weidmueller.com/p/2451090500
2451100050 | HDC XX6A01 FMSRJ45-0050 | 264.9 | 1 | 1 | 1 | PCE | P201 | Heavy duty connectors | PB | Connecteurs Etanches/composants passifs | PB72 | CIE Connecteurs industriels étanches | 4050118521382 | 85444290 | CH | Insert pour données avec câble (connecteurs industriels), Longueur du câble: 0.5 m, Cat. 6A, 10 Gbit/s, 10 Gbit/s | 77 | G | 1235 | CCM | 260 | 250 | 19 | MM | 28 |  |  | https://eshop.weidmueller.com/p/2451100050
2451100100 | HDC XX6A01 FMSRJ45-0100 | 294.6 | 1 | 1 | 1 | PCE | P201 | Heavy duty connectors | PB | Connecteurs Etanches/composants passifs | PB72 | CIE Connecteurs industriels étanches | 4050118468519 | 85444290 | CH | Insert pour données avec câble (connecteurs industriels), Longueur du câble: 1 m, Cat. 6A, 10 Gbit/s, 10 Gbit/s | 128 | G | 1187.76 | CCM | 202 | 196 | 30 | MM | 28 |  |  | https://eshop.weidmueller.com/p/2451100100
2451100150 | HDC XX6A01 FMSRJ45-0150 | 324.7 | 1 | 1 | 1 | PCE | P201 | Heavy duty connectors | PB | Connecteurs Etanches/composants passifs | PB72 | CIE Connecteurs industriels étanches | 4050118521399 | 85444290 | DE | Insert pour données avec câble (connecteurs industriels), Longueur du câble: 1.5 m, Cat. 6A, 10 Gbit/s, 10 Gbit/s | 102 | G | 610.23 | CCM | 213.4 | 213.4 | 13.4 | MM | 28 |  |  | https://eshop.weidmueller.com/p/2451100150
2451100300 | HDC XX6A01 FMSRJ45-0300 | 413.9 | 1 | 1 | 1 | PCE | P201 | Heavy duty connectors | PB | Connecteurs Etanches/composants passifs | PB72 | CIE Connecteurs industriels étanches | 4050118521405 | 85444290 | CH | Insert pour données avec câble (connecteurs industriels), Longueur du câble: 3 m, Cat. 6A, 10 Gbit/s, 10 Gbit/s | 308 | G | 1435.674 | CCM | 223 | 222 | 29 | MM | 28 |  |  | https://eshop.weidmueller.com/p/2451100300
2451100500 | HDC XX6A01 FMSRJ45-0500 | 533.6 | 1 | 1 | 1 | PCE | P201 | Heavy duty connectors | PB | Connecteurs Etanches/composants passifs | PB72 | CIE Connecteurs industriels étanches | 4050118521412 | 85444290 | CH | Insert pour données avec câble (connecteurs industriels), Longueur du câble: 5 m, Cat. 6A, 10 Gbit/s, 10 Gbit/s | 467 | G | 1034 | CCM | 227 | 227 | 20 | MM | 42 |  |  | https://eshop.weidmueller.com/p/2451100500
2451110030 | HDC XX5E01 MMSM12D-0030 | 116.1 | 1 | 1 | 1 | PCE | P201 | Heavy duty connectors | PB | Connecteurs Etanches/composants passifs | PB72 | CIE Connecteurs industriels étanches | 4050118778526 | 85444290 | DE | Insert pour données avec câble (connecteurs industriels), Longueur du câble: 0.3 m, Cat. 5e, 100 MBit/s | 52 | G | 948 | CCM | 250 | 158 | 24 | MM | 42 |  |  | https://eshop.weidmueller.com/p/2451110030
2451110050 | HDC XX5E01 MMSM12D-0050 | 126.8 | 1 | 1 | 1 | PCE | P201 | Heavy duty connectors | PB | Connecteurs Etanches/composants passifs | PB72 | CIE Connecteurs industriels étanches | 4050118521429 | 85444290 | DE | Insert pour données avec câble (connecteurs industriels), Longueur du câble: 0.5 m, Cat. 5e, 100 MBit/s | 61 | G | 752 | CCM | 247 | 203 | 15 | MM | 42 |  |  | https://eshop.weidmueller.com/p/2451110050
2451110100 | HDC XX5E01 MMSM12D-0100 | 133.2 | 1 | 1 | 1 | PCE | P201 | Heavy duty connectors | PB | Connecteurs Etanches/composants passifs | PB72 | CIE Connecteurs industriels étanches | 4050118485660 | 85444290 | DE | Insert pour données avec câble (connecteurs industriels), Longueur du câble: 1 m, Cat. 5e, 100 MBit/s | 95 | G | 971 | CCM | 178 | 176 | 31 | MM | 28 |  |  | https://eshop.weidmueller.com/p/2451110100
2451110150 | HDC XX5E01 MMSM12D-0150 | 140 | 1 | 1 | 1 | PCE | P201 | Heavy duty connectors | PB | Connecteurs Etanches/composants passifs | PB72 | CIE Connecteurs industriels étanches | 4050118508147 | 85444290 | DE | Insert pour données avec câble (connecteurs industriels), Longueur du câble: 1.5 m, Cat. 5e, 100 MBit/s | 125 | G | 658 | CCM | 177 | 177 | 21 | MM | 28 |  |  | https://eshop.weidmueller.com/p/2451110150
2451110300 | HDC XX5E01 MMSM12D-0300 | 159 | 1 | 1 | 1 | PCE | P201 | Heavy duty connectors | PB | Connecteurs Etanches/composants passifs | PB72 | CIE Connecteurs industriels étanches | 4050118508154 | 85444290 | DE | Insert pour données avec câble (connecteurs industriels), Longueur du câble: 3 m, Cat. 5e, 100 MBit/s | 221 | G | 689 | CCM | 227 | 227 | 13 | MM | 28 |  |  | https://eshop.weidmueller.com/p/2451110300
2451110500 | HDC XX5E01 MMSM12D-0500 | 184.8 | 1 | 1 | 1 | PCE | P201 | Heavy duty connectors | PB | Connecteurs Etanches/composants passifs | PB72 | CIE Connecteurs industriels étanches | 4050118508161 | 85444290 | DE | Insert pour données avec câble (connecteurs industriels), Longueur du câble: 5 m, Cat. 5e, 100 MBit/s | 337 | G | 1764.492 | CCM | 218 | 213 | 38 | MM | 42 |  |  | https://eshop.weidmueller.com/p/2451110500
2451110730 | HDC XX5E01 MMSM12D-0730 | 200.9 | 1 | 1 | 1 | PCE | P201 | Heavy duty connectors | PB | Connecteurs Etanches/composants passifs | PB72 | CIE Connecteurs industriels étanches | 4050118778533 | 85444290 | DE | Insert pour données avec câble (connecteurs industriels), Longueur du câble: 7.3 m, Cat. 5e, 100 MBit/s | 497 | G | 2133.33 | CCM | 267 | 235 | 34 | MM | 42 |  |  | https://eshop.weidmueller.com/p/2451110730
2451120030 | HDC XX5E01 FMSM12D-0030 | 133.4 | 1 | 1 | 1 | PCE | P201 | Heavy duty connectors | PB | Connecteurs Etanches/composants passifs | PB72 | CIE Connecteurs industriels étanches | 4050118778557 | 85444290 | DE | Insert pour données avec câble (connecteurs industriels), Longueur du câble: 0.3 m, Cat. 5e, 100 MBit/s | 50 | G | 409.632 | CCM | 251 | 102 | 16 | MM | 42 |  |  | https://eshop.weidmueller.com/p/2451120030
2451120050 | HDC XX5E01 FMSM12D-0050 | 145.3 | 1 | 1 | 1 | PCE | P201 | Heavy duty connectors | PB | Connecteurs Etanches/composants passifs | PB72 | CIE Connecteurs industriels étanches | 4050118521436 | 85444290 | DE | Insert pour données avec câble (connecteurs industriels), Longueur du câble: 0.5 m, Cat. 5e, 100 MBit/s | 60 | G | 742 | CCM | 230 | 215 | 15 | MM | 28 |  |  | https://eshop.weidmueller.com/p/2451120050
2451120100 | HDC XX5E01 FMSM12D-0100 | 151.6 | 1 | 1 | 1 | PCE | P201 | Heavy duty connectors | PB | Connecteurs Etanches/composants passifs | PB72 | CIE Connecteurs industriels étanches | 4050118485653 | 85444290 | DE | Insert pour données avec câble (connecteurs industriels), Longueur du câble: 1 m, Cat. 5e, 100 MBit/s | 96 | G | 1641 | CCM | 272 | 232 | 26 | MM | 42 |  |  | https://eshop.weidmueller.com/p/2451120100
2451120150 | HDC XX5E01 FMSM12D-0150 | 158.4 | 1 | 1 | 1 | PCE | P201 | Heavy duty connectors | PB | Connecteurs Etanches/composants passifs | PB72 | CIE Connecteurs industriels étanches | 4050118521443 | 85444290 | DE | Insert pour données avec câble (connecteurs industriels), Longueur du câble: 1.5 m, Cat. 5e, 100 MBit/s | 128 | G | 1063.3 | CCM | 245 | 217 | 20 | MM | 42 |  |  | https://eshop.weidmueller.com/p/2451120150
2451120200 | HDC XX5E01 FMSM12D-0200 | 161.4 | 1 | 1 | 1 | PCE | P201 | Heavy duty connectors | PB | Connecteurs Etanches/composants passifs | PB72 | CIE Connecteurs industriels étanches | 4050118553055 | 85444290 | DE | Insert pour données avec câble (connecteurs industriels), Longueur du câble: 0.2 m, Cat. 5e, aucun, 100 MBit/s | 157 | G | 1620.648 | CCM | 246 | 244 | 27 | MM | 42 |  |  | https://eshop.weidmueller.com/p/2451120200
2451120300 | HDC XX5E01 FMSM12D-0300 | 177.4 | 1 | 1 | 1 | PCE | P201 | Heavy duty connectors | PB | Connecteurs Etanches/composants passifs | PB72 | CIE Connecteurs industriels étanches | 4050118521450 | 85444290 | DE | Insert pour données avec câble (connecteurs industriels), Longueur du câble: 3 m, Cat. 5e, 100 MBit/s | 220 | G | 1470 | CCM | 250 | 245 | 24 | MM | 42 |  |  | https://eshop.weidmueller.com/p/2451120300
2451120500 | HDC XX5E01 FMSM12D-0500 | 203.3 | 1 | 1 | 1 | PCE | P201 | Heavy duty connectors | PB | Connecteurs Etanches/composants passifs | PB72 | CIE Connecteurs industriels étanches | 4050118521467 | 85444290 | DE | Insert pour données avec câble (connecteurs industriels), Longueur du câble: 5 m, Cat. 5e, 100 MBit/s | 333 | G | 951 | CCM | 195 | 195 | 25 | MM | 49 |  |  | https://eshop.weidmueller.com/p/2451120500
2451130050 | HDC XX6A01 MMSM12X-0050 | 228.7 | 1 | 1 | 1 | PCE | P201 | Heavy duty connectors | PB | Connecteurs Etanches/composants passifs | PB72 | CIE Connecteurs industriels étanches | 4050118521474 | 85444290 | DE | Insert pour données avec câble (connecteurs industriels), Longueur du câble: 0.5 m, Cat. 6A, 10 Gbit/s, 10 Gbit/s | 77 | G | 22.445 | CCM | 500 | 6.7 | 6.7 | MM | 28 |  |  | https://eshop.weidmueller.com/p/2451130050
2451130100 | HDC XX6A01 MMSM12X-0100 | 258.6 | 1 | 1 | 1 | PCE | P201 | Heavy duty connectors | PB | Connecteurs Etanches/composants passifs | PB72 | CIE Connecteurs industriels étanches | 4050118485684 | 85444290 | CH | Insert pour données avec câble (connecteurs industriels), Longueur du câble: 1 m, Cat. 6A, 10 Gbit/s, 10 Gbit/s | 122 | G | 979 | CCM | 240 | 240 | 17 | MM | 28 |  |  | https://eshop.weidmueller.com/p/2451130100
2451130150 | HDC XX6A01 MMSM12X-0150 | 288.7 | 1 | 1 | 1 | PCE | P201 | Heavy duty connectors | PB | Connecteurs Etanches/composants passifs | PB72 | CIE Connecteurs industriels étanches | 4050118508130 | 85444290 | DE | Insert pour données avec câble (connecteurs industriels), Longueur du câble: 1.5 m, Cat. 6A, 10 Gbit/s, 10 Gbit/s | 115 | G | 610.23 | CCM | 213.4 | 213.4 | 13.4 | MM | 28 |  |  | https://eshop.weidmueller.com/p/2451130150
2451130300 | HDC XX6A01 MMSM12X-0300 | 378.1 | 1 | 1 | 1 | PCE | P201 | Heavy duty connectors | PB | Connecteurs Etanches/composants passifs | PB72 | CIE Connecteurs industriels étanches | 4050118508079 | 85444290 | DE | Insert pour données avec câble (connecteurs industriels), Longueur du câble: 3 m, Cat. 6A, 10 Gbit/s, 10 Gbit/s | 281 | G | 689.272 | CCM | 226.8 | 226.8 | 13.4 | MM | 28 |  |  | https://eshop.weidmueller.com/p/2451130300
2451130500 | HDC XX6A01 MMSM12X-0500 | 497.3 | 1 | 1 | 1 | PCE | P201 | Heavy duty connectors | PB | Connecteurs Etanches/composants passifs | PB72 | CIE Connecteurs industriels étanches | 4050118508086 | 85444290 | CH | Insert pour données avec câble (connecteurs industriels), Longueur du câble: 5 m, Cat. 6A, 10 Gbit/s, 10 Gbit/s | 464 | G | 1806 | CCM | 227 | 221 | 36 | MM | 28 |  |  | https://eshop.weidmueller.com/p/2451130500
2451140050 | HDC XX6A01 FMSM12X-0050 | 248.4 | 1 | 1 | 1 | PCE | P201 | Heavy duty connectors | PB | Connecteurs Etanches/composants passifs | PB72 | CIE Connecteurs industriels étanches | 4050118521481 | 85444290 | DE | Insert pour données avec câble (connecteurs industriels), Longueur du câble: 0.5 m, Cat. 6A, 10 Gbit/s, 10 Gbit/s | 71 | G | 22.445 | CCM | 500 | 6.7 | 6.7 | MM | 28 |  |  | https://eshop.weidmueller.com/p/2451140050
2451140100 | HDC XX6A01 FMSM12X-0100 | 278.2 | 1 | 1 | 1 | PCE | P201 | Heavy duty connectors | PB | Connecteurs Etanches/composants passifs | PB72 | CIE Connecteurs industriels étanches | 4050118485677 | 85444290 | CH | Insert pour données avec câble (connecteurs industriels), Longueur du câble: 1 m, Cat. 6A, 10 Gbit/s, 10 Gbit/s | 122 | G | 1148 | CCM | 290 | 220 | 18 | MM | 28 |  |  | https://eshop.weidmueller.com/p/2451140100
2451140150 | HDC XX6A01 FMSM12X-0150 | 308.3 | 1 | 1 | 1 | PCE | P201 | Heavy duty connectors | PB | Connecteurs Etanches/composants passifs | PB72 | CIE Connecteurs industriels étanches | 4050118521498 | 85444290 | DE | Insert pour données avec câble (connecteurs industriels), Longueur du câble: 1.5 m, Cat. 6A, 10 Gbit/s, 10 Gbit/s | 115 | G | 610.23 | CCM | 213.4 | 213.4 | 13.4 | MM | 28 |  |  | https://eshop.weidmueller.com/p/2451140150
2451140300 | HDC XX6A01 FMSM12X-0300 | 397.4 | 1 | 1 | 1 | PCE | P201 | Heavy duty connectors | PB | Connecteurs Etanches/composants passifs | PB72 | CIE Connecteurs industriels étanches | 4050118521504 | 85444290 | DE | Insert pour données avec câble (connecteurs industriels), Longueur du câble: 3 m, Cat. 6A, 10 Gbit/s, 10 Gbit/s | 277 | G | 689.272 | CCM | 226.8 | 226.8 | 13.4 | MM | 28 |  |  | https://eshop.weidmueller.com/p/2451140300
2451140500 | HDC XX6A01 FMSM12X-0500 | 517 | 1 | 1 | 1 | PCE | P201 | Heavy duty connectors | PB | Connecteurs Etanches/composants passifs | PB72 | CIE Connecteurs industriels étanches | 4050118521511 | 85444290 | CH | Insert pour données avec câble (connecteurs industriels), Longueur du câble: 5 m, Cat. 6A, 10 Gbit/s, 10 Gbit/s | 481 | G | 1720 | CCM | 212 | 208 | 39 | MM | 28 |  |  | https://eshop.weidmueller.com/p/2451140500
2451210000 | BLZP 5.08HC/02/90 SN OR BX PRT | 200.16 | 100 | 180 | 180 | PCE | P311 | PCB-connectors 5 pin pitch | PL | Composants sur CI | PL30 | Connecteurs pour CI pas < 5mm | 4050118465433 | 85369010 | RO | Raccord enfichable du circuit imprimé avec une technologie de connexion innovante qui garantit un maniement sûr et intuitif. | 718 | G | 1589.346 | CCM | 349 | 138 | 33 | MM | 49 |  |  | https://eshop.weidmueller.com/p/2451210000
2451220000 | SAIB-VSA-3P/24/9/SD | 8.5 | 1 | 1 | 1 | PCE | I673 | SAI accessories | PB | Connecteurs Etanches/composants passifs | PB46 | SAI Accessoires pour répartiteurs capteurs et actionneurs | 4050118465426 | 85366990 | CZ | Connecteur débrochable d’électrovanne (confectionné sur le terrain), Nombre de pôles: 3, Forme boîtier A (18 mm), Diode d'écrêtage, 24 V, 0.34...1.5 m | 27 | G | 63.61 | CCM | 54 | 38 | 31 | MM | 63 |  |  | https://eshop.weidmueller.com/p/2451220000
2451270000 | WGK 4/Z BL BX | 483.69 | 100 | 50 | 50 | PCE | P320 | Bornes traversantes | PL | Composants sur CI | PL37 | Bornier traversant WGK | 4050118471625 | 85369010 | CN | OMNIMATE Power - série WGK, Borne traversante, Section nominale: 4 mm², Wemid (PA) | 450 | G | 788 | CCM | 140 | 75 | 75 | MM | 84 |  | 31/03/2027 | https://eshop.weidmueller.com/p/2451270000
2451280000 | WGK 16/Z BL BX | 939.21 | 100 | 50 | 50 | PCE | P320 | Bornes traversantes | PL | Composants sur CI | PL37 | Bornier traversant WGK | 4050118471649 | 85369010 | CN | OMNIMATE Power - série WGK, Borne traversante, Section nominale: 16 mm², Wemid (PA) | 1686 | G | 2048 | CCM | 375 | 42 | 130 | MM | 84 |  | 31/03/2027 | https://eshop.weidmueller.com/p/2451280000
2451290000 | WGK 25/Z RD BX | 1233.15 | 100 | 50 | 50 | PCE | P320 | Bornes traversantes | PL | Composants sur CI | PL37 | Bornier traversant WGK | 4050118471663 | 85369010 | CN | OMNIMATE Power - série WGK, Borne traversante, Section nominale: 25 mm², Wemid (PA) | 3238 | G | 3424 | CCM | 415 | 165 | 50 | MM | 84 |  | 31/03/2027 | https://eshop.weidmueller.com/p/2451290000
2451310000 | WGK 50/Z RD BX | 1660.26 | 100 | 10 | 10 | PCE | P320 | Bornes traversantes | PL | Composants sur CI | PL37 | Bornier traversant WGK | 4050118471670 | 85369010 | CN | OMNIMATE Power - série WGK, Borne traversante, Section nominale: 50 mm², Wemid (PA) | 1013 | G | 1023 | CCM | 200 | 93 | 55 | MM | 84 |  | 31/03/2027 | https://eshop.weidmueller.com/p/2451310000
2451320000 | WGK 16/Z RD BX | 939.21 | 100 | 50 | 50 | PCE | P320 | Bornes traversantes | PL | Composants sur CI | PL37 | Bornier traversant WGK | 4050118471656 | 85369010 | CN | OMNIMATE Power - série WGK, Borne traversante, Section nominale: 16 mm², Wemid (PA) | 1680 | G | 2048 | CCM | 375 | 42 | 130 | MM | 84 |  | 31/03/2027 | https://eshop.weidmueller.com/p/2451320000
2451460000 | HDC IP68 HP 24B 1M50 | 127.7 | 1 | 1 | 1 | PCE | P201 | Heavy duty connectors | PB | Connecteurs Etanches/composants passifs | PB72 | CIE Connecteurs industriels étanches | 4050118466379 | 85359000 | CN | Boîtiers de connecteurs industriels, Couvercle, Raccordement à étrier, Taille de construction: 8, IP68, IP69, enfiché | 1020 | G | 1517 | CCM | 183 | 112 | 74 | MM | 84 |  |  | https://eshop.weidmueller.com/p/2451460000
2451950000 | CH20M22 F BK SO CAI 1 2010 | 9.9 | 1 | 50 | 50 | PCE | P420 | Empty housings electronic | PL | Composants sur CI | PL36 | Boitiers électronique (vides) | 4050118466010 | 85389099 | DE | CH20M22 F BK SO CAI 1 2010 - Capot de boîtier électronique Convertisseurs analogiques | 310 | G | 2375 | CCM | 208 | 173 | 66 | MM | 49 |  |  | https://eshop.weidmueller.com/p/2451950000
2451990000 | HDC HP550 KIT 3M70 EMC | 79711.1 | 100 | 1 | 1 | PCE | P201 | Heavy duty connectors | PB | Connecteurs Etanches/composants passifs | PB72 | CIE Connecteurs industriels étanches | 4050118465891 | 85359000 | DE | Set de connecteurs débrochables industriels composé d'un insert, d'un boîtier et d'un presse-étoupe. | 2721 | G | 7370 | CCM | 332 | 151 | 147 | MM | 7 |  |  | https://eshop.weidmueller.com/p/2451990000
2453540050 | HDC XX6A01 MFSXXXX-0050 | 226.9 | 1 | 1 | 1 | PCE | P201 | Heavy duty connectors | PB | Connecteurs Etanches/composants passifs | PB72 | CIE Connecteurs industriels étanches | 4050118467512 | 85444290 | CH | Insert pour données avec câble (connecteurs industriels), Longueur du câble: 0.5 m, Cat. 6A, 10 Gbit/s, 10 Gbit/s | 71 | G | 22 | CCM | 500 | 7 | 7 | MM | 28 |  |  | https://eshop.weidmueller.com/p/2453540050
2453540100 | HDC XX6A01 MFSXXXX-0100 | 256.8 | 1 | 1 | 1 | PCE | P201 | Heavy duty connectors | PB | Connecteurs Etanches/composants passifs | PB72 | CIE Connecteurs industriels étanches | 4050118467529 | 85444290 | CH | Insert pour données avec câble (connecteurs industriels), Longueur du câble: 1 m, Cat. 6A, 10 Gbit/s, 10 Gbit/s | 116 | G | 900 | CCM | 300 | 200 | 15 | MM | 28 |  |  | https://eshop.weidmueller.com/p/2453540100
2453540150 | HDC XX6A01 MFSXXXX-0150 | 286.8 | 1 | 1 | 1 | PCE | P201 | Heavy duty connectors | PB | Connecteurs Etanches/composants passifs | PB72 | CIE Connecteurs industriels étanches | 4050118467536 | 85444290 | CH | Insert pour données avec câble (connecteurs industriels), Longueur du câble: 1.5 m, Cat. 6A, 10 Gbit/s, 10 Gbit/s | 157 | G | 1670 | CCM | 244 | 236 | 29 | MM | 28 |  |  | https://eshop.weidmueller.com/p/2453540150
2453540300 | HDC XX6A01 MFSXXXX-0300 | 375.8 | 1 | 1 | 1 | PCE | P201 | Heavy duty connectors | PB | Connecteurs Etanches/composants passifs | PB72 | CIE Connecteurs industriels étanches | 4050118467543 | 85444290 | CH | Insert pour données avec câble (connecteurs industriels), Longueur du câble: 3 m, Cat. 6A, 10 Gbit/s, 10 Gbit/s | 281 | G | 689 | CCM | 227 | 227 | 13 | MM | 28 |  |  | https://eshop.weidmueller.com/p/2453540300
2453540400 | HDC XX6A01 MFSXXXX-0400 | 435.7 | 1 | 1 | 1 | PCE | P201 | Heavy duty connectors | PB | Connecteurs Etanches/composants passifs | PB72 | CIE Connecteurs industriels étanches | 4050118467550 | 85444290 | CH | Insert pour données avec câble (connecteurs industriels), Longueur du câble: 4 m, Cat. 6A, 10 Gbit/s, 10 Gbit/s | 245 | G | 1033.909 | CCM | 226.8 | 226.8 | 20.1 | MM | 28 |  |  | https://eshop.weidmueller.com/p/2453540400
2453540500 | HDC XX6A01 MFSXXXX-0500 | 495.3 | 1 | 1 | 1 | PCE | P201 | Heavy duty connectors | PB | Connecteurs Etanches/composants passifs | PB72 | CIE Connecteurs industriels étanches | 4050118467567 | 85444290 | CH | Insert pour données avec câble (connecteurs industriels), Longueur du câble: 5 m, Cat. 6A, 10 Gbit/s, 10 Gbit/s | 452 | G | 1904 | CCM | 230 | 230 | 36 | MM | 28 |  |  | https://eshop.weidmueller.com/p/2453540500
2453550050 | HDC XX5E01 MFSXXXX-0050 | 145.9 | 1 | 1 | 1 | PCE | P201 | Heavy duty connectors | PB | Connecteurs Etanches/composants passifs | PB72 | CIE Connecteurs industriels étanches | 4050118467383 | 85444290 | DE | Insert pour données avec câble (connecteurs industriels), Longueur du câble: 0.5 m, Cat. 5e, 100 MBit/s | 63 | G | 134.4 | CCM | 525 | 16 | 16 | MM | 28 |  |  | https://eshop.weidmueller.com/p/2453550050
2453550100 | HDC XX5E01 MFSXXXX-0100 | 152.3 | 1 | 1 | 1 | PCE | P201 | Heavy duty connectors | PB | Connecteurs Etanches/composants passifs | PB72 | CIE Connecteurs industriels étanches | 4050118467284 | 85444290 | DE | Insert pour données avec câble (connecteurs industriels), Longueur du câble: 1 m, Cat. 5e, 100 MBit/s | 92 | G | 1025 | CCM | 280 | 244 | 15 | MM | 42 |  |  | https://eshop.weidmueller.com/p/2453550100
2453550150 | HDC XX5E01 MFSXXXX-0150 | 158.9 | 1 | 1 | 1 | PCE | P201 | Heavy duty connectors | PB | Connecteurs Etanches/composants passifs | PB72 | CIE Connecteurs industriels étanches | 4050118467291 | 85444290 | DE | Insert pour données avec câble (connecteurs industriels), Longueur du câble: 1.5 m, Cat. 5e, 100 MBit/s | 123 | G | 1702 | CCM | 266 | 237 | 27 | MM | 42 |  |  | https://eshop.weidmueller.com/p/2453550150
2453550250 | HDC XX5E01 MFSXXXX-0250 | 160.1 | 1 | 1 | 1 | PCE | P201 | Heavy duty connectors | PB | Connecteurs Etanches/composants passifs | PB72 | CIE Connecteurs industriels étanches | 4050118781007 | 85444290 | DE | Insert pour données avec câble (connecteurs industriels), Longueur du câble: 2.5 m, Cat. 5e, 100 MBit/s | 186 | G | 1106 | CCM | 230 | 229 | 21 | MM | 28 |  |  | https://eshop.weidmueller.com/p/2453550250
2453550300 | HDC XX5E01 MFSXXXX-0300 | 178 | 1 | 1 | 1 | PCE | P201 | Heavy duty connectors | PB | Connecteurs Etanches/composants passifs | PB72 | CIE Connecteurs industriels étanches | 4050118467406 | 85444290 | DE | Insert pour données avec câble (connecteurs industriels), Longueur du câble: 3 m, Cat. 5e, 100 MBit/s | 219 | G | 1566.864 | CCM | 248 | 234 | 27 | MM | 42 |  |  | https://eshop.weidmueller.com/p/2453550300
2453550400 | HDC XX5E01 MFSXXXX-0400 | 190.9 | 1 | 1 | 1 | PCE | P201 | Heavy duty connectors | PB | Connecteurs Etanches/composants passifs | PB72 | CIE Connecteurs industriels étanches | 4050118467413 | 85444290 | DE | Insert pour données avec câble (connecteurs industriels), Longueur du câble: 4 m, Cat. 5e, 100 MBit/s | 270 | G | 1551 | CCM | 235 | 220 | 30 | MM | 28 |  |  | https://eshop.weidmueller.com/p/2453550400
2453550500 | HDC XX5E01 MFSXXXX-0500 | 203.7 | 1 | 1 | 1 | PCE | P201 | Heavy duty connectors | PB | Connecteurs Etanches/composants passifs | PB72 | CIE Connecteurs industriels étanches | 4050118467420 | 85444290 | DE | Insert pour données avec câble (connecteurs industriels), Longueur du câble: 5 m, Cat. 5e, 100 MBit/s | 340 | G | 2089.71 | CCM | 217 | 214 | 45 | MM | 28 |  |  | https://eshop.weidmueller.com/p/2453550500
2453550800 | HDC XX5E01 MFSXXXX-0800 | 242.6 | 1 | 1 | 1 | PCE | P201 | Heavy duty connectors | PB | Connecteurs Etanches/composants passifs | PB72 | CIE Connecteurs industriels étanches | 4050118467451 | 85444290 | DE | Insert pour données avec câble (connecteurs industriels), Longueur du câble: 8 m, Cat. 5e, 100 MBit/s | 532 | G | 2461 | CCM | 312 | 232 | 34 | MM | 42 |  |  | https://eshop.weidmueller.com/p/2453550800
2453551000 | HDC XX5E01 MFSXXXX-1000 | 268.1 | 1 | 1 | 1 | PCE | P201 | Heavy duty connectors | PB | Connecteurs Etanches/composants passifs | PB72 | CIE Connecteurs industriels étanches | 4050118467468 | 85444290 | DE | Insert pour données avec câble (connecteurs industriels), Longueur du câble: 10 m, Cat. 5e, 100 MBit/s | 660 | G | 2218 | CCM | 219 | 211 | 48 | MM | 28 |  |  | https://eshop.weidmueller.com/p/2453551000
2453551500 | HDC XX5E01 MFSXXXX-1500 | 332.9 | 1 | 1 | 1 | PCE | P201 | Heavy duty connectors | PB | Connecteurs Etanches/composants passifs | PB72 | CIE Connecteurs industriels étanches | 4050118467475 | 85444290 | DE | Insert pour données avec câble (connecteurs industriels), Longueur du câble: 15 m, Cat. 5e, 100 MBit/s | 980 | G | 3619 | CCM | 260 | 240 | 58 | MM | 28 |  |  | https://eshop.weidmueller.com/p/2453551500
2453552000 | HDC XX5E01 MFSXXXX-2000 | 396.7 | 1 | 1 | 1 | PCE | P201 | Heavy duty connectors | PB | Connecteurs Etanches/composants passifs | PB72 | CIE Connecteurs industriels étanches | 4050118467499 | 85444290 | DE | Insert pour données avec câble (connecteurs industriels), Longueur du câble: 20 m, Cat. 5e, 100 MBit/s | 1282 | G | 2423.826 | CCM | 267 | 267 | 34 | MM | 42 |  |  | https://eshop.weidmueller.com/p/2453552000
2453552500 | HDC XX5E01 MFSXXXX-2500 | 430.3 | 1 | 1 | 1 | PCE | P201 | Heavy duty connectors | PB | Connecteurs Etanches/composants passifs | PB72 | CIE Connecteurs industriels étanches | 4050118780918 | 85444290 | DE | Insert pour données avec câble (connecteurs industriels), Longueur du câble: 25 m, Cat. 5e, 100 MBit/s | 1607 | G | 6893.1 | CCM | 333 | 276 | 75 | MM | 42 |  |  | https://eshop.weidmueller.com/p/2453552500
2453553000 | HDC XX5E01 MFSXXXX-3000 | 513.7 | 1 | 1 | 1 | PCE | P201 | Heavy duty connectors | PB | Connecteurs Etanches/composants passifs | PB72 | CIE Connecteurs industriels étanches | 4050118552539 | 85444290 | DE | Insert pour données avec câble (connecteurs industriels), Longueur du câble: 30 m, Cat. 5e, 100 MBit/s | 1911 | G | 6027.75 | CCM | 285 | 282 | 75 | MM | 28 |  |  | https://eshop.weidmueller.com/p/2453553000
2453690000 | LUF 10.00/02/90V 5.0SN BK BX | 654.81 | 100 | 40 | 40 | PCE | P304 | PCB-termianls more and 4 qmm standard | PL | Composants sur CI | PL34 | Blocs de jonction de puissance pour CI pas 6mm ou > | 4050118493627 | 85369010 | CN | Bloc de jonction pour circuit imprimé, 690 V, 92 A, Pas en mm: 10.00, 25 mm², Nombre de pôles: 2, PUSH IN avec levier, Raccordement soudé THT, 90°, Bo | 894 | G | 1853.145 | CCM | 315 | 111 | 53 | MM | 35 |  |  | https://eshop.weidmueller.com/p/2453690000
2453700000 | LUF 10.00/03/90V 5.0SN BK BX | 982.21 | 100 | 40 | 40 | PCE | P304 | PCB-termianls more and 4 qmm standard | PL | Composants sur CI | PL34 | Blocs de jonction de puissance pour CI pas 6mm ou > | 4050118493610 | 85369010 | CN | Bloc de jonction pour circuit imprimé, 690 V, 92 A, Pas en mm: 10.00, 25 mm², Nombre de pôles: 3, PUSH IN avec levier, Raccordement soudé THT, 90°, Bo | 1266 | G | 2302 | CCM | 278 | 169 | 49 | MM | 84 |  |  | https://eshop.weidmueller.com/p/2453700000
2453710000 | LUF 10.00/04/90V 5.0SN BK BX | 1309.61 | 100 | 30 | 30 | PCE | P304 | PCB-termianls more and 4 qmm standard | PL | Composants sur CI | PL34 | Blocs de jonction de puissance pour CI pas 6mm ou > | 4050118483734 | 85369010 | CN | Bloc de jonction pour circuit imprimé, 690 V, 92 A, Pas en mm: 10.00, 25 mm², Nombre de pôles: 4, PUSH IN avec levier, Raccordement soudé THT, 90°, Bo | 1259 | G | 2206 | CCM | 276 | 170 | 47 | MM | 84 |  |  | https://eshop.weidmueller.com/p/2453710000
2453720000 | LUF 10.00/05/90V 5.0SN BK BX | 1637.02 | 100 | 25 | 25 | PCE | P304 | PCB-termianls more and 4 qmm standard | PL | Composants sur CI | PL34 | Blocs de jonction de puissance pour CI pas 6mm ou > | 4050118493603 | 85369010 | CN | Bloc de jonction pour circuit imprimé, 690 V, 92 A, Pas en mm: 10.00, 25 mm², Nombre de pôles: 5, PUSH IN avec levier, Raccordement soudé THT, 90°, Bo | 1310 | G | 2218.32 | CCM | 316 | 135 | 52 | MM | 84 |  |  | https://eshop.weidmueller.com/p/2453720000
2453730000 | LUF 10.00/06/90V 5.0SN BK BX | 1964.42 | 100 | 20 | 20 | PCE | P304 | PCB-termianls more and 4 qmm standard | PL | Composants sur CI | PL34 | Blocs de jonction de puissance pour CI pas 6mm ou > | 4050118493634 | 85369010 | DE | Bloc de jonction pour circuit imprimé, 690 V, 92 A, Pas en mm: 10.00, 25 mm², Nombre de pôles: 6, PUSH IN avec levier, Raccordement soudé THT, 90°, Bo | 1241 | G | 2173.96 | CCM | 278 | 170 | 46 | MM | 84 |  |  | https://eshop.weidmueller.com/p/2453730000
2453740000 | LUF 10.00/07/90V 5.0SN BK BX | 2291.83 | 100 | 10 | 10 | PCE | P304 | PCB-termianls more and 4 qmm standard | PL | Composants sur CI | PL34 | Blocs de jonction de puissance pour CI pas 6mm ou > | 4050118493641 | 85369010 | DE | Bloc de jonction pour circuit imprimé, 690 V, 92 A, Pas en mm: 10.00, 25 mm², Nombre de pôles: 7, PUSH IN avec levier, Raccordement soudé THT, 90°, Bo | 734 | G | 1386 | CCM | 295 | 87 | 54 | MM | 84 |  |  | https://eshop.weidmueller.com/p/2453740000
2453750000 | LUF 10.00/08/90V 5.0SN BK BX | 2619.24 | 100 | 10 | 10 | PCE | P304 | PCB-termianls more and 4 qmm standard | PL | Composants sur CI | PL34 | Blocs de jonction de puissance pour CI pas 6mm ou > | 4050118493658 | 85369010 | DE | Bloc de jonction pour circuit imprimé, 690 V, 92 A, Pas en mm: 10.00, 25 mm², Nombre de pôles: 8, PUSH IN avec levier, Raccordement soudé THT, 90°, Bo | 825 | G | 1401.84 | CCM | 295 | 88 | 54 | MM | 84 |  |  | https://eshop.weidmueller.com/p/2453750000
2453760000 | LUF 10.00/09/90V 5.0SN BK BX | 2946.64 | 100 | 10 | 10 | PCE | P304 | PCB-termianls more and 4 qmm standard | PL | Composants sur CI | PL34 | Blocs de jonction de puissance pour CI pas 6mm ou > | 4050118493665 | 85369010 | DE | Bloc de jonction pour circuit imprimé, 690 V, 92 A, Pas en mm: 10.00, 25 mm², Nombre de pôles: 9, PUSH IN avec levier, Raccordement soudé THT, 90°, Bo | 933 | G | 1710.72 | CCM | 330 | 96 | 54 | MM | 84 |  |  | https://eshop.weidmueller.com/p/2453760000
2453770000 | LUF 10.00/10/90V 5.0SN BK BX | 3274.04 | 100 | 10 | 10 | PCE | P304 | PCB-termianls more and 4 qmm standard | PL | Composants sur CI | PL34 | Blocs de jonction de puissance pour CI pas 6mm ou > | 4050118493672 | 85369010 | CN | Bloc de jonction pour circuit imprimé, 690 V, 92 A, Pas en mm: 10.00, 25 mm², Nombre de pôles: 10, PUSH IN avec levier, Raccordement soudé THT, 90°, B | 1044 | G | 1864.911 | CCM | 317 | 111 | 53 | MM | 84 |  |  | https://eshop.weidmueller.com/p/2453770000
2453780000 | LUF 10.00/11/90V 5.0SN BK BX | 3601.45 | 100 | 10 | 10 | PCE | P304 | PCB-termianls more and 4 qmm standard | PL | Composants sur CI | PL34 | Blocs de jonction de puissance pour CI pas 6mm ou > | 4050118493689 | 85369010 | DE | Bloc de jonction pour circuit imprimé, 690 V, 92 A, Pas en mm: 10.00, 25 mm², Nombre de pôles: 11, PUSH IN avec levier, Raccordement soudé THT, 90°, B | 1125 | G | 1896.496 | CCM | 328 | 118 | 49 | MM | 84 |  |  | https://eshop.weidmueller.com/p/2453780000
2453790000 | LUF 10.00/12/90V 5.0SN BK BX | 3928.84 | 100 | 10 | 10 | PCE | P304 | PCB-termianls more and 4 qmm standard | PL | Composants sur CI | PL34 | Blocs de jonction de puissance pour CI pas 6mm ou > | 4050118493696 | 85369010 | CN | Bloc de jonction pour circuit imprimé, 690 V, 92 A, Pas en mm: 10.00, 25 mm², Nombre de pôles: 12, PUSH IN avec levier, Raccordement soudé THT, 90°, B | 1240 | G | 2232.36 | CCM | 318 | 135 | 52 | MM | 84 |  |  | https://eshop.weidmueller.com/p/2453790000
2453810000 | EPG 60 | 4129.57 | 1 | 1 | 1 | PCE | W800 | Tools | PW | Outillage | PW62 | Outils à sertir | 4050118468434 | 82032000 | IT | Pince à sertir, 6 mm², 300 mm², Sertissage hexagonal, Sertissage WM, Sertissage à empreintes, Sertissage trapézoïdal, Sertissage ovale | 7052 | G | 27502.5 | CCM | 570 | 386 | 125 | MM | 7 |  |  | https://eshop.weidmueller.com/p/2453810000
2453820000 | HPG 60 | 2378.82 | 1 | 1 | 1 | PCE | W800 | Tools | PW | Outillage | PW62 | Outils à sertir | 4050118468427 | 82032000 | IT | Pince à sertir, 6 mm², 300 mm², Sertissage hexagonal, Sertissage WM, Sertissage à empreintes, Sertissage trapézoïdal, Sertissage ovale | 6434 | G | 29070 | CCM | 850 | 285 | 120 | MM | 70 |  |  | https://eshop.weidmueller.com/p/2453820000
2453830000 | EPG CUT 40 | 3080.16 | 1 | 1 | 1 | PCE | W800 | Tools | PW | Outillage | PW60 | Coupe cables | 4050118468410 | 82032000 | IT | Outil à couper, 40 mm, 40 mm, Non Outil à couper pour câbles, conducteurs et isolation. | 6578 | G | 27696.816 | CCM | 568 | 387 | 126 | MM | 56 |  |  | https://eshop.weidmueller.com/p/2453830000
2453850000 | SC 3.81/10/180F 3.2SN OR BX TB | 310.64 | 100 | 50 | 50 | PCE | P316 | PCB-connectors 3.81 pin pitch | PL | Composants sur CI | PL30 | Connecteurs pour CI pas < 5mm | 4050118471014 | 85389099 | CN | Raccord enfichable du circuit imprimé avec une technologie de connexion innovante qui garantit un maniement sûr et intuitif. | 163 | G | 394.4 | CCM | 100 | 68 | 58 | MM | 56 |  |  | https://eshop.weidmueller.com/p/2453850000
2453870000 | UR20-4AO-UI-16-M-DIAG | 357.84 | 1 | 1 | 1 | PCE | I601 | U-Remote modules | PC | Technologie d'interface électronique | PC73 | E/S u-remote IP20 | 4050118467963 | 85176200 | DE | Module de sortie analogique (E/S), Module de sortie analogique, PUSH IN, 24 V DC +30 %/ -25 %, via le système bus, -20 °C...60 °C | 105 | G | 240.33 | CCM | 129 | 81 | 23 | MM | 14 |  |  | https://eshop.weidmueller.com/p/2453870000
2453880000 | UR20-4AO-UI-16-M | 342.36 | 1 | 1 | 1 | PCE | I601 | U-Remote modules | PC | Technologie d'interface électronique | PC73 | E/S u-remote IP20 | 4050118467970 | 85176200 | DE | Module de sortie analogique (E/S), Module de sortie analogique, PUSH IN, 24 V DC +30 %/ -25 %, via le système bus, -20 °C...60 °C | 106 | G | 242.19 | CCM | 130 | 81 | 23 | MM | 7 |  |  | https://eshop.weidmueller.com/p/2453880000
2453990000 | SV 7.62HP/04/270G SC/04R SN DKGY BX CO2 | 760.62 | 100 | 48 | 48 | PCE | P315 | PCB-Connectors SV/BU;SU/BU | PL | Composants sur CI | PL33 | Connecteurs de puissance pour CI pas 7,62 mm, ou> | 4050118468601 | 85366990 | RO | Raccord enfichable du circuit imprimé avec une technologie de connexion innovante qui garantit un maniement sûr et intuitif. | 491 | G | 2046.8 | CCM | 350 | 136 | 43 | MM | 28 |  |  | https://eshop.weidmueller.com/p/2453990000
2454000000 | SV 7.62HP/04/270G SC/04R SN DKGY BX CO3 | 760.62 | 100 | 48 | 48 | PCE | P315 | PCB-Connectors SV/BU;SU/BU | PL | Composants sur CI | PL33 | Connecteurs de puissance pour CI pas 7,62 mm, ou> | 4050118468700 | 85366990 | RO | Raccord enfichable du circuit imprimé avec une technologie de connexion innovante qui garantit un maniement sûr et intuitif. | 492 | G | 2061.85 | CCM | 350 | 137 | 43 | MM | 28 |  |  | https://eshop.weidmueller.com/p/2454000000
2454010000 | SV 7.62HP/04/270G SC/04R SN DKGY BX CO1 | 760.62 | 100 | 48 | 48 | PCE | P315 | PCB-Connectors SV/BU;SU/BU | PL | Composants sur CI | PL33 | Connecteurs de puissance pour CI pas 7,62 mm, ou> | 4050118468717 | 85366990 | RO | Raccord enfichable du circuit imprimé avec une technologie de connexion innovante qui garantit un maniement sûr et intuitif. | 457 | G | 1889.082 | CCM | 351 | 138 | 39 | MM | 28 |  |  | https://eshop.weidmueller.com/p/2454010000
2454110000 | SV-SMT 7.62IT/04/90MF4 2.6SN BK BX | 620.42 | 100 | 48 | 48 | PCE | P315 | PCB-Connectors SV/BU;SU/BU | PL | Composants sur CI | PL33 | Connecteurs de puissance pour CI pas 7,62 mm, ou> | 4050118468694 | 85366990 | RO | Connecteur PCB (raccordement sur platine), 630 V, 41 A, Pas en mm: 7.62, Nombre de pôles: 4, Raccordement soudé THT/THR, Boîte | 558 | G | 2411.241 | CCM | 349 | 141 | 49 | MM | 28 |  |  | https://eshop.weidmueller.com/p/2454110000
2454160000 | SV-SMT 7.62IT/04/90MF4 2.6SN BK RL SO | 620.42 | 100 | 110 | 110 | PCE | P315 | PCB-Connectors SV/BU;SU/BU | PL | Composants sur CI | PL33 | Connecteurs de puissance pour CI pas 7,62 mm, ou> | 4050118468762 | 85366930 | DE | Raccord enfichable du circuit imprimé avec une technologie de connexion innovante qui garantit un maniement sûr et intuitif. | 1383 | G | 7121 | CCM | 331 | 331 | 65 | MM | 42 |  |  | https://eshop.weidmueller.com/p/2454160000
2454470000 | SAIBC-M-4/8-M12-B-COD | 24.8 | 1 | 1 | 1 | PCE | I673 | SAI accessories | PB | Connecteurs Etanches/composants passifs | PB46 | SAI Accessoires pour répartiteurs capteurs et actionneurs | 4050118468939 | 85369010 | DE | Connecteurs ronds pour le montage individuel de conducteurs. Conception compacte. | 39 | G | 139.05 | CCM | 27 | 50 | 103 | MM | 63 |  |  | https://eshop.weidmueller.com/p/2454470000
2454480000 | SAISC-K-4/6-M12-A-COD | 16.3 | 1 | 1 | 1 | PCE | I673 | SAI accessories | PB | Connecteurs Etanches/composants passifs | PB46 | SAI Accessoires pour répartiteurs capteurs et actionneurs | 4050118468946 | 85369010 | DE | Connecteurs ronds pour le montage individuel de conducteurs. Conception compacte. | 43 | G | 30 | CCM | 20 | 20 | 75 | MM | 49 |  |  | https://eshop.weidmueller.com/p/2454480000
2454650000 | HDC 16B SBO 2M32G | 34 | 1 | 1 | 1 | PCE | P201 | Heavy duty connectors | PB | Connecteurs Etanches/composants passifs | PB72 | CIE Connecteurs industriels étanches | 4050118472219 | 85389099 |  | Les boîtiers CIE sont parfaitement protégés grâce à un alliage injecté et à un revêtement de surface à plusieurs couches. | 262 | G |  | CCM |  |  |  | M | 84 |  |  | https://eshop.weidmueller.com/p/2454650000
2454740000 | BLF 5.08HC/09/180 SN OR BX SO | 648.69 | 100 | 36 | 36 | PCE | P311 | PCB-connectors 5 pin pitch | PL | Composants sur CI | PL30 | Connecteurs pour CI pas < 5mm | 4050118469080 | 85366990 | DE | Raccord enfichable du circuit imprimé avec une technologie de connexion innovante qui garantit un maniement sûr et intuitif. | 621 | G | 1748 | CCM | 350 | 135 | 37 | MM | 35 |  |  | https://eshop.weidmueller.com/p/2454740000
2454750000 | BLZP 5.00HC/02/180 SN BK BX PRT | 194.34 | 100 | 180 | 180 | PCE | P311 | PCB-connectors 5 pin pitch | PL | Composants sur CI | PL30 | Connecteurs pour CI pas < 5mm | 4050118469097 | 85366990 | DE | Raccord enfichable du circuit imprimé avec une technologie de connexion innovante qui garantit un maniement sûr et intuitif. | 641.16 | G |  | CCM |  |  |  | MM | 49 |  |  | https://eshop.weidmueller.com/p/2454750000
2454760010 | PAC-S5S7-S7-425-V2-1M | 252.61 | 1 | 1 | 1 | PCE | I675 | SPS connecting cable | PL | Composants sur CI | PL35 | Connecteurs STV, RSV / autres | 4032248283187 | 85444290 | ES | Fil de circuit imprimé, Signaux numériques, 36 pôles, 1 m Câbles confectionnés pour raccordement électrique et transmission de données entre l'API et l'interface API. | 359 | G | 305 | CCM | 213 | 213 | 7 | MM | 7 |  |  | https://eshop.weidmueller.com/p/2454760010
2454770010 | PAC-S5S7-S7-450-V2-1M | 294 | 1 | 1 | 1 | PCE | I675 | SPS connecting cable | PL | Composants sur CI | PL35 | Connecteurs STV, RSV / autres | 4032248283811 | 85444290 | ES | Fil de circuit imprimé, Signaux numériques, 40 pôles, 1 m Câbles confectionnés pour raccordement électrique et transmission de données entre l'API et l'interface API. | 568 | G | 305 | CCM | 213 | 213 | 7 | MM | 7 |  |  | https://eshop.weidmueller.com/p/2454770010
2454790000 | BLF 5.08HC/03/180 SN OR BX PRT | 264.22 | 100 | 120 | 120 | PCE | P311 | PCB-connectors 5 pin pitch | PL | Composants sur CI | PL30 | Connecteurs pour CI pas < 5mm | 4050118469103 | 85366990 | RO | Raccord enfichable du circuit imprimé avec une technologie de connexion innovante qui garantit un maniement sûr et intuitif. | 709 | G | 1930.149 | CCM | 351 | 141 | 39 | MM | 49 |  |  | https://eshop.weidmueller.com/p/2454790000
2454860000 | SC-SMT 3.81/08/180G 1.5SN BK RL CO | 395.29 | 100 | 300 | 300 | PCE | P316 | PCB-connectors 3.81 pin pitch | PL | Composants sur CI | PL30 | Connecteurs pour CI pas < 5mm | 4050118469776 | 85366930 | DE | Raccord enfichable du circuit imprimé avec une technologie de connexion innovante qui garantit un maniement sûr et intuitif. | 984 | G | 5336 | CCM | 330 | 330 | 49 | MM | 49 |  |  | https://eshop.weidmueller.com/p/2454860000
2454880000 | SC-SMT 3.81/08/180G 1.5SN BK RL CO | 395.29 | 100 | 300 | 300 | PCE | P316 | PCB-connectors 3.81 pin pitch | PL | Composants sur CI | PL30 | Connecteurs pour CI pas < 5mm | 4050118469769 | 85366930 | DE | Raccord enfichable du circuit imprimé avec une technologie de connexion innovante qui garantit un maniement sûr et intuitif. | 980 | G | 5445 | CCM | 330 | 330 | 50 | MM | 49 |  |  | https://eshop.weidmueller.com/p/2454880000
2454890000 | SC-SMT 3.81/08/180G 1.5SN BK RL CO | 395.29 | 100 | 300 | 300 | PCE | P316 | PCB-connectors 3.81 pin pitch | PL | Composants sur CI | PL30 | Connecteurs pour CI pas < 5mm | 4050118469752 | 85366930 | DE | Raccord enfichable du circuit imprimé avec une technologie de connexion innovante qui garantit un maniement sûr et intuitif. | 980 | G | 5445 | CCM | 330 | 330 | 50 | MM | 49 |  |  | https://eshop.weidmueller.com/p/2454890000
2454900000 | BCF 3.81/08/180 SN BK BX SO | 775.32 | 100 | 50 | 50 | PCE | P316 | PCB-connectors 3.81 pin pitch | PL | Composants sur CI | PL30 | Connecteurs pour CI pas < 5mm | 4050118469806 | 85366990 | CN | Raccord enfichable du circuit imprimé avec une technologie de connexion innovante qui garantit un maniement sûr et intuitif. | 292 | G | 655 | CCM | 220 | 119 | 25 | MM | 56 |  |  | https://eshop.weidmueller.com/p/2454900000
2454910000 | BCF 3.81/08/180 SN BK BX SO | 775.32 | 100 | 50 | 50 | PCE | P316 | PCB-connectors 3.81 pin pitch | PL | Composants sur CI | PL30 | Connecteurs pour CI pas < 5mm | 4050118469790 | 85366990 | CN | Raccord enfichable du circuit imprimé avec une technologie de connexion innovante qui garantit un maniement sûr et intuitif. | 296 | G | 623 | CCM | 218 | 119 | 24 | MM | 56 |  |  | https://eshop.weidmueller.com/p/2454910000
2454920000 | BCF 3.81/08/180 SN BK BX SO | 775.32 | 100 | 50 | 50 | PCE | P316 | PCB-connectors 3.81 pin pitch | PL | Composants sur CI | PL30 | Connecteurs pour CI pas < 5mm | 4050118469783 | 85366990 | CN | Raccord enfichable du circuit imprimé avec une technologie de connexion innovante qui garantit un maniement sûr et intuitif. | 297 | G | 587 | CCM | 218 | 117 | 23 | MM | 56 |  |  | https://eshop.weidmueller.com/p/2454920000
2454930000 | BCF 3.81/14/180 SN BK BX SO | 1089.93 | 100 | 50 | 50 | PCE | P316 | PCB-connectors 3.81 pin pitch | PL | Composants sur CI | PL30 | Connecteurs pour CI pas < 5mm | 4050118469868 | 85366990 | CN | Raccord enfichable du circuit imprimé avec une technologie de connexion innovante qui garantit un maniement sûr et intuitif. | 489 | G |  | CCM |  |  |  | M | 56 |  |  | https://eshop.weidmueller.com/p/2454930000
2454940000 | BCF 3.81/14/180 SN BK BX SO | 1089.93 | 100 | 50 | 50 | PCE | P316 | PCB-connectors 3.81 pin pitch | PL | Composants sur CI | PL30 | Connecteurs pour CI pas < 5mm | 4050118469851 | 85366990 | CN | Raccord enfichable du circuit imprimé avec une technologie de connexion innovante qui garantit un maniement sûr et intuitif. | 495 | G | 954.24 | CCM | 213 | 140 | 32 | MM | 56 |  |  | https://eshop.weidmueller.com/p/2454940000
2454950000 | BCF 3.81/16/180 SN BK BX SO | 1238.71 | 100 | 50 | 50 | PCE | P316 | PCB-connectors 3.81 pin pitch | PL | Composants sur CI | PL30 | Connecteurs pour CI pas < 5mm | 4050118469844 | 85366990 | CN | Raccord enfichable du circuit imprimé avec une technologie de connexion innovante qui garantit un maniement sûr et intuitif. | 560 | G |  | CCM |  |  |  | M | 56 |  |  | https://eshop.weidmueller.com/p/2454950000
2454960000 | BCF 3.81/16/180 SN BK BX SO | 1238.71 | 100 | 50 | 50 | PCE | P316 | PCB-connectors 3.81 pin pitch | PL | Composants sur CI | PL30 | Connecteurs pour CI pas < 5mm | 4050118469837 | 85366990 | CN | Raccord enfichable du circuit imprimé avec une technologie de connexion innovante qui garantit un maniement sûr et intuitif. | 563 | G | 1013.855 | CCM | 211 | 155 | 31 | MM | 56 |  | 31/10/2026 | https://eshop.weidmueller.com/p/2454960000
2454970000 | BCF 3.81/06/180 SN BK BX SO | 494.74 | 100 | 50 | 50 | PCE | P316 | PCB-connectors 3.81 pin pitch | PL | Composants sur CI | PL30 | Connecteurs pour CI pas < 5mm | 4050118469820 | 85366990 | CN | Raccord enfichable du circuit imprimé avec une technologie de connexion innovante qui garantit un maniement sûr et intuitif. | 224 | G | 414 | CCM | 180 | 115 | 20 | MM | 56 |  | 31/10/2026 | https://eshop.weidmueller.com/p/2454970000
2454980000 | BCF 3.81/04/180 SN BK BX SO | 345.93 | 100 | 50 | 50 | PCE | P316 | PCB-connectors 3.81 pin pitch | PL | Composants sur CI | PL30 | Connecteurs pour CI pas < 5mm | 4050118469813 | 85366990 | CN | Raccord enfichable du circuit imprimé avec une technologie de connexion innovante qui garantit un maniement sûr et intuitif. | 147 | G | 288 | CCM | 128 | 90 | 25 | MM | 56 |  | 31/10/2026 | https://eshop.weidmueller.com/p/2454980000
2455040150 | SAIL-M8G-5-1.5U | 20.0158 | 1 | 1 | 1 | PCE | I673 | SAI accessories | PB | Connecteurs Etanches/composants passifs | PB46 | SAI Accessoires pour répartiteurs capteurs et actionneurs | 4050118469554 | 85444290 | CZ | Câble capteur/actionneur, M8, Nombre de pôles: 5, 1.5 m, Mâle, droit, LED: Non, Blindé: Non | 52 | G | 391.84 | CCM | 158 | 155 | 16 | MM | 42 |  |  | https://eshop.weidmueller.com/p/2455040150
2455040300 | SAIL-M8G-5-3.0U | 24.8506 | 1 | 1 | 1 | PCE | I673 | SAI accessories | PB | Connecteurs Etanches/composants passifs | PB46 | SAI Accessoires pour répartiteurs capteurs et actionneurs | 4050118469646 | 85444290 | DE | Câble capteur/actionneur, M8, Nombre de pôles: 5, 3 m, Mâle, droit, LED: Non, Blindé: Non | 98 | G | 607 | CCM | 161 | 157 | 24 | MM | 42 |  |  | https://eshop.weidmueller.com/p/2455040300
2455040500 | SAIL-M8G-5-5.0U | 31.297 | 1 | 1 | 1 | PCE | I673 | SAI accessories | PB | Connecteurs Etanches/composants passifs | PB46 | SAI Accessoires pour répartiteurs capteurs et actionneurs | 4050118469653 | 85444290 | DE | Câble capteur/actionneur, M8, Nombre de pôles: 5, 5 m, Mâle, droit, LED: Non, Blindé: Non | 158 | G | 685.464 | CCM | 169 | 169 | 24 | MM | 42 |  |  | https://eshop.weidmueller.com/p/2455040500
2455041000 | SAIL-M8G-5-10U | 47.4129 | 1 | 1 | 1 | PCE | I673 | SAI accessories | PB | Connecteurs Etanches/composants passifs | PB46 | SAI Accessoires pour répartiteurs capteurs et actionneurs | 4050118469660 | 85444290 | DE | Câble capteur/actionneur, M8, Nombre de pôles: 5, 10 m, Mâle, droit, LED: Non, Blindé: Non | 305 | G | 1600 | CCM | 200 | 200 | 40 | MM | 99 |  |  | https://eshop.weidmueller.com/p/2455041000
2455050000 | SAIS-4-IDC-M12D-COD (0,75) | 34.4 | 1 | 1 | 1 | PCE | I673 | SAI accessories | PB | Connecteurs Etanches/composants passifs | PB46 | SAI Accessoires pour répartiteurs capteurs et actionneurs | 4050118469141 | 85366990 | DE | Connecteurs ronds pour le montage individuel de conducteurs. Conception compacte. | 54 | G | 94.94 | CCM | 86 | 46 | 24 | MM | 28 |  |  | https://eshop.weidmueller.com/p/2455050000
2455070000 | HDC HP550 KIT 3F150 EMC | 933.5 | 1 | 1 | 1 | PCE | P201 | Heavy duty connectors | PB | Connecteurs Etanches/composants passifs | PB72 | CIE Connecteurs industriels étanches | 4050118469257 | 85359000 | DE | Connecteur haute performance de transmission de sorties électriques élevées CIE Connecteurs industriels étanches | 3781.65 | G | 7446.5 | CCM | 281 | 250 | 106 | MM | 7 |  |  | https://eshop.weidmueller.com/p/2455070000
2455130015 | IE-C6EL8UG0015XCAXXX-E | 67.19 | 1 | 1 | 1 | PCE | I653 | Industrial Ethernet Cables | PB | Connecteurs Etanches/composants passifs | PB47 | Ethernet Industriel Composants Passifs | 4050118497434 | 85444290 | DE | Câble de données en cuivre (confectionné), Nombre de pôles: 8, Longueur: 1.5 m Câbles de données prêts à raccorder avec fils en cuivre. | 96 | G | 535 | CCM | 181 | 174 | 17 | MM | 42 |  |  | https://eshop.weidmueller.com/p/2455130015
2455130030 | IE-C6EL8UG0030XCAXXX-E | 81.01 | 1 | 1 | 1 | PCE | I653 | Industrial Ethernet Cables | PB | Connecteurs Etanches/composants passifs | PB47 | Ethernet Industriel Composants Passifs | 4050118497601 | 85444290 | DE | Câble de données en cuivre (confectionné), Nombre de pôles: 8, Longueur: 3 m Câbles de données prêts à raccorder avec fils en cuivre. | 171 | G | 991 | CCM | 192 | 191 | 27 | MM | 42 |  |  | https://eshop.weidmueller.com/p/2455130030
2455130050 | IE-C6EL8UG0050XCAXXX-E | 99.44 | 1 | 1 | 1 | PCE | I653 | Industrial Ethernet Cables | PB | Connecteurs Etanches/composants passifs | PB47 | Ethernet Industriel Composants Passifs | 4050118497618 | 85444290 | DE | Câble de données en cuivre (confectionné), Nombre de pôles: 8, Longueur: 5 m Câbles de données prêts à raccorder avec fils en cuivre. | 265 | G | 1306.557 | CCM | 223 | 217 | 27 | MM | 42 |  |  | https://eshop.weidmueller.com/p/2455130050
2455130100 | IE-C6EL8UG0100XCAXXX-E | 145.57 | 1 | 1 | 1 | PCE | I653 | Industrial Ethernet Cables | PB | Connecteurs Etanches/composants passifs | PB47 | Ethernet Industriel Composants Passifs | 4050118497625 | 85444290 | DE | Câble de données en cuivre (confectionné), Nombre de pôles: 8, Longueur: 10 m Câbles de données prêts à raccorder avec fils en cuivre. | 505 | G | 2153.619 | CCM | 237 | 233 | 39 | MM | 42 |  |  | https://eshop.weidmueller.com/p/2455130100
2455150150 | SAIL-M12BG-K-1.5P | 55.6 | 1 | 1 | 1 | PCE | I673 | SAI accessories | PB | Connecteurs Etanches/composants passifs | PB46 | SAI Accessoires pour répartiteurs capteurs et actionneurs | 4050118469912 | 85444290 | CZ | Câble capteur/actionneur, M12, Nombre de pôles: 5, 1.5 m, Femelle, droite, LED: Non, Blindé: Non | 193 | G | 972.972 | CCM | 198 | 189 | 26 | MM | 49 |  |  | https://eshop.weidmueller.com/p/2455150150
2455150300 | SAIL-M12BG-K-3.0P | 69.2 | 1 | 1 | 1 | PCE | I673 | SAI accessories | PB | Connecteurs Etanches/composants passifs | PB46 | SAI Accessoires pour répartiteurs capteurs et actionneurs | 4050118469929 | 85444290 | CZ | Câble capteur/actionneur, M12, Nombre de pôles: 5, 3 m, Femelle, droite, LED: Non, Blindé: Non | 370 | G | 1502.358 | CCM | 221 | 206 | 33 | MM | 77 |  |  | https://eshop.weidmueller.com/p/2455150300
2455150500 | SAIL-M12BG-K-5.0P | 87.4 | 1 | 1 | 1 | PCE | I673 | SAI accessories | PB | Connecteurs Etanches/composants passifs | PB46 | SAI Accessoires pour répartiteurs capteurs et actionneurs | 4050118469936 | 85444290 | CZ | Câble capteur/actionneur, M12, Nombre de pôles: 5, 5 m, Femelle, droite, LED: Non, Blindé: Non | 602 | G | 1816 | CCM | 222 | 221 | 37 | MM | 77 |  |  | https://eshop.weidmueller.com/p/2455150500
2455151000 | SAIL-M12BG-K-10P | 132.9 | 1 | 1 | 1 | PCE | I673 | SAI accessories | PB | Connecteurs Etanches/composants passifs | PB46 | SAI Accessoires pour répartiteurs capteurs et actionneurs | 4050118469943 | 85444290 | CZ | Câble capteur/actionneur, M12, Nombre de pôles: 5, 10 m, Femelle, droite, LED: Non, Blindé: Non | 1132 | G | 2262 | CCM | 200 | 195 | 58 | MM | 49 |  |  | https://eshop.weidmueller.com/p/2455151000
2455190150 | SAIL-M12BW-K-1.5P | 55.6 | 1 | 1 | 1 | PCE | I673 | SAI accessories | PB | Connecteurs Etanches/composants passifs | PB46 | SAI Accessoires pour répartiteurs capteurs et actionneurs | 4050118470000 | 85444290 | CZ | Câble capteur/actionneur, M12, Nombre de pôles: 5, 1.5 m, Femelle coudée, LED: Non, Blindé: Non | 551 | G | 2273.136 | CCM | 348 | 142 | 46 | MM | 77 |  |  | https://eshop.weidmueller.com/p/2455190150
2455190300 | SAIL-M12BW-K-3.0P | 69.2 | 1 | 1 | 1 | PCE | I673 | SAI accessories | PB | Connecteurs Etanches/composants passifs | PB46 | SAI Accessoires pour répartiteurs capteurs et actionneurs | 4050118470017 | 85444290 | CZ | Câble capteur/actionneur, M12, Nombre de pôles: 5, 3 m, Femelle coudée, LED: Non, Blindé: Non | 355 | G | 1366.732 | CCM | 202 | 199 | 34 | MM | 77 |  |  | https://eshop.weidmueller.com/p/2455190300
2455190500 | SAIL-M12BW-K-5.0P | 87.4 | 1 | 1 | 1 | PCE | I673 | SAI accessories | PB | Connecteurs Etanches/composants passifs | PB46 | SAI Accessoires pour répartiteurs capteurs et actionneurs | 4050118470024 | 85444290 | CZ | Câble capteur/actionneur, M12, Nombre de pôles: 5, 5 m, Femelle coudée, LED: Non, Blindé: Non | 591 | G | 972 | CCM | 180 | 180 | 30 | MM | 77 |  |  | https://eshop.weidmueller.com/p/2455190500
2455191000 | SAIL-M12BW-K-10P | 132.9 | 1 | 1 | 1 | PCE | I673 | SAI accessories | PB | Connecteurs Etanches/composants passifs | PB46 | SAI Accessoires pour répartiteurs capteurs et actionneurs | 4050118470031 | 85444290 | CZ | Câble capteur/actionneur, M12, Nombre de pôles: 5, 10 m, Femelle coudée, LED: Non, Blindé: Non | 1050 | G | 1600 | CCM | 200 | 200 | 40 | MM | 77 |  |  | https://eshop.weidmueller.com/p/2455191000
2455200150 | SAIL-M12BW-L-1.5PGR | 55.6 | 1 | 1 | 1 | PCE | I673 | SAI accessories | PB | Connecteurs Etanches/composants passifs | PB46 | SAI Accessoires pour répartiteurs capteurs et actionneurs | 4050118470048 | 85444290 | CZ | Câble capteur/actionneur, M12, Nombre de pôles: 5, 1.5 m, Femelle coudée, LED: Non, Blindé: Non | 200 | G | 815 | CCM | 198 | 196 | 21 | MM | 49 |  |  | https://eshop.weidmueller.com/p/2455200150
2455200300 | SAIL-M12BW-L-3.0PGR | 69.2 | 1 | 1 | 1 | PCE | I673 | SAI accessories | PB | Connecteurs Etanches/composants passifs | PB46 | SAI Accessoires pour répartiteurs capteurs et actionneurs | 4050118470055 | 85444290 | CZ | Câble capteur/actionneur, M12, Nombre de pôles: 5, 3 m, Femelle coudée, LED: Non, Blindé: Non | 355 | G | 1840 | CCM | 209 | 200 | 44 | MM | 49 |  |  | https://eshop.weidmueller.com/p/2455200300
2455200500 | SAIL-M12BW-L-5.0PGR | 87.4 | 1 | 1 | 1 | PCE | I673 | SAI accessories | PB | Connecteurs Etanches/composants passifs | PB46 | SAI Accessoires pour répartiteurs capteurs et actionneurs | 4050118470062 | 85444290 | CZ | Câble capteur/actionneur, M12, Nombre de pôles: 5, 5 m, Femelle coudée, LED: Non, Blindé: Non | 595 | G | 2727.216 | CCM | 216 | 214 | 59 | MM | 49 |  |  | https://eshop.weidmueller.com/p/2455200500
2455201000 | SAIL-M12BW-L-10PGR | 132.9 | 1 | 1 | 1 | PCE | I673 | SAI accessories | PB | Connecteurs Etanches/composants passifs | PB46 | SAI Accessoires pour répartiteurs capteurs et actionneurs | 4050118470079 | 85444290 | CZ | Câble capteur/actionneur, M12, Nombre de pôles: 5, 10 m, Femelle coudée, LED: Non, Blindé: Non | 1159 | G | 2273 | CCM | 205 | 198 | 56 | MM | 49 |  |  | https://eshop.weidmueller.com/p/2455201000
2455202000 | SAIL-M12BW-L-20PGR | 223.8 | 1 | 1 | 1 | PCE | I673 | SAI accessories | PB | Connecteurs Etanches/composants passifs | PB46 | SAI Accessoires pour répartiteurs capteurs et actionneurs | 4050118676969 | 85444290 | CZ | Câbles capteurs/actionneurs confectionnés pour le raccordement de capteurs/actionneurs et pour la transmission de données. Les connecteurs débrochables sont moulés et testés. | 2235 | G | 5863 | CCM | 275 | 260 | 82 | MM | 77 |  |  | https://eshop.weidmueller.com/p/2455202000
2455210150 | SAIL-M12G-K-1.5P | 55.6 | 1 | 1 | 1 | PCE | I673 | SAI accessories | PB | Connecteurs Etanches/composants passifs | PB46 | SAI Accessoires pour répartiteurs capteurs et actionneurs | 4050118470086 | 85444290 | CZ | Câble capteur/actionneur, M12, Nombre de pôles: 5, 1.5 m, Mâle, droit, LED: Non, Blindé: Non | 191 | G | 902.28 | CCM | 219 | 206 | 20 | MM | 56 |  |  | https://eshop.weidmueller.com/p/2455210150
2455210300 | SAIL-M12G-K-3.0P | 69.2 | 1 | 1 | 1 | PCE | I673 | SAI accessories | PB | Connecteurs Etanches/composants passifs | PB46 | SAI Accessoires pour répartiteurs capteurs et actionneurs | 4050118470093 | 85444290 | CZ | Câble capteur/actionneur, M12, Nombre de pôles: 5, 3 m, Mâle, droit, LED: Non, Blindé: Non | 354 | G | 1211 | CCM | 187 | 185 | 35 | MM | 49 |  |  | https://eshop.weidmueller.com/p/2455210300
2455210500 | SAIL-M12G-K-5.0P | 87.4 | 1 | 1 | 1 | PCE | I673 | SAI accessories | PB | Connecteurs Etanches/composants passifs | PB46 | SAI Accessoires pour répartiteurs capteurs et actionneurs | 4050118470116 | 85444290 | CZ | Câble capteur/actionneur, M12, Nombre de pôles: 5, 5 m, Mâle, droit, LED: Non, Blindé: Non | 530 | G | 1200 | CCM | 200 | 200 | 30 | MM | 77 |  |  | https://eshop.weidmueller.com/p/2455210500
2455211000 | SAIL-M12G-K-10P | 132.9 | 1 | 1 | 1 | PCE | I673 | SAI accessories | PB | Connecteurs Etanches/composants passifs | PB46 | SAI Accessoires pour répartiteurs capteurs et actionneurs | 4050118470109 | 85444290 | CZ | Câble capteur/actionneur, M12, Nombre de pôles: 5, 10 m, Mâle, droit, LED: Non, Blindé: Non | 1050 | G | 1600 | CCM | 200 | 200 | 40 | MM | 77 |  |  | https://eshop.weidmueller.com/p/2455211000
2455220150 | SAIL-M12G-L-1.5PGR | 55.6 | 1 | 1 | 1 | PCE | I673 | SAI accessories | PB | Connecteurs Etanches/composants passifs | PB46 | SAI Accessoires pour répartiteurs capteurs et actionneurs | 4050118470123 | 85444290 | CZ | Câble capteur/actionneur, M12, Nombre de pôles: 5, 1.5 m, Mâle, droit, LED: Non, Blindé: Non | 199 | G | 1072 | CCM | 178 | 172 | 35 | MM | 49 |  |  | https://eshop.weidmueller.com/p/2455220150
2455220300 | SAIL-M12G-L-3.0PGR | 69.2 | 1 | 1 | 1 | PCE | I673 | SAI accessories | PB | Connecteurs Etanches/composants passifs | PB46 | SAI Accessoires pour répartiteurs capteurs et actionneurs | 4050118470130 | 85444290 | CZ | Câble capteur/actionneur, M12, Nombre de pôles: 5, 3 m, Mâle, droit, LED: Non, Blindé: Non | 356 | G | 1294.3 | CCM | 215 | 215 | 28 | MM | 77 |  |  | https://eshop.weidmueller.com/p/2455220300
2455220500 | SAIL-M12G-L-5.0PGR | 87.4 | 1 | 1 | 1 | PCE | I673 | SAI accessories | PB | Connecteurs Etanches/composants passifs | PB46 | SAI Accessoires pour répartiteurs capteurs et actionneurs | 4050118470147 | 85444290 | CZ | Câble capteur/actionneur, M12, Nombre de pôles: 5, 5 m, Mâle, droit, LED: Non, Blindé: Non | 582 | G | 1719.957 | CCM | 201 | 199 | 43 | MM | 49 |  |  | https://eshop.weidmueller.com/p/2455220500
2455221000 | SAIL-M12G-L-10PGR | 132.9 | 1 | 1 | 1 | PCE | I673 | SAI accessories | PB | Connecteurs Etanches/composants passifs | PB46 | SAI Accessoires pour répartiteurs capteurs et actionneurs | 4050118470154 | 85444290 | CZ | Câble capteur/actionneur, M12, Nombre de pôles: 5, 10 m, Mâle, droit, LED: Non, Blindé: Non | 1146 | G | 2588.6 | CCM | 215 | 215 | 56 | MM | 49 |  |  | https://eshop.weidmueller.com/p/2455221000
2455230150 | SAIL-M12W-K-1.5P | 55.6 | 1 | 1 | 1 | PCE | I673 | SAI accessories | PB | Connecteurs Etanches/composants passifs | PB46 | SAI Accessoires pour répartiteurs capteurs et actionneurs | 4050118470161 | 85444290 | CZ | Câble capteur/actionneur, M12, Nombre de pôles: 5, 1.5 m, mâle, 90°, LED: Non, Blindé: Non | 200 | G | 2072.64 | CCM | 254 | 240 | 34 | MM | 77 |  |  | https://eshop.weidmueller.com/p/2455230150
2455230300 | SAIL-M12W-K-3.0P | 69.2 | 1 | 1 | 1 | PCE | I673 | SAI accessories | PB | Connecteurs Etanches/composants passifs | PB46 | SAI Accessoires pour répartiteurs capteurs et actionneurs | 4050118470178 | 85444290 | CZ | Câble capteur/actionneur, M12, Nombre de pôles: 5, 3 m, mâle, 90°, LED: Non, Blindé: Non | 400 | G | 1200 | CCM | 200 | 200 | 30 | MM | 49 |  |  | https://eshop.weidmueller.com/p/2455230300
2455230500 | SAIL-M12W-K-5.0P | 87.4 | 1 | 1 | 1 | PCE | I673 | SAI accessories | PB | Connecteurs Etanches/composants passifs | PB46 | SAI Accessoires pour répartiteurs capteurs et actionneurs | 4050118470185 | 85444290 | CZ | Câble capteur/actionneur, M12, Nombre de pôles: 5, 5 m, mâle, 90°, LED: Non, Blindé: Non | 587 | G | 1458 | CCM | 180 | 180 | 45 | MM | 77 |  |  | https://eshop.weidmueller.com/p/2455230500
2455231000 | SAIL-M12W-K-10P | 132.9 | 1 | 1 | 1 | PCE | I673 | SAI accessories | PB | Connecteurs Etanches/composants passifs | PB46 | SAI Accessoires pour répartiteurs capteurs et actionneurs | 4050118470192 | 85444290 | CZ | Câble capteur/actionneur, M12, Nombre de pôles: 5, 10 m, mâle, 90°, LED: Non, Blindé: Non | 1050 | G | 1600 | CCM | 200 | 200 | 40 | MM | 77 |  |  | https://eshop.weidmueller.com/p/2455231000
2455240150 | SAIL-M12W-L-1.5PGR | 55.6 | 1 | 1 | 1 | PCE | I673 | SAI accessories | PB | Connecteurs Etanches/composants passifs | PB46 | SAI Accessoires pour répartiteurs capteurs et actionneurs | 4050118470208 | 85444290 | CZ | Câble capteur/actionneur, M12, Nombre de pôles: 5, 1.5 m, mâle, 90°, LED: Non, Blindé: Non | 198 | G | 1884.15 | CCM | 318 | 237 | 25 | MM | 49 |  |  | https://eshop.weidmueller.com/p/2455240150
2455240300 | SAIL-M12W-L-3.0PGR | 69.2 | 1 | 1 | 1 | PCE | I673 | SAI accessories | PB | Connecteurs Etanches/composants passifs | PB46 | SAI Accessoires pour répartiteurs capteurs et actionneurs | 4050118470215 | 85444290 | CZ | Câble capteur/actionneur, M12, Nombre de pôles: 5, 3 m, mâle, 90°, LED: Non, Blindé: Non | 360 | G | 1156 | CCM | 215 | 199 | 27 | MM | 77 |  |  | https://eshop.weidmueller.com/p/2455240300
2455240500 | SAIL-M12W-L-5.0PGR | 87.4 | 1 | 1 | 1 | PCE | I673 | SAI accessories | PB | Connecteurs Etanches/composants passifs | PB46 | SAI Accessoires pour répartiteurs capteurs et actionneurs | 4050118470222 | 85444290 | CZ | Câble capteur/actionneur, M12, Nombre de pôles: 5, 5 m, mâle, 90°, LED: Non, Blindé: Non | 604 | G | 2393.37 | CCM | 262 | 261 | 35 | MM | 49 |  |  | https://eshop.weidmueller.com/p/2455240500
2455241000 | SAIL-M12W-L-10PGR | 132.9 | 1 | 1 | 1 | PCE | I673 | SAI accessories | PB | Connecteurs Etanches/composants passifs | PB46 | SAI Accessoires pour répartiteurs capteurs et actionneurs | 4050118470239 | 85444290 | CZ | Câble capteur/actionneur, M12, Nombre de pôles: 5, 10 m, mâle, 90°, LED: Non, Blindé: Non | 1133 | G | 2561 | CCM | 216 | 208 | 57 | MM | 77 |  |  | https://eshop.weidmueller.com/p/2455241000
2455250150 | SAIL-M12GM12G-K-1.5P | 97.4 | 1 | 1 | 1 | PCE | I673 | SAI accessories | PB | Connecteurs Etanches/composants passifs | PB46 | SAI Accessoires pour répartiteurs capteurs et actionneurs | 4050118470246 | 85444290 | CZ | Câble capteur/actionneur, M12 / M12, Nombre de pôles: 5, 1.5 m, Mâle, droit - Femelle, droite, LED: Non, Blindé: Non | 240 | G | 1200 | CCM | 200 | 200 | 30 | MM | 77 |  |  | https://eshop.weidmueller.com/p/2455250150
2455250300 | SAIL-M12GM12G-K-3.0P | 111.1 | 1 | 1 | 1 | PCE | I673 | SAI accessories | PB | Connecteurs Etanches/composants passifs | PB46 | SAI Accessoires pour répartiteurs capteurs et actionneurs | 4050118470253 | 85444290 | CZ | Câble capteur/actionneur, M12 / M12, Nombre de pôles: 5, 3 m, Mâle, droit - Femelle, droite, LED: Non, Blindé: Non | 398 | G | 1667.744 | CCM | 211 | 208 | 38 | MM | 77 |  |  | https://eshop.weidmueller.com/p/2455250300
2455250500 | SAIL-M12GM12G-K-5.0P | 129.2 | 1 | 1 | 1 | PCE | I673 | SAI accessories | PB | Connecteurs Etanches/composants passifs | PB46 | SAI Accessoires pour répartiteurs capteurs et actionneurs | 4050118470260 | 85444290 | CZ | Câble capteur/actionneur, M12 / M12, Nombre de pôles: 5, 5 m, Mâle, droit - Femelle, droite, LED: Non, Blindé: Non | 602 | G | 1651.845 | CCM | 197 | 195 | 43 | MM | 42 |  |  | https://eshop.weidmueller.com/p/2455250500
2455251000 | SAIL-M12GM12G-K-10P | 174.7 | 1 | 1 | 1 | PCE | I673 | SAI accessories | PB | Connecteurs Etanches/composants passifs | PB46 | SAI Accessoires pour répartiteurs capteurs et actionneurs | 4050118470277 | 85444290 | CZ | Câble capteur/actionneur, M12 / M12, Nombre de pôles: 5, 10 m, Mâle, droit - Femelle, droite, LED: Non, Blindé: Non | 1172 | G | 2782 | CCM | 224 | 207 | 60 | MM | 77 |  |  | https://eshop.weidmueller.com/p/2455251000
2455260030 | SAIL-M12GM12G-L-0.3PGR | 86.5 | 1 | 1 | 1 | PCE | I673 | SAI accessories | PB | Connecteurs Etanches/composants passifs | PB46 | SAI Accessoires pour répartiteurs capteurs et actionneurs | 4050118517361 | 85444290 | CZ | Câble capteur/actionneur, M12 / M12, Nombre de pôles: 5, 0.3 m, Mâle, droit - Femelle, droite, LED: Non, Blindé: Non | 81 | G | 456.5 | CCM | 415 | 55 | 20 | MM | 49 |  |  | https://eshop.weidmueller.com/p/2455260030
2455260050 | SAIL-M12GM12G-L-0.5PGR | 88.3 | 1 | 1 | 1 | PCE | I673 | SAI accessories | PB | Connecteurs Etanches/composants passifs | PB46 | SAI Accessoires pour répartiteurs capteurs et actionneurs | 4050118518245 | 85444290 | CZ | Câble capteur/actionneur, M12 / M12, Nombre de pôles: 5, 0.5 m, Mâle, droit - Femelle, droite, LED: Non, Blindé: Non | 122 | G | 2314 | CCM | 275 | 255 | 33 | MM | 56 |  |  | https://eshop.weidmueller.com/p/2455260050
2455260150 | SAIL-M12GM12G-L-1.5PGR | 97.4 | 1 | 1 | 1 | PCE | I673 | SAI accessories | PB | Connecteurs Etanches/composants passifs | PB46 | SAI Accessoires pour répartiteurs capteurs et actionneurs | 4050118470284 | 85444290 | CZ | Câble capteur/actionneur, M12 / M12, Nombre de pôles: 5, 1.5 m, Mâle, droit - Femelle, droite, LED: Non, Blindé: Non | 212 | G | 779 | CCM | 180 | 173 | 25 | MM | 49 |  |  | https://eshop.weidmueller.com/p/2455260150
2455260300 | SAIL-M12GM12G-L-3.0PGR | 111.1 | 1 | 1 | 1 | PCE | I673 | SAI accessories | PB | Connecteurs Etanches/composants passifs | PB46 | SAI Accessoires pour répartiteurs capteurs et actionneurs | 4050118470291 | 85444290 | CZ | Câble capteur/actionneur, M12 / M12, Nombre de pôles: 5, 3 m, Mâle, droit - Femelle, droite, LED: Non, Blindé: Non | 380 | G | 1636.479 | CCM | 213 | 197 | 39 | MM | 49 |  |  | https://eshop.weidmueller.com/p/2455260300
2455260500 | SAIL-M12GM12G-L-5.0PGR | 129.2 | 1 | 1 | 1 | PCE | I673 | SAI accessories | PB | Connecteurs Etanches/composants passifs | PB46 | SAI Accessoires pour répartiteurs capteurs et actionneurs | 4050118470307 | 85444290 | CZ | Câble capteur/actionneur, M12 / M12, Nombre de pôles: 5, 5 m, Mâle, droit - Femelle, droite, LED: Non, Blindé: Non | 608 | G | 1659.8 | CCM | 200 | 193 | 43 | MM | 49 |  |  | https://eshop.weidmueller.com/p/2455260500
2455261000 | SAIL-M12GM12G-L-10PGR | 174.7 | 1 | 1 | 1 | PCE | I673 | SAI accessories | PB | Connecteurs Etanches/composants passifs | PB46 | SAI Accessoires pour répartiteurs capteurs et actionneurs | 4050118470314 | 85444290 | CZ | Câble capteur/actionneur, M12 / M12, Nombre de pôles: 5, 10 m, Mâle, droit - Femelle, droite, LED: Non, Blindé: Non | 1151 | G | 2710 | CCM | 222 | 218 | 56 | MM | 77 |  |  | https://eshop.weidmueller.com/p/2455261000
2455261500 | SAIL-M12GM12G-L-15PGR | 220.2 | 1 | 1 | 1 | PCE | I673 | SAI accessories | PB | Connecteurs Etanches/composants passifs | PB46 | SAI Accessoires pour répartiteurs capteurs et actionneurs | 4099986545335 | 85444290 | CZ | Câble capteur/actionneur, M12 / M12, Nombre de pôles: 5, 15 m, LED: Non, Blindé: Non | 1737 | G | 5594.512 | CCM | 304 | 239 | 77 | MM | 77 |  |  | https://eshop.weidmueller.com/p/2455261500
2455262000 | SAIL-M12GM12G-L-20PGR | 265.7 | 1 | 1 | 1 | PCE | I673 | SAI accessories | PB | Connecteurs Etanches/composants passifs | PB46 | SAI Accessoires pour répartiteurs capteurs et actionneurs | 4099986545342 | 85444290 | CZ | Câble capteur/actionneur, M12 / M12, Nombre de pôles: 5, 20 m, LED: Non, Blindé: Non | 2200 | G | 2.388 | CDM | 267 | 267 | 33.5 | MM | 77 |  |  | https://eshop.weidmueller.com/p/2455262000
2455262500 | SAIL-M12GM12G-L-25PGR | 311.1 | 1 | 1 | 1 | PCE | I673 | SAI accessories | PB | Connecteurs Etanches/composants passifs | PB46 | SAI Accessoires pour répartiteurs capteurs et actionneurs | 4099986545359 | 85444290 | CZ | Câble capteur/actionneur, M12 / M12, Nombre de pôles: 5, 25 m, LED: Non, Blindé: Non | 2400 | G | 2.866 | CDM | 267 | 267 | 40.2 | MM | 77 |  |  | https://eshop.weidmueller.com/p/2455262500
2455270150 | SAIL-M12GM12W-K-1.5P | 97.4 | 1 | 1 | 1 | PCE | I673 | SAI accessories | PB | Connecteurs Etanches/composants passifs | PB46 | SAI Accessoires pour répartiteurs capteurs et actionneurs | 4050118470321 | 85444290 | CZ | Câble capteur/actionneur, M12 / M12, Nombre de pôles: 5, 1.5 m, mâle, droit - douille enfichable, 90°, LED: Non, Blindé: Non | 230 | G | 1440 | CCM | 260 | 213 | 26 | MM | 77 |  |  | https://eshop.weidmueller.com/p/2455270150
2455270300 | SAIL-M12GM12W-K-3.0P | 111.1 | 1 | 1 | 1 | PCE | I673 | SAI accessories | PB | Connecteurs Etanches/composants passifs | PB46 | SAI Accessoires pour répartiteurs capteurs et actionneurs | 4050118470338 | 85444290 | DE | Câble capteur/actionneur, M12 / M12, Nombre de pôles: 5, 3 m, mâle, droit - douille enfichable, 90°, LED: Non, Blindé: Non | 398 | G | 2063.22 | CCM | 274 | 251 | 30 | MM | 77 |  |  | https://eshop.weidmueller.com/p/2455270300
2455270500 | SAIL-M12GM12W-K-5.0P | 129.2 | 1 | 1 | 1 | PCE | I673 | SAI accessories | PB | Connecteurs Etanches/composants passifs | PB46 | SAI Accessoires pour répartiteurs capteurs et actionneurs | 4050118470345 | 85444290 | DE | Câble capteur/actionneur, M12 / M12, Nombre de pôles: 5, 5 m, mâle, droit - douille enfichable, 90°, LED: Non, Blindé: Non | 560 | G | 1200 | CCM | 200 | 200 | 30 | MM | 77 |  |  | https://eshop.weidmueller.com/p/2455270500
2455271000 | SAIL-M12GM12W-K-10P | 174.7 | 1 | 1 | 1 | PCE | I673 | SAI accessories | PB | Connecteurs Etanches/composants passifs | PB46 | SAI Accessoires pour répartiteurs capteurs et actionneurs | 4050118470352 | 85444290 | CZ | Câble capteur/actionneur, M12 / M12, Nombre de pôles: 5, 10 m, mâle, droit - douille enfichable, 90°, LED: Non, Blindé: Non | 1080 | G | 1600 | CCM | 200 | 200 | 40 | MM | 77 |  |  | https://eshop.weidmueller.com/p/2455271000
2455280150 | SAIL-M12GM12W-L-1.5PGR | 97.4 | 1 | 1 | 1 | PCE | I673 | SAI accessories | PB | Connecteurs Etanches/composants passifs | PB46 | SAI Accessoires pour répartiteurs capteurs et actionneurs | 4050118470369 | 85444290 | CZ | Câble capteur/actionneur, M12 / M12, Nombre de pôles: 5, 1.5 m, mâle, droit - douille enfichable, 90°, LED: Non, Blindé: Non | 236 | G | 1239 | CCM | 206 | 194 | 31 | MM | 49 |  |  | https://eshop.weidmueller.com/p/2455280150
2455280300 | SAIL-M12GM12W-L-3.0PGR | 111.1 | 1 | 1 | 1 | PCE | I673 | SAI accessories | PB | Connecteurs Etanches/composants passifs | PB46 | SAI Accessoires pour répartiteurs capteurs et actionneurs | 4050118470376 | 85444290 | CZ | Câble capteur/actionneur, M12 / M12, Nombre de pôles: 5, 3 m, mâle, droit - douille enfichable, 90°, LED: Non, Blindé: Non | 398 | G | 1200 | CCM | 200 | 200 | 30 | MM | 77 |  |  | https://eshop.weidmueller.com/p/2455280300
2455280500 | SAIL-M12GM12W-L-5.0PGR | 129.2 | 1 | 1 | 1 | PCE | I673 | SAI accessories | PB | Connecteurs Etanches/composants passifs | PB46 | SAI Accessoires pour répartiteurs capteurs et actionneurs | 4050118470383 | 85444290 | CZ | Câble capteur/actionneur, M12 / M12, Nombre de pôles: 5, 5 m, mâle, droit - douille enfichable, 90°, LED: Non, Blindé: Non | 610 | G | 1200 | CCM | 200 | 200 | 30 | MM | 77 |  |  | https://eshop.weidmueller.com/p/2455280500
2455281000 | SAIL-M12GM12W-L-10PGR | 174.7 | 1 | 1 | 1 | PCE | I673 | SAI accessories | PB | Connecteurs Etanches/composants passifs | PB46 | SAI Accessoires pour répartiteurs capteurs et actionneurs | 4050118470390 | 85444290 | CZ | Câble capteur/actionneur, M12 / M12, Nombre de pôles: 5, 10 m, mâle, droit - douille enfichable, 90°, LED: Non, Blindé: Non | 1123 | G | 2186 | CCM | 195 | 190 | 59 | MM | 49 |  |  | https://eshop.weidmueller.com/p/2455281000
2455290150 | SAIL-M12WM12W-K-1.5P | 97.4 | 1 | 1 | 1 | PCE | I673 | SAI accessories | PB | Connecteurs Etanches/composants passifs | PB46 | SAI Accessoires pour répartiteurs capteurs et actionneurs | 4050118470406 | 85444290 | CZ | Câble capteur/actionneur, M12 / M12, Nombre de pôles: 5, 1.5 m, mâle, 90° - douille enfichable 90°, LED: Non, Blindé: Non | 228 | G | 649.8 | CCM | 190 | 190 | 18 | MM | 77 |  |  | https://eshop.weidmueller.com/p/2455290150
2455290300 | SAIL-M12WM12W-K-3.0P | 111.1 | 1 | 1 | 1 | PCE | I673 | SAI accessories | PB | Connecteurs Etanches/composants passifs | PB46 | SAI Accessoires pour répartiteurs capteurs et actionneurs | 4050118470413 | 85444290 | DE | Câble capteur/actionneur, M12 / M12, Nombre de pôles: 5, 3 m, mâle, 90° - douille enfichable 90°, LED: Non, Blindé: Non | 430 | G | 1200 | CCM | 200 | 200 | 30 | MM | 77 |  |  | https://eshop.weidmueller.com/p/2455290300
2455290500 | SAIL-M12WM12W-K-5.0P | 129.2 | 1 | 1 | 1 | PCE | I673 | SAI accessories | PB | Connecteurs Etanches/composants passifs | PB46 | SAI Accessoires pour répartiteurs capteurs et actionneurs | 4050118470420 | 85444290 | CZ | Câble capteur/actionneur, M12 / M12, Nombre de pôles: 5, 5 m, mâle, 90° - douille enfichable 90°, LED: Non, Blindé: Non | 614 | G | 24.5 | CCM | 500 | 7 | 7 | MM | 77 |  |  | https://eshop.weidmueller.com/p/2455290500
2455291000 | SAIL-M12WM12W-K-10P | 174.7 | 1 | 1 | 1 | PCE | I673 | SAI accessories | PB | Connecteurs Etanches/composants passifs | PB46 | SAI Accessoires pour répartiteurs capteurs et actionneurs | 4050118470437 | 85444290 | DE | Câble capteur/actionneur, M12 / M12, Nombre de pôles: 5, 10 m, mâle, 90° - douille enfichable 90°, LED: Non, Blindé: Non | 615 | G | 2954.984 | CCM | 271 | 232 | 47 | MM | 77 |  |  | https://eshop.weidmueller.com/p/2455291000
2455300030 | SAIL-M12WM12W-L-0.3PGR | 86.5 | 1 | 1 | 1 | PCE | I673 | SAI accessories | PB | Connecteurs Etanches/composants passifs | PB46 | SAI Accessoires pour répartiteurs capteurs et actionneurs | 4050118629996 | 85444290 | CZ | Câble capteur/actionneur, M12 / M12, Nombre de pôles: 5, 0.3 m, mâle, 90° - douille enfichable 90°, LED: Non, Blindé: Non | 90 | G | 249.9 | CCM | 105 | 85 | 28 | MM | 77 |  |  | https://eshop.weidmueller.com/p/2455300030
2455300050 | SAIL-M12WM12W-L-0.5PGR | 88.3 | 1 | 1 | 1 | PCE | I673 | SAI accessories | PB | Connecteurs Etanches/composants passifs | PB46 | SAI Accessoires pour répartiteurs capteurs et actionneurs | 4050118630121 | 85444290 | CZ | Câble capteur/actionneur, M12 / M12, Nombre de pôles: 5, 0.5 m, mâle, 90° - douille enfichable 90°, LED: Non, Blindé: Non | 112 | G | 441.6 | CCM | 174 | 153 | 48 | MM | 77 |  |  | https://eshop.weidmueller.com/p/2455300050
2455300150 | SAIL-M12WM12W-L-1.5PGR | 97.4 | 1 | 1 | 1 | PCE | I673 | SAI accessories | PB | Connecteurs Etanches/composants passifs | PB46 | SAI Accessoires pour répartiteurs capteurs et actionneurs | 4050118470444 | 85444290 | CZ | Câble capteur/actionneur, M12 / M12, Nombre de pôles: 5, 1.5 m, mâle, 90° - douille enfichable 90°, LED: Non, Blindé: Non | 218 | G | 1245 | CCM | 222 | 165 | 34 | MM | 49 |  |  | https://eshop.weidmueller.com/p/2455300150
2455300300 | SAIL-M12WM12W-L-3.0PGR | 111.1 | 1 | 1 | 1 | PCE | I673 | SAI accessories | PB | Connecteurs Etanches/composants passifs | PB46 | SAI Accessoires pour répartiteurs capteurs et actionneurs | 4050118470451 | 85444290 | CZ | Câble capteur/actionneur, M12 / M12, Nombre de pôles: 5, 3 m, mâle, 90° - douille enfichable 90°, LED: Non, Blindé: Non | 389 | G | 1212 | CCM | 185 | 182 | 36 | MM | 49 |  |  | https://eshop.weidmueller.com/p/2455300300
2455300500 | SAIL-M12WM12W-L-5.0PGR | 129.2 | 1 | 1 | 1 | PCE | I673 | SAI accessories | PB | Connecteurs Etanches/composants passifs | PB46 | SAI Accessoires pour répartiteurs capteurs et actionneurs | 4050118470468 | 85444290 | CZ | Câble capteur/actionneur, M12 / M12, Nombre de pôles: 5, 5 m, mâle, 90° - douille enfichable 90°, LED: Non, Blindé: Non | 604 | G | 1837.888 | CCM | 188 | 188 | 52 | MM | 49 |  |  | https://eshop.weidmueller.com/p/2455300500
2455301000 | SAIL-M12WM12W-L-10PGR | 174.7 | 1 | 1 | 1 | PCE | I673 | SAI accessories | PB | Connecteurs Etanches/composants passifs | PB46 | SAI Accessoires pour répartiteurs capteurs et actionneurs | 4050118470475 | 85444290 | CZ | Câble capteur/actionneur, M12 / M12, Nombre de pôles: 5, 10 m, mâle, 90° - douille enfichable 90°, LED: Non, Blindé: Non | 1148 | G | 305 | CCM | 213 | 213 | 7 | MM | 49 |  |  | https://eshop.weidmueller.com/p/2455301000
2455310150 | SAIL-M12WM12G-K-1.5P | 97.4 | 1 | 1 | 1 | PCE | I673 | SAI accessories | PB | Connecteurs Etanches/composants passifs | PB46 | SAI Accessoires pour répartiteurs capteurs et actionneurs | 4050118470482 | 85444290 | CZ | Câble capteur/actionneur, M12 / M12, Nombre de pôles: 5, 1.5 m, Mâle, coudé - Femelle, droite, LED: Non, Blindé: Non | 225 | G | 954.192 | CCM | 206 | 193 | 24 | MM | 77 |  |  | https://eshop.weidmueller.com/p/2455310150
2455310300 | SAIL-M12WM12G-K-3.0P | 111.1 | 1 | 1 | 1 | PCE | I673 | SAI accessories | PB | Connecteurs Etanches/composants passifs | PB46 | SAI Accessoires pour répartiteurs capteurs et actionneurs | 4050118470499 | 85444290 | CZ | Câble capteur/actionneur, M12 / M12, Nombre de pôles: 5, 3 m, Mâle, coudé - Femelle, droite, LED: Non, Blindé: Non | 430 | G | 1200 | CCM | 200 | 200 | 30 | MM | 77 |  |  | https://eshop.weidmueller.com/p/2455310300
2455310500 | SAIL-M12WM12G-K-5.0P | 129.2 | 1 | 1 | 1 | PCE | I673 | SAI accessories | PB | Connecteurs Etanches/composants passifs | PB46 | SAI Accessoires pour répartiteurs capteurs et actionneurs | 4050118470505 | 85444290 | CZ | Câble capteur/actionneur, M12 / M12, Nombre de pôles: 5, 5 m, Mâle, coudé - Femelle, droite, LED: Non, Blindé: Non | 560 | G | 1200 | CCM | 200 | 200 | 30 | MM | 77 |  |  | https://eshop.weidmueller.com/p/2455310500
2455311000 | SAIL-M12WM12G-K-10P | 174.7 | 1 | 1 | 1 | PCE | I673 | SAI accessories | PB | Connecteurs Etanches/composants passifs | PB46 | SAI Accessoires pour répartiteurs capteurs et actionneurs | 4050118470512 | 85444290 | CZ | Câble capteur/actionneur, M12 / M12, Nombre de pôles: 5, 10 m, Mâle, coudé - Femelle, droite, LED: Non, Blindé: Non | 1080 | G | 1600 | CCM | 200 | 200 | 40 | MM | 77 |  |  | https://eshop.weidmueller.com/p/2455311000
2455320150 | SAIL-M12WM12G-L-1.5PGR | 97.4 | 1 | 1 | 1 | PCE | I673 | SAI accessories | PB | Connecteurs Etanches/composants passifs | PB46 | SAI Accessoires pour répartiteurs capteurs et actionneurs | 4050118470529 | 85444290 | CZ | Câble capteur/actionneur, M12 / M12, Nombre de pôles: 5, 1.5 m, Mâle, coudé - Femelle, droite, LED: Non, Blindé: Non | 230 | G | 1359 | CCM | 221 | 212 | 29 | MM | 77 |  |  | https://eshop.weidmueller.com/p/2455320150
2455320300 | SAIL-M12WM12G-L-3.0PGR | 111.1 | 1 | 1 | 1 | PCE | I673 | SAI accessories | PB | Connecteurs Etanches/composants passifs | PB46 | SAI Accessoires pour répartiteurs capteurs et actionneurs | 4050118470536 | 85444290 | CZ | Câble capteur/actionneur, M12 / M12, Nombre de pôles: 5, 3 m, Mâle, coudé - Femelle, droite, LED: Non, Blindé: Non | 398 | G | 1200 | CCM | 200 | 200 | 30 | MM | 77 |  |  | https://eshop.weidmueller.com/p/2455320300
2455320500 | SAIL-M12WM12G-L-5.0PGR | 129.2 | 1 | 1 | 1 | PCE | I673 | SAI accessories | PB | Connecteurs Etanches/composants passifs | PB46 | SAI Accessoires pour répartiteurs capteurs et actionneurs | 4050118470543 | 85444290 | CZ | Câble capteur/actionneur, M12 / M12, Nombre de pôles: 5, 5 m, Mâle, coudé - Femelle, droite, LED: Non, Blindé: Non | 610 | G | 1200 | CCM | 200 | 200 | 30 | MM | 77 |  |  | https://eshop.weidmueller.com/p/2455320500
2455321000 | SAIL-M12WM12G-L-10PGR | 174.7 | 1 | 1 | 1 | PCE | I673 | SAI accessories | PB | Connecteurs Etanches/composants passifs | PB46 | SAI Accessoires pour répartiteurs capteurs et actionneurs | 4050118470550 | 85444290 | CZ | Câble capteur/actionneur, M12 / M12, Nombre de pôles: 5, 10 m, Mâle, coudé - Femelle, droite, LED: Non, Blindé: Non | 1174 | G | 3204 | CCM | 231 | 207 | 67 | MM | 49 |  |  | https://eshop.weidmueller.com/p/2455321000
2455330150 | SAIL-M12BG-L-1.5PGR | 55.6 | 1 | 1 | 1 | PCE | I673 | SAI accessories | PB | Connecteurs Etanches/composants passifs | PB46 | SAI Accessoires pour répartiteurs capteurs et actionneurs | 4050118469950 | 85444290 | CZ | Câble capteur/actionneur, M12, Nombre de pôles: 5, 1.5 m, Femelle, droite, LED: Non, Blindé: Non | 191 | G | 832 | CCM | 209 | 199 | 20 | MM | 35 |  |  | https://eshop.weidmueller.com/p/2455330150
2455330300 | SAIL-M12BG-L-3.0PGR | 69.2 | 1 | 1 | 1 | PCE | I673 | SAI accessories | PB | Connecteurs Etanches/composants passifs | PB46 | SAI Accessoires pour répartiteurs capteurs et actionneurs | 4050118469974 | 85444290 | CZ | Câble capteur/actionneur, M12, Nombre de pôles: 5, 3 m, Femelle, droite, LED: Non, Blindé: Non | 376 | G | 1565.2 | CCM | 215 | 208 | 35 | MM | 49 |  |  | https://eshop.weidmueller.com/p/2455330300
2455330500 | SAIL-M12BG-L-5.0PGR | 87.4 | 1 | 1 | 1 | PCE | I673 | SAI accessories | PB | Connecteurs Etanches/composants passifs | PB46 | SAI Accessoires pour répartiteurs capteurs et actionneurs | 4050118469981 | 85444290 | CZ | Câble capteur/actionneur, M12, Nombre de pôles: 5, 5 m, Femelle, droite, LED: Non, Blindé: Non | 592 | G | 2866.53 | CCM | 321 | 235 | 38 | MM | 7 |  |  | https://eshop.weidmueller.com/p/2455330500
2455331000 | SAIL-M12BG-L-10PGR | 132.9 | 1 | 1 | 1 | PCE | I673 | SAI accessories | PB | Connecteurs Etanches/composants passifs | PB46 | SAI Accessoires pour répartiteurs capteurs et actionneurs | 4050118469998 | 85444290 | CZ | Câble capteur/actionneur, M12, Nombre de pôles: 5, 10 m, Femelle, droite, LED: Non, Blindé: Non | 1139 | G | 2624.622 | CCM | 253 | 247 | 42 | MM | 7 |  |  | https://eshop.weidmueller.com/p/2455331000
2455331500 | SAIL-M12BG-L-15PGR | 178.3 | 1 | 1 | 1 | PCE | I673 | SAI accessories | PB | Connecteurs Etanches/composants passifs | PB46 | SAI Accessoires pour répartiteurs capteurs et actionneurs | 4064675585374 | 85444290 | CZ | Câble capteur/actionneur, M12, Nombre de pôles: 5, 15 m, Femelle, droite, LED: Non, Blindé: Non | 1716 | G | 6752.655 | CCM | 291 | 273 | 85 | MM | 49 |  |  | https://eshop.weidmueller.com/p/2455331500
2455332000 | SAIL-M12BG-L-20PGR | 223.8 | 1 | 1 | 1 | PCE | I673 | SAI accessories | PB | Connecteurs Etanches/composants passifs | PB46 | SAI Accessoires pour répartiteurs capteurs et actionneurs | 4064675591504 | 85444290 | CZ | Câble capteur/actionneur, M12, Nombre de pôles: 5, 20 m, Femelle, droite, LED: Non, Blindé: Non | 2286 | G | 5881.01 | CCM | 311 | 305 | 62 | MM | 77 |  |  | https://eshop.weidmueller.com/p/2455332000
2455332500 | SAIL-M12BG-L-25PGR | 269.3 | 1 | 1 | 1 | PCE | I673 | SAI accessories | PB | Connecteurs Etanches/composants passifs | PB46 | SAI Accessoires pour répartiteurs capteurs et actionneurs | 4064675591535 | 85444290 | CZ | Câble capteur/actionneur, M12, Nombre de pôles: 5, 25 m, Femelle, droite, LED: Non, Blindé: Non | 1743 | G | 2865.818 | CCM | 267 | 267 | 40.2 | MM | 77 |  |  | https://eshop.weidmueller.com/p/2455332500
2455333000 | SAIL-M12BG-L-30PGR | 314.8 | 1 | 1 | 1 | PCE | I673 | SAI accessories | PB | Connecteurs Etanches/composants passifs | PB46 | SAI Accessoires pour répartiteurs capteurs et actionneurs | 4064675647782 | 85444290 | CZ | Câble capteur/actionneur, M12, Nombre de pôles: 5, 30 m, Femelle, droite, LED: Non, Blindé: Non | 3347 | G | 7554.712 | CCM | 293 | 293 | 88 | MM | 77 |  |  | https://eshop.weidmueller.com/p/2455333000
2455333600 | SAIL-M12BG-L-36PGR | 549.8 | 1 | 1 | 1 | PCE | I673 | SAI accessories | PB | Connecteurs Etanches/composants passifs | PB46 | SAI Accessoires pour répartiteurs capteurs et actionneurs | 4099986897946 | 85444290 | CZ | Câble capteur/actionneur, M12, Nombre de pôles: 5, 36 m, Femelle, droite, LED: Non, Blindé: Non | 2700 | G | [6 empty] | 99 |  |  | https://eshop.weidmueller.com/p/2455333600
2455334000 | SAIL-M12BG-L-40PGR | 405.7 | 1 | 1 | 1 | PCE | I673 | SAI accessories | PB | Connecteurs Etanches/composants passifs | PB46 | SAI Accessoires pour répartiteurs capteurs et actionneurs | 4099986897953 | 85444290 | CZ | Câble capteur/actionneur, M12, Nombre de pôles: 5, 40 m, Femelle, droite, LED: Non, Blindé: Non | 3000 | G | [6 empty] | 99 |  |  | https://eshop.weidmueller.com/p/2455334000
2455334500 | SAIL-M12BG-L-45PGR | 451.2 | 1 | 1 | 1 | PCE | I673 | SAI accessories | PB | Connecteurs Etanches/composants passifs | PB46 | SAI Accessoires pour répartiteurs capteurs et actionneurs | 4099986897960 | 85444290 | CZ | Câble capteur/actionneur, M12, Nombre de pôles: 5, 45 m, Femelle, droite, LED: Non, Blindé: Non | 3400 | G | [6 empty] | 99 |  |  | https://eshop.weidmueller.com/p/2455334500
2455334900 | SAIL-M12BG-L-49PGR | 487.5 | 1 | 1 | 1 | PCE | I673 | SAI accessories | PB | Connecteurs Etanches/composants passifs | PB46 | SAI Accessoires pour répartiteurs capteurs et actionneurs | 4099986897977 | 85444290 | CZ | Câble capteur/actionneur, M12, Nombre de pôles: 5, 49 m, Femelle, droite, LED: Non, Blindé: Non | 3700 | G | [6 empty] | 99 |  |  | https://eshop.weidmueller.com/p/2455334900
2455335400 | SAIL-M12BG-L-54PGR | 533 | 1 | 1 | 1 | PCE | I673 | SAI accessories | PB | Connecteurs Etanches/composants passifs | PB46 | SAI Accessoires pour répartiteurs capteurs et actionneurs | 4099986897984 | 85444290 | CZ | Câble capteur/actionneur, M12, Nombre de pôles: 5, 54 m, Femelle, droite, LED: Non, Blindé: Non | 4100 | G | [6 empty] | 99 |  |  | https://eshop.weidmueller.com/p/2455335400
2455336000 | SAIL-M12BG-L-60PGR | 587.6 | 1 | 1 | 1 | PCE | I673 | SAI accessories | PB | Connecteurs Etanches/composants passifs | PB46 | SAI Accessoires pour répartiteurs capteurs et actionneurs | 4099986897991 | 85444290 | CZ | Câble capteur/actionneur, M12, Nombre de pôles: 5, 60 m, Femelle, droite, LED: Non, Blindé: Non | 4500 | G | [6 empty] | 99 |  |  | https://eshop.weidmueller.com/p/2455336000
2455360000 | IE-CDR-V14MSCPOF/VAPM-C II | 1446.89 | 1 | 1 | 1 | PCE | I652 | Industrial Ethernet Connector | PB | Connecteurs Etanches/composants passifs | PB47 | Ethernet Industriel Composants Passifs | 4050118469967 | 85176200 | DE | Ethernet Industriel Composants Passifs IE-CDR-V14MSCPOF/VAPM-C II - Ethernet Industriel Composants Passifs | 773 | G | 1597 | CCM | 182 | 135 | 65 | MM | 7 |  |  | https://eshop.weidmueller.com/p/2455360000
2455370000 | SL 5.08HC/06/180B 4.5SN OR BX | 143.35 | 100 | 50 | 50 | PCE | P311 | PCB-connectors 5 pin pitch | PL | Composants sur CI | PL30 | Connecteurs pour CI pas < 5mm | 4050118470567 | 85369010 | DE | Connecteur PCB (raccordement sur platine), 320 V, 24 A, Pas en mm: 5.08, Nombre de pôles: 6, Raccordement soudé THT, Boîte | 132 | G | 757.796 | CCM | 169 | 118 | 38 | MM | 49 |  |  | https://eshop.weidmueller.com/p/2455370000
2455420000 | BLZP 5.08HC/08/180 AU BK BX SO | 1187.12 | 100 | 42 | 42 | PCE | P311 | PCB-connectors 5 pin pitch | PL | Composants sur CI | PL30 | Connecteurs pour CI pas < 5mm | 4050118469578 | 85366990 | DE | Raccord enfichable du circuit imprimé avec une technologie de connexion innovante qui garantit un maniement sûr et intuitif. | 599 | G | 1430 | CCM | 348 | 137 | 30 | MM | 42 |  |  | https://eshop.weidmueller.com/p/2455420000
2455440000 | LSF-SMT 3.50/24/180 3.5SN BK TU PRT | 832.63 | 100 | 6 | 6 | PCE | P300 | PCB-terminals up to 1,5 qmm standard | PL | Composants sur CI | PL32 | Blocs de jonction pour CI pas > 10mm | 4050118470604 | 85369010 | DE | Bloc de jonction pour circuit imprimé (terminal imprimé, terminal carte) pour une transmission simple et sûre des données directement vers l'API. | 107 | G | 177.92 | CCM | 556 | 20 | 16 | MM | 42 |  |  | https://eshop.weidmueller.com/p/2455440000
2455490000 | BLZP 5.08HC/07/180 AU BK BX SO | 1139.81 | 100 | 48 | 48 | PCE | P311 | PCB-connectors 5 pin pitch | PL | Composants sur CI | PL30 | Connecteurs pour CI pas < 5mm | 4050118469677 | 85366990 | DE | Raccord enfichable du circuit imprimé avec une technologie de connexion innovante qui garantit un maniement sûr et intuitif. | 601 | G | 1510 | CCM | 347 | 136 | 32 | MM | 42 |  |  | https://eshop.weidmueller.com/p/2455490000
2455500000 | BLZP 5.08HC/04/180 AU BK BX SO | 696.55 | 100 | 90 | 90 | PCE | P311 | PCB-connectors 5 pin pitch | PL | Composants sur CI | PL30 | Connecteurs pour CI pas < 5mm | 4050118469684 | 85366990 | DE | Raccord enfichable du circuit imprimé avec une technologie de connexion innovante qui garantit un maniement sûr et intuitif. | 646 | G | 1405.35 | CCM | 347 | 135 | 30 | MM | 42 |  |  | https://eshop.weidmueller.com/p/2455500000
2455620000 | THM MT30X 101/74 WS | 68.6 | 100 | 500 | 500 | PCE | P176 | Labels markers | PI | Produits d'Installation | PI83 | Matériels d'installation | 4050118470697 | 39199080 | DE | Repérage d’appareils, Largeur: 101 mm, Caractères imprimés: sans, Polyester, blanc, -40...150 °C | 612 | G | 926 | CCM | 93 | 93 | 107 | MM | 35 |  |  | https://eshop.weidmueller.com/p/2455620000
2455630150 | SAIP-M12WM12G-4-1.5U | 20.4175 | 1 | 1 | 1 | PCE | I673 | SAI accessories | PB | Connecteurs Etanches/composants passifs | PB46 | SAI Accessoires pour répartiteurs capteurs et actionneurs | 4050118472653 | 85444290 | RO | Câbles capteurs/actionneurs confectionnés pour le raccordement de capteurs/actionneurs et pour la transmission de données. Les connecteurs débrochables sont moulés et testés. | 64 | G | 381.024 | CCM | 168 | 162 | 14 | MM | 56 |  |  | https://eshop.weidmueller.com/p/2455630150
2455630800 | SAIP-M12WM12G-4-8.0U | 31.2937 | 1 | 1 | 1 | PCE | I673 | SAI accessories | PB | Connecteurs Etanches/composants passifs | PB46 | SAI Accessoires pour répartiteurs capteurs et actionneurs | 4064675295211 | 85444290 | DE | Câbles capteurs/actionneurs confectionnés pour le raccordement de capteurs/actionneurs et pour la transmission de données. Les connecteurs débrochables sont moulés et testés. | 500 | G |  | CCM |  |  |  | MM | 91 |  |  | https://eshop.weidmueller.com/p/2455630800
2455860000 | BLZP 5.08HC/02/180 SN BK BX PRT | 194.34 | 100 | 180 | 180 | PCE | P311 | PCB-connectors 5 pin pitch | PL | Composants sur CI | PL30 | Connecteurs pour CI pas < 5mm | 4050118471236 | 85366990 | DE | Raccord enfichable du circuit imprimé avec une technologie de connexion innovante qui garantit un maniement sûr et intuitif. | 648 | G | 1467 | CCM | 348 | 136 | 31 | MM | 49 |  |  | https://eshop.weidmueller.com/p/2455860000
2455870000 | BLZP 5.08HC/05/180 SN BK BX PRT | 413.81 | 100 | 72 | 72 | PCE | P311 | PCB-connectors 5 pin pitch | PL | Composants sur CI | PL30 | Connecteurs pour CI pas < 5mm | 4050118471311 | 85366990 | DE | BLZP 5.08HC/05/180 SN BK BX PRT Composants sur CI PCB-connectors 5 pin pitch BLZP 5.08HC/05/180 SN BK BX PRT Composants sur CI PCB-connectors 5 pin pitch | 635 | G | 1470 | CCM | 350 | 140 | 30 | MM | 7 |  |  | https://eshop.weidmueller.com/p/2455870000
2455880000 | BLZP 5.08HC/05/180 SN BK BX PRT | 413.81 | 100 | 72 | 72 | PCE | P311 | PCB-connectors 5 pin pitch | PL | Composants sur CI | PL30 | Connecteurs pour CI pas < 5mm | 4050118471328 | 85366990 | DE | Raccord enfichable du circuit imprimé avec une technologie de connexion innovante qui garantit un maniement sûr et intuitif. | 647 | G | 1525.632 | CCM | 348 | 137 | 32 | MM | 49 |  |  | https://eshop.weidmueller.com/p/2455880000
2455890000 | BLZP 5.08HC/07/180 SN BK BX PRT | 560.14 | 100 | 48 | 48 | PCE | P311 | PCB-connectors 5 pin pitch | PL | Composants sur CI | PL30 | Connecteurs pour CI pas < 5mm | 4050118471335 | 85366990 | DE | Raccord enfichable du circuit imprimé avec une technologie de connexion innovante qui garantit un maniement sûr et intuitif. | 598 | G |  | CCM |  |  |  | MM | 42 |  |  | https://eshop.weidmueller.com/p/2455890000
2455900000 | BLZP 5.08HC/07/180 SN BK BX PRT | 560.14 | 100 | 48 | 48 | PCE | P311 | PCB-connectors 5 pin pitch | PL | Composants sur CI | PL30 | Connecteurs pour CI pas < 5mm | 4050118471342 | 85366990 | DE | Raccord enfichable du circuit imprimé avec une technologie de connexion innovante qui garantit un maniement sûr et intuitif. | 601 | G | 1486.45 | CCM | 350 | 137 | 31 | MM | 49 |  |  | https://eshop.weidmueller.com/p/2455900000
2455910000 | BLZP 5.08HC/08/180 SN BK BX PRT | 633.27 | 100 | 42 | 42 | PCE | P311 | PCB-connectors 5 pin pitch | PL | Composants sur CI | PL30 | Connecteurs pour CI pas < 5mm | 4050118471359 | 85366990 | DE | Raccord enfichable du circuit imprimé avec une technologie de connexion innovante qui garantit un maniement sûr et intuitif. | 600 | G | 1475.6 | CCM | 350 | 136 | 31 | MM | 49 |  |  | https://eshop.weidmueller.com/p/2455910000
2455920000 | BLZP 5.08HC/08/180 SN BK BX PRT | 633.27 | 100 | 42 | 42 | PCE | P311 | PCB-connectors 5 pin pitch | PL | Composants sur CI | PL30 | Connecteurs pour CI pas < 5mm | 4050118471366 | 85366990 | DE | Raccord enfichable du circuit imprimé avec une technologie de connexion innovante qui garantit un maniement sûr et intuitif. | 597 | G | 1450 | CCM | 349 | 134 | 31 | MM | 35 |  |  | https://eshop.weidmueller.com/p/2455920000
2455930000 | BLZP 5.08HC/13/180 SN BK BX PRT | 999.04 | 100 | 24 | 24 | PCE | P311 | PCB-connectors 5 pin pitch | PL | Composants sur CI | PL30 | Connecteurs pour CI pas < 5mm | 4050118471373 | 85366990 | DE | Raccord enfichable du circuit imprimé avec une technologie de connexion innovante qui garantit un maniement sûr et intuitif. | 556 | G | 1461 | CCM | 349 | 135 | 31 | MM | 35 |  |  | https://eshop.weidmueller.com/p/2455930000
2455940000 | BLZP 5.08HC/13/180 SN BK BX PRT | 999.04 | 100 | 24 | 24 | PCE | P311 | PCB-connectors 5 pin pitch | PL | Composants sur CI | PL30 | Connecteurs pour CI pas < 5mm | 4050118471380 | 85366990 | DE | Raccord enfichable du circuit imprimé avec une technologie de connexion innovante qui garantit un maniement sûr et intuitif. | 555 | G | 1471 | CCM | 349 | 136 | 31 | MM | 35 |  |  | https://eshop.weidmueller.com/p/2455940000
2455950000 | BLZP 5.08HC/16/180 SN BK BX PRT | 1218.54 | 100 | 18 | 18 | PCE | P311 | PCB-connectors 5 pin pitch | PL | Composants sur CI | PL30 | Connecteurs pour CI pas < 5mm | 4050118471397 | 85366990 | DE | Raccord enfichable du circuit imprimé avec une technologie de connexion innovante qui garantit un maniement sûr et intuitif. | 522 | G | 1430 | CCM | 348 | 137 | 30 | MM | 42 |  |  | https://eshop.weidmueller.com/p/2455950000
2455960000 | BLZP 5.08HC/16/180 SN BK BX PRT | 1218.54 | 100 | 18 | 18 | PCE | P311 | PCB-connectors 5 pin pitch | PL | Composants sur CI | PL30 | Connecteurs pour CI pas < 5mm | 4050118471403 | 85366990 | DE | Raccord enfichable du circuit imprimé avec une technologie de connexion innovante qui garantit un maniement sûr et intuitif. | 503 | G | 1486.45 | CCM | 350 | 137 | 31 | MM | 35 |  |  | https://eshop.weidmueller.com/p/2455960000
2455990030 | SAIL-M12BGM12G-CD-0.3A | 66.2649 | 1 | 1 | 1 | PCE | I673 | SAI accessories | PB | Connecteurs Etanches/composants passifs | PB46 | SAI Accessoires pour répartiteurs capteurs et actionneurs | 4050118474145 | 85444290 | RO | Câble capteur/actionneur, M12 / M12, Nombre de pôles: 5, 0.3 m, Femelle, droite - Femelle, droite, LED: Non, Blindé: Oui | 48 | G | 15 | CCM | 300 | 7 | 7 | MM | 56 |  | 30/09/2026 | https://eshop.weidmueller.com/p/2455990030
2455990050 | SAIL-M12BGM12G-CD-0.5A | 67.361 | 1 | 1 | 1 | PCE | I673 | SAI accessories | PB | Connecteurs Etanches/composants passifs | PB46 | SAI Accessoires pour répartiteurs capteurs et actionneurs | 4050118474220 | 85444290 | RO | Câble capteur/actionneur, M12 / M12, Nombre de pôles: 5, 0.5 m, Femelle, droite - Femelle, droite, LED: Non, Blindé: Oui | 59 | G | 25 | CCM | 500 | 7 | 7 | MM | 56 |  | 30/09/2026 | https://eshop.weidmueller.com/p/2455990050
2455990100 | SAIL-M12BGM12G-CD-1.0A | 70.1014 | 1 | 1 | 1 | PCE | I673 | SAI accessories | PB | Connecteurs Etanches/composants passifs | PB46 | SAI Accessoires pour répartiteurs capteurs et actionneurs | 4050118474237 | 85444290 | RO | Câble capteur/actionneur, M12 / M12, Nombre de pôles: 5, 1 m, Femelle, droite - Femelle, droite, LED: Non, Blindé: Oui | 99 | G | 535.398 | CCM | 181 | 174 | 17 | MM | 42 |  | 30/09/2026 | https://eshop.weidmueller.com/p/2455990100
2455990130 | SAIL-M12BGM12G-CD-1.3A | 70.34 | 1 | 1 | 1 | PCE | I673 | SAI accessories | PB | Connecteurs Etanches/composants passifs | PB46 | SAI Accessoires pour répartiteurs capteurs et actionneurs | 4064675050483 | 85444290 | DE | Câbles capteurs/actionneurs confectionnés pour le raccordement de capteurs/actionneurs et pour la transmission de données. Les connecteurs débrochables sont moulés et testés. | 109.5 | G |  | CCM |  |  |  | MM | 7 |  | 30/09/2026 | https://eshop.weidmueller.com/p/2455990130
2455990150 | SAIL-M12BGM12G-CD-1.5A | 72.8418 | 1 | 1 | 1 | PCE | I673 | SAI accessories | PB | Connecteurs Etanches/composants passifs | PB46 | SAI Accessoires pour répartiteurs capteurs et actionneurs | 4064675050636 | 85444290 | DE | Câbles capteurs/actionneurs confectionnés pour le raccordement de capteurs/actionneurs et pour la transmission de données. Les connecteurs débrochables sont moulés et testés. | 122.5 | G |  | CCM |  |  |  | MM | 7 |  |  | https://eshop.weidmueller.com/p/2455990150
2455990180 | SAIL-M12BGM12G-CD-1.8A | 73.02 | 1 | 1 | 1 | PCE | I673 | SAI accessories | PB | Connecteurs Etanches/composants passifs | PB46 | SAI Accessoires pour répartiteurs capteurs et actionneurs | 4064675050643 | 85444290 | DE | Câbles capteurs/actionneurs confectionnés pour le raccordement de capteurs/actionneurs et pour la transmission de données. Les connecteurs débrochables sont moulés et testés. | 142 | G |  | CCM |  |  |  | MM | 7 |  | 30/09/2026 | https://eshop.weidmueller.com/p/2455990180
2455990200 | SAIL-M12BGM12G-CD-2.0A | 74.1 | 1 | 1 | 1 | PCE | I673 | SAI accessories | PB | Connecteurs Etanches/composants passifs | PB46 | SAI Accessoires pour répartiteurs capteurs et actionneurs | 4064675050650 | 85444290 | DE | Câbles capteurs/actionneurs confectionnés pour le raccordement de capteurs/actionneurs et pour la transmission de données. Les connecteurs débrochables sont moulés et testés. | 155 | G |  | CCM |  |  |  | MM | 7 |  | 30/09/2026 | https://eshop.weidmueller.com/p/2455990200
2455990250 | SAIL-M12BGM12G-CD-2.5A | 78.3225 | 1 | 1 | 1 | PCE | I673 | SAI accessories | PB | Connecteurs Etanches/composants passifs | PB46 | SAI Accessoires pour répartiteurs capteurs et actionneurs | 4050118474138 | 85444290 | RO | Câble capteur/actionneur, M12 / M12, Nombre de pôles: 5, 2.5 m, Femelle, droite - Femelle, droite, LED: Non, Blindé: Oui | 198 | G | 798.33 | CCM | 195 | 178 | 23 | MM | 42 |  |  | https://eshop.weidmueller.com/p/2455990250
2455990500 | SAIL-M12BGM12G-CD-5.0A | 92.0243 | 1 | 1 | 1 | PCE | I673 | SAI accessories | PB | Connecteurs Etanches/composants passifs | PB46 | SAI Accessoires pour répartiteurs capteurs et actionneurs | 4050118505320 | 85444290 | RO | Câble capteur/actionneur, M12 / M12, Nombre de pôles: 5, 5 m, Femelle, droite - Femelle, droite, LED: Non, Blindé: Oui | 366 | G | 1418 | CCM | 221 | 207 | 31 | MM | 56 |  |  | https://eshop.weidmueller.com/p/2455990500
2455991000 | SAIL-M12BGM12G-CD-10A | 119.4279 | 1 | 1 | 1 | PCE | I673 | SAI accessories | PB | Connecteurs Etanches/composants passifs | PB46 | SAI Accessoires pour répartiteurs capteurs et actionneurs | 4050118554786 | 85444290 | RO | Câble capteur/actionneur, M12 / M12, Nombre de pôles: 5, 10 m, Femelle, droite - Femelle, droite, LED: Non, Blindé: Oui | 676 | G | 1555 | CCM | 240 | 240 | 27 | MM | 56 |  |  | https://eshop.weidmueller.com/p/2455991000
2456000000 | WDTR 2.5 | 1046.3 | 100 | 25 | 25 | PCE | P110 | Terminals W series | PT | Blocs de Jonction | PT10 | Série W -blocs de jonction à raccordment vissé | 4050118515275 | 85369010 | RO | Borne de test sectionnable, Raccordement vissé, Beige foncé, 2.5 mm², 17 A, 500 V, Nombre de raccordements: 4, Nombre d'étages: 2, TS 32, TS 35, V-0, Wemid | 680 | G | 1646 | CCM | 182 | 135 | 67 | MM | 7 |  |  | https://eshop.weidmueller.com/p/2456000000
2456010000 | WDTR 2.5 BL | 1097.8 | 100 | 25 | 25 | PCE | P110 | Terminals W series | PT | Blocs de Jonction | PT10 | Série W -blocs de jonction à raccordment vissé | 4050118515251 | 85369010 | RO | Bloc de jonction de test sectionnable, Raccordement vissé, bleu, 2.5 mm², 17 A, 500 V, Nombre de raccordements: 4, Nombre d'étages: 2 | 662 | G | 1667.496 | CCM | 183 | 136 | 67 | MM | 7 |  |  | https://eshop.weidmueller.com/p/2456010000
2456020000 | WDTR 2.5/WE | 961.4 | 100 | 25 | 25 | PCE | P110 | Terminals W series | PT | Blocs de Jonction | PT10 | Série W -blocs de jonction à raccordment vissé | 4050118515268 | 85369010 | RO | Bloc de jonction de test sectionnable, Raccordement vissé, Beige foncé, 2.5 mm², 17 A, 500 V, Nombre de raccordements: 3, Nombre d'étages: 2 | 658 | G | 1647 | CCM | 182 | 135 | 67 | MM | 7 |  |  | https://eshop.weidmueller.com/p/2456020000
2456030000 | WDTR 2.5 O.STB | 1046.3 | 100 | 25 | 25 | PCE | P110 | Terminals W series | PT | Blocs de Jonction | PT10 | Série W -blocs de jonction à raccordment vissé | 4050118515282 | 85369010 | RO | Bloc de jonction de test sectionnable, Raccordement vissé, Beige foncé, 2.5 mm², 17 A, 500 V, Nombre de raccordements: 4, Nombre d'étages: 2 | 638 | G | 1613 | CCM | 181 | 135 | 66 | MM | 28 |  |  | https://eshop.weidmueller.com/p/2456030000
2456050000 | ACT20X-HDI-SDO-RNO-P | 190.37 | 1 | 1 | 1 | PCE | E543 | ACT20 | PA | Produits Electroniques | PA54 | Convertisseurs analogiques | 4050118471526 | 90328900 | DK | Convertisseur de signaux/isolateur, Entrée : EX, État de commutation, Sortie : Sûr, État de commutation, Tension d#92alimentation: 19,2…31,2 V DC | 186 | G | 576 | CCM | 140 | 121 | 34 | MM | 49 |  |  | https://eshop.weidmueller.com/p/2456050000
2456060000 | ACT20X-HDI-SDO-RNC-P | 190.37 | 1 | 1 | 1 | PCE | E543 | ACT20 | PA | Produits Electroniques | PA54 | Convertisseurs analogiques | 4050118471250 | 90328900 | DK | Convertisseur de signaux/isolateur, Entrée : EX, État de commutation, Sortie : Sûr, État de commutation, Tension d#92alimentation: 19,2…31,2 V DC | 186 | G | 577 | CCM | 139 | 122 | 34 | MM | 49 |  |  | https://eshop.weidmueller.com/p/2456060000
2456070000 | ACT20X-HDI-SDO-P | 190.37 | 1 | 1 | 1 | PCE | E543 | ACT20 | PA | Produits Electroniques | PA54 | Convertisseurs analogiques | 4050118471267 | 90328900 | DK | Convertisseur de signaux/isolateur, Entrée : EX, État de commutation, Sortie : Sûr, État de commutation, Tension d#92alimentation: 19,2…31,2 V DC | 179 | G | 594.09 | CCM | 138 | 123 | 35 | MM | 49 |  |  | https://eshop.weidmueller.com/p/2456070000
2456080000 | ACT20X-2HDI-2SDO-RNO-P | 215.65 | 1 | 1 | 1 | PCE | E543 | ACT20 | PA | Produits Electroniques | PA54 | Convertisseurs analogiques | 4050118471274 | 90328900 | DK | Convertisseur de signaux/isolateur, Entrée : EX, État de commutation, Sortie : Sûr, État de commutation, Tension d#92alimentation: 19,2…31,2 V DC | 208 | G | 572 | CCM | 139 | 121 | 34 | MM | 7 |  |  | https://eshop.weidmueller.com/p/2456080000
2456090000 | ACT20X-2HDI-2SDO-RNC-P | 215.65 | 1 | 1 | 1 | PCE | E543 | ACT20 | PA | Produits Electroniques | PA54 | Convertisseurs analogiques | 4050118471557 | 90328900 | DK | Convertisseur de signaux/isolateur, Entrée : EX, État de commutation, Sortie : Sûr, État de commutation, Tension d#92alimentation: 19,2…31,2 V DC | 208 | G | 581 | CCM | 140 | 122 | 34 | MM | 49 |  |  | https://eshop.weidmueller.com/p/2456090000
2456100000 | ACT20X-2HDI-2SDO-P | 218.82 | 1 | 1 | 1 | PCE | E543 | ACT20 | PA | Produits Electroniques | PA54 | Convertisseurs analogiques | 4050118471519 | 90328900 | DK | Convertisseur de signaux/isolateur, Entrée : EX, État de commutation, Sortie : Sûr, État de commutation, Tension d#92alimentation: 19,2…31,2 V DC | 200 | G | 589 | CCM | 139 | 121 | 35 | MM | 49 |  |  | https://eshop.weidmueller.com/p/2456100000
2456110000 | ACT20X-SDI-HDO-L-P | 251.08 | 1 | 1 | 1 | PCE | E543 | ACT20 | PA | Produits Electroniques | PA54 | Convertisseurs analogiques | 4050118471502 | 90328900 | DK | Convertisseur de signaux/isolateur, Entrée : État de commutation, Sûr, Sortie : EX, État de commutation, Tension d#92alimentation: 19,2…31,2 V DC | 184 | G | 558 | CCM | 139 | 118 | 34 | MM | 49 |  |  | https://eshop.weidmueller.com/p/2456110000
2456120000 | ACT20X-SDI-HDO-H-P | 251.08 | 1 | 1 | 1 | PCE | E543 | ACT20 | PA | Produits Electroniques | PA54 | Convertisseurs analogiques | 4050118471533 | 90328900 | DK | Convertisseur de signaux/isolateur, Entrée : État de commutation, Sûr, Sortie : EX, État de commutation, Tension d#92alimentation: 19,2…31,2 V DC | 188 | G | 589 | CCM | 139 | 121 | 35 | MM | 49 |  |  | https://eshop.weidmueller.com/p/2456120000
2456130000 | ACT20X-2SDI-2HDO-P | 328.8 | 1 | 1 | 1 | PCE | E543 | ACT20 | PA | Produits Electroniques | PA54 | Convertisseurs analogiques | 4050118471298 | 90328900 | DK | Convertisseur de signaux/isolateur, Entrée : État de commutation, Sûr, Sortie : État de commutation, EX, Tension d#92alimentation: 19,2…31,2 V DC | 208 | G | 567 | CCM | 139 | 120 | 34 | MM | 49 |  |  | https://eshop.weidmueller.com/p/2456130000
2456140000 | ACT20X-HAI-SAO-P | 282.45 | 1 | 1 | 1 | PCE | E543 | ACT20 | PA | Produits Electroniques | PA54 | Convertisseurs analogiques | 4050118471540 | 90328900 | DK | ACT20X-HAI-SAO-P - ATEX / HART Convertisseurs analogiques Weidmüller Convertisseur de signaux/isolateur/transparent | 188 | G | 562 | CCM | 139 | 119 | 34 | MM | 49 |  |  | https://eshop.weidmueller.com/p/2456140000
2456150000 | ACT20X-2HAI-2SAO-P | 391.92 | 1 | 1 | 1 | PCE | E543 | ACT20 | PA | Produits Electroniques | PA54 | Convertisseurs analogiques | 4050118471281 | 90328900 | DK | Convertisseur de signaux/isolateur, Entrée : 2 x 4-20 mA, EX, 4-20 mA, Sortie : 2 x 4-20 mA, Sûr, 4-20 mA, Tension d#92alimentation: 19,2…31,2 V DC | 218 | G | 576.572 | CCM | 139 | 122 | 34 | MM | 7 |  |  | https://eshop.weidmueller.com/p/2456150000
2456160000 | ACT20X-SAI-HAO-P | 282.45 | 1 | 1 | 1 | PCE | E543 | ACT20 | PA | Produits Electroniques | PA54 | Convertisseurs analogiques | 4050118471564 | 90328900 | DK | Convertisseur de signaux/isolateur, Entrée : 4-20 mA, Sûr, Sortie : EX, 4-20 mA, Tension d#92alimentation: 19,2…31,2 V DC | 194 | G | 598 | CCM | 140 | 122 | 35 | MM | 49 |  |  | https://eshop.weidmueller.com/p/2456160000
2456170000 | ACT20X-2SAI-2HAO-P | 382.65 | 1 | 1 | 1 | PCE | E543 | ACT20 | PA | Produits Electroniques | PA54 | Convertisseurs analogiques | 4050118471571 | 90328900 | DK | Convertisseur de signaux/isolateur, Entrée : 2 x 4-20 mA, Sûr, Sortie : EX, 2 x 4-20 mA, 4-20 mA, Tension d#92alimentation: 19,2…31,2 V DC | 216 | G | 571 | CCM | 140 | 120 | 34 | MM | 49 |  |  | https://eshop.weidmueller.com/p/2456170000
2456180000 | ACT20X-HTI-SAO-P | 340.61 | 1 | 1 | 1 | PCE | E543 | ACT20 | PA | Produits Electroniques | PA54 | Convertisseurs analogiques | 4050118471595 | 90328900 | DK | Convertisseur de mesure de température, Entrée : Température, 4-20 mA, EX , Sortie : 4-20 mA, Sûr | 186 | G | 558 | CCM | 139 | 118 | 34 | MM | 49 |  |  | https://eshop.weidmueller.com/p/2456180000
2456190000 | ACT20X-2HTI-2SAO-P | 521.84 | 1 | 1 | 1 | PCE | E543 | ACT20 | PA | Produits Electroniques | PA54 | Convertisseurs analogiques | 4050118471588 | 90328900 | DK | Convertisseur de mesure de température, Entrée : Température, 4-20 mA, EX , Sortie : 4-20 mA, Sûr | 204 | G | 567.12 | CCM | 139 | 120 | 34 | MM | 7 |  |  | https://eshop.weidmueller.com/p/2456190000
2456200000 | ACT20X-HUI-SAO-P | 477.14 | 1 | 1 | 1 | PCE | E543 | ACT20 | PA | Produits Electroniques | PA54 | Convertisseurs analogiques | 4050118471601 | 90328900 | DK | Convertisseur de signaux/isolateur, Entrée : EX, I/U universel, Température, Sortie : Sûr, 4-20 mA, relais, Tension d#92alimentation: 19,2…31,2 V DC | 210 | G | 572 | CCM | 139 | 121 | 34 | MM | 49 |  |  | https://eshop.weidmueller.com/p/2456200000
2456530000 | UR20-8DIO-P-3W-DIAG | 104.76 | 1 | 1 | 1 | PCE | I601 | U-Remote modules | PC | Technologie d'interface électronique | PC73 | E/S u-remote IP20 | 4050118471694 | 85176200 | DE | Module d'entrées/sorties (E/S) numériques Module d'entrée et de sortie numérique qui peut être paramétré comme entrée ou sortie. Des capteurs ou des actionneurs peuvent ainsi être connectés. | 103 | G | 218.4 | CCM | 130 | 80 | 21 | MM | 7 |  |  | https://eshop.weidmueller.com/p/2456530000
2456540000 | UR20-4AI-RTD-HP-DIAG | 311.28 | 1 | 1 | 1 | PCE | I601 | U-Remote modules | PC | Technologie d'interface électronique | PC73 | E/S u-remote IP20 | 4050118471717 | 85176200 | DE | Module d'entrée analogique (E/S), Température du module, PUSH IN, 24 V DC +20 %/ -15 %, via le système bus, -20 °C...60 °C | 99 | G | 274.56 | CCM | 132 | 80 | 26 | MM | 14 |  |  | https://eshop.weidmueller.com/p/2456540000
2456790000 | SLF 5.08/04/180B SN BK BX PRT | 363.99 | 100 | 78 | 78 | PCE | P311 | PCB-connectors 5 pin pitch | PL | Composants sur CI | PL30 | Connecteurs pour CI pas < 5mm | 4050118471755 | 85366990 | RO | Raccord enfichable du circuit imprimé avec une technologie de connexion innovante qui garantit un maniement sûr et intuitif. | 640 | G | 1829 | CCM | 354 | 136 | 38 | MM | 49 |  |  | https://eshop.weidmueller.com/p/2456790000
2456820000 | ACT20P-BRIDGE-P | 380.11 | 1 | 1 | 1 | PCE | E543 | ACT20 | PA | Produits Electroniques | PA54 | Convertisseurs analogiques | 4050118471762 | 85044095 | AU | Convertisseur de signaux/isolateur, Entrée : Pont de mesure de résistance, Sortie : 0(4)-20 mA, 0-10 V, Tension d#92alimentation: 10...60 V DC | 287.441 | G | 646.272 | CCM | 142 | 133 | 32 | MM | 77 |  |  | https://eshop.weidmueller.com/p/2456820000
2456830000 | SLF 5.08/02/180B SN BK BX PRT | 206 | 100 | 150 | 150 | PCE | P311 | PCB-connectors 5 pin pitch | PL | Composants sur CI | PL30 | Connecteurs pour CI pas < 5mm | 4050118471441 | 85366990 | RO | Raccord enfichable du circuit imprimé avec une technologie de connexion innovante qui garantit un maniement sûr et intuitif. | 634 | G | 1827 | CCM | 351 | 137 | 38 | MM | 49 |  |  | https://eshop.weidmueller.com/p/2456830000
2456840000 | ACT20P-UI-2RCO-DC-P | 444.37 | 1 | 1 | 1 | PCE | E543 | ACT20 | PA | Produits Electroniques | PA54 | Convertisseurs analogiques | 4050118471779 | 85043129 | AU | Surveillance de valeurs seuils, Entrée : température, R, U, I, Sortie relais, Alimentation électrique 24 V DC, Entrée : U, I, R,ϑ universel, Sortie : | 228 | G | 589.589 | CCM | 143 | 133 | 31 | MM | 77 |  |  | https://eshop.weidmueller.com/p/2456840000
2456850000 | ACT20P-UI-AO-DO-LP-P | 414.78 | 1 | 1 | 1 | PCE | E543 | ACT20 | PA | Produits Electroniques | PA54 | Convertisseurs analogiques | 4050118471786 | 85043129 | AU | Convertisseur de signaux/isolateur, Entrée : U, I, R,ϑ universel, Sortie : 4-20 mA, (alimentation par la boucle), Transistor (Alarme), Tension d#92ali | 168.554 | G | 604.352 | CCM | 142 | 133 | 32 | MM | 77 |  |  | https://eshop.weidmueller.com/p/2456850000
2456860000 | ACT20P-AI-AO-DC-P | 361.95 | 1 | 1 | 1 | PCE | E543 | ACT20 | PA | Produits Electroniques | PA54 | Convertisseurs analogiques | 4050118471793 | 85044095 | AU | Convertisseur de signaux/isolateur, Entrée : I/U universel, Sortie : I/U universel, Tension d#92alimentation: 12...60 V DC | 178 | G | 585.156 | CCM | 143 | 132 | 31 | MM | 77 |  |  | https://eshop.weidmueller.com/p/2456860000
2456870000 | ACT20-FEED-IN-PRO-P | 200.11 | 1 | 1 | 1 | PCE | E541 | Waveseries | PA | Produits Electroniques | PA54 | Convertisseurs analogiques | 4050118471809 | 90328900 | DK | ACT20-FEED-IN-PRO-P Convertisseurs analogiques ACT20-FEED-IN-PRO-P - Convertisseurs analogiques | 180 | G | 576 | CCM | 140 | 121 | 34 | MM | 49 |  |  | https://eshop.weidmueller.com/p/2456870000
2456880000 | SAI-8-MB 5P M12 SL OL | 168.61 | 1 | 1 | 1 | PCE | I670 | SAI passiv | PB | Connecteurs Etanches/composants passifs | PB44 | SAI Passifs/ répartiteurs pour capteurs et actionneurs | 4050118471816 | 85369010 | DE | Répartiteur pour regroupement de plusieurs signaux d'entrée sur un connecteur débrochable central. | 277 | G | [5 empty] | MM | 7 |  |  | https://eshop.weidmueller.com/p/2456880000
2457240000 | UR20-8DI-ISO-2W | 88.44 | 1 | 1 | 1 | PCE | I601 | U-Remote modules | PC | Technologie d'interface électronique | PC73 | E/S u-remote IP20 | 4050118472264 | 85176200 | DE | Module d'entrée numérique (E/S), Module d'entrée numérique, PUSH IN, non, -20 °C...60 °C | 99 | G | 235.22 | CCM | 132 | 81 | 22 | MM | 14 |  |  | https://eshop.weidmueller.com/p/2457240000
2457250000 | UR20-4DO-ISO-4A | 110.76 | 1 | 1 | 1 | PCE | I601 | U-Remote modules | PC | Technologie d'interface électronique | PC73 | E/S u-remote IP20 | 4050118472257 | 85176200 | DE | Module de sortie numérique pour la transmission de signaux binaires. E/S u-remote IP20 | 103 | G | 275.886 | CCM | 131 | 81 | 26 | MM | 14 |  |  | https://eshop.weidmueller.com/p/2457250000
2457290000 | HDC 40D TS 1M32G ODU CS | 3401 | 100 | 1 | 1 | PCE | P201 | Heavy duty connectors | PB | Connecteurs Etanches/composants passifs | PB72 | CIE Connecteurs industriels étanches | 4050118473469 | 85389099 | CN | Les boîtiers CIE sont parfaitement protégés grâce à un alliage injecté et à un revêtement de surface à plusieurs couches. | 264 | G | 318.47 | CCM | 94 | 77 | 44 | MM | 7 |  |  | https://eshop.weidmueller.com/p/2457290000
2457300000 | HDC 64D TS 1M32G ODU CS | 37.1 | 1 | 1 | 1 | PCE | P201 | Heavy duty connectors | PB | Connecteurs Etanches/composants passifs | PB72 | CIE Connecteurs industriels étanches | 4050118473452 | 85389099 | CN | HDC 64D TS 1M32G ODU CS - CIE Connecteurs industriels étanches CIE Connecteurs industriels étanches | 342 | G | 415.8 | CCM | 120 | 77 | 45 | MM | 7 |  |  | https://eshop.weidmueller.com/p/2457300000
2457370000 | LU 10.16/05/90 3.2SN BK BX | 1384.17 | 100 | 20 | 20 | PCE | P304 | PCB-termianls more and 4 qmm standard | PL | Composants sur CI | PL34 | Blocs de jonction de puissance pour CI pas 6mm ou > | 4050118472097 | 85369010 | CZ | Bloc de jonction pour circuit imprimé, 690 V, 76 A, Pas en mm: 10.16, 16 mm², Nombre de pôles: 5, Raccordement vissé, Raccordement soudé THT, 90°, Boî | 1018 | G | 1129 | CCM | 226 | 111 | 45 | MM | 77 |  |  | https://eshop.weidmueller.com/p/2457370000
2457550000 | SC-SMT 3.81/05/270G 1.5SN BK RL | 177.7 | 100 | 400 | 400 | PCE | P316 | PCB-connectors 3.81 pin pitch | PL | Composants sur CI | PL30 | Connecteurs pour CI pas < 5mm | 4050118472721 | 85366930 | DE | Connecteur PCB (raccordement sur platine), 160 V, 17.5 A, Pas en mm: 3.81, Nombre de pôles: 5, Raccordement soudé THT/THR, Tape | 943 | G | 5445 | CCM | 330 | 330 | 50 | MM | 77 |  |  | https://eshop.weidmueller.com/p/2457550000
2457570000 | APGLE 2.5/4 | 32.66 | 100 | 25 | 25 | PCE | P173 | Accessories A series | PT | Blocs de Jonction | PT01 | Série-A Bloc de jonction universel | 4050118473100 | 39269097 | RO | Crochets de verrouillage (bloc de jonction), Wemid, Orange Les crochets de verrouillage sécurisent les fiches sur le bloc de jonction. | 12 | G | 96.07 | CCM | 73 | 47 | 28 | MM | 7 |  |  | https://eshop.weidmueller.com/p/2457570000
2457580000 | APGSR 2.5/4 | 44.74 | 100 | 25 | 25 | PCE | P173 | Accessories A series | PT | Blocs de Jonction | PT11 | Série Z - blocs de jonction à raccordement à ressort | 4050118472998 | 39269097 | RO | Extracteur (bloc de jonction), Wemid, Orange L'extracteur peut être verrouillé avec le bloc. Il permet également de fixer et de libérer le câble. | 28 | G | 133.65 | CCM | 90 | 55 | 27 | MM | 14 |  |  | https://eshop.weidmueller.com/p/2457580000
2457590000 | APGSR 2.5/4 - 4P | 57.96 | 100 | 25 | 25 | PCE | P173 | Accessories A series | PT | Blocs de Jonction | PT11 | Série Z - blocs de jonction à raccordement à ressort | 4050118472967 | 39269097 | DE | Extracteur (bloc de jonction), Wemid, Orange L'extracteur peut être verrouillé avec le bloc. Il permet également de fixer et de libérer le câble. | 77 | G | 523.9 | CCM | 155 | 130 | 26 | MM | 28 |  |  | https://eshop.weidmueller.com/p/2457590000
2457600000 | APGSR 2.5/4 - 8P | 95.8 | 100 | 25 | 25 | PCE | P173 | Accessories A series | PT | Blocs de Jonction | PT11 | Série Z - blocs de jonction à raccordement à ressort | 4050118472929 | 39269097 | DE | Extracteur (bloc de jonction), Wemid, Orange L'extracteur peut être verrouillé avec le bloc. Il permet également de fixer et de libérer le câble. | 111 | G | 605.88 | CCM | 135 | 102 | 44 | MM | 28 |  |  | https://eshop.weidmueller.com/p/2457600000
2457660000 | VGM40-MS68 EMC 20-32SET | 7415.8 | 100 | 1 | 1 | PCE | P201 | Heavy duty connectors | PB | Connecteurs Etanches/composants passifs | PB72 | CIE Connecteurs industriels étanches | 4050118472752 | 74122000 | DE | Presse-étoupe (en métal), VG MS (presse-étoupe laiton standard), M 40, 7 mm, OD min. 20 - OD max. 32 mm, IP68 | 233 | G | 222.14 | CCM | 89 | 52 | 48 | MM | 7 |  |  | https://eshop.weidmueller.com/p/2457660000
2457670000 | VGM40-MS68 EMC 20-32 BG | 79.2 | 1 | 10 | 10 | PCE | P200 | Heavy duty connectors | PB | Connecteurs Etanches/composants passifs | PB72 | CIE Connecteurs industriels étanches | 4050118472769 | 74198090 | DE | Presse-étoupe métallique pour cages de raccordement lors de l'insertion de câbles. Avec détendeur. | 2295 | G | 2242 | CCM | 200 | 190 | 59 | MM | 7 |  |  | https://eshop.weidmueller.com/p/2457670000
2457700000 | SAI-T-CAN-3-5 | 451.77 | 1 | 1 | 1 | PCE | I670 | SAI passiv | PB | Connecteurs Etanches/composants passifs | PB44 | SAI Passifs/ répartiteurs pour capteurs et actionneurs | 4050118472783 | 85369010 | DE | Répartiteur pour regroupement de plusieurs signaux d'entrée sur un connecteur débrochable central. | 311 | G | 459.94 | CCM | 158 | 71 | 41 | MM | 7 |  |  | https://eshop.weidmueller.com/p/2457700000
2457730000 | SAI-3-F-SVV-8.0V | 574.09 | 1 | 1 | 1 | PCE | I670 | SAI passiv | PB | Connecteurs Etanches/composants passifs | PB44 | SAI Passifs/ répartiteurs pour capteurs et actionneurs | 4050118472837 | 85369010 | DE | Répartiteur pour grouper plusieurs signaux d'entrée sur un câble central sortant. | 2448 | G | 5855 | CCM | 321 | 304 | 60 | MM | 7 |  |  | https://eshop.weidmueller.com/p/2457730000
2457740000 | SLD 3.50V/30/90F 3.2SN BK BX | 1403.11 | 100 | 10 | 10 | PCE | P310 | PCB-connectors 3 pin pitch | PL | Composants sur CI | PL30 | Connecteurs pour CI pas < 5mm | 4050118472790 | 85366930 | RO | Connecteur PCB (raccordement sur platine), 160 V, 10.5 A, Pas en mm: 3.50, Nombre de pôles: 30, Raccordement soudé THT, Boîte | 204 | G | 377 | CCM | 155 | 64 | 38 | MM | 56 |  | 30/10/2026 | https://eshop.weidmueller.com/p/2457740000
2457750000 | ESG 8/17 SCHS MC NE GE | 26.3 | 100 | 200 | 200 | PCE | P175 | Multicard markers | PI | Produits d'Installation | PI82 | Borniers d'installation | 4050118473124 | 39269097 | DE | Repérage d’appareils, Caractères imprimés: sans Repères pour identification de matériel. Les repères peuvent être étiquetés avec une imprimante ou un traceur grâce au logiciel correspondant. | 105 | G | 752 | CCM | 265 | 86 | 33 | MM | 21 |  |  | https://eshop.weidmueller.com/p/2457750000
2457760000 | THM MMP CASE | 735.76 | 1 | 1 | 1 | PCE | D900 | Miscellaneous | PI | Produits d'Installation | PI84 | Accessoires pour l'installation | 4050118473131 | 42021219 | DE | Boîte de transport (Imprimante) Boîte de transport pour transporter les systèmes d'impression en toute sécurité. | 10007 | G | 104880 | CCM | 570 | 460 | 400 | MM | 7 |  |  | https://eshop.weidmueller.com/p/2457760000
2457810005 | PAC-M340-SL24-AY1-0M5 | 180.72 | 1 | 1 | 1 | PCE | I675 | SPS connecting cable | PL | Composants sur CI | PL35 | Connecteurs STV, RSV / autres | 4032248285082 | 85444290 | ES | Fil de circuit imprimé, Signaux numériques, 20 pôles, 0.5 m Câbles confectionnés pour raccordement électrique et transmission de données entre l'API et l'interface API. | 244 | G | 22 | CCM | 500 | 7 | 7 | MM | 7 |  |  | https://eshop.weidmueller.com/p/2457810005
2457810010 | PAC-M340-SL24-AY1-1M | 185.17 | 1 | 1 | 1 | PCE | I675 | SPS connecting cable | PL | Composants sur CI | PL35 | Connecteurs STV, RSV / autres | 4032248285068 | 85444290 | ES | Fil de circuit imprimé, Signaux numériques, 20 pôles, 1 m Câbles confectionnés pour raccordement électrique et transmission de données entre l'API et l'interface API. | 351 | G | 305 | CCM | 213 | 213 | 7 | MM | 7 |  |  | https://eshop.weidmueller.com/p/2457810010
2457820005 | PAC-M340-SL46-AY2-0M5 | 219.62 | 1 | 1 | 1 | PCE | I675 | SPS connecting cable | PL | Composants sur CI | PL35 | Connecteurs STV, RSV / autres | 4032248285259 | 85444290 | ES | Fil de circuit imprimé, Signaux numériques, 20 pôles, 0.5 m Câbles confectionnés pour raccordement électrique et transmission de données entre l'API et l'interface API. | 244 | G | 22 | CCM | 500 | 7 | 7 | MM | 7 |  |  | https://eshop.weidmueller.com/p/2457820005
2457820010 | PAC-M340-SL46-AY2-1M | 222.88 | 1 | 1 | 1 | PCE | I675 | SPS connecting cable | PL | Composants sur CI | PL35 | Connecteurs STV, RSV / autres | 4032248285112 | 85444290 | ES | Fil de circuit imprimé, Signaux numériques, 20 pôles, 1 m Câbles confectionnés pour raccordement électrique et transmission de données entre l'API et l'interface API. | 351 | G | 305 | CCM | 213 | 213 | 7 | MM | 7 |  |  | https://eshop.weidmueller.com/p/2457820010
2458080000 | BLZP 5.08HC/05/180F AU OR BX | 523.4 | 100 | 48 | 48 | PCE | P311 | PCB-connectors 5 pin pitch | PL | Composants sur CI | PL30 | Connecteurs pour CI pas < 5mm | 4050118473223 | 85366990 | DE | Raccord enfichable du circuit imprimé avec une technologie de connexion innovante qui garantit un maniement sûr et intuitif. | 507 | G | 1448 | CCM | 346 | 135 | 31 | MM | 35 |  |  | https://eshop.weidmueller.com/p/2458080000
2458100000 | SL 5.08HC/05/90F 3.2AU OR BX | 457.16 | 100 | 48 | 48 | PCE | P311 | PCB-connectors 5 pin pitch | PL | Composants sur CI | PL30 | Connecteurs pour CI pas < 5mm | 4050118473247 | 85366930 | DE | Raccord enfichable du circuit imprimé avec une technologie de connexion innovante qui garantit un maniement sûr et intuitif. | 208.8 | G | 959.574 | CCM | 341 | 134 | 21 | MM | 49 |  |  | https://eshop.weidmueller.com/p/2458100000
2458520000 | SCDN-THR 3.81/08/90G 1.5SN BK RL | 441.35 | 100 | 170 | 170 | PCE | P316 | PCB-connectors 3.81 pin pitch | PL | Composants sur CI | PL30 | Connecteurs pour CI pas < 5mm | 4050118473414 | 85366930 | DE | Connecteur PCB (raccordement sur platine), 160 V, 17.5 A, Pas en mm: 3.81, Nombre de pôles: 8, Raccordement soudé THT/THR, Tape | 844 | G | 5732 | CCM | 332 | 332 | 52 | MM | 77 |  |  | https://eshop.weidmueller.com/p/2458520000
2458830000 | LSF-SMT 3.81/08/90 1.5SN BK RL SO | 362.01 | 100 | 265 | 265 | PCE | P300 | PCB-terminals up to 1,5 qmm standard | PL | Composants sur CI | PL32 | Blocs de jonction pour CI pas > 10mm | 4050118474107 | 85366990 | DE | Bloc de jonction pour circuit imprimé (terminal imprimé, terminal carte) pour une transmission simple et sûre des données directement vers l'API. | 1598 | G | 8177.07 | CCM | 349 | 330 | 71 | MM | 42 |  |  | https://eshop.weidmueller.com/p/2458830000
2458900050 | SAIE-M12B-5S0.5U M16 | 33.9 | 1 | 1 | 1 | PCE | I673 | SAI accessories | PB | Connecteurs Etanches/composants passifs | PB46 | SAI Accessoires pour répartiteurs capteurs et actionneurs | 4064675066767 | 85444290 | HU | Connecteur rond pour montage. Avec câble connecté. SAI Accessoires répartiteurs capteurs actionneurs | 36 | G | 287.68 | CCM | 131 | 122 | 18 | MM | 63 |  |  | https://eshop.weidmueller.com/p/2458900050
2458900200 | SAIE-M12B-5S2.0U M16 | 37.8 | 1 | 1 | 1 | PCE | I673 | SAI accessories | PB | Connecteurs Etanches/composants passifs | PB46 | SAI Accessoires pour répartiteurs capteurs et actionneurs | 4050118474251 | 85444290 | HU | Connecteur rond pour montage. Avec câble connecté. SAI Accessoires répartiteurs capteurs actionneurs | 103 | G | 749 | CCM | 167 | 166 | 27 | MM | 91 |  |  | https://eshop.weidmueller.com/p/2458900200
2458910050 | IE-C5DS4VG0050A60XXX-E | 35.33 | 1 | 1 | 1 | PCE | I653 | Industrial Ethernet Cables | PB | Connecteurs Etanches/composants passifs | PB47 | Ethernet Industriel Composants Passifs | 4050118474244 | 85444210 | DE | Câble PROFINET (confectionné), RJ45 IP 20, ouvert, Nombre de pôles: 4, Longueur: 5 m | 371 | G | 2368.8 | CCM | 282 | 200 | 42 | MM | 28 |  |  | https://eshop.weidmueller.com/p/2458910050
2458910075 | IE-C5DS4VG0075A60XXX-E | 45.23 | 1 | 1 | 1 | PCE | I653 | Industrial Ethernet Cables | PB | Connecteurs Etanches/composants passifs | PB47 | Ethernet Industriel Composants Passifs | 4050118474190 | 85444210 | DE | Câble PROFINET (confectionné), RJ45 IP 20, ouvert, Nombre de pôles: 4, Longueur: 7.5 m | 498 | G | 1200 | CCM | 200 | 200 | 30 | MM | 28 |  |  | https://eshop.weidmueller.com/p/2458910075
2458910150 | IE-C5DS4VG0150A60XXX-E | 74.91 | 1 | 1 | 1 | PCE | I653 | Industrial Ethernet Cables | PB | Connecteurs Etanches/composants passifs | PB47 | Ethernet Industriel Composants Passifs | 4050118474305 | 85444210 | DE | Câble PROFINET (confectionné), RJ45 IP 20, ouvert, Nombre de pôles: 4, Longueur: 15 m | 997 | G | 4377.6 | CCM | 320 | 240 | 57 | MM | 28 |  |  | https://eshop.weidmueller.com/p/2458910150
2458950000 | BLF 3.50/02/180 SN OR BX | 146.98 | 100 | 264 | 264 | PCE | P310 | PCB-connectors 3 pin pitch | PL | Composants sur CI | PL30 | Connecteurs pour CI pas < 5mm | 4050118474299 | 85366990 | RO | Connecteur PCB (raccordement du conducteur), 160 V, 17.5 A, Pas en mm: 3.50, 1.5 mm², Nombre de pôles: 2, PUSH IN avec actionneur, Boîte | 444 | G | 1471 | CCM | 349 | 136 | 31 | MM | 21 |  |  | https://eshop.weidmueller.com/p/2458950000
2458990000 | AAP21 4 FS 10-36V | 1507.96 | 100 | 50 | 50 | PCE | P131 | Terminals A series application | PT | Blocs de Jonction | PT02 | Série-A Bloc de jonction spécifique | 4050118474855 | 85369095 | RO | Bloc de jonction traversant, PUSH IN, Beige foncé, 4 mm², 6.3 A, 36 V, Nombre de raccordements: 1 | 1052 | G | 4205 | CCM | 211 | 188 | 106 | MM | 21 |  |  | https://eshop.weidmueller.com/p/2458990000
2459010000 | AAP22 4 LI-FS 10-36V | 1746.07 | 100 | 50 | 50 | PCE | P131 | Terminals A series application | PT | Blocs de Jonction | PT02 | Série-A Bloc de jonction spécifique | 4050118475531 | 85369010 | RO | Bloc de jonction à fusible, PUSH IN, Beige foncé, 4 mm², 6.3 A, 36 V, Nombre de raccordements: 2, Nombre d'étages: 1, TS 35 | 1396 | G | 5024 | CCM | 276 | 167 | 109 | MM | 21 |  |  | https://eshop.weidmueller.com/p/2459010000
2459060000 | BLF 3.50/03/180 SN OR BX | 220.5 | 100 | 174 | 174 | PCE | P310 | PCB-connectors 3 pin pitch | PL | Composants sur CI | PL30 | Connecteurs pour CI pas < 5mm | 4050118474411 | 85366990 | RO | Connecteur PCB (raccordement du conducteur), 160 V, 17.5 A, Pas en mm: 3.50, 1.5 mm², Nombre de pôles: 3, PUSH IN avec actionneur, Boîte | 459 | G | 1434.39 | CCM | 349 | 137 | 30 | MM | 21 |  |  | https://eshop.weidmueller.com/p/2459060000
2459070000 | BLF 3.50/04/180 SN OR BX | 293.95 | 100 | 132 | 132 | PCE | P310 | PCB-connectors 3 pin pitch | PL | Composants sur CI | PL30 | Connecteurs pour CI pas < 5mm | 4050118474428 | 85366990 | RO | Connecteur PCB (raccordement du conducteur), 160 V, 17.5 A, Pas en mm: 3.50, 1.5 mm², Nombre de pôles: 4, PUSH IN avec actionneur, Boîte | 437 | G | 1514.66 | CCM | 349 | 140 | 31 | MM | 21 |  |  | https://eshop.weidmueller.com/p/2459070000
2459080000 | BLF 3.50/05/180 SN OR BX | 367.44 | 100 | 102 | 102 | PCE | P310 | PCB-connectors 3 pin pitch | PL | Composants sur CI | PL30 | Connecteurs pour CI pas < 5mm | 4050118474435 | 85366990 | RO | Connecteur PCB (raccordement du conducteur), 160 V, 17.5 A, Pas en mm: 3.50, 1.5 mm², Nombre de pôles: 5, PUSH IN avec actionneur, Boîte | 424 | G | 1465 | CCM | 350 | 135 | 31 | MM | 21 |  |  | https://eshop.weidmueller.com/p/2459080000
2459090000 | BLF 3.50/06/180 SN OR BX | 440.92 | 100 | 84 | 84 | PCE | P310 | PCB-connectors 3 pin pitch | PL | Composants sur CI | PL30 | Connecteurs pour CI pas < 5mm | 4050118474442 | 85366990 | RO | Connecteur PCB (raccordement du conducteur), 160 V, 17.5 A, Pas en mm: 3.50, 1.5 mm², Nombre de pôles: 6, PUSH IN avec actionneur, Boîte | 419 | G | 1424 | CCM | 349 | 136 | 30 | MM | 7 |  |  | https://eshop.weidmueller.com/p/2459090000
2459100000 | BLF 3.50/07/180 SN OR BX | 514.45 | 100 | 72 | 72 | PCE | P310 | PCB-connectors 3 pin pitch | PL | Composants sur CI | PL30 | Connecteurs pour CI pas < 5mm | 4050118474459 | 85366990 | RO | Connecteur PCB (raccordement du conducteur), 160 V, 17.5 A, Pas en mm: 3.50, 1.5 mm², Nombre de pôles: 7, PUSH IN avec actionneur, Boîte | 418 | G | 1482 | CCM | 349 | 137 | 31 | MM | 21 |  |  | https://eshop.weidmueller.com/p/2459100000
2459110000 | BLF 3.50/08/180 SN OR BX | 587.93 | 100 | 66 | 66 | PCE | P310 | PCB-connectors 3 pin pitch | PL | Composants sur CI | PL30 | Connecteurs pour CI pas < 5mm | 4050118474466 | 85366990 | RO | Connecteur PCB (raccordement du conducteur), 160 V, 17.5 A, Pas en mm: 3.50, 1.5 mm², Nombre de pôles: 8, PUSH IN avec actionneur, Boîte | 434 | G | 1482 | CCM | 349 | 137 | 31 | MM | 21 |  |  | https://eshop.weidmueller.com/p/2459110000
2459120000 | BLF 3.50/09/180 SN OR BX | 661.44 | 100 | 54 | 54 | PCE | P310 | PCB-connectors 3 pin pitch | PL | Composants sur CI | PL30 | Connecteurs pour CI pas < 5mm | 4050118474473 | 85366990 | RO | Connecteur PCB (raccordement du conducteur), 160 V, 17.5 A, Pas en mm: 3.50, 1.5 mm², Nombre de pôles: 9, PUSH IN avec actionneur, Boîte | 406 | G | 1424 | CCM | 349 | 136 | 30 | MM | 21 |  |  | https://eshop.weidmueller.com/p/2459120000
2459130000 | BLF 3.50/10/180 SN OR BX | 734.88 | 100 | 48 | 48 | PCE | P310 | PCB-connectors 3 pin pitch | PL | Composants sur CI | PL30 | Connecteurs pour CI pas < 5mm | 4050118474480 | 85366990 | RO | Connecteur PCB (raccordement du conducteur), 160 V, 17.5 A, Pas en mm: 3.50, 1.5 mm², Nombre de pôles: 10, PUSH IN avec actionneur, Boîte | 401 | G | 1486 | CCM | 350 | 137 | 31 | MM | 21 |  |  | https://eshop.weidmueller.com/p/2459130000
2459140000 | BLF 3.50/11/180 SN OR BX | 808.37 | 100 | 48 | 48 | PCE | P310 | PCB-connectors 3 pin pitch | PL | Composants sur CI | PL30 | Connecteurs pour CI pas < 5mm | 4050118474497 | 85366990 | RO | Connecteur PCB (raccordement du conducteur), 160 V, 17.5 A, Pas en mm: 3.50, 1.5 mm², Nombre de pôles: 11, PUSH IN avec actionneur, Boîte | 436 | G | 1419.84 | CCM | 348 | 136 | 30 | MM | 21 |  |  | https://eshop.weidmueller.com/p/2459140000
2459150000 | BLF 3.50/12/180 SN OR BX | 881.86 | 100 | 42 | 42 | PCE | P310 | PCB-connectors 3 pin pitch | PL | Composants sur CI | PL30 | Connecteurs pour CI pas < 5mm | 4050118474503 | 85366990 | RO | Connecteur PCB (raccordement du conducteur), 160 V, 17.5 A, Pas en mm: 3.50, 1.5 mm², Nombre de pôles: 12, PUSH IN avec actionneur, Boîte | 418 | G | 1519 | CCM | 350 | 140 | 31 | MM | 21 |  |  | https://eshop.weidmueller.com/p/2459150000
2459160000 | BLF 3.50/13/180 SN OR BX | 955.39 | 100 | 36 | 36 | PCE | P310 | PCB-connectors 3 pin pitch | PL | Composants sur CI | PL30 | Connecteurs pour CI pas < 5mm | 4050118474510 | 85366990 | RO | Connecteur PCB (raccordement du conducteur), 160 V, 17.5 A, Pas en mm: 3.50, 1.5 mm², Nombre de pôles: 13, PUSH IN avec actionneur, Boîte | 397 | G | 1523.34 | CCM | 351 | 140 | 31 | MM | 28 |  |  | https://eshop.weidmueller.com/p/2459160000
2459170000 | BLF 3.50/14/180 SN OR BX | 1028.89 | 100 | 36 | 36 | PCE | P310 | PCB-connectors 3 pin pitch | PL | Composants sur CI | PL30 | Connecteurs pour CI pas < 5mm | 4050118474527 | 85366990 | RO | Connecteur PCB (raccordement du conducteur), 160 V, 17.5 A, Pas en mm: 3.50, 1.5 mm², Nombre de pôles: 14, PUSH IN avec actionneur, Boîte | 418 | G | 1574.688 | CCM | 349 | 141 | 32 | MM | 28 |  |  | https://eshop.weidmueller.com/p/2459170000
2459180000 | BLF 3.50/15/180 SN OR BX | 1102.36 | 100 | 30 | 30 | PCE | P310 | PCB-connectors 3 pin pitch | PL | Composants sur CI | PL30 | Connecteurs pour CI pas < 5mm | 4050118474534 | 85366990 | RO | Connecteur PCB (raccordement du conducteur), 160 V, 17.5 A, Pas en mm: 3.50, 1.5 mm², Nombre de pôles: 15, PUSH IN avec actionneur, Boîte | 378 | G | 1461 | CCM | 349 | 135 | 31 | MM | 28 |  |  | https://eshop.weidmueller.com/p/2459180000
2459190000 | BLF 3.50/16/180 SN OR BX | 1175.88 | 100 | 30 | 30 | PCE | P310 | PCB-connectors 3 pin pitch | PL | Composants sur CI | PL30 | Connecteurs pour CI pas < 5mm | 4050118474541 | 85366990 | RO | Connecteur PCB (raccordement du conducteur), 160 V, 17.5 A, Pas en mm: 3.50, 1.5 mm², Nombre de pôles: 16, PUSH IN avec actionneur, Boîte | 398 | G | 1467 | CCM | 348 | 136 | 31 | MM | 21 |  |  | https://eshop.weidmueller.com/p/2459190000
2459200000 | BLF 3.50/17/180 SN OR BX | 1249.35 | 100 | 30 | 30 | PCE | P310 | PCB-connectors 3 pin pitch | PL | Composants sur CI | PL30 | Connecteurs pour CI pas < 5mm | 4050118474558 | 85366990 | RO | Connecteur PCB (raccordement du conducteur), 160 V, 17.5 A, Pas en mm: 3.50, 1.5 mm², Nombre de pôles: 17, PUSH IN avec actionneur, Boîte | 530 | G | 1186 | CCM | 338 | 130 | 27 | MM | 28 |  | 31/10/2026 | https://eshop.weidmueller.com/p/2459200000
2459210000 | BLF 3.50/18/180 SN OR BX | 1322.8 | 100 | 24 | 24 | PCE | P310 | PCB-connectors 3 pin pitch | PL | Composants sur CI | PL30 | Connecteurs pour CI pas < 5mm | 4050118474565 | 85366990 | RO | Connecteur PCB (raccordement du conducteur), 160 V, 17.5 A, Pas en mm: 3.50, 1.5 mm², Nombre de pôles: 18, PUSH IN avec actionneur, Boîte | 372 | G | 1482.203 | CCM | 349 | 137 | 31 | MM | 28 |  |  | https://eshop.weidmueller.com/p/2459210000
2459220000 | BLF 3.50/19/180 SN OR BX | 1396.33 | 100 | 24 | 24 | PCE | P310 | PCB-connectors 3 pin pitch | PL | Composants sur CI | PL30 | Connecteurs pour CI pas < 5mm | 4050118474572 | 85366990 | RO | Connecteur PCB (raccordement du conducteur), 160 V, 17.5 A, Pas en mm: 3.50, 1.5 mm², Nombre de pôles: 19, PUSH IN avec actionneur, Boîte | 380 | G | 1417.5 | CCM | 350 | 135 | 30 | MM | 21 |  |  | https://eshop.weidmueller.com/p/2459220000
2459230000 | BLF 3.50/20/180 SN OR BX | 1469.82 | 100 | 24 | 24 | PCE | P310 | PCB-connectors 3 pin pitch | PL | Composants sur CI | PL30 | Connecteurs pour CI pas < 5mm | 4050118474589 | 85366990 | RO | Connecteur PCB (raccordement du conducteur), 160 V, 17.5 A, Pas en mm: 3.50, 1.5 mm², Nombre de pôles: 20, PUSH IN avec actionneur, Boîte | 398 | G | 1461.6 | CCM | 348 | 140 | 30 | MM | 28 |  |  | https://eshop.weidmueller.com/p/2459230000
2459240000 | BLF 3.50/21/180 SN OR BX | 1543.33 | 100 | 24 | 24 | PCE | P310 | PCB-connectors 3 pin pitch | PL | Composants sur CI | PL30 | Connecteurs pour CI pas < 5mm | 4050118474596 | 85366990 | RO | Connecteur PCB (raccordement du conducteur), 160 V, 17.5 A, Pas en mm: 3.50, 1.5 mm², Nombre de pôles: 21, PUSH IN avec actionneur, Boîte | 412 | G | 1470 | CCM | 350 | 140 | 30 | MM | 28 |  | 31/10/2026 | https://eshop.weidmueller.com/p/2459240000
2459250000 | BLF 3.50/22/180 SN OR BX | 1616.81 | 100 | 24 | 24 | PCE | P310 | PCB-connectors 3 pin pitch | PL | Composants sur CI | PL30 | Connecteurs pour CI pas < 5mm | 4050118474602 | 85366990 | RO | Connecteur PCB (raccordement du conducteur), 160 V, 17.5 A, Pas en mm: 3.50, 1.5 mm², Nombre de pôles: 22, PUSH IN avec actionneur, Boîte | 431 | G | 1482.203 | CCM | 349 | 137 | 31 | MM | 28 |  |  | https://eshop.weidmueller.com/p/2459250000
2459260000 | BLF 3.50/23/180 SN OR BX | 1690.27 | 100 | 18 | 18 | PCE | P310 | PCB-connectors 3 pin pitch | PL | Composants sur CI | PL30 | Connecteurs pour CI pas < 5mm | 4050118474619 | 85366990 | RO | Connecteur PCB (raccordement du conducteur), 160 V, 17.5 A, Pas en mm: 3.50, 1.5 mm², Nombre de pôles: 23, PUSH IN avec actionneur, Boîte | 347 | G | 1470 | CCM | 350 | 140 | 30 | MM | 28 |  | 31/10/2026 | https://eshop.weidmueller.com/p/2459260000
2459270000 | BLF 3.50/24/180 SN OR BX | 1763.79 | 100 | 18 | 18 | PCE | P310 | PCB-connectors 3 pin pitch | PL | Composants sur CI | PL30 | Connecteurs pour CI pas < 5mm | 4050118474626 | 85366990 | RO | Connecteur PCB (raccordement du conducteur), 160 V, 17.5 A, Pas en mm: 3.50, 1.5 mm², Nombre de pôles: 24, PUSH IN avec actionneur, Boîte | 376 | G | 1500 | CCM | 347 | 135 | 32 | MM | 28 |  |  | https://eshop.weidmueller.com/p/2459270000
2459280000 | BLF 3.50/02/180 SN BK BX | 146.98 | 100 | 264 | 264 | PCE | P310 | PCB-connectors 3 pin pitch | PL | Composants sur CI | PL30 | Connecteurs pour CI pas < 5mm | 4050118474633 | 85366990 | RO | Connecteur PCB (raccordement du conducteur), 160 V, 17.5 A, Pas en mm: 3.50, 1.5 mm², Nombre de pôles: 2, PUSH IN avec actionneur, Boîte | 461 | G | 1563.52 | CCM | 349 | 140 | 32 | MM | 21 |  |  | https://eshop.weidmueller.com/p/2459280000
2459290000 | BLF 3.50/03/180 SN BK BX | 220.5 | 100 | 174 | 174 | PCE | P310 | PCB-connectors 3 pin pitch | PL | Composants sur CI | PL30 | Connecteurs pour CI pas < 5mm | 4050118474640 | 85366990 | RO | Connecteur PCB (raccordement du conducteur), 160 V, 17.5 A, Pas en mm: 3.50, 1.5 mm², Nombre de pôles: 3, PUSH IN avec actionneur, Boîte | 454 | G | 1540.7 | CCM | 350 | 142 | 31 | MM | 21 |  |  | https://eshop.weidmueller.com/p/2459290000
2459300000 | BLF 3.50/04/180 SN BK BX | 293.95 | 100 | 132 | 132 | PCE | P310 | PCB-connectors 3 pin pitch | PL | Composants sur CI | PL30 | Connecteurs pour CI pas < 5mm | 4050118474657 | 85366990 | RO | Connecteur PCB (raccordement du conducteur), 160 V, 17.5 A, Pas en mm: 3.50, 1.5 mm², Nombre de pôles: 4, PUSH IN avec actionneur, Boîte | 461 | G | 1456.38 | CCM | 348 | 135 | 31 | MM | 21 |  |  | https://eshop.weidmueller.com/p/2459300000
2459310000 | BLF 3.50/05/180 SN BK BX | 367.44 | 100 | 102 | 102 | PCE | P310 | PCB-connectors 3 pin pitch | PL | Composants sur CI | PL30 | Connecteurs pour CI pas < 5mm | 4050118474664 | 85366990 | RO | Connecteur PCB (raccordement du conducteur), 160 V, 17.5 A, Pas en mm: 3.50, 1.5 mm², Nombre de pôles: 5, PUSH IN avec actionneur, Boîte | 425 | G | 1525.479 | CCM | 349 | 141 | 31 | MM | 21 |  |  | https://eshop.weidmueller.com/p/2459310000
2459320000 | BLF 3.50/06/180 SN BK BX | 440.92 | 100 | 84 | 84 | PCE | P310 | PCB-connectors 3 pin pitch | PL | Composants sur CI | PL30 | Connecteurs pour CI pas < 5mm | 4050118474671 | 85366990 | RO | Connecteur PCB (raccordement du conducteur), 160 V, 17.5 A, Pas en mm: 3.50, 1.5 mm², Nombre de pôles: 6, PUSH IN avec actionneur, Boîte | 442 | G | 1440.72 | CCM | 348 | 138 | 30 | MM | 21 |  |  | https://eshop.weidmueller.com/p/2459320000
2459330000 | BLF 3.50/07/180 SN BK BX | 514.45 | 100 | 72 | 72 | PCE | P310 | PCB-connectors 3 pin pitch | PL | Composants sur CI | PL30 | Connecteurs pour CI pas < 5mm | 4050118474688 | 85366990 | RO | Connecteur PCB (raccordement du conducteur), 160 V, 17.5 A, Pas en mm: 3.50, 1.5 mm², Nombre de pôles: 7, PUSH IN avec actionneur, Boîte | 423 | G | 1490.697 | CCM | 351 | 137 | 31 | MM | 28 |  |  | https://eshop.weidmueller.com/p/2459330000
2459340000 | BLF 3.50/08/180 SN BK BX | 587.93 | 100 | 66 | 66 | PCE | P310 | PCB-connectors 3 pin pitch | PL | Composants sur CI | PL30 | Connecteurs pour CI pas < 5mm | 4050118474695 | 85366990 | RO | Connecteur PCB (raccordement du conducteur), 160 V, 17.5 A, Pas en mm: 3.50, 1.5 mm², Nombre de pôles: 8, PUSH IN avec actionneur, Boîte | 431 | G | 1476 | CCM | 350 | 136 | 31 | MM | 21 |  |  | https://eshop.weidmueller.com/p/2459340000
2459350000 | BLF 3.50/09/180 SN BK BX | 661.44 | 100 | 54 | 54 | PCE | P310 | PCB-connectors 3 pin pitch | PL | Composants sur CI | PL30 | Connecteurs pour CI pas < 5mm | 4050118474701 | 85366990 | RO | Connecteur PCB (raccordement du conducteur), 160 V, 17.5 A, Pas en mm: 3.50, 1.5 mm², Nombre de pôles: 9, PUSH IN avec actionneur, Boîte | 409 | G | 1585.856 | CCM | 349 | 142 | 32 | MM | 28 |  |  | https://eshop.weidmueller.com/p/2459350000
2459360000 | BLF 3.50/10/180 SN BK BX | 734.88 | 100 | 48 | 48 | PCE | P310 | PCB-connectors 3 pin pitch | PL | Composants sur CI | PL30 | Connecteurs pour CI pas < 5mm | 4050118474718 | 85366990 | RO | Connecteur PCB (raccordement du conducteur), 160 V, 17.5 A, Pas en mm: 3.50, 1.5 mm², Nombre de pôles: 10, PUSH IN avec actionneur, Boîte | 399 | G | 1476 | CCM | 350 | 136 | 31 | MM | 21 |  |  | https://eshop.weidmueller.com/p/2459360000
2459370000 | BLF 3.50/11/180 SN BK BX | 808.37 | 100 | 48 | 48 | PCE | P310 | PCB-connectors 3 pin pitch | PL | Composants sur CI | PL30 | Connecteurs pour CI pas < 5mm | 4050118474725 | 85366990 | RO | Connecteur PCB (raccordement du conducteur), 160 V, 17.5 A, Pas en mm: 3.50, 1.5 mm², Nombre de pôles: 11, PUSH IN avec actionneur, Boîte | 432 | G | 1438.5 | CCM | 350 | 137 | 30 | MM | 28 |  |  | https://eshop.weidmueller.com/p/2459370000
2459380000 | BLF 3.50/12/180 SN BK BX | 881.86 | 100 | 42 | 42 | PCE | P310 | PCB-connectors 3 pin pitch | PL | Composants sur CI | PL30 | Connecteurs pour CI pas < 5mm | 4050118474732 | 85366990 | RO | Connecteur PCB (raccordement du conducteur), 160 V, 17.5 A, Pas en mm: 3.50, 1.5 mm², Nombre de pôles: 12, PUSH IN avec actionneur, Boîte | 417 | G | 1428 | CCM | 350 | 136 | 30 | MM | 28 |  |  | https://eshop.weidmueller.com/p/2459380000
2459390000 | BLF 3.50/02/180F SN OR BX | 186.95 | 100 | 132 | 132 | PCE | P310 | PCB-connectors 3 pin pitch | PL | Composants sur CI | PL30 | Connecteurs pour CI pas < 5mm | 4050118474800 | 85366990 | RO | Connecteur PCB (raccordement du conducteur), 160 V, 17.5 A, Pas en mm: 3.50, 1.5 mm², Nombre de pôles: 2, PUSH IN avec actionneur, Boîte | 347 | G | 1514.66 | CCM | 349 | 140 | 31 | MM | 21 |  |  | https://eshop.weidmueller.com/p/2459390000
2459400000 | BLF 3.50/03/180F SN OR BX | 260.45 | 100 | 102 | 102 | PCE | P310 | PCB-connectors 3 pin pitch | PL | Composants sur CI | PL30 | Connecteurs pour CI pas < 5mm | 4050118474312 | 85366990 | RO | Connecteur PCB (raccordement du conducteur), 160 V, 17.5 A, Pas en mm: 3.50, 1.5 mm², Nombre de pôles: 3, PUSH IN avec actionneur, Boîte | 361 | G | 1483 | CCM | 349 | 137 | 31 | MM | 21 |  |  | https://eshop.weidmueller.com/p/2459400000
2459410000 | BLF 3.50/04/180F SN OR BX | 333.92 | 100 | 84 | 84 | PCE | P310 | PCB-connectors 3 pin pitch | PL | Composants sur CI | PL30 | Connecteurs pour CI pas < 5mm | 4050118474329 | 85366990 | RO | Connecteur PCB (raccordement du conducteur), 160 V, 17.5 A, Pas en mm: 3.50, 1.5 mm², Nombre de pôles: 4, PUSH IN avec actionneur, Boîte | 349 | G | 1419.84 | CCM | 348 | 136 | 30 | MM | 21 |  |  | https://eshop.weidmueller.com/p/2459410000
2459420000 | BLF 3.50/05/180F SN OR BX | 407.4 | 100 | 72 | 72 | PCE | P310 | PCB-connectors 3 pin pitch | PL | Composants sur CI | PL30 | Connecteurs pour CI pas < 5mm | 4050118474336 | 85366990 | RO | Connecteur PCB (raccordement du conducteur), 160 V, 17.5 A, Pas en mm: 3.50, 1.5 mm², Nombre de pôles: 5, PUSH IN avec actionneur, Boîte | 370 | G | 1452 | CCM | 347 | 135 | 31 | MM | 28 |  |  | https://eshop.weidmueller.com/p/2459420000
2459430000 | BLF 3.50/06/180F SN OR BX | 480.9 | 100 | 66 | 66 | PCE | P310 | PCB-connectors 3 pin pitch | PL | Composants sur CI | PL30 | Connecteurs pour CI pas < 5mm | 4050118474343 | 85366990 | RO | Connecteur PCB (raccordement du conducteur), 160 V, 17.5 A, Pas en mm: 3.50, 1.5 mm², Nombre de pôles: 6, PUSH IN avec actionneur, Boîte | 380 | G | 1649.374 | CCM | 349 | 139 | 34 | MM | 21 |  |  | https://eshop.weidmueller.com/p/2459430000
2459440000 | BLF 3.50/07/180F SN OR BX | 554.4 | 100 | 54 | 54 | PCE | P310 | PCB-connectors 3 pin pitch | PL | Composants sur CI | PL30 | Connecteurs pour CI pas < 5mm | 4050118474350 | 85366990 | RO | Connecteur PCB (raccordement du conducteur), 160 V, 17.5 A, Pas en mm: 3.50, 1.5 mm², Nombre de pôles: 7, PUSH IN avec actionneur, Boîte | 373 | G | 1493.022 | CCM | 349 | 138 | 31 | MM | 28 |  |  | https://eshop.weidmueller.com/p/2459440000
2459450000 | BLF 3.50/08/180F SN OR BX | 627.9 | 100 | 48 | 48 | PCE | P310 | PCB-connectors 3 pin pitch | PL | Composants sur CI | PL30 | Connecteurs pour CI pas < 5mm | 4050118474367 | 85366990 | RO | Connecteur PCB (raccordement du conducteur), 160 V, 17.5 A, Pas en mm: 3.50, 1.5 mm², Nombre de pôles: 8, PUSH IN avec actionneur, Boîte | 360 | G | 1476 | CCM | 350 | 136 | 31 | MM | 21 |  |  | https://eshop.weidmueller.com/p/2459450000
2459460000 | BLF 3.50/09/180F SN OR BX | 701.38 | 100 | 48 | 48 | PCE | P310 | PCB-connectors 3 pin pitch | PL | Composants sur CI | PL30 | Connecteurs pour CI pas < 5mm | 4050118474374 | 85366990 | RO | Connecteur PCB (raccordement du conducteur), 160 V, 17.5 A, Pas en mm: 3.50, 1.5 mm², Nombre de pôles: 9, PUSH IN avec actionneur, Boîte | 393 | G | 1478 | CCM | 348 | 137 | 31 | MM | 21 |  |  | https://eshop.weidmueller.com/p/2459460000
2459470000 | BLF 3.50/10/180F SN OR BX | 774.84 | 100 | 42 | 42 | PCE | P310 | PCB-connectors 3 pin pitch | PL | Composants sur CI | PL30 | Connecteurs pour CI pas < 5mm | 4050118474381 | 85366990 | RO | Connecteur PCB (raccordement du conducteur), 160 V, 17.5 A, Pas en mm: 3.50, 1.5 mm², Nombre de pôles: 10, PUSH IN avec actionneur, Boîte | 502.278 | G | 1552.352 | CCM | 349 | 139 | 32 | MM | 21 |  |  | https://eshop.weidmueller.com/p/2459470000
2459480000 | BLF 3.50/11/180F SN OR BX | 848.32 | 100 | 36 | 36 | PCE | P310 | PCB-connectors 3 pin pitch | PL | Composants sur CI | PL30 | Connecteurs pour CI pas < 5mm | 4050118474398 | 85366990 | RO | Connecteur PCB (raccordement du conducteur), 160 V, 17.5 A, Pas en mm: 3.50, 1.5 mm², Nombre de pôles: 11, PUSH IN avec actionneur, Boîte | 364 | G | 1497.3 | CCM | 350 | 138 | 31 | MM | 28 |  |  | https://eshop.weidmueller.com/p/2459480000
2459490000 | BLF 3.50/12/180F SN OR BX | 921.83 | 100 | 36 | 36 | PCE | P310 | PCB-connectors 3 pin pitch | PL | Composants sur CI | PL30 | Connecteurs pour CI pas < 5mm | 4050118474909 | 85366990 | RO | Connecteur PCB (raccordement du conducteur), 160 V, 17.5 A, Pas en mm: 3.50, 1.5 mm², Nombre de pôles: 12, PUSH IN avec actionneur, Boîte | 387 | G | 1471 | CCM | 349 | 136 | 31 | MM | 21 |  |  | https://eshop.weidmueller.com/p/2459490000
2459500000 | BLF 3.50/13/180F SN OR BX | 995.37 | 100 | 30 | 30 | PCE | P310 | PCB-connectors 3 pin pitch | PL | Composants sur CI | PL30 | Connecteurs pour CI pas < 5mm | 4050118474916 | 85366990 | RO | Connecteur PCB (raccordement du conducteur), 160 V, 17.5 A, Pas en mm: 3.50, 1.5 mm², Nombre de pôles: 13, PUSH IN avec actionneur, Boîte | 358 | G | 1547.117 | CCM | 349 | 143 | 31 | MM | 28 |  |  | https://eshop.weidmueller.com/p/2459500000
2459510000 | BLF 3.50/14/180F SN OR BX | 1068.85 | 100 | 30 | 30 | PCE | P310 | PCB-connectors 3 pin pitch | PL | Composants sur CI | PL30 | Connecteurs pour CI pas < 5mm | 4050118474923 | 85366990 | RO | Connecteur PCB (raccordement du conducteur), 160 V, 17.5 A, Pas en mm: 3.50, 1.5 mm², Nombre de pôles: 14, PUSH IN avec actionneur, Boîte | 373 | G | 1424 | CCM | 349 | 136 | 30 | MM | 21 |  |  | https://eshop.weidmueller.com/p/2459510000
2459520000 | BLF 3.50/15/180F SN OR BX | 1142.35 | 100 | 30 | 30 | PCE | P310 | PCB-connectors 3 pin pitch | PL | Composants sur CI | PL30 | Connecteurs pour CI pas < 5mm | 4050118474930 | 85366990 | RO | Connecteur PCB (raccordement du conducteur), 160 V, 17.5 A, Pas en mm: 3.50, 1.5 mm², Nombre de pôles: 15, PUSH IN avec actionneur, Boîte | 395 | G | 1428 | CCM | 350 | 136 | 30 | MM | 21 |  |  | https://eshop.weidmueller.com/p/2459520000
2459530000 | BLF 3.50/16/180F SN OR BX | 1215.83 | 100 | 24 | 24 | PCE | P310 | PCB-connectors 3 pin pitch | PL | Composants sur CI | PL30 | Connecteurs pour CI pas < 5mm | 4050118474947 | 85366990 | RO | Connecteur PCB (raccordement du conducteur), 160 V, 17.5 A, Pas en mm: 3.50, 1.5 mm², Nombre de pôles: 16, PUSH IN avec actionneur, Boîte | 345 | G | 1482 | CCM | 349 | 137 | 31 | MM | 21 |  |  | https://eshop.weidmueller.com/p/2459530000
2459540000 | BLF 3.50/17/180F SN OR BX | 1289.31 | 100 | 24 | 24 | PCE | P310 | PCB-connectors 3 pin pitch | PL | Composants sur CI | PL30 | Connecteurs pour CI pas < 5mm | 4050118474954 | 85366990 | RO | Connecteur PCB (raccordement du conducteur), 160 V, 17.5 A, Pas en mm: 3.50, 1.5 mm², Nombre de pôles: 17, PUSH IN avec actionneur, Boîte | 373 | G | 1453 | CCM | 347 | 135 | 31 | MM | 28 |  |  | https://eshop.weidmueller.com/p/2459540000
2459550000 | BLF 3.50/18/180F SN OR BX | 1362.78 | 100 | 24 | 24 | PCE | P310 | PCB-connectors 3 pin pitch | PL | Composants sur CI | PL30 | Connecteurs pour CI pas < 5mm | 4050118474961 | 85366990 | RO | Connecteur PCB (raccordement du conducteur), 160 V, 17.5 A, Pas en mm: 3.50, 1.5 mm², Nombre de pôles: 18, PUSH IN avec actionneur, Boîte | 378 | G | 1467 | CCM | 348 | 136 | 31 | MM | 28 |  |  | https://eshop.weidmueller.com/p/2459550000
2459560000 | BLF 3.50/24/180F SN OR BX | 1803.74 | 100 | 18 | 18 | PCE | P310 | PCB-connectors 3 pin pitch | PL | Composants sur CI | PL30 | Connecteurs pour CI pas < 5mm | 4050118474978 | 85366990 | RO | Connecteur PCB (raccordement du conducteur), 160 V, 17.5 A, Pas en mm: 3.50, 1.5 mm², Nombre de pôles: 24, PUSH IN avec actionneur, Boîte | 376 | G | 1424 | CCM | 349 | 136 | 30 | MM | 28 |  |  | https://eshop.weidmueller.com/p/2459560000
2459570000 | BLF 3.50/02/180F SN BK BX | 186.95 | 100 | 132 | 132 | PCE | P310 | PCB-connectors 3 pin pitch | PL | Composants sur CI | PL30 | Connecteurs pour CI pas < 5mm | 4050118474985 | 85366990 | RO | Connecteur PCB (raccordement du conducteur), 160 V, 17.5 A, Pas en mm: 3.50, 1.5 mm², Nombre de pôles: 2, PUSH IN avec actionneur, Boîte | 362 | G | 1489 | CCM | 348 | 138 | 31 | MM | 28 |  |  | https://eshop.weidmueller.com/p/2459570000
2459580000 | BLF 3.50/03/180F SN BK BX | 260.45 | 100 | 102 | 102 | PCE | P310 | PCB-connectors 3 pin pitch | PL | Composants sur CI | PL30 | Connecteurs pour CI pas < 5mm | 4050118474992 | 85366990 | RO | Connecteur PCB (raccordement du conducteur), 160 V, 17.5 A, Pas en mm: 3.50, 1.5 mm², Nombre de pôles: 3, PUSH IN avec actionneur, Boîte | 361 | G | 1423.92 | CCM | 349 | 136 | 30 | MM | 21 |  |  | https://eshop.weidmueller.com/p/2459580000
2459590000 | BLF 3.50/04/180F SN BK BX | 333.92 | 100 | 84 | 84 | PCE | P310 | PCB-connectors 3 pin pitch | PL | Composants sur CI | PL30 | Connecteurs pour CI pas < 5mm | 4050118475005 | 85366990 | RO | Connecteur PCB (raccordement du conducteur), 160 V, 17.5 A, Pas en mm: 3.50, 1.5 mm², Nombre de pôles: 4, PUSH IN avec actionneur, Boîte | 366 | G | 1430.28 | CCM | 348 | 137 | 30 | MM | 21 |  |  | https://eshop.weidmueller.com/p/2459590000
2459600000 | BLF 3.50/05/180F SN BK BX | 407.4 | 100 | 72 | 72 | PCE | P310 | PCB-connectors 3 pin pitch | PL | Composants sur CI | PL30 | Connecteurs pour CI pas < 5mm | 4050118475012 | 85366990 | RO | Connecteur PCB (raccordement du conducteur), 160 V, 17.5 A, Pas en mm: 3.50, 1.5 mm², Nombre de pôles: 5, PUSH IN avec actionneur, Boîte | 358 | G | 1471 | CCM | 349 | 136 | 31 | MM | 21 |  |  | https://eshop.weidmueller.com/p/2459600000
2459610000 | BLF 3.50/06/180F SN BK BX | 480.9 | 100 | 66 | 66 | PCE | P310 | PCB-connectors 3 pin pitch | PL | Composants sur CI | PL30 | Connecteurs pour CI pas < 5mm | 4050118475029 | 85366990 | RO | Connecteur PCB (raccordement du conducteur), 160 V, 17.5 A, Pas en mm: 3.50, 1.5 mm², Nombre de pôles: 6, PUSH IN avec actionneur, Boîte | 379 | G | 1482 | CCM | 349 | 137 | 31 | MM | 21 |  |  | https://eshop.weidmueller.com/p/2459610000
2459620000 | BLF 3.50/07/180F SN BK BX | 554.4 | 100 | 54 | 54 | PCE | P310 | PCB-connectors 3 pin pitch | PL | Composants sur CI | PL30 | Connecteurs pour CI pas < 5mm | 4050118475036 | 85366990 | RO | Connecteur PCB (raccordement du conducteur), 160 V, 17.5 A, Pas en mm: 3.50, 1.5 mm², Nombre de pôles: 7, PUSH IN avec actionneur, Boîte | 361 | G | 1503.841 | CCM | 349 | 139 | 31 | MM | 28 |  |  | https://eshop.weidmueller.com/p/2459620000
2459630000 | BLF 3.50/08/180F SN BK BX | 627.9 | 100 | 48 | 48 | PCE | P310 | PCB-connectors 3 pin pitch | PL | Composants sur CI | PL30 | Connecteurs pour CI pas < 5mm | 4050118475043 | 85366990 | RO | Connecteur PCB (raccordement du conducteur), 160 V, 17.5 A, Pas en mm: 3.50, 1.5 mm², Nombre de pôles: 8, PUSH IN avec actionneur, Boîte | 359 | G | 1471 | CCM | 349 | 136 | 31 | MM | 21 |  |  | https://eshop.weidmueller.com/p/2459630000
2459640000 | BLF 3.50/09/180F SN BK BX | 701.38 | 100 | 48 | 48 | PCE | P310 | PCB-connectors 3 pin pitch | PL | Composants sur CI | PL30 | Connecteurs pour CI pas < 5mm | 4050118475050 | 85366990 | RO | Connecteur PCB (raccordement du conducteur), 160 V, 17.5 A, Pas en mm: 3.50, 1.5 mm², Nombre de pôles: 9, PUSH IN avec actionneur, Boîte | 414 | G | 1460.565 | CCM | 349 | 135 | 31 | MM | 21 |  |  | https://eshop.weidmueller.com/p/2459640000
2459650000 | BLF 3.50/10/180F SN BK BX | 774.84 | 100 | 42 | 42 | PCE | P310 | PCB-connectors 3 pin pitch | PL | Composants sur CI | PL30 | Connecteurs pour CI pas < 5mm | 4050118475067 | 85366990 | RO | Connecteur PCB (raccordement du conducteur), 160 V, 17.5 A, Pas en mm: 3.50, 1.5 mm², Nombre de pôles: 10, PUSH IN avec actionneur, Boîte | 380 | G | 1456 | CCM | 348 | 135 | 31 | MM | 21 |  |  | https://eshop.weidmueller.com/p/2459650000
2459660000 | BLF 3.50/11/180F SN BK BX | 848.32 | 100 | 36 | 36 | PCE | P310 | PCB-connectors 3 pin pitch | PL | Composants sur CI | PL30 | Connecteurs pour CI pas < 5mm | 4050118475074 | 85366990 | RO | Connecteur PCB (raccordement du conducteur), 160 V, 17.5 A, Pas en mm: 3.50, 1.5 mm², Nombre de pôles: 11, PUSH IN avec actionneur, Boîte | 365 | G | 1541.184 | CCM | 349 | 138 | 32 | MM | 28 |  |  | https://eshop.weidmueller.com/p/2459660000
2459670000 | BLF 3.50/12/180F SN BK BX | 921.83 | 100 | 36 | 36 | PCE | P310 | PCB-connectors 3 pin pitch | PL | Composants sur CI | PL30 | Connecteurs pour CI pas < 5mm | 4050118475081 | 85366990 | RO | Connecteur PCB (raccordement du conducteur), 160 V, 17.5 A, Pas en mm: 3.50, 1.5 mm², Nombre de pôles: 12, PUSH IN avec actionneur, Boîte | 387 | G | 1465.8 | CCM | 349 | 140 | 30 | MM | 21 |  |  | https://eshop.weidmueller.com/p/2459670000
2459680000 | BLF 3.50/02/180LR SN OR BX | 216.94 | 100 | 132 | 132 | PCE | P310 | PCB-connectors 3 pin pitch | PL | Composants sur CI | PL30 | Connecteurs pour CI pas < 5mm | 4050118475098 | 85366990 | RO | Connecteur PCB (raccordement du conducteur), 160 V, 17.5 A, Pas en mm: 3.50, 1.5 mm², Nombre de pôles: 2, PUSH IN avec actionneur, Boîte | 392 | G | 1450 | CCM | 338 | 130 | 33 | MM | 28 |  |  | https://eshop.weidmueller.com/p/2459680000
2459690000 | BLF 3.50/03/180LR SN OR BX | 290.46 | 100 | 102 | 102 | PCE | P310 | PCB-connectors 3 pin pitch | PL | Composants sur CI | PL30 | Connecteurs pour CI pas < 5mm | 4050118475104 | 85366990 | RO | Connecteur PCB (raccordement du conducteur), 160 V, 17.5 A, Pas en mm: 3.50, 1.5 mm², Nombre de pôles: 3, PUSH IN avec actionneur, Boîte | 390 | G | 1450 | CCM | 338 | 130 | 33 | MM | 28 |  |  | https://eshop.weidmueller.com/p/2459690000
2459700000 | BLF 3.50/04/180LR SN OR BX | 363.92 | 100 | 84 | 84 | PCE | P310 | PCB-connectors 3 pin pitch | PL | Composants sur CI | PL30 | Connecteurs pour CI pas < 5mm | 4050118475111 | 85366990 | RO | Connecteur PCB (raccordement du conducteur), 160 V, 17.5 A, Pas en mm: 3.50, 1.5 mm², Nombre de pôles: 4, PUSH IN avec actionneur, Boîte | 381 | G | 2043.522 | CCM | 351 | 142 | 41 | MM | 28 |  |  | https://eshop.weidmueller.com/p/2459700000
2459710000 | BLF 3.50/05/180LR SN OR BX | 437.41 | 100 | 72 | 72 | PCE | P310 | PCB-connectors 3 pin pitch | PL | Composants sur CI | PL30 | Connecteurs pour CI pas < 5mm | 4050118475128 | 85366990 | RO | Connecteur PCB (raccordement du conducteur), 160 V, 17.5 A, Pas en mm: 3.50, 1.5 mm², Nombre de pôles: 5, PUSH IN avec actionneur, Boîte | 401 | G | 1777 | CCM | 349 | 134 | 38 | MM | 28 |  |  | https://eshop.weidmueller.com/p/2459710000
2459720000 | BLF 3.50/06/180LR SN OR BX | 510.88 | 100 | 66 | 66 | PCE | P310 | PCB-connectors 3 pin pitch | PL | Composants sur CI | PL30 | Connecteurs pour CI pas < 5mm | 4050118475135 | 85366990 | RO | Connecteur PCB (raccordement du conducteur), 160 V, 17.5 A, Pas en mm: 3.50, 1.5 mm², Nombre de pôles: 6, PUSH IN avec actionneur, Boîte | 413 | G | 1843 | CCM | 350 | 135 | 39 | MM | 28 |  |  | https://eshop.weidmueller.com/p/2459720000
2459730000 | BLF 3.50/07/180LR SN OR BX | 584.41 | 100 | 54 | 54 | PCE | P310 | PCB-connectors 3 pin pitch | PL | Composants sur CI | PL30 | Connecteurs pour CI pas < 5mm | 4050118475142 | 85366990 | RO | Connecteur PCB (raccordement du conducteur), 160 V, 17.5 A, Pas en mm: 3.50, 1.5 mm², Nombre de pôles: 7, PUSH IN avec actionneur, Boîte | 380 | G | 1450 | CCM | 338 | 130 | 33 | MM | 28 |  |  | https://eshop.weidmueller.com/p/2459730000
2459740000 | BLF 3.50/08/180LR SN OR BX | 657.89 | 100 | 48 | 48 | PCE | P310 | PCB-connectors 3 pin pitch | PL | Composants sur CI | PL30 | Connecteurs pour CI pas < 5mm | 4050118475159 | 85366990 | RO | Connecteur PCB (raccordement du conducteur), 160 V, 17.5 A, Pas en mm: 3.50, 1.5 mm², Nombre de pôles: 8, PUSH IN avec actionneur, Boîte | 385 | G | 2009 | CCM | 350 | 140 | 41 | MM | 28 |  |  | https://eshop.weidmueller.com/p/2459740000
2459750000 | BLF 3.50/09/180LR SN OR BX | 731.39 | 100 | 48 | 48 | PCE | P310 | PCB-connectors 3 pin pitch | PL | Composants sur CI | PL30 | Connecteurs pour CI pas < 5mm | 4050118475166 | 85366990 | RO | Connecteur PCB (raccordement du conducteur), 160 V, 17.5 A, Pas en mm: 3.50, 1.5 mm², Nombre de pôles: 9, PUSH IN avec actionneur, Boîte | 452 | G | 1470 | CCM | 338 | 130 | 33 | MM | 28 |  |  | https://eshop.weidmueller.com/p/2459750000
2459760000 | BLF 3.50/10/180LR SN OR BX | 804.84 | 100 | 42 | 42 | PCE | P310 | PCB-connectors 3 pin pitch | PL | Composants sur CI | PL30 | Connecteurs pour CI pas < 5mm | 4050118475173 | 85366990 | RO | Connecteur PCB (raccordement du conducteur), 160 V, 17.5 A, Pas en mm: 3.50, 1.5 mm², Nombre de pôles: 10, PUSH IN avec actionneur, Boîte | 400 | G | 2023.35 | CCM | 350 | 141 | 41 | MM | 28 |  |  | https://eshop.weidmueller.com/p/2459760000
2459770000 | BLF 3.50/11/180LR SN OR BX | 878.33 | 100 | 36 | 36 | PCE | P310 | PCB-connectors 3 pin pitch | PL | Composants sur CI | PL30 | Connecteurs pour CI pas < 5mm | 4050118475180 | 85366990 | RO | Connecteur PCB (raccordement du conducteur), 160 V, 17.5 A, Pas en mm: 3.50, 1.5 mm², Nombre de pôles: 11, PUSH IN avec actionneur, Boîte | 380 | G | 1450 | CCM | 338 | 130 | 33 | MM | 28 |  |  | https://eshop.weidmueller.com/p/2459770000
2459780000 | BLF 3.50/12/180LR SN OR BX | 951.85 | 100 | 36 | 36 | PCE | P310 | PCB-connectors 3 pin pitch | PL | Composants sur CI | PL30 | Connecteurs pour CI pas < 5mm | 4050118475197 | 85366990 | RO | Connecteur PCB (raccordement du conducteur), 160 V, 17.5 A, Pas en mm: 3.50, 1.5 mm², Nombre de pôles: 12, PUSH IN avec actionneur, Boîte | 407 | G | 1840.644 | CCM | 351 | 138 | 38 | MM | 28 |  |  | https://eshop.weidmueller.com/p/2459780000
2459790000 | BLF 3.50/13/180LR SN OR BX | 1025.35 | 100 | 30 | 30 | PCE | P310 | PCB-connectors 3 pin pitch | PL | Composants sur CI | PL30 | Connecteurs pour CI pas < 5mm | 4050118475203 | 85366990 | RO | Connecteur PCB (raccordement du conducteur), 160 V, 17.5 A, Pas en mm: 3.50, 1.5 mm², Nombre de pôles: 13, PUSH IN avec actionneur, Boîte | 378 | G | 2014.74 | CCM | 351 | 140 | 41 | MM | 28 |  |  | https://eshop.weidmueller.com/p/2459790000
2459800000 | BLF 3.50/14/180LR SN OR BX | 1098.86 | 100 | 30 | 30 | PCE | P310 | PCB-connectors 3 pin pitch | PL | Composants sur CI | PL30 | Connecteurs pour CI pas < 5mm | 4050118475210 | 85366990 | RO | Connecteur PCB (raccordement du conducteur), 160 V, 17.5 A, Pas en mm: 3.50, 1.5 mm², Nombre de pôles: 14, PUSH IN avec actionneur, Boîte | 396 | G | 1450 | CCM | 338 | 130 | 33 | MM | 28 |  | 31/10/2026 | https://eshop.weidmueller.com/p/2459800000
2459810000 | BLF 3.50/15/180LR SN OR BX | 1172.32 | 100 | 30 | 30 | PCE | P310 | PCB-connectors 3 pin pitch | PL | Composants sur CI | PL30 | Connecteurs pour CI pas < 5mm | 4050118475227 | 85369010 | RO | Connecteur PCB (raccordement du conducteur), 160 V, 17.5 A, Pas en mm: 3.50, 1.5 mm², Nombre de pôles: 15, PUSH IN avec actionneur, Boîte | 415 | G | 1450 | CCM | 338 | 130 | 33 | MM | 28 |  | 31/10/2026 | https://eshop.weidmueller.com/p/2459810000
2459820000 | BLF 3.50/16/180LR SN OR BX | 1245.85 | 100 | 10 | 10 | PCE | P310 | PCB-connectors 3 pin pitch | PL | Composants sur CI | PL30 | Connecteurs pour CI pas < 5mm | 4050118475234 | 85366990 | RO | Connecteur PCB (raccordement du conducteur), 160 V, 17.5 A, Pas en mm: 3.50, 1.5 mm², Nombre de pôles: 16, PUSH IN avec actionneur, Boîte | 370 | G | 1832.22 | CCM | 351 | 130.5 | 40 | MM | 28 |  | 31/10/2026 | https://eshop.weidmueller.com/p/2459820000
2459830000 | BLF 3.50/24/180LR SN OR BX | 1833.75 | 100 | 18 | 18 | PCE | P310 | PCB-connectors 3 pin pitch | PL | Composants sur CI | PL30 | Connecteurs pour CI pas < 5mm | 4050118475241 | 85366990 | RO | Connecteur PCB (raccordement du conducteur), 160 V, 17.5 A, Pas en mm: 3.50, 1.5 mm², Nombre de pôles: 24, PUSH IN avec actionneur, Boîte | 393 | G | 1450 | CCM | 338 | 130 | 33 | MM | 28 |  | 31/10/2026 | https://eshop.weidmueller.com/p/2459830000
2459840000 | BLF 3.50/02/180LR SN BK BX | 216.94 | 100 | 132 | 132 | PCE | P310 | PCB-connectors 3 pin pitch | PL | Composants sur CI | PL30 | Connecteurs pour CI pas < 5mm | 4050118475258 | 85366990 | RO | Connecteur PCB (raccordement du conducteur), 160 V, 17.5 A, Pas en mm: 3.50, 1.5 mm², Nombre de pôles: 2, PUSH IN avec actionneur, Boîte | 370 | G | 2052.05 | CCM | 350 | 143 | 41 | MM | 28 |  |  | https://eshop.weidmueller.com/p/2459840000
2459850000 | BLF 3.50/03/180LR SN BK BX | 290.46 | 100 | 102 | 102 | PCE | P310 | PCB-connectors 3 pin pitch | PL | Composants sur CI | PL30 | Connecteurs pour CI pas < 5mm | 4050118475265 | 85366990 | RO | Connecteur PCB (raccordement du conducteur), 160 V, 17.5 A, Pas en mm: 3.50, 1.5 mm², Nombre de pôles: 3, PUSH IN avec actionneur, Boîte | 390 | G | 1890 | CCM | 350 | 135 | 40 | MM | 28 |  | 31/10/2026 | https://eshop.weidmueller.com/p/2459850000
2459860000 | BLF 3.50/04/180LR SN BK BX | 363.92 | 100 | 84 | 84 | PCE | P310 | PCB-connectors 3 pin pitch | PL | Composants sur CI | PL30 | Connecteurs pour CI pas < 5mm | 4050118475272 | 85366990 | RO | Connecteur PCB (raccordement du conducteur), 160 V, 17.5 A, Pas en mm: 3.50, 1.5 mm², Nombre de pôles: 4, PUSH IN avec actionneur, Boîte | 380 | G | 1942.785 | CCM | 351 | 135 | 41 | MM | 28 |  |  | https://eshop.weidmueller.com/p/2459860000
2459870000 | BLF 3.50/05/180LR SN BK BX | 437.41 | 100 | 72 | 72 | PCE | P310 | PCB-connectors 3 pin pitch | PL | Composants sur CI | PL30 | Connecteurs pour CI pas < 5mm | 4050118475289 | 85366990 | RO | Connecteur PCB (raccordement du conducteur), 160 V, 17.5 A, Pas en mm: 3.50, 1.5 mm², Nombre de pôles: 5, PUSH IN avec actionneur, Boîte | 400 | G | 1890 | CCM | 350 | 135 | 40 | MM | 28 |  | 31/10/2026 | https://eshop.weidmueller.com/p/2459870000
2459880000 | BLF 3.50/06/180LR SN BK BX | 510.88 | 100 | 66 | 66 | PCE | P310 | PCB-connectors 3 pin pitch | PL | Composants sur CI | PL30 | Connecteurs pour CI pas < 5mm | 4050118475296 | 85366990 | RO | Connecteur PCB (raccordement du conducteur), 160 V, 17.5 A, Pas en mm: 3.50, 1.5 mm², Nombre de pôles: 6, PUSH IN avec actionneur, Boîte | 411 | G | 1937 | CCM | 350 | 135 | 41 | MM | 28 |  |  | https://eshop.weidmueller.com/p/2459880000
2459890000 | BLF 3.50/07/180LR SN BK BX | 584.41 | 100 | 54 | 54 | PCE | P310 | PCB-connectors 3 pin pitch | PL | Composants sur CI | PL30 | Connecteurs pour CI pas < 5mm | 4050118475302 | 85366990 | RO | Connecteur PCB (raccordement du conducteur), 160 V, 17.5 A, Pas en mm: 3.50, 1.5 mm², Nombre de pôles: 7, PUSH IN avec actionneur, Boîte | 398 | G | 1450.02 | CCM | 338 | 130 | 33 | MM | 28 |  | 31/10/2026 | https://eshop.weidmueller.com/p/2459890000
2459900000 | BLF 3.50/08/180LR SN BK BX | 657.89 | 100 | 48 | 48 | PCE | P310 | PCB-connectors 3 pin pitch | PL | Composants sur CI | PL30 | Connecteurs pour CI pas < 5mm | 4050118475319 | 85366990 | RO | Connecteur PCB (raccordement du conducteur), 160 V, 17.5 A, Pas en mm: 3.50, 1.5 mm², Nombre de pôles: 8, PUSH IN avec actionneur, Boîte | 381 | G | 2043.522 | CCM | 351 | 142 | 41 | MM | 28 |  | 31/10/2026 | https://eshop.weidmueller.com/p/2459900000
2459910000 | BLF 3.50/09/180LR SN BK BX | 731.39 | 100 | 48 | 48 | PCE | P310 | PCB-connectors 3 pin pitch | PL | Composants sur CI | PL30 | Connecteurs pour CI pas < 5mm | 4050118475326 | 85366990 | RO | Connecteur PCB (raccordement du conducteur), 160 V, 17.5 A, Pas en mm: 3.50, 1.5 mm², Nombre de pôles: 9, PUSH IN avec actionneur, Boîte | 421 | G | 2058 | CCM | 350 | 140 | 42 | MM | 28 |  | 31/10/2026 | https://eshop.weidmueller.com/p/2459910000
2459920000 | BLF 3.50/10/180LR SN BK BX | 804.84 | 100 | 42 | 42 | PCE | P310 | PCB-connectors 3 pin pitch | PL | Composants sur CI | PL30 | Connecteurs pour CI pas < 5mm | 4050118475333 | 85366990 | RO | Connecteur PCB (raccordement du conducteur), 160 V, 17.5 A, Pas en mm: 3.50, 1.5 mm², Nombre de pôles: 10, PUSH IN avec actionneur, Boîte | 404 | G | 2055.166 | CCM | 353 | 142 | 41 | MM | 28 |  |  | https://eshop.weidmueller.com/p/2459920000
2459930000 | BLF 3.50/11/180LR SN BK BX | 878.33 | 100 | 36 | 36 | PCE | P310 | PCB-connectors 3 pin pitch | PL | Composants sur CI | PL30 | Connecteurs pour CI pas < 5mm | 4050118475340 | 85366990 | RO | Connecteur PCB (raccordement du conducteur), 160 V, 17.5 A, Pas en mm: 3.50, 1.5 mm², Nombre de pôles: 11, PUSH IN avec actionneur, Boîte | 416 | G | 1450.02 | CCM | 338 | 130 | 33 | MM | 28 |  | 31/10/2026 | https://eshop.weidmueller.com/p/2459930000
2459940000 | BLF 3.50/12/180LR SN BK BX | 951.85 | 100 | 36 | 36 | PCE | P310 | PCB-connectors 3 pin pitch | PL | Composants sur CI | PL30 | Connecteurs pour CI pas < 5mm | 4050118475357 | 85366990 | RO | Connecteur PCB (raccordement du conducteur), 160 V, 17.5 A, Pas en mm: 3.50, 1.5 mm², Nombre de pôles: 12, PUSH IN avec actionneur, Boîte | 407 | G | 1711 | CCM | 352 | 135 | 36 | MM | 28 |  | 31/10/2026 | https://eshop.weidmueller.com/p/2459940000
2459950000 | BLF 3.50/02/180LH SN OR BX | 216.94 | 100 | 132 | 132 | PCE | P310 | PCB-connectors 3 pin pitch | PL | Composants sur CI | PL30 | Connecteurs pour CI pas < 5mm | 4050118475364 | 85366990 | RO | Connecteur PCB (raccordement du conducteur), 160 V, 17.5 A, Pas en mm: 3.50, 1.5 mm², Nombre de pôles: 2, PUSH IN avec actionneur, Boîte | 367 | G | 2003.26 | CCM | 349 | 140 | 41 | MM | 28 |  |  | https://eshop.weidmueller.com/p/2459950000
2459960000 | BLF 3.50/03/180LH SN OR BX | 290.46 | 100 | 102 | 102 | PCE | P310 | PCB-connectors 3 pin pitch | PL | Composants sur CI | PL30 | Connecteurs pour CI pas < 5mm | 4050118475371 | 85366990 | RO | Connecteur PCB (raccordement du conducteur), 160 V, 17.5 A, Pas en mm: 3.50, 1.5 mm², Nombre de pôles: 3, PUSH IN avec actionneur, Boîte | 375 | G | 2019.654 | CCM | 351 | 137 | 42 | MM | 28 |  |  | https://eshop.weidmueller.com/p/2459960000
2459970000 | BLF 3.50/04/180LH SN OR BX | 363.92 | 100 | 84 | 84 | PCE | P310 | PCB-connectors 3 pin pitch | PL | Composants sur CI | PL30 | Connecteurs pour CI pas < 5mm | 4050118475388 | 85366990 | RO | Connecteur PCB (raccordement du conducteur), 160 V, 17.5 A, Pas en mm: 3.50, 1.5 mm², Nombre de pôles: 4, PUSH IN avec actionneur, Boîte | 378 | G | 2009 | CCM | 350 | 140 | 41 | MM | 35 |  |  | https://eshop.weidmueller.com/p/2459970000
2459980000 | BLF 3.50/05/180LH SN OR BX | 437.41 | 100 | 72 | 72 | PCE | P310 | PCB-connectors 3 pin pitch | PL | Composants sur CI | PL30 | Connecteurs pour CI pas < 5mm | 4050118475395 | 85366990 | RO | Connecteur PCB (raccordement du conducteur), 160 V, 17.5 A, Pas en mm: 3.50, 1.5 mm², Nombre de pôles: 5, PUSH IN avec actionneur, Boîte | 386 | G | 1968.36 | CCM | 349 | 141 | 40 | MM | 28 |  |  | https://eshop.weidmueller.com/p/2459980000
2459990000 | BLF 3.50/06/180LH SN OR BX | 510.88 | 100 | 66 | 66 | PCE | P310 | PCB-connectors 3 pin pitch | PL | Composants sur CI | PL30 | Connecteurs pour CI pas < 5mm | 4050118475401 | 85366990 | RO | Connecteur PCB (raccordement du conducteur), 160 V, 17.5 A, Pas en mm: 3.50, 1.5 mm², Nombre de pôles: 6, PUSH IN avec actionneur, Boîte | 410 | G | 1450 | CCM | 338 | 130 | 33 | MM | 28 |  |  | https://eshop.weidmueller.com/p/2459990000
2460000000 | BLF 3.50/07/180LH SN OR BX | 584.41 | 100 | 54 | 54 | PCE | P310 | PCB-connectors 3 pin pitch | PL | Composants sur CI | PL30 | Connecteurs pour CI pas < 5mm | 4050118475418 | 85366990 | RO | Connecteur PCB (raccordement du conducteur), 160 V, 17.5 A, Pas en mm: 3.50, 1.5 mm², Nombre de pôles: 7, PUSH IN avec actionneur, Boîte | 398 | G | 1450.02 | CCM | 338 | 130 | 33 | MM | 28 |  |  | https://eshop.weidmueller.com/p/2460000000
2460010000 | BLF 3.50/08/180LH SN OR BX | 657.89 | 100 | 48 | 48 | PCE | P310 | PCB-connectors 3 pin pitch | PL | Composants sur CI | PL30 | Connecteurs pour CI pas < 5mm | 4050118475425 | 85366990 | RO | Connecteur PCB (raccordement du conducteur), 160 V, 17.5 A, Pas en mm: 3.50, 1.5 mm², Nombre de pôles: 8, PUSH IN avec actionneur, Boîte | 383 | G | 2054.976 | CCM | 352 | 139 | 42 | MM | 28 |  |  | https://eshop.weidmueller.com/p/2460010000
2460020000 | BLF 3.50/09/180LH SN OR BX | 731.39 | 100 | 48 | 48 | PCE | P310 | PCB-connectors 3 pin pitch | PL | Composants sur CI | PL30 | Connecteurs pour CI pas < 5mm | 4050118475432 | 85366990 | RO | Connecteur PCB (raccordement du conducteur), 160 V, 17.5 A, Pas en mm: 3.50, 1.5 mm², Nombre de pôles: 9, PUSH IN avec actionneur, Boîte | 452 | G | 1450.02 | CCM | 338 | 130 | 33 | MM | 28 |  |  | https://eshop.weidmueller.com/p/2460020000
2460030000 | BLF 3.50/10/180LH SN OR BX | 804.84 | 100 | 42 | 42 | PCE | P310 | PCB-connectors 3 pin pitch | PL | Composants sur CI | PL30 | Connecteurs pour CI pas < 5mm | 4050118475449 | 85366990 | RO | Connecteur PCB (raccordement du conducteur), 160 V, 17.5 A, Pas en mm: 3.50, 1.5 mm², Nombre de pôles: 10, PUSH IN avec actionneur, Boîte | 403 | G | 2023.35 | CCM | 350 | 141 | 41 | MM | 56 |  |  | https://eshop.weidmueller.com/p/2460030000
2460040000 | BLF 3.50/11/180LH SN OR BX | 878.33 | 100 | 36 | 36 | PCE | P310 | PCB-connectors 3 pin pitch | PL | Composants sur CI | PL30 | Connecteurs pour CI pas < 5mm | 4050118475456 | 85366990 | RO | Connecteur PCB (raccordement du conducteur), 160 V, 17.5 A, Pas en mm: 3.50, 1.5 mm², Nombre de pôles: 11, PUSH IN avec actionneur, Boîte | 384 | G | 1450 | CCM | 338 | 130 | 33 | MM | 28 |  |  | https://eshop.weidmueller.com/p/2460040000
2460050000 | BLF 3.50/12/180LH SN OR BX | 951.85 | 100 | 36 | 36 | PCE | P310 | PCB-connectors 3 pin pitch | PL | Composants sur CI | PL30 | Connecteurs pour CI pas < 5mm | 4050118475463 | 85366990 | RO | Connecteur PCB (raccordement du conducteur), 160 V, 17.5 A, Pas en mm: 3.50, 1.5 mm², Nombre de pôles: 12, PUSH IN avec actionneur, Boîte | 414 | G | 377 | CCM | 155 | 64 | 38 | MM | 28 |  |  | https://eshop.weidmueller.com/p/2460050000
2460060000 | BLF 3.50/13/180LH SN OR BX | 1025.35 | 100 | 30 | 30 | PCE | P310 | PCB-connectors 3 pin pitch | PL | Composants sur CI | PL30 | Connecteurs pour CI pas < 5mm | 4050118475470 | 85366990 | RO | Connecteur PCB (raccordement du conducteur), 160 V, 17.5 A, Pas en mm: 3.50, 1.5 mm², Nombre de pôles: 13, PUSH IN avec actionneur, Boîte | 410 | G | 1450.02 | CCM | 338 | 130 | 33 | MM | 28 |  | 31/10/2026 | https://eshop.weidmueller.com/p/2460060000
2460070000 | BLF 3.50/14/180LH SN OR BX | 1098.86 | 100 | 30 | 30 | PCE | P310 | PCB-connectors 3 pin pitch | PL | Composants sur CI | PL30 | Connecteurs pour CI pas < 5mm | 4050118475487 | 85366990 | RO | Connecteur PCB (raccordement du conducteur), 160 V, 17.5 A, Pas en mm: 3.50, 1.5 mm², Nombre de pôles: 14, PUSH IN avec actionneur, Boîte | 440 | G | 1450.02 | CCM | 338 | 130 | 33 | MM | 28 |  | 31/10/2026 | https://eshop.weidmueller.com/p/2460070000
2460080000 | BLF 3.50/15/180LH SN OR BX | 1172.32 | 100 | 30 | 30 | PCE | P310 | PCB-connectors 3 pin pitch | PL | Composants sur CI | PL30 | Connecteurs pour CI pas < 5mm | 4050118475494 | 85366990 | RO | Connecteur PCB (raccordement du conducteur), 160 V, 17.5 A, Pas en mm: 3.50, 1.5 mm², Nombre de pôles: 15, PUSH IN avec actionneur, Boîte | 470 | G | 1450.02 | CCM | 338 | 130 | 33 | MM | 28 |  | 31/10/2026 | https://eshop.weidmueller.com/p/2460080000
2460090000 | BLF 3.50/16/180LH SN OR BX | 1245.85 | 100 | 24 | 24 | PCE | P310 | PCB-connectors 3 pin pitch | PL | Composants sur CI | PL30 | Connecteurs pour CI pas < 5mm | 4050118475500 | 85366990 | RO | Connecteur PCB (raccordement du conducteur), 160 V, 17.5 A, Pas en mm: 3.50, 1.5 mm², Nombre de pôles: 16, PUSH IN avec actionneur, Boîte | 365 | G | 1.843 | CCM | 35 | 13.5 | 3.9 | MM | 28 |  | 31/10/2026 | https://eshop.weidmueller.com/p/2460090000
2460100000 | BLF 3.50/17/180LH SN OR BX | 1319.29 | 100 | 24 | 24 | PCE | P310 | PCB-connectors 3 pin pitch | PL | Composants sur CI | PL30 | Connecteurs pour CI pas < 5mm | 4050118475517 | 85366990 | RO | Connecteur PCB (raccordement du conducteur), 160 V, 17.5 A, Pas en mm: 3.50, 1.5 mm², Nombre de pôles: 17, PUSH IN avec actionneur, Boîte | 428 | G | 1450.02 | CCM | 338 | 130 | 33 | MM | 28 |  | 31/10/2026 | https://eshop.weidmueller.com/p/2460100000
2460110000 | BLF 3.50/18/180LH SN OR BX | 1392.78 | 100 | 24 | 24 | PCE | P310 | PCB-connectors 3 pin pitch | PL | Composants sur CI | PL30 | Connecteurs pour CI pas < 5mm | 4050118475524 | 85366990 | RO | Connecteur PCB (raccordement du conducteur), 160 V, 17.5 A, Pas en mm: 3.50, 1.5 mm², Nombre de pôles: 18, PUSH IN avec actionneur, Boîte | 452 | G | 1450.02 | CCM | 338 | 130 | 33 | MM | 28 |  | 31/10/2026 | https://eshop.weidmueller.com/p/2460110000
2460120000 | AAP22 4 LI-FS 100-250V | 1746.07 | 100 | 50 | 50 | PCE | P131 | Terminals A series application | PT | Blocs de Jonction | PT02 | Série-A Bloc de jonction spécifique | 4050118475548 | 85369010 | RO | Bloc de jonction à fusible, PUSH IN, Beige foncé, 4 mm², 6.3 A, 250 V, Nombre de raccordements: 2, Nombre d'étages: 1, TS 35 | 1400 | G | 5006 | CCM | 275 | 167 | 109 | MM | 21 |  |  | https://eshop.weidmueller.com/p/2460120000
2460130000 | AAP22 4 LI-FS 60-150V | 1746.07 | 100 | 50 | 50 | PCE | P131 | Terminals A series application | PT | Blocs de Jonction | PT02 | Série-A Bloc de jonction spécifique | 4050118475555 | 85369010 | RO | Bloc de jonction à fusible, PUSH IN, Beige foncé, 4 mm², 6.3 A, 150 V, Nombre de raccordements: 2, Nombre d'étages: 1, TS 35 | 1400 | G | 5121 | CCM | 278 | 169 | 109 | MM | 21 |  |  | https://eshop.weidmueller.com/p/2460130000
2460140000 | AAP22 4 LI-FS 30-70V | 1746.07 | 100 | 50 | 50 | PCE | P131 | Terminals A series application | PT | Blocs de Jonction | PT02 | Série-A Bloc de jonction spécifique | 4050118475562 | 85369010 | RO | Bloc de jonction à fusible, PUSH IN, Beige foncé, 4 mm², 6.3 A, 70 V, Nombre de raccordements: 2, Nombre d'étages: 1, TS 35 | 1400 | G | 5044 | CCM | 278 | 168 | 108 | MM | 21 |  |  | https://eshop.weidmueller.com/p/2460140000
2460150000 | BLF 3.50/02/180QV SN OR BX | 328.63 | 100 | 264 | 264 | PCE | P310 | PCB-connectors 3 pin pitch | PL | Composants sur CI | PL30 | Connecteurs pour CI pas < 5mm | 4050118474862 | 85366990 | RO | Connecteur PCB (raccordement du conducteur), 160 V, 17.5 A, Pas en mm: 3.50, 1.5 mm², Nombre de pôles: 2, PUSH IN avec actionneur, Boîte | 1450 | G | 376.96 | CCM | 155 | 64 | 38 | MM | 21 |  |  | https://eshop.weidmueller.com/p/2460150000
2460160000 | BLF 3.50/02/180FQV SN OR BX | 368.62 | 100 | 132 | 132 | PCE | P310 | PCB-connectors 3 pin pitch | PL | Composants sur CI | PL30 | Connecteurs pour CI pas < 5mm | 4050118474886 | 85366990 | RO | Connecteur PCB (raccordement du conducteur), 160 V, 17.5 A, Pas en mm: 3.50, 1.5 mm², Nombre de pôles: 2, PUSH IN avec actionneur, Boîte | 372 | G | 1186.38 | CCM | 338 | 130 | 27 | MM | 21 |  |  | https://eshop.weidmueller.com/p/2460160000
2460170000 | BLZP 5.08HC/15/180 AU BK BX | 1839.67 | 100 | 24 | 24 | PCE | P311 | PCB-connectors 5 pin pitch | PL | Composants sur CI | PL30 | Connecteurs pour CI pas < 5mm | 4050118474831 | 85366990 | DE | Raccord enfichable du circuit imprimé avec une technologie de connexion innovante qui garantit un maniement sûr et intuitif. | 635 | G | 1452.195 | CCM | 347 | 135 | 31 | MM | 35 |  |  | https://eshop.weidmueller.com/p/2460170000
2460180000 | AAP21 4 FS 100-250V | 1507.96 | 100 | 50 | 50 | PCE | P131 | Terminals A series application | PT | Blocs de Jonction | PT02 | Série-A Bloc de jonction spécifique | 4050118475586 | 85369095 | RO | Bloc de jonction traversant, PUSH IN, Beige foncé, 4 mm², 6.3 A, 250 V, Nombre de raccordements: 1 | 1044 | G | 4307 | CCM | 213 | 189 | 107 | MM | 21 |  |  | https://eshop.weidmueller.com/p/2460180000
2460190000 | AAP21 4 FS 60-150V | 1507.96 | 100 | 50 | 50 | PCE | P131 | Terminals A series application | PT | Blocs de Jonction | PT02 | Série-A Bloc de jonction spécifique | 4050118475593 | 85369095 | RO | Bloc de jonction traversant, PUSH IN, Beige foncé, 4 mm², 6.3 A, 150 V, Nombre de raccordements: 1 | 1090 | G | 4143 | CCM | 209 | 187 | 106 | MM | 21 |  |  | https://eshop.weidmueller.com/p/2460190000
2460200000 | AAP21 4 FS 30-70V | 1507.96 | 100 | 50 | 50 | PCE | P131 | Terminals A series application | PT | Blocs de Jonction | PT02 | Série-A Bloc de jonction spécifique | 4050118475609 | 85369095 | RO | Bloc de jonction traversant, PUSH IN, Beige foncé, 4 mm², 6.3 A, 70 V, Nombre de raccordements: 1 | 1102 | G | 4199 | CCM | 211 | 186 | 107 | MM | 21 |  |  | https://eshop.weidmueller.com/p/2460200000
2460240000 | BLF 3.50/04/180QV SN OR BX | 657.3 | 100 | 132 | 132 | PCE | P310 | PCB-connectors 3 pin pitch | PL | Composants sur CI | PL30 | Connecteurs pour CI pas < 5mm | 4050118474879 | 85366990 | RO | Connecteur PCB (raccordement du conducteur), 160 V, 17.5 A, Pas en mm: 3.50, 1.5 mm², Nombre de pôles: 4, PUSH IN avec actionneur, Boîte | 474 | G | 1536.298 | CCM | 349 | 142 | 31 | MM | 21 |  |  | https://eshop.weidmueller.com/p/2460240000
2460250000 | BLF 3.50/04/180FQV SN OR BX | 697.25 | 100 | 84 | 84 | PCE | P310 | PCB-connectors 3 pin pitch | PL | Composants sur CI | PL30 | Connecteurs pour CI pas < 5mm | 4050118474893 | 85366990 | RO | Connecteur PCB (raccordement du conducteur), 160 V, 17.5 A, Pas en mm: 3.50, 1.5 mm², Nombre de pôles: 4, PUSH IN avec actionneur, Boîte | 358 | G | 1552.352 | CCM | 349 | 139 | 32 | MM | 21 |  |  | https://eshop.weidmueller.com/p/2460250000
2460450000 | ZQV 4N/2 RD | 58.77 | 100 | 60 | 60 | PCE | P173 | Accessories A series | PT | Blocs de Jonction | PT11 | Série Z - blocs de jonction à raccordement à ressort | 4050118476149 | 85366990 | DE | Connecteur transversal (bloc de jonction), enfiché, Rouge, 32 A, Nombre de pôles: 2, Pas en mm: 6.10, Isolé: Oui, Largeur: 9.9 mm | 102 | G | 614 | CCM | 179 | 98 | 35 | MM | 7 |  |  | https://eshop.weidmueller.com/p/2460450000
2460640000 | IE-FC-SET-IPDED003-KY-M | 89.58 | 1 | 1 | 1 | PCE | I655 | Industrial Ethernet Steady Tec | PB | Connecteurs Etanches/composants passifs | PB47 | Ethernet Industriel Composants Passifs | 4050118478150 | 85366990 | RO | Ethernet Industriel Composants Passifs IE-FC-SET-IPDED003-KY-M - Ethernet Industriel Composants Passifs | 640 | G | 1546 | CCM | 172 | 155 | 58 | MM | 35 |  |  | https://eshop.weidmueller.com/p/2460640000
2460700000 | SC-SMT 3.81 KO BK BX | 57.32 | 100 | 100 | 100 | PCE | P316 | PCB-connectors 3.81 pin pitch | PL | Composants sur CI | PL30 | Connecteurs pour CI pas < 5mm | 4050118480023 | 85366990 | CN | Élément de codage (connecteurs pour circuit imprimé), Accessoires, noir, Boîte Élément de codage pour connecteur pour circuit imprimé. | 102 | G | 386.4 | CCM | 100 | 92 | 42 | MM | 35 |  |  | https://eshop.weidmueller.com/p/2460700000
2460730000 | ZQV 4N/50 RD | 2568.76 | 100 | 5 | 5 | PCE | P173 | Accessories A series | PT | Blocs de Jonction | PT11 | Série Z - blocs de jonction à raccordement à ressort | 4050118476156 | 85366990 | DE | Connecteur transversal (bloc de jonction), enfiché, Rouge, 32 A, Nombre de pôles: 50, Pas en mm: 6.10, Isolé: Oui, Largeur: 303.7 mm | 224 | G | 636 | CCM | 323 | 48 | 41 | MM | 7 |  |  | https://eshop.weidmueller.com/p/2460730000
2460740000 | ZQV 4N/10 RD | 451.15 | 100 | 20 | 20 | PCE | P173 | Accessories A series | PT | Blocs de Jonction | PT11 | Série Z - blocs de jonction à raccordement à ressort | 4050118476163 | 85366990 | DE | Connecteur transversal (bloc de jonction), enfiché, Rouge, 32 A, Nombre de pôles: 10, Pas en mm: 6.10, Isolé: Oui, Largeur: 58.7 mm | 171 | G | 608 | CCM | 179 | 97 | 35 | MM | 7 |  |  | https://eshop.weidmueller.com/p/2460740000
2460750000 | ZQV 4N/9 RD | 394.34 | 100 | 20 | 20 | PCE | P173 | Accessories A series | PT | Blocs de Jonction | PT11 | Série Z - blocs de jonction à raccordement à ressort | 4050118476170 | 85366990 | DE | Connecteur transversal (bloc de jonction), enfiché, Rouge, 32 A, Nombre de pôles: 9, Pas en mm: 6.10, Isolé: Oui, Largeur: 52.6 mm | 157 | G | 636 | CCM | 177 | 97 | 37 | MM | 21 |  |  | https://eshop.weidmueller.com/p/2460750000
2460760000 | ZQV 4N/8 RD | 347.19 | 100 | 20 | 20 | PCE | P173 | Accessories A series | PT | Blocs de Jonction | PT11 | Série Z - blocs de jonction à raccordement à ressort | 4050118476187 | 85366990 | DE | Connecteur transversal (bloc de jonction), enfiché, Rouge, 32 A, Nombre de pôles: 8, Pas en mm: 6.10, Isolé: Oui, Largeur: 46.5 mm | 141 | G | 619 | CCM | 177 | 97 | 36 | MM | 21 |  |  | https://eshop.weidmueller.com/p/2460760000
2460770000 | ZQV 4N/7 RD | 299.92 | 100 | 20 | 20 | PCE | P173 | Accessories A series | PT | Blocs de Jonction | PT11 | Série Z - blocs de jonction à raccordement à ressort | 4050118476194 | 85366990 | DE | Connecteur transversal (bloc de jonction), enfiché, Rouge, 32 A, Nombre de pôles: 7, Pas en mm: 6.10, Isolé: Oui, Largeur: 40.4 mm | 124 | G | 601 | CCM | 177 | 97 | 35 | MM | 21 |  |  | https://eshop.weidmueller.com/p/2460770000
2460780000 | ZQV 4N/6 RD | 257.49 | 100 | 20 | 20 | PCE | P173 | Accessories A series | PT | Blocs de Jonction | PT11 | Série Z - blocs de jonction à raccordement à ressort | 4050118476200 | 85366990 | DE | Connecteur transversal (bloc de jonction), enfiché, Rouge, 32 A, Nombre de pôles: 6, Pas en mm: 6.10, Isolé: Oui, Largeur: 34.3 mm | 111 | G | 573 | CCM | 177 | 98 | 33 | MM | 7 |  |  | https://eshop.weidmueller.com/p/2460780000
2460790000 | ZQV 4N/5 RD | 202.17 | 100 | 60 | 60 | PCE | P173 | Accessories A series | PT | Blocs de Jonction | PT11 | Série Z - blocs de jonction à raccordement à ressort | 4050118476217 | 85366990 | DE | Connecteur transversal (bloc de jonction), enfiché, Rouge, 32 A, Nombre de pôles: 5, Pas en mm: 6.10, Isolé: Oui, Largeur: 28.2 mm | 240 | G | 652.014 | CCM | 178 | 99 | 37 | MM | 7 |  |  | https://eshop.weidmueller.com/p/2460790000
2460800000 | ZQV 4N/4 RD | 154.91 | 100 | 60 | 60 | PCE | P173 | Accessories A series | PT | Blocs de Jonction | PT11 | Série Z - blocs de jonction à raccordement à ressort | 4050118476224 | 85366990 | DE | Connecteur transversal (bloc de jonction), enfiché, Rouge, 32 A, Nombre de pôles: 4, Pas en mm: 6.10, Isolé: Oui, Largeur: 22.1 mm | 186 | G | 604.31 | CCM | 178 | 97 | 35 | MM | 7 |  |  | https://eshop.weidmueller.com/p/2460800000
2460810000 | ZQV 4N/3 RD | 104.42 | 100 | 60 | 60 | PCE | P173 | Accessories A series | PT | Blocs de Jonction | PT11 | Série Z - blocs de jonction à raccordement à ressort | 4050118476231 | 85366990 | DE | Connecteur transversal (bloc de jonction), enfiché, Rouge, 32 A, Nombre de pôles: 3, Pas en mm: 6.10, Isolé: Oui, Largeur: 16 mm | 151 | G | 615.168 | CCM | 178 | 96 | 36 | MM | 7 |  |  | https://eshop.weidmueller.com/p/2460810000
2460830000 | BLF 7.62HP/03/180LR SN BK BX SO | 471.16 | 100 | 54 | 54 | PCE | P315 | PCB-Connectors SV/BU;SU/BU | PL | Composants sur CI | PL33 | Connecteurs de puissance pour CI pas 7,62 mm, ou> | 4050118476262 | 85366990 | RO | Raccord enfichable du circuit imprimé avec une technologie de connexion innovante qui garantit un maniement sûr et intuitif. | 526 | G | 1894.464 | CCM | 352 | 138 | 39 | MM | 49 |  |  | https://eshop.weidmueller.com/p/2460830000
2460840000 | BLF 7.62HP/06/180LR SN BK BX SO | 889.22 | 100 | 30 | 30 | PCE | P315 | PCB-Connectors SV/BU;SU/BU | PL | Composants sur CI | PL33 | Connecteurs de puissance pour CI pas 7,62 mm, ou> | 4050118476064 | 85366990 | RO | Raccord enfichable du circuit imprimé avec une technologie de connexion innovante qui garantit un maniement sûr et intuitif. | 530 | G | 1701 | CCM | 350 | 135 | 36 | MM | 49 |  |  | https://eshop.weidmueller.com/p/2460840000
2461060000 | RJ45M R1D 3.3N4Y/G TY | 5.29 | 1 | 120 | 120 | PCE | P308 | PCB-terminals accessories | PL | Composants sur CI | PL31 | Connecteurs pour CI pas 5mm ou > | 4050118476439 | 85366990 | CN | Connecteurs pour circuit imprimé prise transformateur RJ45, 10/100 MBit/s , Raccordement soudé THT/THR, Blindage: Oui, LED: Oui, Or sur nickel, Tablet | 938 | G | 4255.65 | CCM | 315 | 193 | 70 | MM | 56 |  |  | https://eshop.weidmueller.com/p/2461060000
2461070000 | RJ45M R1V 3.3N4Y/G TY | 6.36 | 1 | 120 | 120 | PCE | P308 | PCB-terminals accessories | PL | Composants sur CI | PL31 | Connecteurs pour CI pas 5mm ou > | 4050118476071 | 85366990 | CN | Connecteurs pour circuit imprimé prise transformateur RJ45, 10/100 MBit/s , Raccordement soudé THT/THR, Blindage: Oui, LED: Oui, Or sur nickel, Tablet | 997 | G | 4129.65 | CCM | 315 | 190 | 69 | MM | 56 |  |  | https://eshop.weidmueller.com/p/2461070000
2461400000 | SAIB-5/9-11-1.5 | 27.7 | 1 | 1 | 1 | PCE | I673 | SAI accessories | PB | Connecteurs Etanches/composants passifs | PB46 | SAI Accessoires pour répartiteurs capteurs et actionneurs | 4050118476804 | 85369010 | DE | Connecteurs ronds pour le montage individuel de conducteurs. Conception compacte. | 17 | G | [5 empty] | MM | 63 |  |  | https://eshop.weidmueller.com/p/2461400000
2461410000 | SAIS-5/9-11-1.5 | 27.7 | 1 | 1 | 1 | PCE | I673 | SAI accessories | PB | Connecteurs Etanches/composants passifs | PB46 | SAI Accessoires pour répartiteurs capteurs et actionneurs | 4050118476811 | 85369010 | DE | Connecteurs ronds pour le montage individuel de conducteurs. Conception compacte. | 26 | G | [5 empty] | MM | 63 |  |  | https://eshop.weidmueller.com/p/2461410000
2461460000 | SV 7.62HP/04/90G SC/04R SN DKGY BX CO1 | 760.62 | 100 | 48 | 48 | PCE | P315 | PCB-Connectors SV/BU;SU/BU | PL | Composants sur CI | PL33 | Connecteurs de puissance pour CI pas 7,62 mm, ou> | 4050118497533 | 85366990 | RO | Raccord enfichable du circuit imprimé avec une technologie de connexion innovante qui garantit un maniement sûr et intuitif. | 465 | G | 1749 | CCM | 352 | 138 | 36 | MM | 28 |  |  | https://eshop.weidmueller.com/p/2461460000
2461670025 | IE-C5DD4UG0025A20W30-D | 79.74 | 1 | 1 | 1 | PCE | I653 | Industrial Ethernet Cables | PB | Connecteurs Etanches/composants passifs | PB47 | Ethernet Industriel Composants Passifs | 4050118476927 | 85444210 | DE | Câbles de données PROFINET prêts à raccorder avec fils en cuivre. Ethernet Industriel Composants Passifs | 149 | G |  | CCM |  |  |  | M | 21 |  |  | https://eshop.weidmueller.com/p/2461670025
2461680020 | IE-C5DB4WE0020MCSA5P-E | 90.05 | 1 | 1 | 1 | PCE | I653 | Industrial Ethernet Cables | PB | Connecteurs Etanches/composants passifs | PB47 | Ethernet Industriel Composants Passifs | 4050118477931 | 85444290 | DE | Câbles de données ferroviaires approuvés prêts à raccorder avec fils en cuivre. Ethernet Industriel Composants Passifs | 164 | G | 798.33 | CCM | 195 | 178 | 23 | MM | 91 |  |  | https://eshop.weidmueller.com/p/2461680020
2462530005 | IE-C5DB4RE0005U20MSH-E | 66.41 | 1 | 1 | 1 | PCE | I653 | Industrial Ethernet Cables | PB | Connecteurs Etanches/composants passifs | PB47 | Ethernet Industriel Composants Passifs | 4050118477566 | 85444290 | CH | Câbles de données ferroviaires approuvés prêts à raccorder avec fils en cuivre. Ethernet Industriel Composants Passifs | 60 | G | 204.8 | CCM | 512 | 20 | 20 | MM | 42 |  |  | https://eshop.weidmueller.com/p/2462530005
2462790000 | SL 7.62IT/03/90MF2 3.2SN BK BX SO | 191.42 | 100 | 60 | 60 | PCE | P315 | PCB-Connectors SV/BU;SU/BU | PL | Composants sur CI | PL33 | Connecteurs de puissance pour CI pas 7,62 mm, ou> | 4050118477580 | 85366930 | DE | Raccord enfichable du circuit imprimé avec une technologie de connexion innovante qui garantit un maniement sûr et intuitif. | 217 | G | 1099.872 | CCM | 342 | 134 | 24 | MM | 49 |  |  | https://eshop.weidmueller.com/p/2462790000
2462820000 | BLZP 5.08HC/03/180 SN OR BX LRP | 256.2 | 100 | 120 | 120 | PCE | P311 | PCB-connectors 5 pin pitch | PL | Composants sur CI | PL30 | Connecteurs pour CI pas < 5mm | 4050118477597 | 85366990 | DE | Raccord enfichable du circuit imprimé avec une technologie de connexion innovante qui garantit un maniement sûr et intuitif. | 640 | G | 1497.3 | CCM | 350 | 138 | 31 | MM | 49 |  |  | https://eshop.weidmueller.com/p/2462820000
2462840000 | SL 5.00/02/135B 3.2SN BK BX | 52.53 | 100 | 100 | 100 | PCE | P311 | PCB-connectors 5 pin pitch | PL | Composants sur CI | PL30 | Connecteurs pour CI pas < 5mm | 4050118477610 | 85366930 | RO | Connecteur PCB (raccordement sur platine), 320 V, 17 A, Pas en mm: 5.00, Nombre de pôles: 2, Raccordement soudé THT, Boîte | 97 | G | 539.4 | CCM | 155 | 60 | 58 | MM | 56 |  | 31/10/2026 | https://eshop.weidmueller.com/p/2462840000
2462860000 | SL 5.00/06/135B 3.2SN BK BX | 157.69 | 100 | 50 | 50 | PCE | P311 | PCB-connectors 5 pin pitch | PL | Composants sur CI | PL30 | Connecteurs pour CI pas < 5mm | 4050118477221 | 85366930 | RO | Connecteur PCB (raccordement sur platine), 320 V, 17 A, Pas en mm: 5.00, Nombre de pôles: 6, Raccordement soudé THT, Boîte | 128 | G | 636 | CCM | 107 | 99 | 60 | MM | 56 |  | 31/10/2026 | https://eshop.weidmueller.com/p/2462860000
2462870000 | SL 5.00/03/135B 3.2SN BK BX | 78.81 | 100 | 100 | 100 | PCE | P311 | PCB-connectors 5 pin pitch | PL | Composants sur CI | PL30 | Connecteurs pour CI pas < 5mm | 4050118477238 | 85366930 | RO | Connecteur PCB (raccordement sur platine), 320 V, 17 A, Pas en mm: 5.00, Nombre de pôles: 3, Raccordement soudé THT, Boîte | 128 | G | 511.5 | CCM | 155 | 60 | 55 | MM | 56 |  | 31/10/2026 | https://eshop.weidmueller.com/p/2462870000
2463040010 | PAC-S340-SF40U-1M | 236.54 | 1 | 1 | 1 | PCE | I675 | SPS connecting cable | PL | Composants sur CI | PL35 | Connecteurs STV, RSV / autres | 4032248286423 | 85444290 | ES | Fil de circuit imprimé, Signaux numériques, 40 pôles, 1 m Câbles confectionnés pour raccordement électrique et transmission de données entre l'API et l'interface API. | 258 | G | 305 | CCM | 213 | 213 | 7 | MM | 7 |  |  | https://eshop.weidmueller.com/p/2463040010
2463040020 | PAC-S340-SF40U-2M | 249.53 | 1 | 1 | 1 | PCE | I675 | SPS connecting cable | PL | Composants sur CI | PL35 | Connecteurs STV, RSV / autres | 4032248311422 | 85444290 | ES | Fil de circuit imprimé Câbles confectionnés pour raccordement électrique et transmission de données entre l'API et l'interface API. | 587 | G | 610 | CCM | 213 | 213 | 13 | MM | 7 |  |  | https://eshop.weidmueller.com/p/2463040020
2463040030 | PAC-S340-SF40U-3M | 262.71 | 1 | 1 | 1 | PCE | I675 | SPS connecting cable | PL | Composants sur CI | PL35 | Connecteurs STV, RSV / autres | 4032248287024 | 85444290 | ES | Fil de circuit imprimé, Signaux numériques, 40 pôles, 3 m Câbles confectionnés pour raccordement électrique et transmission de données entre l'API et l'interface API. | 658 | G | 689 | CCM | 227 | 227 | 13 | MM | 7 |  |  | https://eshop.weidmueller.com/p/2463040030
2463040050 | PAC-S340-SF40U-5M | 288.87 | 1 | 1 | 1 | PCE | I675 | SPS connecting cable | PL | Composants sur CI | PL35 | Connecteurs STV, RSV / autres | 4032248287031 | 85444290 | ES | Fil de circuit imprimé, Signaux numériques, 40 pôles, 5 m Câbles confectionnés pour raccordement électrique et transmission de données entre l'API et l'interface API. | 1058 | G | 1034 | CCM | 227 | 227 | 20 | MM | 7 |  |  | https://eshop.weidmueller.com/p/2463040050
2463050010 | PAC-S340-SF40S-1M | 243.15 | 1 | 1 | 1 | PCE | I675 | SPS connecting cable | PL | Composants sur CI | PL35 | Connecteurs STV, RSV / autres | 4032248287505 | 85444290 | ES | Fil de circuit imprimé, Signaux numériques, 40 pôles, 1 m Câbles confectionnés pour raccordement électrique et transmission de données entre l'API et l'interface API. | 306 | G | 305 | CCM | 213 | 213 | 7 | MM | 7 |  |  | https://eshop.weidmueller.com/p/2463050010
2463050030 | PAC-S340-SF40S-3M | 274.27 | 1 | 1 | 1 | PCE | I675 | SPS connecting cable | PL | Composants sur CI | PL35 | Connecteurs STV, RSV / autres | 4032248287536 | 85444290 | ES | Fil de circuit imprimé, Signaux analogiques, 40 pôles, 3 m Câbles confectionnés pour raccordement électrique et transmission de données entre l'API et l'interface API. | 802 | G | 689 | CCM | 227 | 227 | 13 | MM | 7 |  |  | https://eshop.weidmueller.com/p/2463050030
2463050100 | PAC-S340-SF40S-10M | 382.52 | 1 | 1 | 1 | PCE | I675 | SPS connecting cable | PL | Composants sur CI | PL35 | Connecteurs STV, RSV / autres | 4032248302581 | 85444290 | ES | Fil de circuit imprimé Câbles confectionnés pour raccordement électrique et transmission de données entre l'API et l'interface API. | 2538 | G | 1546.254 | CCM | 240.2 | 240.2 | 26.8 | MM | 7 |  |  | https://eshop.weidmueller.com/p/2463050100
2463050150 | PAC-S340-SF40S-15M | 459.95 | 1 | 1 | 1 | PCE | I675 | SPS connecting cable | PL | Composants sur CI | PL35 | Connecteurs STV, RSV / autres | 4032248302598 | 85444290 | ES | Fil de circuit imprimé Câbles confectionnés pour raccordement électrique et transmission de données entre l'API et l'interface API. | 3778 | G | 2154.484 | CCM | 253.6 | 253.6 | 33.5 | MM | 7 |  |  | https://eshop.weidmueller.com/p/2463050150
2463050200 | PAC-S340-SF40S-20M | 537.37 | 1 | 1 | 1 | PCE | I675 | SPS connecting cable | PL | Composants sur CI | PL35 | Connecteurs STV, RSV / autres | 4032248302604 | 85444290 | ES | Fil de circuit imprimé Câbles confectionnés pour raccordement électrique et transmission de données entre l'API et l'interface API. | 5018 | G | 2388.182 | CCM | 267 | 267 | 33.5 | MM | 7 |  |  | https://eshop.weidmueller.com/p/2463050200
2463060010 | PAC-S340-SF20S-1M | 136.29 | 1 | 1 | 1 | PCE | I675 | SPS connecting cable | PL | Composants sur CI | PL35 | Connecteurs STV, RSV / autres | 4032248287543 | 85444290 | ES | Fil de circuit imprimé, Signaux analogiques, 25 pôles, 1 m Câbles confectionnés pour raccordement électrique et transmission de données entre l'API et l'interface API. | 223 | G | 305 | CCM | 213 | 213 | 7 | MM | 7 |  |  | https://eshop.weidmueller.com/p/2463060010
2463060030 | PAC-S340-SF20S-3M | 157.08 | 1 | 1 | 1 | PCE | I675 | SPS connecting cable | PL | Composants sur CI | PL35 | Connecteurs STV, RSV / autres | 4032248287550 | 85444290 | ES | Fil de circuit imprimé, Signaux analogiques, 25 pôles, 3 m Câbles confectionnés pour raccordement électrique et transmission de données entre l'API et l'interface API. | 567 | G | 689 | CCM | 227 | 227 | 13 | MM | 7 |  |  | https://eshop.weidmueller.com/p/2463060030
2463060150 | PAC-S340-SF20S-15M | 281.03 | 1 | 1 | 1 | PCE | I675 | SPS connecting cable | PL | Composants sur CI | PL35 | Connecteurs STV, RSV / autres | 4032248302734 | 85444290 | ES | Fil de circuit imprimé Câbles confectionnés pour raccordement électrique et transmission de données entre l'API et l'interface API. | 2631 | G | 2154.484 | CCM | 253.6 | 253.6 | 33.5 | MM | 7 |  |  | https://eshop.weidmueller.com/p/2463060150
2463060200 | PAC-S340-SF20S-20M | 332.5 | 1 | 1 | 1 | PCE | I675 | SPS connecting cable | PL | Composants sur CI | PL35 | Connecteurs STV, RSV / autres | 4032248302741 | 85444290 | ES | Fil de circuit imprimé Câbles confectionnés pour raccordement électrique et transmission de données entre l'API et l'interface API. | 3491 | G | 2388.182 | CCM | 267 | 267 | 33.5 | MM | 7 |  |  | https://eshop.weidmueller.com/p/2463060200
2463310000 | LUP 10.16/05/90 5.0SN GY/GN BX SO | 1617.47 | 100 | 20 | 20 | PCE | P304 | PCB-termianls more and 4 qmm standard | PL | Composants sur CI | PL34 | Blocs de jonction de puissance pour CI pas 6mm ou > | 4050118477948 | 85369010 | CZ | Bloc de jonction pour circuit imprimé (terminal imprimé, terminal carte) pour une transmission simple et sûre des données directement vers l'API. | 976 | G | 1420.112 | CCM | 227 | 136 | 46 | MM | 49 |  |  | https://eshop.weidmueller.com/p/2463310000
2463320000 | SL 5.00/05/135B 3.2SN BK BX | 131.43 | 100 | 50 | 50 | PCE | P311 | PCB-connectors 5 pin pitch | PL | Composants sur CI | PL30 | Connecteurs pour CI pas < 5mm | 4050118477955 | 85366930 | RO | Connecteur PCB (raccordement sur platine), 320 V, 17 A, Pas en mm: 5.00, Nombre de pôles: 5, Raccordement soudé THT, Boîte | 111 | G | 819 | CCM | 120 | 105 | 65 | MM | 56 |  | 31/10/2026 | https://eshop.weidmueller.com/p/2463320000
2463340000 | BCL-SMT 3.81/05/90 2.1SN BK BX | 307.02 | 100 | 50 | 50 | PCE | P316 | PCB-connectors 3.81 pin pitch | PL | Composants sur CI | PL30 | Connecteurs pour CI pas < 5mm | 4050118478051 | 85366990 | CN | Raccord enfichable du circuit imprimé avec une technologie de connexion innovante qui garantit un maniement sûr et intuitif. | 114 | G | 321 | CCM | 125 | 107 | 24 | MM | 56 |  |  | https://eshop.weidmueller.com/p/2463340000
2463540000 | TNST OR | 104.5 | 100 | 50 | 50 | PCE | P179 | Accessories others | PT | Blocs de Jonction | PT19 | Rails-accessoires (PT19) | 4050118478211 | 85389099 | CZ | Fiche de sectionnement (bloc de jonction), Wemid, Orange La fiche de sectionnement peut être arrimée puis retirée des blocs de jonction test sectionnables et se substitue au levier de sectionnement. | 64 | G | 265.4 | CCM | 89 | 71 | 42 | MM | 35 |  |  | https://eshop.weidmueller.com/p/2463540000
2464200006 | IE-C6GB8RB0006XCSXCS-E | 114.43 | 1 | 1 | 1 | PCE | I653 | Industrial Ethernet Cables | PB | Connecteurs Etanches/composants passifs | PB47 | Ethernet Industriel Composants Passifs | 4050118517651 | 85444290 | CH | Câble ferroviaire Ethernet (confectionné), M12 type X IP 67 mâle droit, M12 type X IP 67 mâle droit, Longueur: 0.6 m | 87 | G | 795.6 | CCM | 180 | 170 | 26 | MM | 42 |  |  | https://eshop.weidmueller.com/p/2464200006
2464200010 | IE-C6GB8RB0010XCSXCS-E | 122.9 | 1 | 1 | 1 | PCE | I653 | Industrial Ethernet Cables | PB | Connecteurs Etanches/composants passifs | PB47 | Ethernet Industriel Composants Passifs | 4064675005049 | 85444290 | CH | Câbles de données ferroviaires approuvés prêts à raccorder avec fils en cuivre. Ethernet Industriel Composants Passifs | 121 | G | 465.35 | CCM | 157 | 156 | 19 | MM | 99 |  |  | https://eshop.weidmueller.com/p/2464200010
2464200015 | IE-C6GB8RB0015XCSXCS-E | 133.44 | 1 | 1 | 1 | PCE | I653 | Industrial Ethernet Cables | PB | Connecteurs Etanches/composants passifs | PB47 | Ethernet Industriel Composants Passifs | 4050118478808 | 85444290 | CH | Câble ferroviaire Ethernet (confectionné), M12 type X IP 67 mâle droit, M12 type X IP 67 mâle droit, Nombre de pôles: 8, Longueur: 1.5 m | 160 | G | 507 | CCM | 137 | 137 | 27 | MM | 42 |  |  | https://eshop.weidmueller.com/p/2464200015
2464200030 | IE-C6GB8RB0030XCSXCS-E | 165.13 | 1 | 1 | 1 | PCE | I653 | Industrial Ethernet Cables | PB | Connecteurs Etanches/composants passifs | PB47 | Ethernet Industriel Composants Passifs | 4050118478655 | 85444290 | DE | Câble ferroviaire Ethernet (confectionné), M12 type X IP 67 mâle droit, M12 type X IP 67 mâle droit, Nombre de pôles: 8, Longueur: 3 m | 300 | G | 1200 | CCM | 200 | 200 | 30 | MM | 42 |  |  | https://eshop.weidmueller.com/p/2464200030
2464200050 | IE-C6GB8RB0050XCSXCS-E | 207.38 | 1 | 1 | 1 | PCE | I653 | Industrial Ethernet Cables | PB | Connecteurs Etanches/composants passifs | PB47 | Ethernet Industriel Composants Passifs | 4050118478662 | 85444290 | CH | Câble ferroviaire Ethernet (confectionné), M12 type X IP 67 mâle droit, M12 type X IP 67 mâle droit, Nombre de pôles: 8, Longueur: 5 m | 452 | G | 1510.74 | CCM | 218 | 210 | 33 | MM | 56 |  |  | https://eshop.weidmueller.com/p/2464200050
2464200060 | IE-C6GB8RB0060XCSXCS-E | 228.52 | 1 | 1 | 1 | PCE | I653 | Industrial Ethernet Cables | PB | Connecteurs Etanches/composants passifs | PB47 | Ethernet Industriel Composants Passifs | 4050118478686 | 85444290 | CH | Câble ferroviaire Ethernet (confectionné), M12 type X IP 67 mâle droit, M12 type X IP 67 mâle droit, Nombre de pôles: 8, Longueur: 6 m | 554 | G | 1588 | CCM | 210 | 210 | 36 | MM | 42 |  |  | https://eshop.weidmueller.com/p/2464200060
2464200070 | IE-C6GB8RB0070XCSXCS-E | 249.64 | 1 | 1 | 1 | PCE | I653 | Industrial Ethernet Cables | PB | Connecteurs Etanches/composants passifs | PB47 | Ethernet Industriel Composants Passifs | 4050118478693 | 85444290 | CH | Câble ferroviaire Ethernet (confectionné), M12 type X IP 67 mâle droit, M12 type X IP 67 mâle droit, Nombre de pôles: 8, Longueur: 7 m | 638 | G | 1680 | CCM | 201 | 199 | 42 | MM | 42 |  |  | https://eshop.weidmueller.com/p/2464200070
2464200100 | IE-C6GB8RB0100XCSXCS-E | 313.01 | 1 | 1 | 1 | PCE | I653 | Industrial Ethernet Cables | PB | Connecteurs Etanches/composants passifs | PB47 | Ethernet Industriel Composants Passifs | 4050118478679 | 85444290 | DE | Câble ferroviaire Ethernet (confectionné), M12 type X IP 67 mâle droit, M12 type X IP 67 mâle droit, Nombre de pôles: 8, Longueur: 10 m | 1000 | G | 1600 | CCM | 200 | 200 | 40 | MM | 42 |  |  | https://eshop.weidmueller.com/p/2464200100
2464200150 | IE-C6GB8RB0150XCSXCS-E | 418.64 | 1 | 1 | 1 | PCE | I653 | Industrial Ethernet Cables | PB | Connecteurs Etanches/composants passifs | PB47 | Ethernet Industriel Composants Passifs | 4099986714434 | 85444290 | CH | Câble ferroviaire Ethernet (confectionné), M12 type X IP 67 mâle droit, M12 type X IP 67 mâle droit, Nombre de pôles: 8, 15 m, Longueur: 30 m | 120 | G | 2.154 | CDM | 253.6 | 253.6 | 33.5 | MM | 7 |  |  | https://eshop.weidmueller.com/p/2464200150
2464200190 | IE-C6GB8RB0190XCSXCS-E | 503.14 | 1 | 1 | 1 | PCE | I653 | Industrial Ethernet Cables | PB | Connecteurs Etanches/composants passifs | PB47 | Ethernet Industriel Composants Passifs | 4050118478907 | 85444290 | CH | Câble ferroviaire Ethernet (confectionné), M12 type X IP 67 mâle droit, M12 type X IP 67 mâle droit, Nombre de pôles: 8, Longueur: 19 m | 1680 | G | 4082 | CCM | 244 | 239 | 70 | MM | 49 |  |  | https://eshop.weidmueller.com/p/2464200190
2464200200 | IE-C6GB8RB0200XCSXCS-E | 524.28 | 1 | 1 | 1 | PCE | I653 | Industrial Ethernet Cables | PB | Connecteurs Etanches/composants passifs | PB47 | Ethernet Industriel Composants Passifs | 4064675008798 | 85444290 | CH | Câbles de données ferroviaires approuvés prêts à raccorder avec fils en cuivre. Ethernet Industriel Composants Passifs | 1730 | G | 5349 | CCM | 278 | 271 | 71 | MM | 99 |  |  | https://eshop.weidmueller.com/p/2464200200
2464200210 | IE-C6GB8RB0210XCSXCS-E | 545.39 | 1 | 1 | 1 | PCE | I653 | Industrial Ethernet Cables | PB | Connecteurs Etanches/composants passifs | PB47 | Ethernet Industriel Composants Passifs | 4050118478914 | 85444290 | CH | Câble ferroviaire Ethernet (confectionné), M12 type X IP 67 mâle droit, M12 type X IP 67 mâle droit, Nombre de pôles: 8, Longueur: 21 m | 1827 | G | 5503.68 | CCM | 252 | 240 | 91 | MM | 42 |  |  | https://eshop.weidmueller.com/p/2464200210
2464200230 | IE-C6GB8RB0230XCSXCS-E | 587.65 | 1 | 1 | 1 | PCE | I653 | Industrial Ethernet Cables | PB | Connecteurs Etanches/composants passifs | PB47 | Ethernet Industriel Composants Passifs | 4050118478921 | 85444290 | CH | Câble ferroviaire Ethernet (confectionné), M12 type X IP 67 mâle droit, M12 type X IP 67 mâle droit, Nombre de pôles: 8, Longueur: 23 m | 2036 | G | 5336 | CCM | 244 | 243 | 90 | MM | 49 |  |  | https://eshop.weidmueller.com/p/2464200230
2464200250 | IE-C6GB8RB0250XCSXCS-E | 629.89 | 1 | 1 | 1 | PCE | I653 | Industrial Ethernet Cables | PB | Connecteurs Etanches/composants passifs | PB47 | Ethernet Industriel Composants Passifs | 4050118478938 | 85444290 | CH | Câble ferroviaire Ethernet (confectionné), M12 type X IP 67 mâle droit, M12 type X IP 67 mâle droit, Nombre de pôles: 8, Longueur: 25 m | 2248 | G | 4516 | CCM | 254 | 254 | 70 | MM | 42 |  |  | https://eshop.weidmueller.com/p/2464200250
2464200300 | IE-C6GB8RB0300XCSXCS-E | 735.52 | 1 | 1 | 1 | PCE | I653 | Industrial Ethernet Cables | PB | Connecteurs Etanches/composants passifs | PB47 | Ethernet Industriel Composants Passifs | 4050118478945 | 85444290 | DE | Câble ferroviaire Ethernet (confectionné), M12 type X IP 67 mâle droit, M12 type X IP 67 mâle droit, Nombre de pôles: 8, Longueur: 30 m | 2900 | G | 2400 | CCM | 200 | 200 | 60 | MM | 42 |  |  | https://eshop.weidmueller.com/p/2464200300
2464480005 | IE-FM3Z2LO0005DLD0LD0-X | 24.8 | 1 | 1 | 1 | PCE | I653 | Industrial Ethernet Cables | PB | Connecteurs Etanches/composants passifs | PB47 | Ethernet Industriel Composants Passifs | 4050118479058 | 85447000 | CN | Câble de données prêt à raccorder avec câble en fibre optique multi-mode et uni-mode | 35 | G | [5 empty] | MM | 21 |  |  | https://eshop.weidmueller.com/p/2464480005
2464480010 | IE-FM3Z2LO0001MLD0LD0-X | 25.92 | 1 | 1 | 1 | PCE | I653 | Industrial Ethernet Cables | PB | Connecteurs Etanches/composants passifs | PB47 | Ethernet Industriel Composants Passifs | 4050118479102 | 85447000 | CN | Câble de données prêt à raccorder avec câble en fibre optique multi-mode et uni-mode | 24 | G | 529 | CCM | 210 | 210 | 12 | MM | 21 |  |  | https://eshop.weidmueller.com/p/2464480010
2464480015 | IE-FM3Z2LO0015DLD0LD0-X | 27.16 | 1 | 1 | 1 | PCE | I653 | Industrial Ethernet Cables | PB | Connecteurs Etanches/composants passifs | PB47 | Ethernet Industriel Composants Passifs | 4050118479119 | 85447000 | CN | Câble de données prêt à raccorder avec câble en fibre optique multi-mode et uni-mode | 29 | G | 456 | CCM | 200 | 190 | 12 | MM | 21 |  |  | https://eshop.weidmueller.com/p/2464480015
2464480020 | IE-FM3Z2LO0002MLD0LD0-X | 28.66 | 1 | 1 | 1 | PCE | I653 | Industrial Ethernet Cables | PB | Connecteurs Etanches/composants passifs | PB47 | Ethernet Industriel Composants Passifs | 4050118479126 | 85447000 | CN | Câble de données prêt à raccorder avec câble en fibre optique multi-mode et uni-mode | 31 | G | 362.1 | CCM | 150 | 142 | 17 | MM | 21 |  |  | https://eshop.weidmueller.com/p/2464480020
2464480030 | IE-FM3Z2LO0003MLD0LD0-X | 30.78 | 1 | 1 | 1 | PCE | I653 | Industrial Ethernet Cables | PB | Connecteurs Etanches/composants passifs | PB47 | Ethernet Industriel Composants Passifs | 4050118479133 | 85447000 | CN | Câble de données prêt à raccorder avec câble en fibre optique multi-mode et uni-mode | 38 | G | 380.93 | CCM | 169 | 161 | 14 | MM | 21 |  |  | https://eshop.weidmueller.com/p/2464480030
2464480050 | IE-FM3Z2LO0005MLD0LD0-X | 35.13 | 1 | 1 | 1 | PCE | I653 | Industrial Ethernet Cables | PB | Connecteurs Etanches/composants passifs | PB47 | Ethernet Industriel Composants Passifs | 4050118479140 | 85447000 | CN | Câble de données prêt à raccorder avec câble en fibre optique multi-mode et uni-mode | 70 | G | [5 empty] | MM | 21 |  |  | https://eshop.weidmueller.com/p/2464480050
2464480100 | IE-FM3Z2LO0010MLD0LD0-X | 46.73 | 1 | 1 | 1 | PCE | I653 | Industrial Ethernet Cables | PB | Connecteurs Etanches/composants passifs | PB47 | Ethernet Industriel Composants Passifs | 4050118479157 | 85447000 | CN | Câble de données prêt à raccorder avec câble en fibre optique multi-mode et uni-mode | 150 | G | [5 empty] | MM | 21 |  |  | https://eshop.weidmueller.com/p/2464480100
2464540000 | BLZP 5.08HC/09/180 SN BK BX SO | 837.38 | 100 | 36 | 36 | PCE | P311 | PCB-connectors 5 pin pitch | PL | Composants sur CI | PL30 | Connecteurs pour CI pas < 5mm | 4050118479263 | 85366990 | DE | Raccord enfichable du circuit imprimé avec une technologie de connexion innovante qui garantit un maniement sûr et intuitif. | 464 | G | 1467 | CCM | 348 | 136 | 31 | MM | 70 |  |  | https://eshop.weidmueller.com/p/2464540000
2464550000 | BLZP 5.08HC/02/180 SN BK BX PRT | 194.34 | 100 | 180 | 180 | PCE | P311 | PCB-connectors 5 pin pitch | PL | Composants sur CI | PL30 | Connecteurs pour CI pas < 5mm | 4050118479300 | 85366990 | DE | Raccord enfichable du circuit imprimé avec une technologie de connexion innovante qui garantit un maniement sûr et intuitif. | 650 | G | 1475.6 | CCM | 350 | 136 | 31 | MM | 49 |  |  | https://eshop.weidmueller.com/p/2464550000
2464560000 | BLZP 5.08HC/09/180 SN BK BX SO | 837.38 | 100 | 36 | 36 | PCE | P311 | PCB-connectors 5 pin pitch | PL | Composants sur CI | PL30 | Connecteurs pour CI pas < 5mm | 4050118479317 | 85366990 | DE | Raccord enfichable du circuit imprimé avec une technologie de connexion innovante qui garantit un maniement sûr et intuitif. | 445 | G | 1424 | CCM | 349 | 136 | 30 | MM | 70 |  |  | https://eshop.weidmueller.com/p/2464560000
2464570000 | UR20-4DI-4DO-PN-FSPS-V2 | 381.36 | 1 | 1 | 1 | PCE | I601 | U-Remote modules | PC | Technologie d'interface électronique | PC73 | E/S u-remote IP20 | 4050118479270 | 85176200 | DE | Module d'entrée/sortie de sécurité (E/S), Module d'entrée et de sortie sécurité, PUSH IN, 24 V DC +20 %/ -15 %, via le système bus, -20 °C...60 °C | 103 | G | 275.89 | CCM | 131 | 81 | 26 | MM | 7 |  |  | https://eshop.weidmueller.com/p/2464570000
2464580000 | UR20-4DI-4DO-PN-FSOE-V2 | 365.88 | 1 | 1 | 1 | PCE | I601 | U-Remote modules | PC | Technologie d'interface électronique | PC73 | E/S u-remote IP20 | 4050118479287 | 85176200 | DE | Module d'entrée et de sortie numérique pour les applications de sécurité pour la communication via un protocole de sécurité. | 105 | G | 254.66 | CCM | 131 | 81 | 24 | MM | 14 |  |  | https://eshop.weidmueller.com/p/2464580000
2464590000 | UR20-8DI-PN-FSPS-V2 | 319.32 | 1 | 1 | 1 | PCE | I601 | U-Remote modules | PC | Technologie d'interface électronique | PC73 | E/S u-remote IP20 | 4050118479294 | 85176200 | DE | Module d'entrée de sécurité (E/S), Module d'entrée sécurité, PUSH IN, 24 V DC +20 %/ -15 %, via le système bus, -20 °C...60 °C | 99 | G | 272.48 | CCM | 131 | 80 | 26 | MM | 7 |  |  | https://eshop.weidmueller.com/p/2464590000
2464600000 | UR20-8DI-PN-FSOE-V2 | 303.36 | 1 | 1 | 1 | PCE | I601 | U-Remote modules | PC | Technologie d'interface électronique | PC73 | E/S u-remote IP20 | 4050118479409 | 85176200 | DE | Module d'entrée numérique pour les applications de sécurité pour la communication via un protocole de sécurité. | 105 | G | 267.3 | CCM | 132 | 81 | 25 | MM | 14 |  |  | https://eshop.weidmueller.com/p/2464600000
2464690000 | AAP11 6/6X1.5 LO-LI RD | 803.23 | 100 | 20 | 20 | PCE | P131 | Terminals A series application | PT | Blocs de Jonction | PT02 | Série-A Bloc de jonction spécifique | 4050118479461 | 85369010 | RO | Bloc de jonction d’alimentation, PUSH IN, Beige foncé, 6 mm², 41 A, 500 V, Nombre de raccordements: 1, Nombre d'étages: 1, TS 35, V-0, Wemid | 441 | G | 879.84 | CCM | 180 | 94 | 52 | MM | 7 |  |  | https://eshop.weidmueller.com/p/2464690000
2464710000 | AAP12 10/4X2.5 PE-LI | 1560.29 | 100 | 20 | 20 | PCE | P131 | Terminals A series application | PT | Blocs de Jonction | PT02 | Série-A Bloc de jonction spécifique | 4050118479324 | 85369010 | RO | Bloc de jonction d’alimentation, PUSH IN, Vert/jaune, 10 mm², 57 A, 800 V, Nombre de raccordements: 1, Nombre d'étages: 1, TS 35, V-0, Wemid | 764 | G | 1189 | CCM | 213 | 93 | 60 | MM | 7 |  |  | https://eshop.weidmueller.com/p/2464710000
2464720000 | AAP12 10/4X2.5 LO-LI BL | 1295.61 | 100 | 20 | 20 | PCE | P131 | Terminals A series application | PT | Blocs de Jonction | PT02 | Série-A Bloc de jonction spécifique | 4050118479331 | 85369010 | RO | Bloc de jonction d’alimentation, PUSH IN, Beige foncé, 10 mm², 57 A, 800 V, Nombre de raccordements: 1, Nombre d'étages: 1, TS 35, V-0, Wemid | 657 | G | 1213 | CCM | 215 | 94 | 60 | MM | 7 |  |  | https://eshop.weidmueller.com/p/2464720000
2464730000 | AAP12 10/4X2.5 LO-LI RD | 1295.61 | 100 | 20 | 20 | PCE | P131 | Terminals A series application | PT | Blocs de Jonction | PT02 | Série-A Bloc de jonction spécifique | 4050118479348 | 85369010 | RO | Bloc de jonction d’alimentation, PUSH IN, Beige foncé, 10 mm², 57 A, 800 V, Nombre de raccordements: 1, Nombre d'étages: 1, TS 35, V-0, Wemid | 657 | G | 1233 | CCM | 215 | 94 | 61 | MM | 7 |  |  | https://eshop.weidmueller.com/p/2464730000
2464740000 | AAP11 6/6X1.5 PE-LI | 1032.57 | 100 | 20 | 20 | PCE | P131 | Terminals A series application | PT | Blocs de Jonction | PT02 | Série-A Bloc de jonction spécifique | 4050118479355 | 85369010 | RO | Bloc de jonction d’alimentation, PUSH IN, Vert/jaune, 6 mm², 41 A, 500 V, Nombre de raccordements: 1, Nombre d'étages: 1, TS 35, V-0, Wemid | 534 | G | 914 | CCM | 180 | 94 | 54 | MM | 7 |  |  | https://eshop.weidmueller.com/p/2464740000
2464750000 | AAP11 6/6X1.5 LO-LI BL | 803.23 | 100 | 20 | 20 | PCE | P131 | Terminals A series application | PT | Blocs de Jonction | PT02 | Série-A Bloc de jonction spécifique | 4050118479362 | 85369010 | RO | Bloc de jonction d’alimentation, PUSH IN, Beige foncé, 6 mm², 41 A, 500 V, Nombre de raccordements: 1, Nombre d'étages: 1, TS 35, V-0, Wemid | 427 | G | 862.92 | CCM | 180 | 94 | 51 | MM | 7 |  |  | https://eshop.weidmueller.com/p/2464750000
2465230000 | BVF 7.62HP/03/180 SN BK BX PRT | 557.33 | 100 | 65 | 65 | PCE | P315 | PCB-Connectors SV/BU;SU/BU | PL | Composants sur CI | PL33 | Connecteurs de puissance pour CI pas 7,62 mm, ou> | 4050118479898 | 85366990 | DE | Raccord enfichable du circuit imprimé avec une technologie de connexion innovante qui garantit un maniement sûr et intuitif. | 1095 | G | 2968 | CCM | 352 | 136 | 62 | MM | 49 |  |  | https://eshop.weidmueller.com/p/2465230000
2465240000 | SV 7.62HP/03/90G 3.5SN BK BX SO | 317.12 | 100 | 78 | 78 | PCE | P315 | PCB-Connectors SV/BU;SU/BU | PL | Composants sur CI | PL33 | Connecteurs de puissance pour CI pas 7,62 mm, ou> | 4050118480009 | 85366990 | RO | Raccord enfichable du circuit imprimé avec une technologie de connexion innovante qui garantit un maniement sûr et intuitif. | 481 | G | 1932 | CCM | 350 | 138 | 40 | MM | 28 |  |  | https://eshop.weidmueller.com/p/2465240000
2465250000 | BLT 5.08HC/05/180F SN BK BX SO | 1082.26 | 100 | 48 | 48 | PCE | P311 | PCB-connectors 5 pin pitch | PL | Composants sur CI | PL30 | Connecteurs pour CI pas < 5mm | 4050118480016 | 85369010 | DE | Raccord enfichable du circuit imprimé avec une technologie de connexion innovante qui garantit un maniement sûr et intuitif. | 820 | G | 1902.771 | CCM | 351 | 139 | 39 | MM | 35 |  |  | https://eshop.weidmueller.com/p/2465250000
2465320000 | BVF 7.62HP/05/180 SN BK BX PRT | 892.46 | 100 | 40 | 40 | PCE | P315 | PCB-Connectors SV/BU;SU/BU | PL | Composants sur CI | PL33 | Connecteurs de puissance pour CI pas 7,62 mm, ou> | 4050118479768 | 85366990 | DE | Raccord enfichable du circuit imprimé avec une technologie de connexion innovante qui garantit un maniement sûr et intuitif. | 1098 | G | 2928.488 | CCM | 353 | 136 | 61 | MM | 49 |  |  | https://eshop.weidmueller.com/p/2465320000
2465330000 | SV 7.62HP/05/90G 3.5SN BK BX SO | 528.46 | 100 | 48 | 48 | PCE | P315 | PCB-Connectors SV/BU;SU/BU | PL | Composants sur CI | PL33 | Connecteurs de puissance pour CI pas 7,62 mm, ou> | 4050118479775 | 85366990 | RO | Raccord enfichable du circuit imprimé avec une technologie de connexion innovante qui garantit un maniement sûr et intuitif. | 484 | G | 1971.567 | CCM | 351 | 137 | 41 | MM | 28 |  |  | https://eshop.weidmueller.com/p/2465330000
2465440000 | IE-PS-VAPM-5P-2.5 | 31.64 | 1 | 1 | 1 | PCE | I655 | Industrial Ethernet Steady Tec | PB | Connecteurs Etanches/composants passifs | PB47 | Ethernet Industriel Composants Passifs | 4050118522136 | 85366990 | CN | Connecteur de puissance débrochable (Ethernet industriel), Connecteur d'alimentation, Prise mâle, Couleur: gris argent, IP65, IP67, Nombre de pôles: 5 | 98 | G | 332.63 | CCM | 145 | 74 | 31 | MM | 7 |  |  | https://eshop.weidmueller.com/p/2465440000
2465810010 | PAC-RV36-RV36-V0-1M | 163.89 | 1 | 1 | 1 | PCE | I675 | SPS connecting cable | PL | Composants sur CI | PL35 | Connecteurs STV, RSV / autres | 4032248298976 | 85444290 | ES | Fil de circuit imprimé Câbles confectionnés pour raccordement électrique et transmission de données entre l'API et l'interface API. | 270 | G | 305 | CCM | 213 | 213 | 7 | MM | 7 |  |  | https://eshop.weidmueller.com/p/2465810010
2465810020 | PAC-RV36-RV36-V0-2M | 174.81 | 1 | 1 | 1 | PCE | I675 | SPS connecting cable | PL | Composants sur CI | PL35 | Connecteurs STV, RSV / autres | 4032248302819 | 85444290 | ES | Fil de circuit imprimé Câbles confectionnés pour raccordement électrique et transmission de données entre l'API et l'interface API. | 562 | G | 610 | CCM | 213 | 213 | 13 | MM | 7 |  |  | https://eshop.weidmueller.com/p/2465810020
2465810050 | PAC-RV36-RV36-V0-5M | 207.75 | 1 | 1 | 1 | PCE | I675 | SPS connecting cable | PL | Composants sur CI | PL35 | Connecteurs STV, RSV / autres | 4032248299027 | 85444290 | ES | Fil de circuit imprimé Câbles confectionnés pour raccordement électrique et transmission de données entre l'API et l'interface API. | 1155 | G | 1034 | CCM | 227 | 227 | 20 | MM | 7 |  |  | https://eshop.weidmueller.com/p/2465810050
2465830000 | JPO 24VDC 0.2A M12S | 112.2 | 1 | 1 | 1 | PCE | E510 | Electronic | PB | Connecteurs Etanches/composants passifs | PB46 | SAI Accessoires pour répartiteurs capteurs et actionneurs | 4050118482522 | 85369010 | DE | Inverseur de niveau, Entrée : , Sortie : L'inverseur de niveau JPP convertit les signaux NPN en signaux PNP et vice-versa. Il est ainsi possible d'adapter les différents circuits en présence de manière optimale. | 69 | G | 340.47 | CCM | 97 | 90 | 39 | MM | 7 |  |  | https://eshop.weidmueller.com/p/2465830000
2465860050 | IE-FM6D2UE0005MLDELD0X | 159.37 | 1 | 1 | 1 | PCE | I653 | Industrial Ethernet Cables | PB | Connecteurs Etanches/composants passifs | PB47 | Ethernet Industriel Composants Passifs | 4050118480801 | 85447000 | DE | Câble de données prêt à raccorder avec câble en fibre optique multi-mode et uni-mode | 246 | G | 2170 | CCM | 350 | 310 | 20 | MM | 35 |  |  | https://eshop.weidmueller.com/p/2465860050
2465940000 | UR20-PK-2464600000-SP | 18.8 | 1 | 5 | 5 | PCE | I601 | U-Remote modules | PC | Technologie d'interface électronique | PC73 | E/S u-remote IP20 | 4050118480450 | 85366990 | DE | UR20-PK-2464600000-SP, Technologie d'interface électronique, E/S u-remote IP20, U-Remote modules | 168.8 | G | 0.495 | CDM | 168 | 69 | 43 | MM | 7 |  |  | https://eshop.weidmueller.com/p/2465940000
2465950000 | UR20-PK-2464590000-SP | 22.44 | 1 | 5 | 5 | PCE | I601 | U-Remote modules | PC | Technologie d'interface électronique | PC73 | E/S u-remote IP20 | 4050118480641 | 85389091 | DE | Module de distribution de potentiel pour alimenter l'application avec divers potentiels auxiliaires. | 163 | G | 509.851 | CCM | 167 | 71 | 43 | MM | 14 |  |  | https://eshop.weidmueller.com/p/2465950000
2466000000 | UR20-PK-2464570000-SP | 22.44 | 1 | 5 | 5 | PCE | I601 | U-Remote modules | PC | Technologie d'interface électronique | PC73 | E/S u-remote IP20 | 4050118480559 | 85389099 | DE | Module de distribution de potentiel pour alimenter l'application avec divers potentiels auxiliaires. | 167 | G | 496.65 | CCM | 165 | 70 | 43 | MM | 14 |  |  | https://eshop.weidmueller.com/p/2466000000
2466010000 | UR20-EM-2464590000-SP | 294.84 | 1 | 1 | 1 | PCE | I601 | U-Remote modules | PC | Technologie d'interface électronique | PC73 | E/S u-remote IP20 | 4050118480467 | 85389091 | DE | Module électronique (E/S) Le module électronique pour la réception des PCB. Le module électronique a un design modulaire, la partie dans laquelle l'électronique est installée. | 42 | G | 208 | CCM | 130 | 80 | 20 | MM | 28 |  |  | https://eshop.weidmueller.com/p/2466010000
2466030000 | UR20-EM-2464570000-SP | 355.08 | 1 | 1 | 1 | PCE | I601 | U-Remote modules | PC | Technologie d'interface électronique | PC73 | E/S u-remote IP20 | 4050118480481 | 85389091 | DE | Module électronique (E/S) Le module électronique pour la réception des PCB. Le module électronique a un design modulaire, la partie dans laquelle l'électronique est installée. | 42 | G | 208 | CCM | 130 | 80 | 20 | MM | 28 |  |  | https://eshop.weidmueller.com/p/2466030000
2466530000 | AFS 2.5 CF 2C BK | 327.96 | 100 | 50 | 50 | PCE | P130 | Terminals A series universal | PT | Blocs de Jonction | PT01 | Série-A Bloc de jonction universel | 4050118480825 | 85369010 | RO | Bloc de jonction à fusible, PUSH IN, noir, 2.5 mm², 10 A, 400 V, Nombre de raccordements: 2, Nombre d'étages: 1, TS 35 | 493 | G | 1023 | CCM | 167 | 136 | 45 | MM | 7 |  |  | https://eshop.weidmueller.com/p/2466530000
2466600000 | AFS 2.5 CF 2C 24V BK | 755.64 | 100 | 50 | 50 | PCE | P130 | Terminals A series universal | PT | Blocs de Jonction | PT01 | Série-A Bloc de jonction universel | 4050118480726 | 85369010 | RO | Bloc de jonction à fusible, PUSH IN, noir, 2.5 mm², 10 A, 24 V, Nombre de raccordements: 2, Nombre d'étages: 1, TS 35 | 517 | G | 1033 | CCM | 170 | 135 | 45 | MM | 7 |  |  | https://eshop.weidmueller.com/p/2466600000
2466610000 | AFS 2.5 CF 2C 12V BK | 755.64 | 100 | 50 | 50 | PCE | P130 | Terminals A series universal | PT | Blocs de Jonction | PT01 | Série-A Bloc de jonction universel | 4050118480733 | 85369010 | RO | Bloc de jonction à fusible, PUSH IN, noir, 2.5 mm², 10 A, 12 V, Nombre de raccordements: 2, Nombre d'étages: 1, TS 35 | 512 | G | 1020 | CCM | 169 | 134 | 45 | MM | 21 |  |  | https://eshop.weidmueller.com/p/2466610000
2466630150 | SAIL-M8W-5-1.5U | 20.0158 | 1 | 1 | 1 | PCE | I673 | SAI accessories | PB | Connecteurs Etanches/composants passifs | PB46 | SAI Accessoires pour répartiteurs capteurs et actionneurs | 4050118480931 | 85444290 | CZ | Câble capteur/actionneur, M8, Nombre de pôles: 5, 1.5 m, Mâle, coudé, LED: Non, Blindé: Non | 62 | G | 469.22 | CCM | 168 | 147 | 19 | MM | 42 |  |  | https://eshop.weidmueller.com/p/2466630150
2466630300 | SAIL-M8W-5-3.0U | 24.8506 | 1 | 1 | 1 | PCE | I673 | SAI accessories | PB | Connecteurs Etanches/composants passifs | PB46 | SAI Accessoires pour répartiteurs capteurs et actionneurs | 4050118480856 | 85444290 | DE | Câble capteur/actionneur, M8, Nombre de pôles: 5, 3 m, Mâle, coudé, LED: Non, Blindé: Non | 110 | G | 998.712 | CCM | 198 | 194 | 26 | MM | 42 |  |  | https://eshop.weidmueller.com/p/2466630300
2466630500 | SAIL-M8W-5-5.0U | 31.297 | 1 | 1 | 1 | PCE | I673 | SAI accessories | PB | Connecteurs Etanches/composants passifs | PB46 | SAI Accessoires pour répartiteurs capteurs et actionneurs | 4050118480863 | 85444290 | DE | Câble capteur/actionneur, M8, Nombre de pôles: 5, 5 m, Mâle, coudé, LED: Non, Blindé: Non | 155 | G | 1200 | CCM | 200 | 200 | 30 | MM | 99 |  |  | https://eshop.weidmueller.com/p/2466630500
2466631000 | SAIL-M8W-5-10U | 47.4129 | 1 | 1 | 1 | PCE | I673 | SAI accessories | PB | Connecteurs Etanches/composants passifs | PB46 | SAI Accessoires pour répartiteurs capteurs et actionneurs | 4050118480870 | 85444290 | CZ | Câble capteur/actionneur, M8, Nombre de pôles: 5, 10 m, Mâle, coudé, LED: Non, Blindé: Non | 321 | G | 990 | CCM | 188 | 188 | 28 | MM | 42 |  |  | https://eshop.weidmueller.com/p/2466631000
2466640150 | SAIL-M8BW-5-1.5U | 20.0158 | 1 | 1 | 1 | PCE | I673 | SAI accessories | PB | Connecteurs Etanches/composants passifs | PB46 | SAI Accessoires pour répartiteurs capteurs et actionneurs | 4050118480993 | 85444290 | CZ | Câble capteur/actionneur, M8, Nombre de pôles: 5, 1.5 m, Femelle coudée, LED: Non, Blindé: Non | 50 | G | 380.7 | CCM | 141 | 135 | 20 | MM | 42 |  |  | https://eshop.weidmueller.com/p/2466640150
2466640300 | SAIL-M8BW-5-3.0U | 24.8506 | 1 | 1 | 1 | PCE | I673 | SAI accessories | PB | Connecteurs Etanches/composants passifs | PB46 | SAI Accessoires pour répartiteurs capteurs et actionneurs | 4050118480757 | 85444290 | DE | Câble capteur/actionneur, M8, Nombre de pôles: 5, 3 m, Femelle coudée, LED: Non, Blindé: Non | 94 | G | 652 | CCM | 163 | 160 | 25 | MM | 42 |  |  | https://eshop.weidmueller.com/p/2466640300
2466640500 | SAIL-M8BW-5-5.0U | 31.297 | 1 | 1 | 1 | PCE | I673 | SAI accessories | PB | Connecteurs Etanches/composants passifs | PB46 | SAI Accessoires pour répartiteurs capteurs et actionneurs | 4050118480764 | 85444290 | DE | Câble capteur/actionneur, M8, Nombre de pôles: 5, 5 m, Femelle coudée, LED: Non, Blindé: Non | 162 | G | 739.368 | CCM | 168 | 163 | 27 | MM | 42 |  |  | https://eshop.weidmueller.com/p/2466640500
2466641000 | SAIL-M8BW-5-10U | 47.4129 | 1 | 1 | 1 | PCE | I673 | SAI accessories | PB | Connecteurs Etanches/composants passifs | PB46 | SAI Accessoires pour répartiteurs capteurs et actionneurs | 4050118480771 | 85444290 | DE | Câble capteur/actionneur, M8, Nombre de pôles: 5, 10 m, Femelle coudée, LED: Non, Blindé: Non | 305 | G | 1270.386 | CCM | 183 | 178 | 39 | MM | 42 |  |  | https://eshop.weidmueller.com/p/2466641000
2466650150 | SAIL-M8BG-5-1.5U | 20.0158 | 1 | 1 | 1 | PCE | I673 | SAI accessories | PB | Connecteurs Etanches/composants passifs | PB46 | SAI Accessoires pour répartiteurs capteurs et actionneurs | 4050118480948 | 85444290 | CZ | Câble capteur/actionneur, M8, Nombre de pôles: 5, 1.5 m, Femelle, droite, LED: Non, Blindé: Non | 53 | G | 338.44 | CCM | 158 | 153 | 14 | MM | 42 |  |  | https://eshop.weidmueller.com/p/2466650150
2466650300 | SAIL-M8BG-5-3.0U | 24.8506 | 1 | 1 | 1 | PCE | I673 | SAI accessories | PB | Connecteurs Etanches/composants passifs | PB46 | SAI Accessoires pour répartiteurs capteurs et actionneurs | 4050118480955 | 85444290 | CZ | Câble capteur/actionneur, M8, Nombre de pôles: 5, 3 m, Femelle, droite, LED: Non, Blindé: Non | 98 | G | 551 | CCM | 166 | 166 | 20 | MM | 42 |  |  | https://eshop.weidmueller.com/p/2466650300
2466650500 | SAIL-M8BG-5-5.0U | 31.297 | 1 | 1 | 1 | PCE | I673 | SAI accessories | PB | Connecteurs Etanches/composants passifs | PB46 | SAI Accessoires pour répartiteurs capteurs et actionneurs | 4050118480962 | 85444290 | CZ | Câble capteur/actionneur, M8, Nombre de pôles: 5, 5 m, Femelle, droite, LED: Non, Blindé: Non | 165 | G | 710 | CCM | 171 | 166 | 25 | MM | 42 |  |  | https://eshop.weidmueller.com/p/2466650500
2466651000 | SAIL-M8BG-5-10U | 47.4129 | 1 | 1 | 1 | PCE | I673 | SAI accessories | PB | Connecteurs Etanches/composants passifs | PB46 | SAI Accessoires pour répartiteurs capteurs et actionneurs | 4050118480979 | 85444290 | CZ | Câble capteur/actionneur, M8, Nombre de pôles: 5, 10 m, Femelle, droite, LED: Non, Blindé: Non | 318 | G | 1167 | CCM | 176 | 170 | 39 | MM | 42 |  |  | https://eshop.weidmueller.com/p/2466651000
2466760000 | THM MT30X 12/6 WS | 334.5 | 1 | 1 | 1 | PCE | P176 | Labels markers | PI | Produits d'Installation | PI83 | Matériels d'installation | 4050118480887 | 39199080 | DE | Repérage d’appareils, Largeur: 12 mm, Caractères imprimés: sans, Polyester, blanc, -40...150 °C | 171 | G | 377.2 | CCM | 86 | 86 | 51 | MM | 7 |  |  | https://eshop.weidmueller.com/p/2466760000
2466800000 | HDC AOC 6 FS | 3467.4 | 100 | 1 | 1 | PCE | P201 | Heavy duty connectors | PB | Connecteurs Etanches/composants passifs | PB72 | CIE Connecteurs industriels étanches | 4050118501568 | 85389099 | CN | Insert de contact (connecteurs débrochables industriels), Femelle, 500 V, 40 A, Nombre de pôles: 6, Raccordement vissé, Taille de construction: 3 | 75 | G | 79.77 | CCM | 53 | 43 | 35 | MM | 35 |  |  | https://eshop.weidmueller.com/p/2466800000
2466810000 | HDC AOC 6 MS | 2668 | 100 | 1 | 1 | PCE | P201 | Heavy duty connectors | PB | Connecteurs Etanches/composants passifs | PB72 | CIE Connecteurs industriels étanches | 4050118501575 | 85389099 | CN | Insert de contact (connecteurs débrochables industriels), Mâle, 500 V, 40 A, Nombre de pôles: 6, Raccordement vissé, Taille de construction: 3 | 69 | G | 74.8 | CCM | 55 | 40 | 34 | MM | 35 |  |  | https://eshop.weidmueller.com/p/2466810000
2466820013 | IE-C5DD4UG0013A20W30-U | 73.14 | 1 | 1 | 1 | PCE | I653 | Industrial Ethernet Cables | PB | Connecteurs Etanches/composants passifs | PB47 | Ethernet Industriel Composants Passifs | 4050118481365 | 85444210 | DE | Câbles de données PROFINET prêts à raccorder avec fils en cuivre. Ethernet Industriel Composants Passifs | 124 | G | 936 | CCM | 0.26 | 0.18 | 0.02 | M | 21 |  |  | https://eshop.weidmueller.com/p/2466820013
2466820027 | IE-C5DD4UG0027A20W30-U | 80.73 | 1 | 1 | 1 | PCE | I653 | Industrial Ethernet Cables | PB | Connecteurs Etanches/composants passifs | PB47 | Ethernet Industriel Composants Passifs | 4050118481372 | 85444210 | DE | Câbles de données PROFINET prêts à raccorder avec fils en cuivre. Ethernet Industriel Composants Passifs | 213 | G |  | CCM |  |  |  | M | 21 |  |  | https://eshop.weidmueller.com/p/2466820027
2466850000 | PRO TOP1 72W 24V 3A | 141 | 1 | 1 | 1 | PCE | E553 | Ecoline | PA | Produits Electroniques | PA52 | Alimentations | 4050118481440 | 85044095 | CN | Alimentation électrique, 72 W, 3 A @ 60 °C Alimentation pour la fourniture de tension continue. | 820 | G | 2827 | CCM | 184 | 167 | 92 | MM | 7 |  |  | https://eshop.weidmueller.com/p/2466850000
2466870000 | PRO TOP1 120W 24V 5A | 181.3 | 1 | 1 | 1 | PCE | E553 | Ecoline | PA | Produits Electroniques | PA52 | Alimentations | 4050118481457 | 85044095 | CN | Alimentation électrique, 120 W, 5 A @ 60 °C Alimentation pour la fourniture de tension continue. | 953 | G | 3028 | CCM | 185 | 167 | 98 | MM | 7 |  |  | https://eshop.weidmueller.com/p/2466870000
2466880000 | PRO TOP1 240W 24V 10A | 282.8 | 1 | 1 | 1 | PCE | E553 | Ecoline | PA | Produits Electroniques | PA52 | Alimentations | 4050118481464 | 85044095 | CN | Alimentation électrique, 240 W, 10 A @ 60 °C Alimentation pour la fourniture de tension continue. | 1001 | G | 2857.036 | CCM | 182 | 167 | 94 | MM | 7 |  |  | https://eshop.weidmueller.com/p/2466880000
2466890000 | PRO TOP1 480W 24V 20A | 401 | 1 | 1 | 1 | PCE | E553 | Ecoline | PA | Produits Electroniques | PA52 | Alimentations | 4050118481471 | 85044095 | CN | Alimentation électrique, 480 W, 20 A @ 60 °C Alimentation pour la fourniture de tension continue. | 1713 | G | 6978.348 | CCM | 222 | 186 | 169 | MM | 7 |  |  | https://eshop.weidmueller.com/p/2466890000
2466900000 | PRO TOP1 960W 24V 40A | 709.7 | 1 | 1 | 1 | PCE | E553 | Ecoline | PA | Produits Electroniques | PA52 | Alimentations | 4050118481488 | 85044095 | CN | Alimentation électrique, 960 W, 40 A @ 60 °C Alimentation pour la fourniture de tension continue. | 3245 | G | 11000.808 | CCM | 273 | 184 | 219 | MM | 7 |  |  | https://eshop.weidmueller.com/p/2466900000
2466910000 | PRO TOP1 120W 12V 10A | 194.9 | 1 | 1 | 1 | PCE | E553 | Ecoline | PA | Produits Electroniques | PA52 | Alimentations | 4050118481495 | 85044095 | CN | Alimentation électrique, 120 W, 10 A @ 60 °C Alimentation pour la fourniture de tension continue. | 953 | G | 2950.89 | CCM | 186 | 167 | 95 | MM | 56 |  |  | https://eshop.weidmueller.com/p/2466910000
2466920000 | PRO TOP1 960W 48V 20A | 729.1 | 1 | 1 | 1 | PCE | E553 | Ecoline | PA | Produits Electroniques | PA52 | Alimentations | 4050118481600 | 85044095 | CN | Alimentation électrique, 960 W, 20 A @ 60 °C Alimentation pour la fourniture de tension continue. | 3215 | G | 11071 | CCM | 276 | 218 | 184 | MM | 7 |  |  | https://eshop.weidmueller.com/p/2466920000
2466940000 | SAIE-M12S-4-2.0U-FP-M16 | 18.9 | 1 | 1 | 1 | PCE | I673 | SAI accessories | PB | Connecteurs Etanches/composants passifs | PB46 | SAI Accessoires pour répartiteurs capteurs et actionneurs | 4050118481686 | 85444290 | DE | Connecteur rond, intégré (avec câble), M12, Nombre de pôles: 4, 2 m, 0.34 mm² Connecteur rond pour montage. Avec câble connecté. | 68 | G | 271.3 | CCM | 131 | 109 | 19 | MM | 35 |  |  | https://eshop.weidmueller.com/p/2466940000
2466960000 | PRO COM DISPLAY 7S | 66.4 | 1 | 1 | 1 | PCE | E553 | Ecoline | PA | Produits Electroniques | PA52 | Alimentations | 4050118481808 | 85312020 | CN | Permet de vérifier la tension et le courant de sortie de l’alimentation sans avoir besoin d’un multimètre + contient une mémoire pour les évènements liés à l’alimentation électrique et une mémoire pour le dispositif d’affichage | 80 | G | 546.448 | CCM | 119 | 112 | 41 | MM | 77 |  |  | https://eshop.weidmueller.com/p/2466960000
2466980000 | PRO TOP1 120W 24V 5A EX | 202.7 | 1 | 1 | 1 | PCE | E553 | Ecoline | PA | Produits Electroniques | PA52 | Alimentations | 4050118481587 | 85044095 | CN | Alimentation électrique, 120 W, 5 A @ 60 °C Alimentation pour la fourniture de tension continue. | 931 | G | 2795 | CCM | 183 | 166 | 92 | MM | 7 |  |  | https://eshop.weidmueller.com/p/2466980000
2466990000 | PRO TOP1 240W 24V 10A EX | 316.2 | 1 | 1 | 1 | PCE | E553 | Ecoline | PA | Produits Electroniques | PA52 | Alimentations | 4050118481594 | 85044095 | CN | Alimentation électrique, 240 W, 10 A @ 60 °C Alimentation pour la fourniture de tension continue. | 1069 | G | 3044.076 | CCM | 186 | 167 | 98 | MM | 7 |  |  | https://eshop.weidmueller.com/p/2466990000
2467000000 | PRO TOP1 480W 24V 20A EX | 448.8 | 1 | 1 | 1 | PCE | E553 | Ecoline | PA | Produits Electroniques | PA52 | Alimentations | 4050118481907 | 85044095 | CN | Alimentation électrique, 480 W, 20 A @ 60 °C Alimentation pour la fourniture de tension continue. | 1757 | G | 7117 | CCM | 224 | 188 | 169 | MM | 7 |  |  | https://eshop.weidmueller.com/p/2467000000
2467010000 | PRO TOP1 960W 24V 40A EX | 795.6 | 1 | 1 | 1 | PCE | E553 | Ecoline | PA | Produits Electroniques | PA52 | Alimentations | 4050118481914 | 85044095 | CN | Alimentation électrique, 960 W, 40 A @ 60 °C Alimentation pour la fourniture de tension continue. | 3461 | G | 11292.182 | CCM | 277 | 218 | 187 | MM | 7 |  |  | https://eshop.weidmueller.com/p/2467010000
2467020000 | PRO TOP1 120W 12V 10A EX | 218.2 | 1 | 1 | 1 | PCE | E553 | Ecoline | PA | Produits Electroniques | PA52 | Alimentations | 4050118481921 | 85044095 | CN | Alimentation électrique, 120 W, 10 A @ 60 °C Alimentation pour la fourniture de tension continue. | 938 | G | 2870 | CCM | 182 | 166 | 95 | MM | 56 |  |  | https://eshop.weidmueller.com/p/2467020000
2467030000 | PRO TOP1 480W 48V 10A | 418 | 1 | 1 | 1 | PCE | E553 | Ecoline | PA | Produits Electroniques | PA52 | Alimentations | 4050118481938 | 85044095 | CN | Alimentation électrique, 480 W, 10 A @ 60 °C Alimentation pour la fourniture de tension continue. | 1712 | G | 7044 | CCM | 223 | 188 | 168 | MM | 7 |  |  | https://eshop.weidmueller.com/p/2467030000
2467040000 | PRO TOP1 480W 48V 10A EX | 468.2 | 1 | 1 | 1 | PCE | E553 | Ecoline | PA | Produits Electroniques | PA52 | Alimentations | 4050118481945 | 85044095 | CN | Alimentation électrique, 480 W, 10 A @ 60 °C Alimentation pour la fourniture de tension continue. | 1770 | G | 7174 | CCM | 227 | 187 | 169 | MM | 56 |  |  | https://eshop.weidmueller.com/p/2467040000
2467060000 | PRO TOP3 120W 24V 5A | 206.6 | 1 | 1 | 1 | PCE | E553 | Ecoline | PA | Produits Electroniques | PA52 | Alimentations | 4050118481969 | 85044095 | CN | Alimentation électrique, 120 W, 5 A @ 60 °C Alimentation pour la fourniture de tension continue. | 967 | G | 2859 | CCM | 185 | 168 | 92 | MM | 7 |  |  | https://eshop.weidmueller.com/p/2467060000
2467080000 | PRO TOP3 240W 24V 10A | 290.3 | 1 | 1 | 1 | PCE | E553 | Ecoline | PA | Produits Electroniques | PA52 | Alimentations | 4050118481983 | 85044095 | CN | Alimentation électrique, 240 W, 10 A @ 60 °C Alimentation pour la fourniture de tension continue. | 1120 | G | 2842 | CCM | 185 | 167 | 92 | MM | 7 |  |  | https://eshop.weidmueller.com/p/2467080000
2467100000 | PRO TOP3 480W 24V 20A | 402.5 | 1 | 1 | 1 | PCE | E553 | Ecoline | PA | Produits Electroniques | PA52 | Alimentations | 4050118482003 | 85044095 | CN | Alimentation électrique, 480 W, 20 A @ 60 °C Alimentation pour la fourniture de tension continue. | 1670 | G | 7110.675 | CCM | 225 | 187 | 169 | MM | 7 |  |  | https://eshop.weidmueller.com/p/2467100000
2467120000 | PRO TOP3 960W 24V 40A | 696.4 | 1 | 1 | 1 | PCE | E553 | Ecoline | PA | Produits Electroniques | PA52 | Alimentations | 4050118482027 | 85044095 | CN | Alimentation électrique, 960 W, 40 A @ 60 °C Alimentation pour la fourniture de tension continue. | 2699 | G | 11130.426 | CCM | 279 | 218 | 183 | MM | 7 |  |  | https://eshop.weidmueller.com/p/2467120000
2467150000 | PRO TOP3 480W 48V 10A | 428.2 | 1 | 1 | 1 | PCE | E553 | Ecoline | PA | Produits Electroniques | PA52 | Alimentations | 4050118482058 | 85044095 | CN | Alimentation électrique, 480 W, 10 A @ 60 °C Alimentation pour la fourniture de tension continue. | 1645 | G | 6922 | CCM | 223 | 187 | 166 | MM | 7 |  |  | https://eshop.weidmueller.com/p/2467150000
2467170000 | PRO TOP3 960W 48V 20A | 715.5 | 1 | 1 | 1 | PCE | E553 | Ecoline | PA | Produits Electroniques | PA52 | Alimentations | 4050118482072 | 85044095 | CN | Alimentation électrique, 960 W, 20 A @ 60 °C Alimentation pour la fourniture de tension continue. | 2656 | G | 11314.6 | CCM | 278 | 220 | 185 | MM | 7 |  |  | https://eshop.weidmueller.com/p/2467170000
2467230000 | PRO TOP2 120W 24V 5A UW | 236.3 | 1 | 1 | 1 | PCE | E553 | Ecoline | PA | Produits Electroniques | PA52 | Alimentations | 4050118482133 | 85044095 | CN | Alimentation à découpage biphasée 230VAC / 24VDC avec 5A en sortie. Dispose d'un PowerBoost interne (statique et dynamique), d'un module de redondance pour la mise en parallèle, Raccordement PUSH-IN | 1028 | G | 2888.432 | CCM | 184 | 167 | 94 | MM | 56 |  |  | https://eshop.weidmueller.com/p/2467230000
2467240000 | PRO TOP2 120W 24V 5A UW EX | 252 | 1 | 1 | 1 | PCE | E553 | Ecoline | PA | Produits Electroniques | PA52 | Alimentations | 4050118482140 | 85044095 | CN | Alimentation à découpage biphasée 230VAC / 24VDC avec 5A en sortie. Dispose d'un PowerBoost interne (statique et dynamique), d'un module de redondance pour la mise en parallèle, Raccordement PUSH-IN, ATEX | 1039 | G | 2859.19 | CCM | 183 | 168 | 93 | MM | 56 |  |  | https://eshop.weidmueller.com/p/2467240000
2467250000 | PRO TOP2 240W 24V 10A UW | 318.5 | 1 | 1 | 1 | PCE | E553 | Ecoline | PA | Produits Electroniques | PA52 | Alimentations | 4050118482157 | 85044095 | CN | Alimentation à découpage biphasée 230VAC / 24VDC avec 10A en sortie. Dispose d'un PowerBoost interne (statique et dynamique), d'un module de redondance pour la mise en parallèle, Raccordement PUSH-IN | 1197 | G | 2872.734 | CCM | 183 | 167 | 94 | MM | 7 |  |  | https://eshop.weidmueller.com/p/2467250000
2467260000 | PRO TOP2 240W 24V 10A UW EX | 350.1 | 1 | 1 | 1 | PCE | E553 | Ecoline | PA | Produits Electroniques | PA52 | Alimentations | 4050118482164 | 85044095 | CN | Alimentation à découpage biphasée 230VAC / 24VDC avec 10A en sortie. Dispose d'un PowerBoost interne (statique et dynamique), d'un module de redondance pour la mise en parallèle, Raccordement PUSH-IN, ATEX | 1206 | G | 2906.064 | CCM | 186 | 168 | 93 | MM | 56 |  |  | https://eshop.weidmueller.com/p/2467260000
2467270000 | PRO TOP2 240W 48V 5A UW | 318.5 | 1 | 1 | 1 | PCE | E553 | Ecoline | PA | Produits Electroniques | PA52 | Alimentations | 4050118482171 | 85044095 | CN | Alimentation à découpage biphasée 230VAC / 48VDC avec 5A en sortie. Dispose d'un PowerBoost interne (statique et dynamique), d'un module de redondance pour la mise en parallèle, Raccordement PUSH-IN | 1201 | G | 2919.16 | CCM | 184 | 167 | 95 | MM | 56 |  |  | https://eshop.weidmueller.com/p/2467270000
2467290000 | PRO TOPDC 24V/24V 5A EX | 258.1 | 1 | 1 | 1 | PCE | E553 | Ecoline | PA | Produits Electroniques | PA52 | Alimentations | 4050118482195 | 85044095 | CN | Le convertisseur DC/DC protège le système des pannes afin d'assurer un fonctionnement maximal. Il aide à atténuer les variations de tension et régénère la tension de sortie afin de fournir une tension stable en fin de long câble. | 892 | G | 2840.592 | CCM | 184 | 166 | 93 | MM | 56 |  |  | https://eshop.weidmueller.com/p/2467290000
2467300000 | PRO TOPDC 24V/24V 10A EX | 351.2 | 1 | 1 | 1 | PCE | E553 | Ecoline | PA | Produits Electroniques | PA52 | Alimentations | 4050118482201 | 85044095 | CN | Le convertisseur DC/DC protège le système des pannes afin d'assurer un fonctionnement maximal. Il aide à atténuer les variations de tension et régénère la tension de sortie afin de fournir une tension stable en fin de long câble. | 1107 | G | 2779.504 | CCM | 182 | 166 | 92 | MM | 7 |  |  | https://eshop.weidmueller.com/p/2467300000
2467310000 | PRO TOPDC 24V/24V 20A EX | 520.6 | 1 | 1 | 1 | PCE | E553 | Ecoline | PA | Produits Electroniques | PA52 | Alimentations | 4050118482218 | 85044095 | CN | Le convertisseur DC/DC protège le système des pannes afin d'assurer un fonctionnement maximal. Il aide à atténuer les variations de tension et régénère la tension de sortie afin de fournir une tension stable en fin de long câble. | 2243 | G | 7080.696 | CCM | 223 | 189 | 168 | MM | 7 |  |  | https://eshop.weidmueller.com/p/2467310000
2467320000 | PRO COM CAN OPEN | 62.9 | 1 | 1 | 1 | PCE | E553 | Ecoline | PA | Produits Electroniques | PA52 | Alimentations | 4050118482225 | 85176200 | CN | Module de communication CAN OPEN pour alimentations à découpage Weidmüller Alimentations | 101 | G | 675.36 | CCM | 134 | 90 | 56 | MM | 56 |  |  | https://eshop.weidmueller.com/p/2467320000
2467340000 | PRO COM CAN OPEN EX | 71.9 | 1 | 1 | 1 | PCE | E553 | Ecoline | PA | Produits Electroniques | PA52 | Alimentations | 4050118481822 | 85176200 | CN | Module de communication CAN OPEN pour alimentations à découpage ATEX Weidmüller Alimentations | 100 | G | 655.93 | CCM | 134 | 89 | 55 | MM | 56 |  |  | https://eshop.weidmueller.com/p/2467340000
2467360000 | B2CF 3.50/10/180FZE SN BK BX | 836.28 | 100 | 54 | 54 | PCE | P313 | PCB-Connectors S2L/B2L Minimate | PL | Composants sur CI | PL30 | Connecteurs pour CI pas < 5mm | 4050118481839 | 85366990 | DE | Connecteur PCB (raccordement du conducteur), 160 V, 13.4 A, Pas en mm: 3.50, 1.5 mm², Nombre de pôles: 10, PUSH IN avec bouton d'actionnement, Boîte | 496 | G | 1398.96 | CCM | 348 | 134 | 30 | MM | 56 |  |  | https://eshop.weidmueller.com/p/2467360000
2467370000 | BUF 10.16IT/04/180MF4 AG BK BX LRP | 1267.97 | 100 | 24 | 24 | PCE | P315 | PCB-Connectors SV/BU;SU/BU | PL | Composants sur CI | PL33 | Connecteurs de puissance pour CI pas 7,62 mm, ou> | 4050118481747 | 85366990 | RO | Raccord enfichable du circuit imprimé avec une technologie de connexion innovante qui garantit un maniement sûr et intuitif. | 1495.992 | G | 4309.2 | CCM | 342 | 180 | 70 | MM | 28 |  |  | https://eshop.weidmueller.com/p/2467370000
2467390000 | BLZP 5.08HC/12/180 SN OR BX TB | 846.14 | 100 | 30 | 30 | PCE | P311 | PCB-connectors 5 pin pitch | PL | Composants sur CI | PL30 | Connecteurs pour CI pas < 5mm | 4050118481761 | 85366990 | DE | Raccord enfichable du circuit imprimé avec une technologie de connexion innovante qui garantit un maniement sûr et intuitif. | 584 | G | 1503.841 | CCM | 349 | 139 | 31 | MM | 35 |  |  | https://eshop.weidmueller.com/p/2467390000
2467670000 | SC-SMT 3.81 KO WT BX | 57.32 | 100 | 100 | 100 | PCE | P316 | PCB-connectors 3.81 pin pitch | PL | Composants sur CI | PL30 | Connecteurs pour CI pas < 5mm | 4050118494693 | 85366990 | CN | Élément de codage (connecteurs pour circuit imprimé), Accessoires, blanc, Boîte Élément de codage pour connecteur pour circuit imprimé. | 91 | G | 354.9 | CCM | 100 | 91 | 39 | MM | 35 |  |  | https://eshop.weidmueller.com/p/2467670000
2468580000 | SAIE-M12B-12-3.0FP-M16 | 26.1 | 1 | 1 | 1 | PCE | I673 | SAI accessories | PB | Connecteurs Etanches/composants passifs | PB46 | SAI Accessoires pour répartiteurs capteurs et actionneurs | 4050118483505 | 85444290 | DE | Connecteur rond pour montage. Avec câble connecté. SAI Accessoires répartiteurs capteurs actionneurs | 131 | G | 278.16 | CCM | 122 | 120 | 19 | MM | 35 |  |  | https://eshop.weidmueller.com/p/2468580000
2469370000 | A2T 1.5 | 179.76 | 100 | 50 | 50 | PCE | P130 | Terminals A series universal | PT | Blocs de Jonction | PT01 | Série-A Bloc de jonction universel | 4050118485387 | 85369010 | RO | Borne traversante, Borne double étage, PUSH IN, 1.5 mm², 500 V, 16 A, Beige Blocs de jonction - Série A | 480 | G | 1176 | CCM | 177 | 123 | 54 | MM | 7 |  |  | https://eshop.weidmueller.com/p/2469370000
2469380000 | ES EPG/HPG 60 WM 6 | 190.84 | 1 | 1 | 1 | PCE | W800 | Tools | PW | Outillage | PW62 | Outils à sertir | 4050118532937 | 82073090 | DE | Insert (pince à sertir), Sertissage WM, Plage de sertissage, max.: 6 mm² Insert de sertissage pour outil de sertissage. | 151 | G | 42.57 | CCM | 45 | 43 | 22 | MM | 56 |  |  | https://eshop.weidmueller.com/p/2469380000
2469390000 | A2T 1.5 FT-PE | 412.92 | 100 | 50 | 50 | PCE | P130 | Terminals A series universal | PT | Blocs de Jonction | PT01 | Série-A Bloc de jonction universel | 4050118485394 | 85369010 | RO | Bloc de jonction modulaire multi-étages, PUSH IN, Beige foncé, 1.5 mm², 500 V, Nombre de raccordements: 4, Nombre d'étages: 2, TS 35, V-0 | 591 | G | 1117 | CCM | 178 | 123 | 51 | MM | 21 |  |  | https://eshop.weidmueller.com/p/2469390000
2469400000 | A2T 1.5 VL | 403.8 | 100 | 50 | 50 | PCE | P130 | Terminals A series universal | PT | Blocs de Jonction | PT01 | Série-A Bloc de jonction universel | 4050118485608 | 85369010 | RO | Bloc de jonction modulaire multi-étages, PUSH IN, Beige foncé, 1.5 mm², 500 V, Nombre de raccordements: 4, Nombre d'étages: 2, TS 35, V-0 | 496 | G | 1154 | CCM | 177 | 123 | 53 | MM | 7 |  |  | https://eshop.weidmueller.com/p/2469400000
2469410000 | A2T 1.5 PE | 638.4 | 100 | 50 | 50 | PCE | P130 | Terminals A series universal | PT | Blocs de Jonction | PT01 | Série-A Bloc de jonction universel | 4050118485615 | 85369010 | RO | Bloc de jonction de terre (PE) multiétage, PUSH IN, blanc, 1.5 mm², 500 V, Nombre de raccordements: 4, Nombre d'étages: 2, TS 35, V-0, Wemid | 618 | G | 1139 | CCM | 178 | 123 | 52 | MM | 7 |  |  | https://eshop.weidmueller.com/p/2469410000
2469420000 | AEP 2T 1.5 | 56.7 | 100 | 20 | 20 | PCE | P173 | Accessories A series | PT | Blocs de Jonction | PT01 | Série-A Bloc de jonction universel | 4050118562255 | 85472000 | RO | Blocs de jonction - Série A AEP 2T 1.5 - Blocs de jonction - Série A Plaque intermédiaire et d'extrémité pou | 55 | G | 540 | CCM | 108 | 100 | 50 | MM | 7 |  |  | https://eshop.weidmueller.com/p/2469420000
2469440000 | LL2N 5.08/04/90 3.2SN GN BX | 243.89 | 100 | 50 | 50 | PCE | P302 | PCB-termianls 2,5 qmm standard | PL | Composants sur CI | PL32 | Blocs de jonction pour CI pas > 10mm | 4050118483536 | 85369010 | RO | Bloc de jonction pour circuit imprimé, 320 V, 32.5 A, Pas en mm: 5.08, 6 mm², Nombre de pôles: 4, Raccordement vissé, Raccordement soudé THT, 90°, Boî | 392 | G | 806.68 | CCM | 140 | 86 | 67 | MM | 56 |  |  | https://eshop.weidmueller.com/p/2469440000
2469540000 | ES EPG/HPG 60 WM 10 | 190.84 | 1 | 1 | 1 | PCE | W800 | Tools | PW | Outillage | PW62 | Outils à sertir | 4050118483819 | 82073090 | DE | Insert (pince à sertir), Sertissage WM, Plage de sertissage, max.: 10 mm² Insert de sertissage pour outil de sertissage. | 149 | G | 42.5 | CCM | 46 | 44 | 21 | MM | 42 |  |  | https://eshop.weidmueller.com/p/2469540000
2469550000 | ES EPG/HPG 60 WM 16 | 190.84 | 1 | 1 | 1 | PCE | W800 | Tools | PW | Outillage | PW62 | Outils à sertir | 4050118483833 | 82073090 | DE | Insert (pince à sertir), Sertissage WM, Plage de sertissage, max.: 16 mm² Insert de sertissage pour outil de sertissage. | 149 | G | 41.58 | CCM | 45 | 44 | 21 | MM | 42 |  |  | https://eshop.weidmueller.com/p/2469550000
2469560000 | ES EPG/HPG 60 WM 25 | 190.84 | 1 | 1 | 1 | PCE | W800 | Tools | PW | Outillage | PW62 | Outils à sertir | 4050118483840 | 82073090 | DE | Insert (pince à sertir), Sertissage WM, Plage de sertissage, max.: 25 mm² Insert de sertissage pour outil de sertissage. | 171 | G | 76.8 | CCM | 80 | 40 | 24 | MM | 42 |  |  | https://eshop.weidmueller.com/p/2469560000
2469570000 | ES EPG/HPG 60 WM 35 | 190.84 | 1 | 1 | 1 | PCE | W800 | Tools | PW | Outillage | PW62 | Outils à sertir | 4050118483826 | 82073090 | DE | Insert (pince à sertir), Sertissage WM, Plage de sertissage, max.: 35 mm² Insert de sertissage pour outil de sertissage. | 142 | G | 49.59 | CCM | 49 | 46 | 22 | MM | 42 |  |  | https://eshop.weidmueller.com/p/2469570000
2469580000 | ES EPG/HPG 60 WM 50 | 190.84 | 1 | 1 | 1 | PCE | W800 | Tools | PW | Outillage | PW62 | Outils à sertir | 4050118483864 | 82073090 | DE | Insert (pince à sertir), Sertissage WM, Plage de sertissage, max.: 50 mm² Insert de sertissage pour outil de sertissage. | 149 | G | 149.985 | CCM | 101 | 55 | 27 | MM | 42 |  |  | https://eshop.weidmueller.com/p/2469580000
2469590000 | ES EPG/HPG 60 WM 70 | 190.84 | 1 | 1 | 1 | PCE | W800 | Tools | PW | Outillage | PW62 | Outils à sertir | 4050118483857 | 82073090 | DE | Insert (pince à sertir), Sertissage WM, Plage de sertissage, max.: 70 mm² Insert de sertissage pour outil de sertissage. | 138 | G | 42.85 | CCM | 81 | 23 | 23 | MM | 42 |  |  | https://eshop.weidmueller.com/p/2469590000
2469600000 | ES EPG/HPG 60 WM 95 | 190.84 | 1 | 1 | 1 | PCE | W800 | Tools | PW | Outillage | PW62 | Outils à sertir | 4050118483895 | 82073090 | DE | Insert (pince à sertir), Sertissage WM, Plage de sertissage, max.: 95 mm² Insert de sertissage pour outil de sertissage. | 135 | G | 69.12 | CCM | 80 | 36 | 24 | MM | 42 |  |  | https://eshop.weidmueller.com/p/2469600000
2469610000 | ES EPG/HPG 60 WM 120 | 190.84 | 1 | 1 | 1 | PCE | W800 | Tools | PW | Outillage | PW62 | Outils à sertir | 4050118484007 | 82073090 | DE | Insert (pince à sertir), Sertissage WM, Plage de sertissage, max.: 120 mm² Insert de sertissage pour outil de sertissage. | 136 | G | 101.76 | CCM | 80 | 53 | 24 | MM | 42 |  |  | https://eshop.weidmueller.com/p/2469610000
2469620000 | ES EPG/HPG 60 WM 150 | 190.84 | 1 | 1 | 1 | PCE | W800 | Tools | PW | Outillage | PW62 | Outils à sertir | 4050118483871 | 82073090 | DE | Insert (pince à sertir), Sertissage WM, Plage de sertissage, max.: 150 mm² Insert de sertissage pour outil de sertissage. | 134 | G | 42.025 | CCM | 41 | 41 | 25 | MM | 42 |  |  | https://eshop.weidmueller.com/p/2469620000
2469630000 | ES EPG/HPG 60 WM 185 | 190.84 | 1 | 1 | 1 | PCE | W800 | Tools | PW | Outillage | PW62 | Outils à sertir | 4050118484038 | 82073090 | DE | Insert (pince à sertir), Sertissage WM, Plage de sertissage, max.: 185 mm² Insert de sertissage pour outil de sertissage. | 131 | G | 47.52 | CCM | 48 | 45 | 22 | MM | 42 |  |  | https://eshop.weidmueller.com/p/2469630000
2469640000 | ES EPG/HPG 60 WM 240 | 190.84 | 1 | 1 | 1 | PCE | W800 | Tools | PW | Outillage | PW62 | Outils à sertir | 4050118484052 | 82073090 | DE | Insert (pince à sertir), Sertissage WM, Plage de sertissage, max.: 240 mm² Insert de sertissage pour outil de sertissage. | 120 | G | 83.42 | CCM | 97 | 43 | 20 | MM | 42 |  |  | https://eshop.weidmueller.com/p/2469640000
2469650000 | ES EPG/HPG 60 WM 300 | 190.84 | 1 | 1 | 1 | PCE | W800 | Tools | PW | Outillage | PW62 | Outils à sertir | 4050118484045 | 82073090 | DE | Insert (pince à sertir), Sertissage WM, Plage de sertissage, max.: 300 mm² Insert de sertissage pour outil de sertissage. | 100 | G | 45.4 | CCM | 47 | 46 | 21 | MM | 56 |  |  | https://eshop.weidmueller.com/p/2469650000
2470040000 | KROKOKL VT CTB | 15.62 | 1 | 1 | 1 | PCE | W800 | Tools | PW | Outillage | PW64 | Testeurs | 4050118496420 | 85369010 | CN | KROKOKL VT CTB - Testeurs Testeurs Weidmüller KROKOKL VT CTB Testeurs KROKOKL VT CTB Testeurs | 14 | G | 41 | CCM | 83 | 38 | 13 | MM | 99 |  |  | https://eshop.weidmueller.com/p/2470040000
2471270050 | IE-C5ES8VG0050A40A2E-X | 86.03 | 1 | 1 | 1 | PCE | I653 | Industrial Ethernet Cables | PB | Connecteurs Etanches/composants passifs | PB47 | Ethernet Industriel Composants Passifs | 4050118485332 | 85444290 | DE | Câbles de données prêts à raccorder avec fils en cuivre. Ethernet Industriel Composants Passifs | 268 | G |  | CCM |  |  |  | M | 63 |  |  | https://eshop.weidmueller.com/p/2471270050
2471280100 | PAC-C300-3636HF-25-10 | 403.87 | 1 | 1 | 1 | PCE | I675 | SPS connecting cable | PL | Composants sur CI | PL35 | Connecteurs STV, RSV / autres | 4032248294763 | 85444290 | ES | Fil de circuit imprimé Câbles confectionnés pour raccordement électrique et transmission de données entre l'API et l'interface API. | 2183 | G | 5680.125 | CCM | 275 | 255 | 81 | MM | 7 |  |  | https://eshop.weidmueller.com/p/2471280100
2471290300 | PAC-C300-3232HF-25-30 | 888.98 | 1 | 1 | 1 | PCE | I675 | SPS connecting cable | PL | Composants sur CI | PL35 | Connecteurs STV, RSV / autres | 4032248319329 | 85444290 | ES | Fil de circuit imprimé Câbles confectionnés pour raccordement électrique et transmission de données entre l'API et l'interface API. | 6312 | G | 12104 | CCM | 316 | 304 | 126 | MM | 7 |  |  | https://eshop.weidmueller.com/p/2471290300
2471390000 | BL-I/O 3.50/10F CJC AU BK BX | 4074.34 | 100 | 20 | 20 | PCE | P310 | PCB-connectors 3 pin pitch | PL | Composants sur CI | PL30 | Connecteurs pour CI pas < 5mm | 4050118585599 | 85366990 | HU | Connecteur PCB (raccordement du conducteur), 160 V, 2.2 A, Pas en mm: 3.50, 1.5 mm², Nombre de pôles: 10, PUSH IN avec actionneur, Boîte | 267 | G | 694 | CCM | 168 | 96 | 43 | MM | 49 |  |  | https://eshop.weidmueller.com/p/2471390000
2471430000 | A2T 1.5 BL | 179.76 | 100 | 50 | 50 | PCE | P130 | Terminals A series universal | PT | Blocs de Jonction | PT01 | Série-A Bloc de jonction universel | 4050118485295 | 85369010 | RO | Bloc de jonction modulaire multi-étages, PUSH IN, bleu, 1.5 mm², 500 V, Nombre de raccordements: 4, Nombre d'étages: 2, TS 35, V-0 | 478 | G | 1154 | CCM | 177 | 123 | 53 | MM | 7 |  |  | https://eshop.weidmueller.com/p/2471430000
2471440000 | A2T 1.5 OR | 179.76 | 100 | 50 | 50 | PCE | P130 | Terminals A series universal | PT | Blocs de Jonction | PT01 | Série-A Bloc de jonction universel | 4050118485509 | 85369010 | RO | Bloc de jonction modulaire multi-étages, PUSH IN, Orange, 1.5 mm², 500 V, Nombre de raccordements: 4, Nombre d'étages: 2, TS 35, V-0 | 478 | G | 1216.875 | CCM | 177 | 125 | 55 | MM | 7 |  |  | https://eshop.weidmueller.com/p/2471440000
2471450000 | A2T 1.5 VL BL | 403.8 | 100 | 50 | 50 | PCE | P130 | Terminals A series universal | PT | Blocs de Jonction | PT01 | Série-A Bloc de jonction universel | 4050118485448 | 85369010 | RO | Bloc de jonction modulaire multi-étages, PUSH IN, bleu, 1.5 mm², 500 V, Nombre de raccordements: 4, Nombre d'étages: 2, TS 35, V-0 | 488 | G | 1194.75 | CCM | 177 | 125 | 54 | MM | 28 |  |  | https://eshop.weidmueller.com/p/2471450000
2471460000 | A2T 1.5 VL OR | 403.8 | 100 | 50 | 50 | PCE | P130 | Terminals A series universal | PT | Blocs de Jonction | PT01 | Série-A Bloc de jonction universel | 4050118485455 | 85369010 | RO | Bloc de jonction modulaire multi-étages, PUSH IN, Orange, 1.5 mm², 500 V, Nombre de raccordements: 4, Nombre d'étages: 2, TS 35, V-0 | 498 | G | 1139 | CCM | 178 | 123 | 52 | MM | 21 |  |  | https://eshop.weidmueller.com/p/2471460000
2471470000 | AEP 2T 1.5 BL | 56.7 | 100 | 20 | 20 | PCE | P173 | Accessories A series | PT | Blocs de Jonction | PT01 | Série-A Bloc de jonction universel | 4050118562293 | 85472000 | RO | Série-A Bloc de jonction universel AEP 2T 1.5 BL - Série-A Bloc de jonction universel | 56 | G | 450.45 | CCM | 154 | 65 | 45 | MM | 14 |  |  | https://eshop.weidmueller.com/p/2471470000
2471520000 | LLF 7.50/01/90 5.0SN BK BX | 158.84 | 100 | 200 | 200 | PCE | P304 | PCB-termianls more and 4 qmm standard | PL | Composants sur CI | PL34 | Blocs de jonction de puissance pour CI pas 6mm ou > | 4050118549171 | 85369010 | CN | Bloc de jonction pour circuit imprimé, 1000 V, 41 A, Pas en mm: 7.50, 6 mm², Nombre de pôles: 1, PUSH IN avec actionneur, Raccordement soudé THT, 90°, | 950 | G | 2209 | CCM | 215 | 214 | 48 | MM | 35 |  |  | https://eshop.weidmueller.com/p/2471520000
2471530000 | LLF 7.50/02/90V 5.0SN BK BX | 346.29 | 100 | 100 | 100 | PCE | P304 | PCB-termianls more and 4 qmm standard | PL | Composants sur CI | PL34 | Blocs de jonction de puissance pour CI pas 6mm ou > | 4050118550139 | 85369010 | CN | Bloc de jonction pour circuit imprimé, 1000 V, 41 A, Pas en mm: 7.50, 6 mm², Nombre de pôles: 2, PUSH IN avec levier, Raccordement soudé THT, 90°, Boî | 893 | G | 2239.056 | CCM | 219 | 213 | 48 | MM | 35 |  |  | https://eshop.weidmueller.com/p/2471530000
2471540000 | LLF 7.50/02/90 5.0SN BK BX | 346.29 | 100 | 200 | 200 | PCE | P304 | PCB-termianls more and 4 qmm standard | PL | Composants sur CI | PL34 | Blocs de jonction de puissance pour CI pas 6mm ou > | 4099986987609 | 85369010 | CN | Bloc de jonction pour circuit imprimé, 600 V, Pas en mm: 7.50, 6 mm², PUSH IN avec actionneur, Raccordement soudé THT, 90°, Boîte | 1786 | G | [6 empty] | 63 |  |  | https://eshop.weidmueller.com/p/2471540000
2472090000 | LLF 7.50/03/90V 5.0SN BK BX | 476.52 | 100 | 80 | 80 | PCE | P304 | PCB-termianls more and 4 qmm standard | PL | Composants sur CI | PL34 | Blocs de jonction de puissance pour CI pas 6mm ou > | 4050118550122 | 85369010 | CN | Bloc de jonction pour circuit imprimé, 1000 V, 41 A, Pas en mm: 7.50, 6 mm², Nombre de pôles: 3, PUSH IN avec levier, Raccordement soudé THT, 90°, Boî | 1137.76 | G | 2218.032 | CCM | 219 | 211 | 48 | MM | 35 |  |  | https://eshop.weidmueller.com/p/2472090000
2472100000 | LLF 7.50/04/90V 5.0SN BK BX | 635.37 | 100 | 80 | 80 | PCE | P304 | PCB-termianls more and 4 qmm standard | PL | Composants sur CI | PL34 | Blocs de jonction de puissance pour CI pas 6mm ou > | 4050118543780 | 85369010 | CN | Bloc de jonction pour circuit imprimé, 1000 V, 41 A, Pas en mm: 7.50, 6 mm², Nombre de pôles: 4, PUSH IN avec levier, Raccordement soudé THT, 90°, Boî | 1324 | G | 2835 | CCM | 300 | 210 | 45 | MM | 35 |  |  | https://eshop.weidmueller.com/p/2472100000
2472110000 | LLF 7.50/05/90V 5.0SN BK BX | 794.2 | 100 | 50 | 50 | PCE | P304 | PCB-termianls more and 4 qmm standard | PL | Composants sur CI | PL34 | Blocs de jonction de puissance pour CI pas 6mm ou > | 4050118550115 | 85369010 | CN | Bloc de jonction pour circuit imprimé, 1000 V, 41 A, Pas en mm: 7.50, 6 mm², Nombre de pôles: 5, PUSH IN avec levier, Raccordement soudé THT, 90°, Boî | 1273 | G | 2218.8 | CCM | 215 | 215 | 48 | MM | 84 |  |  | https://eshop.weidmueller.com/p/2472110000
2472120000 | LLF 7.50/06/90V 5.0SN BK BX | 953.05 | 100 | 50 | 50 | PCE | P304 | PCB-termianls more and 4 qmm standard | PL | Composants sur CI | PL34 | Blocs de jonction de puissance pour CI pas 6mm ou > | 4050118550108 | 85369010 | CN | Bloc de jonction pour circuit imprimé, 1000 V, 41 A, Pas en mm: 7.50, 6 mm², Nombre de pôles: 6, PUSH IN avec levier, Raccordement soudé THT, 90°, Boî | 1251 | G | 3104.64 | CCM | 294 | 220 | 48 | MM | 35 |  |  | https://eshop.weidmueller.com/p/2472120000
2472130000 | LLF 7.50/07/90V 5.0SN BK BX | 1111.9 | 100 | 50 | 50 | PCE | P304 | PCB-termianls more and 4 qmm standard | PL | Composants sur CI | PL34 | Blocs de jonction de puissance pour CI pas 6mm ou > | 4050118550092 | 85369010 | CN | Bloc de jonction pour circuit imprimé, 1000 V, 41 A, Pas en mm: 7.50, 6 mm², Nombre de pôles: 7, PUSH IN avec levier, Raccordement soudé THT, 90°, Boî | 1390 | G | 3045 | CCM | 290 | 210 | 50 | MM | 35 |  |  | https://eshop.weidmueller.com/p/2472130000
2472140000 | LLF 7.50/08/90V 5.0SN BK BX | 1270.73 | 100 | 30 | 30 | PCE | P304 | PCB-termianls more and 4 qmm standard | PL | Composants sur CI | PL34 | Blocs de jonction de puissance pour CI pas 6mm ou > | 4050118550085 | 85369010 | CN | Bloc de jonction pour circuit imprimé, 1000 V, 41 A, Pas en mm: 7.50, 6 mm², Nombre de pôles: 8, PUSH IN avec levier, Raccordement soudé THT, 90°, Boî | 971 | G | 2168 | CCM | 215 | 210 | 48 | MM | 84 |  |  | https://eshop.weidmueller.com/p/2472140000
2473000000 | LLFS 7.50/02/90V 5.0SN BK BX | 346.29 | 100 | 100 | 100 | PCE | P304 | PCB-termianls more and 4 qmm standard | PL | Composants sur CI | PL34 | Blocs de jonction de puissance pour CI pas 6mm ou > | 4050118658125 | 85369010 | CN | Bloc de jonction pour circuit imprimé, 1000 V, 41 A, Pas en mm: 7.50, 6 mm², Nombre de pôles: 2, PUSH IN sans actionneur, Raccordement soudé THT, 90°, | 980 | G | 2228.544 | CCM | 219 | 212 | 48 | MM | 35 |  |  | https://eshop.weidmueller.com/p/2473000000
2473010000 | LLFS 7.50/03/90V 5.0SN BK BX | 476.52 | 100 | 80 | 80 | PCE | P304 | PCB-termianls more and 4 qmm standard | PL | Composants sur CI | PL34 | Blocs de jonction de puissance pour CI pas 6mm ou > | 4050118658132 | 85369010 | CN | Bloc de jonction pour circuit imprimé, 1000 V, 41 A, Pas en mm: 7.50, 6 mm², Nombre de pôles: 3, PUSH IN sans actionneur, Raccordement soudé THT, 90°, | 1096 | G | 2135.32 | CCM | 220 | 211 | 46 | MM | 35 |  |  | https://eshop.weidmueller.com/p/2473010000
2473020000 | LLFS 7.50/04/90V 5.0SN BK BX | 635.37 | 100 | 80 | 80 | PCE | P304 | PCB-termianls more and 4 qmm standard | PL | Composants sur CI | PL34 | Blocs de jonction de puissance pour CI pas 6mm ou > | 4050118579413 | 85369010 | CN | Bloc de jonction pour circuit imprimé, 1000 V, 41 A, Pas en mm: 7.50, 6 mm², Nombre de pôles: 4, PUSH IN sans actionneur, Raccordement soudé THT, 90°, | 1486 | G | 3168.634 | CCM | 298 | 217 | 49 | MM | 35 |  |  | https://eshop.weidmueller.com/p/2473020000
2473030000 | LLFS 7.50/05/90V 5.0SN BK BX | 794.2 | 100 | 50 | 50 | PCE | P304 | PCB-termianls more and 4 qmm standard | PL | Composants sur CI | PL34 | Blocs de jonction de puissance pour CI pas 6mm ou > | 4050118658149 | 85369010 | CN | Bloc de jonction pour circuit imprimé, 1000 V, 41 A, Pas en mm: 7.50, 6 mm², Nombre de pôles: 5, PUSH IN sans actionneur, Raccordement soudé THT, 90°, | 1090 | G | 2285.703 | CCM | 219 | 213 | 49 | MM | 84 |  |  | https://eshop.weidmueller.com/p/2473030000
2473040000 | LLFS 7.50/06/90V 5.0SN BK BX | 953.05 | 100 | 50 | 50 | PCE | P304 | PCB-termianls more and 4 qmm standard | PL | Composants sur CI | PL34 | Blocs de jonction de puissance pour CI pas 6mm ou > | 4050118658156 | 85369010 | CN | Bloc de jonction pour circuit imprimé, 1000 V, 41 A, Pas en mm: 7.50, 6 mm², Nombre de pôles: 6, PUSH IN sans actionneur, Raccordement soudé THT, 90°, | 1363 | G | 3076.416 | CCM | 294 | 218 | 48 | MM | 84 |  |  | https://eshop.weidmueller.com/p/2473040000
2473050000 | LLFS 7.50/07/90V 5.0SN BK BX | 1111.9 | 100 | 50 | 50 | PCE | P304 | PCB-termianls more and 4 qmm standard | PL | Composants sur CI | PL34 | Blocs de jonction de puissance pour CI pas 6mm ou > | 4050118658163 | 85369010 | CN | Bloc de jonction pour circuit imprimé, 1000 V, 41 A, Pas en mm: 7.50, 6 mm², Nombre de pôles: 7, PUSH IN sans actionneur, Raccordement soudé THT, 90°, | 1540 | G | 2948 | CCM | 291 | 211 | 48 | MM | 84 |  |  | https://eshop.weidmueller.com/p/2473050000
2473060000 | LLFS 7.50/08/90V 5.0SN BK BX | 1270.73 | 100 | 30 | 30 | PCE | P304 | PCB-termianls more and 4 qmm standard | PL | Composants sur CI | PL34 | Blocs de jonction de puissance pour CI pas 6mm ou > | 4050118658170 | 85369010 | CN | Bloc de jonction pour circuit imprimé, 1000 V, 41 A, Pas en mm: 7.50, 6 mm², Nombre de pôles: 8, PUSH IN sans actionneur, Raccordement soudé THT, 90°, | 1072 | G | 2031.75 | CCM | 215 | 210 | 45 | MM | 84 |  |  | https://eshop.weidmueller.com/p/2473060000
2473070000 | LLFS 7.50/09/90V 5.0SN BK BX | 1375.91 | 100 | 30 | 30 | PCE | P304 | PCB-termianls more and 4 qmm standard | PL | Composants sur CI | PL34 | Blocs de jonction de puissance pour CI pas 6mm ou > | 4050118658187 | 85369010 | CN | Bloc de jonction pour circuit imprimé, 1000 V, 41 A, Pas en mm: 7.50, 6 mm², Nombre de pôles: 9, PUSH IN sans actionneur, Raccordement soudé THT, 90°, | 1258 | G | 2787.75 | CCM | 295 | 210 | 45 | MM | 84 |  | 31/03/2027 | https://eshop.weidmueller.com/p/2473070000
2473080000 | LLFS 7.50/10/90V 5.0SN BK BX | 1528.8 | 100 | 20 | 20 | PCE | P304 | PCB-termianls more and 4 qmm standard | PL | Composants sur CI | PL34 | Blocs de jonction de puissance pour CI pas 6mm ou > | 4050118658194 | 85369010 | CN | Bloc de jonction pour circuit imprimé, 1000 V, 41 A, Pas en mm: 7.50, 6 mm², Nombre de pôles: 10, PUSH IN sans actionneur, Raccordement soudé THT, 90° | 904 | G | 1806 | CCM | 215 | 210 | 40 | MM | 84 |  | 31/03/2027 | https://eshop.weidmueller.com/p/2473080000
2473090000 | LLFS 7.50/11/90V 5.0SN BK BX | 1747.27 | 100 | 20 | 20 | PCE | P304 | PCB-termianls more and 4 qmm standard | PL | Composants sur CI | PL34 | Blocs de jonction de puissance pour CI pas 6mm ou > | 4050118658408 | 85369010 | CN | Bloc de jonction pour circuit imprimé, 1000 V, 41 A, Pas en mm: 7.50, 6 mm², Nombre de pôles: 11, PUSH IN sans actionneur, Raccordement soudé THT, 90° | 975 | G | 2163 | CCM | 215 | 214 | 47 | MM | 84 |  |  | https://eshop.weidmueller.com/p/2473090000
2473100000 | LLFS 7.50/12/90V 5.0SN BK BX | 1906.12 | 100 | 20 | 20 | PCE | P304 | PCB-termianls more and 4 qmm standard | PL | Composants sur CI | PL34 | Blocs de jonction de puissance pour CI pas 6mm ou > | 4050118658415 | 85369010 | CN | Bloc de jonction pour circuit imprimé, 1000 V, 41 A, Pas en mm: 7.50, 6 mm², Nombre de pôles: 12, PUSH IN sans actionneur, Raccordement soudé THT, 90° | 1063 | G | 2270.4 | CCM | 220 | 215 | 48 | MM | 84 |  |  | https://eshop.weidmueller.com/p/2473100000
2473420000 | LLFS 7.50/01/90 5.0SN BK BX | 158.84 | 100 | 200 | 200 | PCE | P304 | PCB-termianls more and 4 qmm standard | PL | Composants sur CI | PL34 | Blocs de jonction de puissance pour CI pas 6mm ou > | 4050118579406 | 85369010 | CN | Bloc de jonction pour circuit imprimé, 1000 V, 41 A, Pas en mm: 7.50, 6 mm², Nombre de pôles: 1, PUSH IN sans actionneur, Raccordement soudé THT, 90°, | 1122 | G | 2274.972 | CCM | 219 | 212 | 49 | MM | 35 |  |  | https://eshop.weidmueller.com/p/2473420000
2473450000 | BLF 5.08HC/05/180 SN OR BX SO | 381.87 | 100 | 72 | 72 | PCE | P311 | PCB-connectors 5 pin pitch | PL | Composants sur CI | PL30 | Connecteurs pour CI pas < 5mm | 4050118485585 | 85366990 | RO | BLF 5.08HC/05/180 SN OR BX SO Composants sur CI PCB-connectors 5 pin pitch BLF 5.08HC/05/180 SN OR BX SO Composants sur CI PCB-connectors 5 pin pitch | 716 | G | 1837.718 | CCM | 353 | 137 | 38 | MM | 7 |  |  | https://eshop.weidmueller.com/p/2473450000
2473460000 | BLF 5.08HC/03/180 SN OR BX SO | 229.08 | 100 | 120 | 120 | PCE | P311 | PCB-connectors 5 pin pitch | PL | Composants sur CI | PL30 | Connecteurs pour CI pas < 5mm | 4050118485622 | 85366990 | RO | Raccord enfichable du circuit imprimé avec une technologie de connexion innovante qui garantit un maniement sûr et intuitif. | 725 | G | 1782.2 | CCM | 350 | 134 | 38 | MM | 49 |  |  | https://eshop.weidmueller.com/p/2473460000
2473490000 | HDC 64D TS 1M40G CS | 7538.4 | 100 | 1 | 1 | PCE | P201 | Heavy duty connectors | PB | Connecteurs Etanches/composants passifs | PB72 | CIE Connecteurs industriels étanches | 4050118488104 | 85389099 | CN | Les boîtiers CIE sont parfaitement protégés grâce à un alliage injecté et à un revêtement de surface à plusieurs couches. | 418 | G | 750 | CCM | 150 | 100 | 50 | MM | 84 |  |  | https://eshop.weidmueller.com/p/2473490000
2473680000 | SL-SMT 3.50/10/90G 1.5SN BK RL TB | 342.42 | 100 | 385 | 385 | PCE | P310 | PCB-connectors 3 pin pitch | PL | Composants sur CI | PL30 | Connecteurs pour CI pas < 5mm | 4050118485783 | 85366930 | DE | Connecteur pour circuit imprimé, Connecteur mâle, Fermé latéralement, Raccordement soudé THT/THR, 3.50 mm, Nombre de pôles: 10, 90°, Longueur picots à souder: 1.5 mm, étamé, noir, Tape | 1485 | G | 7893.08 | CCM | 353 | 344 | 65 | MM | 35 |  |  | https://eshop.weidmueller.com/p/2473680000
2473930000 | KLIPPON QL KEY | 4.1 | 1 | 5 | 5 | PCE | P160 | Enclosures | PS | Produits Spécifiques | PS24 | Coffrets industriels | 4050118485868 | 39269097 | DE | Clé pour système d’armoire, Klippon EB (Essential Box), autres, Plastique Clé de rechange pour boîtier. | 36 | G | 141.68 | CCM | 92 | 77 | 20 | MM | 7 |  |  | https://eshop.weidmueller.com/p/2473930000
2473940000 | HDC IP68 HP 24B 1M63 | 106.1 | 1 | 1 | 1 | PCE | P201 | Heavy duty connectors | PB | Connecteurs Etanches/composants passifs | PB72 | CIE Connecteurs industriels étanches | 4064675005094 | 85389099 | CN | Boîtiers de connecteurs industriels, Couvercle, Raccordement à étrier, Taille de construction: 8, IP68, IP69, enfiché | 997 | G | 2142 | CCM | 204 | 125 | 84 | MM | 84 |  |  | https://eshop.weidmueller.com/p/2473940000
2473960000 | BUZ 10.16HP/07/180F AG BK BX LRP | 2231.06 | 100 | 12 | 12 | PCE | P315 | PCB-Connectors SV/BU;SU/BU | PL | Composants sur CI | PL33 | Connecteurs de puissance pour CI pas 7,62 mm, ou> | 4050118485875 | 85366990 | RO | Raccord enfichable du circuit imprimé avec une technologie de connexion innovante qui garantit un maniement sûr et intuitif. | 1067 | G | 2346 | CCM | 352 | 136 | 49 | MM | 28 |  |  | https://eshop.weidmueller.com/p/2473960000
2473970000 | BUZ 10.16IT/04/180MF4 AG BK BX LRP | 1323.8 | 100 | 18 | 18 | PCE | P315 | PCB-Connectors SV/BU;SU/BU | PL | Composants sur CI | PL33 | Connecteurs de puissance pour CI pas 7,62 mm, ou> | 4050118485882 | 85366990 | DE | Raccord enfichable du circuit imprimé avec une technologie de connexion innovante qui garantit un maniement sûr et intuitif. | 1127 | G | 2880 | CCM | 353 | 136 | 60 | MM | 49 |  |  | https://eshop.weidmueller.com/p/2473970000
2474010000 | BUZ 10.16IT/04/180MF3 AG BK BX LRP | 1323.8 | 100 | 18 | 18 | PCE | P315 | PCB-Connectors SV/BU;SU/BU | PL | Composants sur CI | PL33 | Connecteurs de puissance pour CI pas 7,62 mm, ou> | 4050118485479 | 85366990 | DE | Raccord enfichable du circuit imprimé avec une technologie de connexion innovante qui garantit un maniement sûr et intuitif. | 1140 | G | 2914.56 | CCM | 352 | 138 | 60 | MM | 49 |  |  | https://eshop.weidmueller.com/p/2474010000
2474120000 | BVZ 7.62HP/08/180MSF5 SN BK BX SO | 1834.59 | 100 | 20 | 20 | PCE | P315 | PCB-Connectors SV/BU;SU/BU | PL | Composants sur CI | PL33 | Connecteurs de puissance pour CI pas 7,62 mm, ou> | 4050118485912 | 85366990 | RO | Raccord enfichable du circuit imprimé avec une technologie de connexion innovante qui garantit un maniement sûr et intuitif. | 1043 | G | 2933 | CCM | 351 | 137 | 61 | MM | 56 |  |  | https://eshop.weidmueller.com/p/2474120000
2474130000 | SV 7.62HP/08/90MSF5 3.5SN BK BX | 911.98 | 100 | 24 | 24 | PCE | P315 | PCB-Connectors SV/BU;SU/BU | PL | Composants sur CI | PL33 | Connecteurs de puissance pour CI pas 7,62 mm, ou> | 4050118485929 | 85366990 | RO | Raccord enfichable du circuit imprimé avec une technologie de connexion innovante qui garantit un maniement sûr et intuitif. | 451 | G | 1895.4 | CCM | 351 | 135 | 40 | MM | 28 |  |  | https://eshop.weidmueller.com/p/2474130000
2474160000 | RJ45M T1D 3.2E4N TY | 5.29 | 1 | 120 | 120 | PCE | P308 | PCB-terminals accessories | PL | Composants sur CI | PL31 | Connecteurs pour CI pas 5mm ou > | 4050118485943 | 85366990 | CN | Connecteurs pour circuit imprimé prise transformateur RJ45, 10/100 MBit/s , Raccordement soudé THT, Blindage: Oui, LED: Non, Or sur nickel, Tablette ( | 890 | G | 4204 | CCM | 319 | 191 | 69 | MM | 99 |  |  | https://eshop.weidmueller.com/p/2474160000
2474210000 | BVF 7.62HP/03/180SF SN BK BX LRP | 616.7 | 100 | 40 | 40 | PCE | P315 | PCB-Connectors SV/BU;SU/BU | PL | Composants sur CI | PL33 | Connecteurs de puissance pour CI pas 7,62 mm, ou> | 4050118486100 | 85366990 | DE | Raccord enfichable du circuit imprimé avec une technologie de connexion innovante qui garantit un maniement sûr et intuitif. | 892 | G | 2928 | CCM | 353 | 136 | 61 | MM | 49 |  |  | https://eshop.weidmueller.com/p/2474210000
2474880000 | BLZP 5.08HC/03/180 SN OR BX LRP | 256.2 | 100 | 120 | 120 | PCE | P311 | PCB-connectors 5 pin pitch | PL | Composants sur CI | PL30 | Connecteurs pour CI pas < 5mm | 4050118486292 | 85366990 | DE | BLZP 5.08HC/03/180 SN OR BX LRP - Connecteurs pour CI pas < 5mm Connecteurs pour CI pas < 5mm | 640 | G |  | CCM |  |  |  | MM | 56 |  |  | https://eshop.weidmueller.com/p/2474880000
2475050000 | PRO SIG. CONN. SL/BL2.50 OVERVIEW NO60 | 7411.37 | 100 | 1 | 1 | PCE | P318 | Connectors accessories | PL | Composants sur CI | PL39 | Accessoires/échantillons/autres | 4050118486803 | 85369095 | DE | PRO SIG. CONN. SL/BL2.50 OVERVIEW NO60 - PRO SIG. CONN. SL/BL2.50 OVERVIEW NO60 Composants sur CI Composants sur CI | 110 | G | 810 | CCM | 118 | 104 | 66 | MM | 21 |  |  | https://eshop.weidmueller.com/p/2475050000
2475210050 | SAIL-M8GM8G-5-0.5U | 32.08 | 1 | 1 | 1 | PCE | I673 | SAI accessories | PB | Connecteurs Etanches/composants passifs | PB46 | SAI Accessoires pour répartiteurs capteurs et actionneurs | 4064675367703 | 85444290 | CZ | SAI ACCESSORIES;LINES;ONE END OPEN;(M12 HOCHPOLIG) SAI Accessoires répartiteurs capteurs actionneurs | 32 | G | 240.516 | CCM | 131 | 102 | 18 | MM | 99 |  |  | https://eshop.weidmueller.com/p/2475210050
2475210060 | SAIL-M8GM8G-5-0.6U | 32.4 | 1 | 1 | 1 | PCE | I673 | SAI accessories | PB | Connecteurs Etanches/composants passifs | PB46 | SAI Accessoires pour répartiteurs capteurs et actionneurs | 4064675389743 | 85444290 | CZ | SAI ACCESSORIES;LINES;ONE END OPEN;(M12 HOCHPOLIG) SAI Accessoires répartiteurs capteurs actionneurs | 39 | G | 516.42 | CCM | 151 | 114 | 30 | MM | 42 |  |  | https://eshop.weidmueller.com/p/2475210060
2475210100 | SAIL-M8GM8G-5-1.0U | 33.66 | 1 | 1 | 1 | PCE | I673 | SAI accessories | PB | Connecteurs Etanches/composants passifs | PB46 | SAI Accessoires pour répartiteurs capteurs et actionneurs | 4064675367734 | 85444290 | DE | Câble capteur/actionneur, M8 / M8, Nombre de pôles: 5, 1 m, Mâle, droit - Femelle, droite, LED: Non, Blindé: Non | 53 | G | 692.07 | CCM | 230 | 177 | 17 | MM | 42 |  |  | https://eshop.weidmueller.com/p/2475210100
2475210150 | SAIL-M8GM8G-5-1.5U | 35.24 | 1 | 1 | 1 | PCE | I673 | SAI accessories | PB | Connecteurs Etanches/composants passifs | PB46 | SAI Accessoires pour répartiteurs capteurs et actionneurs | 4050118487015 | 85444290 | CZ | Câble capteur/actionneur, M8 / M8, Nombre de pôles: 5, 1.5 m, Mâle, droit - Femelle, droite, LED: Non, Blindé: Non | 68 | G | 281.6 | CCM | 160 | 160 | 11 | MM | 42 |  |  | https://eshop.weidmueller.com/p/2475210150
2475210200 | SAIL-M8GM8G-5-2.0U | 36.82 | 1 | 1 | 1 | PCE | I673 | SAI accessories | PB | Connecteurs Etanches/composants passifs | PB46 | SAI Accessoires pour répartiteurs capteurs et actionneurs | 4064675367765 | 85444290 | DE | Câble capteur/actionneur, M8 / M8, Nombre de pôles: 5, 2 m, Mâle, droit - Femelle, droite, LED: Non, Blindé: Non | 250 | G | 610.23 | CCM | 213.4 | 213.4 | 13.4 | MM | 99 |  | 30/09/2026 | https://eshop.weidmueller.com/p/2475210200
2475210300 | SAIL-M8GM8G-5-3.0U | 40.0317 | 1 | 1 | 1 | PCE | I673 | SAI accessories | PB | Connecteurs Etanches/composants passifs | PB46 | SAI Accessoires pour répartiteurs capteurs et actionneurs | 4050118486827 | 85444290 | CZ | Câble capteur/actionneur, M8 / M8, Nombre de pôles: 5, 3 m, Mâle, droit - Femelle, droite, LED: Non, Blindé: Non | 110 | G | 1146 | CCM | 185 | 163 | 38 | MM | 56 |  |  | https://eshop.weidmueller.com/p/2475210300
2475210500 | SAIL-M8GM8G-5-5.0U | 46.4781 | 1 | 1 | 1 | PCE | I673 | SAI accessories | PB | Connecteurs Etanches/composants passifs | PB46 | SAI Accessoires pour répartiteurs capteurs et actionneurs | 4050118486834 | 85444290 | CZ | Câble capteur/actionneur, M8 / M8, Nombre de pôles: 5, 5 m, Mâle, droit - Femelle, droite, LED: Non, Blindé: Non | 172 | G | 1010 | CCM | 170 | 165 | 36 | MM | 42 |  |  | https://eshop.weidmueller.com/p/2475210500
2475211000 | SAIL-M8GM8G-5-10U | 62.594 | 1 | 1 | 1 | PCE | I673 | SAI accessories | PB | Connecteurs Etanches/composants passifs | PB46 | SAI Accessoires pour répartiteurs capteurs et actionneurs | 4050118486841 | 85444290 | DE | Câble capteur/actionneur, M8 / M8, Nombre de pôles: 5, 10 m, Mâle, droit - Femelle, droite, LED: Non, Blindé: Non | 327 | G | 1766.895 | CCM | 221 | 195 | 41 | MM | 42 |  |  | https://eshop.weidmueller.com/p/2475211000
2475211500 | SAIL-M8GM8G-5-15U | 79.1 | 1 | 1 | 1 | PCE | I673 | SAI accessories | PB | Connecteurs Etanches/composants passifs | PB46 | SAI Accessoires pour répartiteurs capteurs et actionneurs | 4099987010597 | 85444290 | CZ | Câble capteur/actionneur, M8 / M8, Nombre de pôles: 5, 15 m, Mâle, droit - Femelle, droite, LED: Non, Blindé: Non | 489 | G | 1322.88 | CCM | 212 | 208 | 30 | MM | 42 |  |  | https://eshop.weidmueller.com/p/2475211500
2475230150 | SAIL-M8WM8G-5-1.5U | 35.24 | 1 | 1 | 1 | PCE | I673 | SAI accessories | PB | Connecteurs Etanches/composants passifs | PB46 | SAI Accessoires pour répartiteurs capteurs et actionneurs | 4050118487022 | 85444290 | DE | Câble capteur/actionneur, M8 / M8, Nombre de pôles: 5, 1.5 m, Mâle, coudé - Femelle, droite, LED: Non, Blindé: Non | 66 | G | 534 | CCM | 164 | 155 | 21 | MM | 35 |  |  | https://eshop.weidmueller.com/p/2475230150
2475230300 | SAIL-M8WM8G-5-3.0U | 40.0317 | 1 | 1 | 1 | PCE | I673 | SAI accessories | PB | Connecteurs Etanches/composants passifs | PB46 | SAI Accessoires pour répartiteurs capteurs et actionneurs | 4050118487039 | 85444290 | DE | Câble capteur/actionneur, M8 / M8, Nombre de pôles: 5, 3 m, Mâle, coudé - Femelle, droite, LED: Non, Blindé: Non | 105 | G | 1200 | CCM | 200 | 200 | 30 | MM | 35 |  |  | https://eshop.weidmueller.com/p/2475230300
2475230500 | SAIL-M8WM8G-5-5.0U | 46.4781 | 1 | 1 | 1 | PCE | I673 | SAI accessories | PB | Connecteurs Etanches/composants passifs | PB46 | SAI Accessoires pour répartiteurs capteurs et actionneurs | 4050118487046 | 85444290 | DE | Câble capteur/actionneur, M8 / M8, Nombre de pôles: 5, 5 m, Mâle, coudé - Femelle, droite, LED: Non, Blindé: Non | 165 | G | 1200 | CCM | 200 | 200 | 30 | MM | 35 |  |  | https://eshop.weidmueller.com/p/2475230500
2475231000 | SAIL-M8WM8G-5-10U | 62.594 | 1 | 1 | 1 | PCE | I673 | SAI accessories | PB | Connecteurs Etanches/composants passifs | PB46 | SAI Accessoires pour répartiteurs capteurs et actionneurs | 4050118487053 | 85444290 | DE | Câble capteur/actionneur, M8 / M8, Nombre de pôles: 5, 10 m, Mâle, coudé - Femelle, droite, LED: Non, Blindé: Non | 324 | G | 1147.328 | CCM | 208 | 197 | 28 | MM | 49 |  |  | https://eshop.weidmueller.com/p/2475231000
2475240150 | SAIL-M8GM8W-5-1.5U | 35.24 | 1 | 1 | 1 | PCE | I673 | SAI accessories | PB | Connecteurs Etanches/composants passifs | PB46 | SAI Accessoires pour répartiteurs capteurs et actionneurs | 4050118487060 | 85444290 | DE | Câble capteur/actionneur, M8 / M8, Nombre de pôles: 5, 1.5 m, Mâle, droit - Femelle, coudée, LED: Non, Blindé: Non | 80 | G | 575.148 | CCM | 167 | 164 | 21 | MM | 35 |  |  | https://eshop.weidmueller.com/p/2475240150
2475240300 | SAIL-M8GM8W-5-3.0U | 40.0317 | 1 | 1 | 1 | PCE | I673 | SAI accessories | PB | Connecteurs Etanches/composants passifs | PB46 | SAI Accessoires pour répartiteurs capteurs et actionneurs | 4050118486858 | 85444290 | DE | Câble capteur/actionneur, M8 / M8, Nombre de pôles: 5, 3 m, Mâle, droit - Femelle, coudée, LED: Non, Blindé: Non | 105 | G | 1200 | CCM | 200 | 200 | 30 | MM | 35 |  |  | https://eshop.weidmueller.com/p/2475240300
2475240500 | SAIL-M8GM8W-5-5.0U | 46.4781 | 1 | 1 | 1 | PCE | I673 | SAI accessories | PB | Connecteurs Etanches/composants passifs | PB46 | SAI Accessoires pour répartiteurs capteurs et actionneurs | 4050118486865 | 85444290 | DE | Câble capteur/actionneur, M8 / M8, Nombre de pôles: 5, 5 m, Mâle, droit - Femelle, coudée, LED: Non, Blindé: Non | 165 | G | 1200 | CCM | 200 | 200 | 30 | MM | 35 |  |  | https://eshop.weidmueller.com/p/2475240500
2475241000 | SAIL-M8GM8W-5-10U | 62.594 | 1 | 1 | 1 | PCE | I673 | SAI accessories | PB | Connecteurs Etanches/composants passifs | PB46 | SAI Accessoires pour répartiteurs capteurs et actionneurs | 4050118486872 | 85444290 | DE | Câble capteur/actionneur, M8 / M8, Nombre de pôles: 5, 10 m, Mâle, droit - Femelle, coudée, LED: Non, Blindé: Non | 315 | G | 1600 | CCM | 200 | 200 | 40 | MM | 35 |  |  | https://eshop.weidmueller.com/p/2475241000
2475250060 | SAIL-M8WM8W-5-0.6U | 32.5 | 1 | 1 | 1 | PCE | I673 | SAI accessories | PB | Connecteurs Etanches/composants passifs | PB46 | SAI Accessoires pour répartiteurs capteurs et actionneurs | 4099987045698 | 85444290 | DE | Câble capteur/actionneur, M8 / M8, Nombre de pôles: 5, 0.6 m, mâle, 90° - douille enfichable 90°, LED: Non, Blindé: Non | 200 | G | [5 empty] | MM | 49 |  |  | https://eshop.weidmueller.com/p/2475250060
2475250150 | SAIL-M8WM8W-5-1.5U | 35.24 | 1 | 1 | 1 | PCE | I673 | SAI accessories | PB | Connecteurs Etanches/composants passifs | PB46 | SAI Accessoires pour répartiteurs capteurs et actionneurs | 4050118487077 | 85444290 | CZ | Câble capteur/actionneur, M8 / M8, Nombre de pôles: 5, 1.5 m, Mâle, coudé - Femelle, coudée, LED: Non, Blindé: Non | 81 | G | 618.516 | CCM | 166 | 162 | 23 | MM | 35 |  |  | https://eshop.weidmueller.com/p/2475250150
2475250300 | SAIL-M8WM8W-5-3.0U | 40.0317 | 1 | 1 | 1 | PCE | I673 | SAI accessories | PB | Connecteurs Etanches/composants passifs | PB46 | SAI Accessoires pour répartiteurs capteurs et actionneurs | 4050118486926 | 85444290 | CZ | Câble capteur/actionneur, M8 / M8, Nombre de pôles: 5, 3 m, Mâle, coudé - Femelle, coudée, LED: Non, Blindé: Non | 110 | G | 912 | CCM | 181 | 180 | 28 | MM | 99 |  |  | https://eshop.weidmueller.com/p/2475250300
2475250500 | SAIL-M8WM8W-5-5.0U | 46.4781 | 1 | 1 | 1 | PCE | I673 | SAI accessories | PB | Connecteurs Etanches/composants passifs | PB46 | SAI Accessoires pour répartiteurs capteurs et actionneurs | 4050118486933 | 85444290 | DE | Câble capteur/actionneur, M8 / M8, Nombre de pôles: 5, 5 m, Mâle, coudé - Femelle, coudée, LED: Non, Blindé: Non | 165 | G | 1200 | CCM | 200 | 200 | 30 | MM | 35 |  |  | https://eshop.weidmueller.com/p/2475250500
2475251000 | SAIL-M8WM8W-5-10U | 62.594 | 1 | 1 | 1 | PCE | I673 | SAI accessories | PB | Connecteurs Etanches/composants passifs | PB46 | SAI Accessoires pour répartiteurs capteurs et actionneurs | 4050118486940 | 85444290 | DE | Câble capteur/actionneur, M8 / M8, Nombre de pôles: 5, 10 m, Mâle, coudé - Femelle, coudée, LED: Non, Blindé: Non | 315 | G | 1600 | CCM | 200 | 200 | 40 | MM | 63 |  |  | https://eshop.weidmueller.com/p/2475251000
2475310000 | AEB 35 SC/1 BK | 93.38 | 100 | 50 | 50 | PCE | P173 | Accessories A series | PT | Blocs de Jonction | PT19 | Rails-accessoires (PT19) | 4050118487114 | 85389099 | RO | L'équerre de blocage garantit une fixation permanente sur le rail de montage et empêche tout glissement. L'équerre de blocage dispose d'option de marquage pour les repères de groupe et l'option de recevoir des fiches de contrôle. | 670 | G | 3224.232 | CCM | 354 | 207 | 44 | MM | 7 |  |  | https://eshop.weidmueller.com/p/2475310000
2475320000 | BUZ 10.16IT/04/180MF4 AG BK BX LRP | 1316.53 | 100 | 18 | 18 | PCE | P315 | PCB-Connectors SV/BU;SU/BU | PL | Composants sur CI | PL33 | Connecteurs de puissance pour CI pas 7,62 mm, ou> | 4050118487107 | 85366990 | DE | Raccord enfichable du circuit imprimé avec une technologie de connexion innovante qui garantit un maniement sûr et intuitif. | 1126 | G | 2882.25 | CCM | 350 | 135 | 61 | MM | 49 |  |  | https://eshop.weidmueller.com/p/2475320000
2475550000 | LMFS 5.00/08/180 3.5SN OR BX SO | 336.43 | 100 | 35 | 35 | PCE | P303 | PCB-termianls 2,5 qmm others | PL | Composants sur CI | PL32 | Blocs de jonction pour CI pas > 10mm | 4050118495980 | 85369010 | CN | Bloc de jonction pour circuit imprimé (terminal imprimé, terminal carte) pour une transmission simple et sûre des données directement vers l'API. | 417 | G | 1483 | CCM | 349 | 137 | 31 | MM | 56 |  |  | https://eshop.weidmueller.com/p/2475550000
2475760000 | LL 5.08/10/90 3.2SN BK BX | 470.74 | 100 | 36 | 36 | PCE | P302 | PCB-termianls 2,5 qmm standard | PL | Composants sur CI | PL32 | Blocs de jonction pour CI pas > 10mm | 4050118536973 | 85369010 |  | Bloc de jonction pour circuit imprimé, 320 V, 32.5 A, Pas en mm: 5.08, 6 mm², Raccordement vissé, Raccordement soudé THT, 90°, Boîte | 543.044 | G | 2268.75 | CCM | 275 | 150 | 55 | MM | 63 |  |  | https://eshop.weidmueller.com/p/2475760000
2476070000 | ABB SET SLS/BLZP 5.08/10 SO | 2148.38 | 100 | 50 | 50 | PCE | P311 | PCB-connectors 5 pin pitch | PL | Composants sur CI | PL30 | Connecteurs pour CI pas < 5mm | 4050118487169 | 85366990 | DE | Raccord enfichable du circuit imprimé avec une technologie de connexion innovante qui garantit un maniement sûr et intuitif. | 1871 | G | 6234.15 | CCM | 345 | 130 | 139 | MM | 49 |  |  | https://eshop.weidmueller.com/p/2476070000
2476160010 | PAC-FJ40-RV36-V0-1M | 136.51 | 1 | 1 | 1 | PCE | I675 | SPS connecting cable | PL | Composants sur CI | PL35 | Connecteurs STV, RSV / autres | 4032248295784 | 85444290 | ES | Fil de circuit imprimé, Signaux numériques, 36 pôles, 1 m Câbles confectionnés pour raccordement électrique et transmission de données entre l'API et l'interface API. | 300 | G | 305 | CCM | 213 | 213 | 7 | MM | 7 |  |  | https://eshop.weidmueller.com/p/2476160010
2476160020 | PAC-FJ40-RV36-V0-2M | 147.44 | 1 | 1 | 1 | PCE | I675 | SPS connecting cable | PL | Composants sur CI | PL35 | Connecteurs STV, RSV / autres | 4032248404940 | 85444290 | ES | Câbles confectionnés pour raccordement électrique et transmission de données entre l'API et l'interface API. | 514 | G |  | CCM |  |  |  | M | 7 |  |  | https://eshop.weidmueller.com/p/2476160020
2476160030 | PAC-FJ40-RV36-V0-3M | 158.53 | 1 | 1 | 1 | PCE | I675 | SPS connecting cable | PL | Composants sur CI | PL35 | Connecteurs STV, RSV / autres | 4032248304776 | 85444290 | ES | Fil de circuit imprimé Câbles confectionnés pour raccordement électrique et transmission de données entre l'API et l'interface API. | 668 | G | 689 | CCM | 227 | 227 | 13 | MM | 7 |  |  | https://eshop.weidmueller.com/p/2476160030
2476160050 | PAC-FJ40-RV36-V0-5M | 180.57 | 1 | 1 | 1 | PCE | I675 | SPS connecting cable | PL | Composants sur CI | PL35 | Connecteurs STV, RSV / autres | 4032248295791 | 85444290 | ES | Fil de circuit imprimé, Signaux numériques, 36 pôles, 5 m Câbles confectionnés pour raccordement électrique et transmission de données entre l'API et l'interface API. | 1157 | G | 1034 | CCM | 227 | 227 | 20 | MM | 7 |  |  | https://eshop.weidmueller.com/p/2476160050
2476160060 | PAC-FJ40-RV36-V0-6M | 191.67 | 1 | 1 | 1 | PCE | I675 | SPS connecting cable | PL | Composants sur CI | PL35 | Connecteurs STV, RSV / autres | 4032248295807 | 85444290 | ES | Fil de circuit imprimé, Signaux numériques, 36 pôles, 6 m Câbles confectionnés pour raccordement électrique et transmission de données entre l'API et l'interface API. | 1155 | G | 1034 | CCM | 227 | 227 | 20 | MM | 7 |  |  | https://eshop.weidmueller.com/p/2476160060
2476160070 | PAC-FJ40-RV36-V0-7M | 202.79 | 1 | 1 | 1 | PCE | I675 | SPS connecting cable | PL | Composants sur CI | PL35 | Connecteurs STV, RSV / autres | 4032248295890 | 85444290 | ES | Fil de circuit imprimé, Signaux numériques, 36 pôles, 7 m Câbles confectionnés pour raccordement électrique et transmission de données entre l'API et l'interface API. | 1338 | G | 1160 | CCM | 240 | 240 | 20 | MM | 7 |  |  | https://eshop.weidmueller.com/p/2476160070
2476160080 | PAC-FJ40-RV36-V0-8M | 213.72 | 1 | 1 | 1 | PCE | I675 | SPS connecting cable | PL | Composants sur CI | PL35 | Connecteurs STV, RSV / autres | 4032248295906 | 85444290 | ES | Fil de circuit imprimé, Signaux numériques, 36 pôles, 8 m Câbles confectionnés pour raccordement électrique et transmission de données entre l'API et l'interface API. | 1520 | G | 1160 | CCM | 240 | 240 | 20 | MM | 7 |  |  | https://eshop.weidmueller.com/p/2476160080
2476160090 | PAC-FJ40-RV36-V0-9M | 224.81 | 1 | 1 | 1 | PCE | I675 | SPS connecting cable | PL | Composants sur CI | PL35 | Connecteurs STV, RSV / autres | 4032248296187 | 85444290 | ES | Fil de circuit imprimé, Signaux numériques, 36 pôles, 9 m Câbles confectionnés pour raccordement électrique et transmission de données entre l'API et l'interface API. | 1702 | G | 1546 | CCM | 240 | 240 | 27 | MM | 7 |  |  | https://eshop.weidmueller.com/p/2476160090
2476160100 | PAC-FJ40-RV36-V0-10M | 235.74 | 1 | 1 | 1 | PCE | I675 | SPS connecting cable | PL | Composants sur CI | PL35 | Connecteurs STV, RSV / autres | 4032248296330 | 85444290 | ES | Fil de circuit imprimé, Signaux numériques, 36 pôles, 10 m Câbles confectionnés pour raccordement électrique et transmission de données entre l'API et l'interface API. | 1884 | G | 1546 | CCM | 240 | 240 | 27 | MM | 7 |  |  | https://eshop.weidmueller.com/p/2476160100
2476160110 | PAC-FJ40-RV36-V0-11M | 246.86 | 1 | 1 | 1 | PCE | I675 | SPS connecting cable | PL | Composants sur CI | PL35 | Connecteurs STV, RSV / autres | 4032248297092 | 85444290 | ES | Fil de circuit imprimé, Signaux numériques, 36 pôles, 11 m Câbles confectionnés pour raccordement électrique et transmission de données entre l'API et l'interface API. | 2066 | G | 1724 | CCM | 254 | 254 | 27 | MM | 7 |  |  | https://eshop.weidmueller.com/p/2476160110
2476160140 | PAC-FJ40-RV36-V0-14M | 279.91 | 1 | 1 | 1 | PCE | I675 | SPS connecting cable | PL | Composants sur CI | PL35 | Connecteurs STV, RSV / autres | 4032248420490 | 85444290 | ES | Connecteurs STV, RSV / autres - PAC-FJ40-RV36-V0-14M Connecteurs STV, RSV / autres | 3227 | G | 2154 | CCM | 254 | 254 | 34 | MM | 7 |  |  | https://eshop.weidmueller.com/p/2476160140
2476340000 | DRIKIT 12VDC 1CO LD | 10.8 | 1 | 10 | 10 | PCE | E534 | DSeries | PA | Produits Electroniques | PA56 | Relais & Opto-coupleurs | 4050118496901 | 85364190 | CN | Interface relais, 12 V DC, LED verte, 1 Inverseur (AgSnO) , 250 V AC, 10 A, Raccordement vissé | 585 | G | 1584 | CCM | 203 | 94 | 83 | MM | 21 |  |  | https://eshop.weidmueller.com/p/2476340000
2476450000 | UR20-FBC-MOD-TCP-V2 | 317.42 | 1 | 1 | 1 | PCE | I600 | U-Remote coupler | PC | Technologie d'interface électronique | PC73 | E/S u-remote IP20 | 4050118487367 | 85176200 | RO | 64 Modules d'E/S, Circuits Alimentation des E/S isolés 2*10A, Débrochable, PUSH IN, Configuration via Serveur Web Embarqué, Température de Fonctionnement -20... +60 °C, IP20 | 319 | G | 793 | CCM | 134 | 87 | 68 | MM | 7 |  |  | https://eshop.weidmueller.com/p/2476450000
2476490000 | BL 3.50/06/180 SN RD BX | 561.76 | 100 | 84 | 84 | PCE | P310 | PCB-connectors 3 pin pitch | PL | Composants sur CI | PL30 | Connecteurs pour CI pas < 5mm | 4050118487718 | 85366990 | DE | Raccord enfichable du circuit imprimé avec une technologie de connexion innovante qui garantit un maniement sûr et intuitif. | 512 | G | 1179 | CCM | 352 | 134 | 25 | MM | 49 |  |  | https://eshop.weidmueller.com/p/2476490000
2476680000 | DRIKIT 24VDC 1CO LD | 10.8 | 1 | 10 | 10 | PCE | E534 | DSeries | PA | Produits Electroniques | PA56 | Relais & Opto-coupleurs | 4050118496796 | 85364190 | CN | Interface relais, 24 V DC, LED verte, 1 Inverseur (AgSnO) , 250 V AC, 10 A, Raccordement vissé | 588 | G | 1619 | CCM | 205 | 94 | 84 | MM | 21 |  |  | https://eshop.weidmueller.com/p/2476680000
2476690000 | DRIKIT 48VDC 1CO LD | 11.2 | 1 | 10 | 10 | PCE | E534 | DSeries | PA | Produits Electroniques | PA56 | Relais & Opto-coupleurs | 4050118496918 | 85364190 | CN | Interface relais, 48 V DC, LED verte, 1 Inverseur (AgSnO) , 250 V AC, 10 A, Raccordement vissé | 578 | G | 1628 | CCM | 204 | 95 | 84 | MM | 21 |  | 30/11/2026 | https://eshop.weidmueller.com/p/2476690000
2476700000 | DRIKIT 110VDC 1CO LD | 11.8 | 1 | 10 | 10 | PCE | E534 | DSeries | PA | Produits Electroniques | PA56 | Relais & Opto-coupleurs | 4050118496925 | 85364900 | CN | Interface relais, 110 V DC, LED verte, 1 Inverseur (AgSnO) , 250 V AC, 10 A, Raccordement vissé | 576 | G | 1585.836 | CCM | 203 | 93 | 84 | MM | 21 |  |  | https://eshop.weidmueller.com/p/2476700000
2476710000 | DRIKIT 24VAC 1CO LD | 12.3 | 1 | 10 | 10 | PCE | E534 | DSeries | PA | Produits Electroniques | PA56 | Relais & Opto-coupleurs | 4050118496932 | 85364190 | CN | Interface relais, 24 V AC, LED rouge, 1 Inverseur (AgSnO) , 250 V AC, 10 A, Raccordement vissé | 588 | G | 1563 | CCM | 205 | 93 | 82 | MM | 21 |  |  | https://eshop.weidmueller.com/p/2476710000
2476720000 | DRIKIT 115VAC 1CO LD | 12.3 | 1 | 10 | 10 | PCE | E534 | DSeries | PA | Produits Electroniques | PA56 | Relais & Opto-coupleurs | 4050118496949 | 85364900 | CN | Interface relais, 115 V AC, LED rouge, 1 Inverseur (AgSnO) , 250 V AC, 10 A, Raccordement vissé | 586 | G | 1599 | CCM | 205 | 94 | 83 | MM | 21 |  |  | https://eshop.weidmueller.com/p/2476720000
2476730000 | DRIKIT 230VAC 1CO LD | 12.3 | 1 | 10 | 10 | PCE | E534 | DSeries | PA | Produits Electroniques | PA56 | Relais & Opto-coupleurs | 4050118496956 | 85364900 | CN | Interface relais, 230 V AC, LED rouge, 1 Inverseur (AgSnO) , 250 V AC, 10 A, Raccordement vissé | 586 | G | 1653 | CCM | 205 | 96 | 84 | MM | 21 |  |  | https://eshop.weidmueller.com/p/2476730000
2476740000 | DRIKIT 12VDC 1CO LD/PB | 11.5 | 1 | 10 | 10 | PCE | E534 | DSeries | PA | Produits Electroniques | PA56 | Relais & Opto-coupleurs | 4050118496963 | 85364190 | CN | Interface relais, 12 V DC, LED verte, 1 Inverseur (AgSnO) , 250 V AC, 10 A, Raccordement vissé | 594 | G | 1594 | CCM | 204 | 93 | 84 | MM | 21 |  |  | https://eshop.weidmueller.com/p/2476740000
2476750000 | DRIKIT 24VDC 1CO LD/PB | 11.5 | 1 | 10 | 10 | PCE | E534 | DSeries | PA | Produits Electroniques | PA56 | Relais & Opto-coupleurs | 4050118496970 | 85364190 | CN | Interface relais, 24 V DC, LED verte, 1 Inverseur (AgSnO) , 250 V AC, 10 A, Raccordement vissé | 595 | G | 1600 | CCM | 205 | 94 | 83 | MM | 7 |  |  | https://eshop.weidmueller.com/p/2476750000
2476760000 | DRIKIT 48VDC 1CO LD/PB | 12 | 1 | 10 | 10 | PCE | E534 | DSeries | PA | Produits Electroniques | PA56 | Relais & Opto-coupleurs | 4050118496987 | 85364190 | CN | Interface relais, 48 V DC, LED verte, 1 Inverseur (AgSnO) , 250 V AC, 10 A, Raccordement vissé | 586 | G | 1570.212 | CCM | 201 | 93 | 84 | MM | 21 |  | 30/11/2026 | https://eshop.weidmueller.com/p/2476760000
2476770000 | DRIKIT 110VDC 1CO LD/PB | 12.6 | 1 | 10 | 10 | PCE | E534 | DSeries | PA | Produits Electroniques | PA56 | Relais & Opto-coupleurs | 4050118496994 | 85364900 | CN | Interface relais, 110 V DC, LED verte, 1 Inverseur (AgSnO) , 250 V AC, 10 A, Raccordement vissé | 590 | G | 1634 | CCM | 207 | 94 | 84 | MM | 21 |  |  | https://eshop.weidmueller.com/p/2476770000
2476780000 | DRIKIT 24VAC 1CO LD/PB | 12.9 | 1 | 10 | 10 | PCE | E534 | DSeries | PA | Produits Electroniques | PA56 | Relais & Opto-coupleurs | 4050118497007 | 85364190 | CN | Interface relais, 24 V AC, LED rouge, 1 Inverseur (AgSnO) , 250 V AC, 10 A, Raccordement vissé | 598 | G | 1582 | CCM | 205 | 93 | 83 | MM | 21 |  |  | https://eshop.weidmueller.com/p/2476780000
2476790000 | DRIKIT 115VAC 1CO LD/PB | 12.9 | 1 | 10 | 10 | PCE | E534 | DSeries | PA | Produits Electroniques | PA56 | Relais & Opto-coupleurs | 4050118497014 | 85364900 | CN | Interface relais, 115 V AC, LED rouge, 1 Inverseur (AgSnO) , 250 V AC, 10 A, Raccordement vissé | 587 | G | 1574.676 | CCM | 204 | 93 | 83 | MM | 21 |  |  | https://eshop.weidmueller.com/p/2476790000
2476800000 | DRIKIT 230VAC 1CO LD/PB | 12.9 | 1 | 10 | 10 | PCE | E534 | DSeries | PA | Produits Electroniques | PA56 | Relais & Opto-coupleurs | 4050118497021 | 85364900 | CN | Interface relais, 230 V AC, LED rouge, 1 Inverseur (AgSnO) , 250 V AC, 10 A, Raccordement vissé | 594 | G | 1644 | CCM | 206 | 95 | 84 | MM | 21 |  |  | https://eshop.weidmueller.com/p/2476800000
2476810000 | DRIKIT 12VDC 2CO LD | 11.7 | 1 | 10 | 10 | PCE | E534 | DSeries | PA | Produits Electroniques | PA56 | Relais & Opto-coupleurs | 4050118497038 | 85364190 | CN | Interface relais, 12 V DC, LED verte, 2 Inverseur (AgSnO) , 250 V AC, 5 A, Raccordement vissé | 661 | G | 1620 | CCM | 203 | 95 | 84 | MM | 21 |  |  | https://eshop.weidmueller.com/p/2476810000
2476820000 | DRIKIT 24VDC 2CO LD | 11.7 | 1 | 10 | 10 | PCE | E534 | DSeries | PA | Produits Electroniques | PA56 | Relais & Opto-coupleurs | 4050118497045 | 85364190 | RO | Interface relais, 24 V DC, LED verte, 2 Inverseur (AgSnO) , 250 V AC, 5 A, Raccordement vissé | 662 | G | 1655.375 | CCM | 205 | 95 | 85 | MM | 7 |  |  | https://eshop.weidmueller.com/p/2476820000
2476830000 | DRIKIT 48VDC 2CO LD | 12.1 | 1 | 10 | 10 | PCE | E534 | DSeries | PA | Produits Electroniques | PA56 | Relais & Opto-coupleurs | 4050118497052 | 85364190 | CN | Interface relais, 48 V DC, LED verte, 2 Inverseur (AgSnO) , 250 V AC, 5 A, Raccordement vissé | 650 | G | 1673 | CCM | 205 | 96 | 85 | MM | 21 |  | 30/11/2026 | https://eshop.weidmueller.com/p/2476830000
2476840000 | DRIKIT 110VDC 2CO LD | 12.7 | 1 | 10 | 10 | PCE | E534 | DSeries | PA | Produits Electroniques | PA56 | Relais & Opto-coupleurs | 4050118497069 | 85364900 | CN | Interface relais, 110 V DC, LED verte, 2 Inverseur (AgSnO) , 250 V AC, 5 A, Raccordement vissé | 650 | G | 1619 | CCM | 205 | 94 | 84 | MM | 21 |  |  | https://eshop.weidmueller.com/p/2476840000
2476850000 | DRIKIT 24VAC 2CO LD | 13 | 1 | 10 | 10 | PCE | E534 | DSeries | PA | Produits Electroniques | PA56 | Relais & Opto-coupleurs | 4050118497076 | 85364190 | CN | Interface relais, 24 V AC, LED rouge, 2 Inverseur (AgSnO) , 250 V AC, 5 A, Raccordement vissé | 660 | G | 1655 | CCM | 205 | 95 | 85 | MM | 21 |  |  | https://eshop.weidmueller.com/p/2476850000
2476860000 | DRIKIT 115VAC 2CO LD | 13 | 1 | 10 | 10 | PCE | E534 | DSeries | PA | Produits Electroniques | PA56 | Relais & Opto-coupleurs | 4050118497083 | 85364900 | CN | Interface relais, 115 V AC, LED rouge, 2 Inverseur (AgSnO) , 250 V AC, 5 A, Raccordement vissé | 660 | G | 1599 | CCM | 205 | 94 | 83 | MM | 21 |  |  | https://eshop.weidmueller.com/p/2476860000
2476870000 | DRIKIT 230VAC 2CO LD | 13 | 1 | 10 | 10 | PCE | E534 | DSeries | PA | Produits Electroniques | PA56 | Relais & Opto-coupleurs | 4050118497090 | 85364900 | RO | Interface relais, 230 V AC, LED rouge, 2 Inverseur (AgSnO) , 250 V AC, 5 A, Raccordement vissé | 654 | G | 1636 | CCM | 205 | 95 | 84 | MM | 7 |  |  | https://eshop.weidmueller.com/p/2476870000
2476880000 | DRIKIT 12VDC 2CO LD/PB | 12.4 | 1 | 10 | 10 | PCE | E534 | DSeries | PA | Produits Electroniques | PA56 | Relais & Opto-coupleurs | 4050118497106 | 85364190 | CN | Interface relais, 12 V DC, LED verte, 2 Inverseur (AgSnO) , 250 V AC, 5 A, Raccordement vissé | 663 | G | 1628 | CCM | 204 | 95 | 84 | MM | 21 |  |  | https://eshop.weidmueller.com/p/2476880000
2476890000 | DRIKIT 24VDC 2CO LD/PB | 12.4 | 1 | 10 | 10 | PCE | E534 | DSeries | PA | Produits Electroniques | PA56 | Relais & Opto-coupleurs | 4050118497113 | 85364190 | CN | Interface relais, 24 V DC, LED verte, 2 Inverseur (AgSnO) , 250 V AC, 5 A, Raccordement vissé | 666 | G | 1594 | CCM | 204 | 93 | 84 | MM | 7 |  |  | https://eshop.weidmueller.com/p/2476890000
2476900000 | DRIKIT 48VDC 2CO LD/PB | 12.8 | 1 | 10 | 10 | PCE | E534 | DSeries | PA | Produits Electroniques | PA56 | Relais & Opto-coupleurs | 4050118497120 | 85364190 | CN | Interface relais, 48 V DC, LED verte, 2 Inverseur (AgSnO) , 250 V AC, 5 A, Raccordement vissé | 660 | G | 1587 | CCM | 201 | 94 | 84 | MM | 5 |  | 30/11/2026 | https://eshop.weidmueller.com/p/2476900000
2476910000 | DRIKIT 110VDC 2CO LD/PB | 13.5 | 1 | 10 | 10 | PCE | E534 | DSeries | PA | Produits Electroniques | PA56 | Relais & Opto-coupleurs | 4050118497137 | 85364900 | CN | Interface relais, 110 V DC, LED verte, 2 Inverseur (AgSnO) , 250 V AC, 5 A, Raccordement vissé | 660 | G | 1595 | CCM | 202 | 94 | 84 | MM | 21 |  |  | https://eshop.weidmueller.com/p/2476910000
2476920000 | DRIKIT 24VAC 2CO LD/PB | 13.9 | 1 | 10 | 10 | PCE | E534 | DSeries | PA | Produits Electroniques | PA56 | Relais & Opto-coupleurs | 4050118497144 | 85364190 | CN | Interface relais, 24 V AC, LED rouge, 2 Inverseur (AgSnO) , 250 V AC, 5 A, Raccordement vissé | 664 | G | 1571 | CCM | 201 | 93 | 84 | MM | 7 |  |  | https://eshop.weidmueller.com/p/2476920000
2476930000 | DRIKIT 115VAC 2CO LD/PB | 13.9 | 1 | 10 | 10 | PCE | E534 | DSeries | PA | Produits Electroniques | PA56 | Relais & Opto-coupleurs | 4050118497151 | 85364900 | CN | Interface relais, 115 V AC, LED rouge, 2 Inverseur (AgSnO) , 250 V AC, 5 A, Raccordement vissé | 658 | G | 1575 | CCM | 204 | 93 | 83 | MM | 21 |  |  | https://eshop.weidmueller.com/p/2476930000
2476940000 | DRIKIT 230VAC 2CO LD/PB | 13.9 | 1 | 10 | 10 | PCE | E534 | DSeries | PA | Produits Electroniques | PA56 | Relais & Opto-coupleurs | 4050118497168 | 85364900 | CN | Interface relais, 230 V AC, LED rouge, 2 Inverseur (AgSnO) , 250 V AC, 5 A, Raccordement vissé | 666 | G | 1628 | CCM | 204 | 95 | 84 | MM | 7 |  |  | https://eshop.weidmueller.com/p/2476940000
2481810150 | IE-C6ES8UG0150A40A2E-X | 172.93 | 1 | 1 | 1 | PCE | I653 | Industrial Ethernet Cables | PB | Connecteurs Etanches/composants passifs | PB47 | Ethernet Industriel Composants Passifs | 4050118492958 | 85444290 | DE | Câbles de données prêts à raccorder avec fils en cuivre. Ethernet Industriel Composants Passifs | 827 | G |  | CCM |  |  |  | M | 35 |  |  | https://eshop.weidmueller.com/p/2481810150
2481820070 | IE-C6ES8UG0070A2EA2E-X | 155.69 | 1 | 1 | 1 | PCE | I653 | Industrial Ethernet Cables | PB | Connecteurs Etanches/composants passifs | PB47 | Ethernet Industriel Composants Passifs | 4050118492965 | 85444290 | DE | Câbles de données prêts à raccorder avec fils en cuivre. Ethernet Industriel Composants Passifs | 466 | G |  | CCM |  |  |  | M | 35 |  |  | https://eshop.weidmueller.com/p/2481820070
2481820100 | IE-C6ES8UG0100A2EA2E-X | 176.59 | 1 | 1 | 1 | PCE | I653 | Industrial Ethernet Cables | PB | Connecteurs Etanches/composants passifs | PB47 | Ethernet Industriel Composants Passifs | 4050118674408 | 85444290 | DE | Câbles de données prêts à raccorder avec fils en cuivre. Ethernet Industriel Composants Passifs | 661.14 | G | [5 empty] | MM | 35 |  |  | https://eshop.weidmueller.com/p/2481820100
2481890000 | LM 5.08/02/135 3.5SN OR BX PRT | 118.41 | 100 | 500 | 500 | PCE | P300 | PCB-terminals up to 1,5 qmm standard | PL | Composants sur CI | PL32 | Blocs de jonction pour CI pas > 10mm | 4050118495522 | 85369010 | CN | Bloc de jonction pour circuit imprimé (terminal imprimé, terminal carte) pour une transmission simple et sûre des données directement vers l'API. | 1304 | G | 2412 | CCM | 329 | 141 | 52 | MM | 56 |  |  | https://eshop.weidmueller.com/p/2481890000
2482160000 | APGTB 1.5 FT 2C/1 | 93.6 | 100 | 50 | 50 | PCE | P130 | Terminals A series universal | PT | Blocs de Jonction | PT01 | Série-A Bloc de jonction universel | 4050118494228 | 85369010 | RO | Bloc de jonction enfichable, PUSH IN, Beige foncé, 1.5 mm², 17.5 A, 500 V, Nombre de raccordements: 2, Nombre d'étages: 1, TS 35 | 225 | G | 644 | CCM | 140 | 115 | 40 | MM | 7 |  |  | https://eshop.weidmueller.com/p/2482160000
2482170000 | APGTB 1.5 FT 2C/1 BL | 93.6 | 100 | 50 | 50 | PCE | P130 | Terminals A series universal | PT | Blocs de Jonction | PT01 | Série-A Bloc de jonction universel | 4050118494235 | 85366990 | RO | Bloc de jonction enfichable, PUSH IN, bleu, 1.5 mm², 17.5 A, 500 V, Nombre de raccordements: 2, Nombre d'étages: 1, TS 35 | 237 | G | 593 | CCM | 141 | 105 | 40 | MM | 21 |  |  | https://eshop.weidmueller.com/p/2482170000
2482180000 | APGTB 1.5 FT 3C/1 | 114.96 | 100 | 50 | 50 | PCE | P130 | Terminals A series universal | PT | Blocs de Jonction | PT01 | Série-A Bloc de jonction universel | 4050118494242 | 85366990 | RO | Bloc de jonction enfichable, PUSH IN, Beige foncé, 1.5 mm², 17.5 A, 500 V, Nombre de raccordements: 3, Nombre d'étages: 1, TS 35 | 259 | G | 559 | CCM | 139 | 103 | 39 | MM | 7 |  |  | https://eshop.weidmueller.com/p/2482180000
2482190000 | APGTB 1.5 FT 3C/1 BL | 114.96 | 100 | 50 | 50 | PCE | P130 | Terminals A series universal | PT | Blocs de Jonction | PT01 | Série-A Bloc de jonction universel | 4050118494259 | 85366990 | RO | Bloc de jonction enfichable, PUSH IN, bleu, 1.5 mm², 17.5 A, 500 V, Nombre de raccordements: 3, Nombre d'étages: 1, TS 35 | 267 | G | 593 | CCM | 139 | 104 | 41 | MM | 21 |  |  | https://eshop.weidmueller.com/p/2482190000
2482200000 | APGTB 1.5 FT 4C/2 | 129 | 100 | 50 | 50 | PCE | P130 | Terminals A series universal | PT | Blocs de Jonction | PT01 | Série-A Bloc de jonction universel | 4050118494266 | 85369010 | RO | Bloc de jonction enfichable, PUSH IN, Beige foncé, 1.5 mm², 17.5 A, 500 V, Nombre de raccordements: 4, Nombre d'étages: 1, TS 35 | 340 | G | 780 | CCM | 185 | 108 | 39 | MM | 7 |  |  | https://eshop.weidmueller.com/p/2482200000
2482210000 | APGTB 1.5 FT 4C/2 BL | 129 | 100 | 50 | 50 | PCE | P130 | Terminals A series universal | PT | Blocs de Jonction | PT01 | Série-A Bloc de jonction universel | 4050118494273 | 85366990 | RO | Bloc de jonction enfichable, PUSH IN, bleu, 1.5 mm², 17.5 A, 500 V, Nombre de raccordements: 4, Nombre d'étages: 1, TS 35 | 342 | G | 791 | CCM | 186 | 109 | 39 | MM | 21 |  |  | https://eshop.weidmueller.com/p/2482210000
2482220000 | APGTB 1.5 PE 2C/1 | 324.6 | 100 | 50 | 50 | PCE | P130 | Terminals A series universal | PT | Blocs de Jonction | PT01 | Série-A Bloc de jonction universel | 4050118493931 | 85366990 | RO | Bloc de jonction enfichable, PUSH IN, Vert/jaune, 1.5 mm², 0 A, 500 V, Nombre de raccordements: 2, Nombre d'étages: 1, TS 35 | 345 | G | 418.78 | CCM | 118 | 91 | 39 | MM | 28 |  |  | https://eshop.weidmueller.com/p/2482220000
2482230000 | APGTB 1.5 PE 3C/1 | 405 | 100 | 50 | 50 | PCE | P130 | Terminals A series universal | PT | Blocs de Jonction | PT01 | Série-A Bloc de jonction universel | 4050118493955 | 85366990 | RO | Bloc de jonction enfichable, PUSH IN, Vert/jaune, 1.5 mm², 0 A, 500 V, Nombre de raccordements: 3, Nombre d'étages: 1, TS 35 | 399 | G | 588 | CCM | 140 | 105 | 40 | MM | 21 |  |  | https://eshop.weidmueller.com/p/2482230000
2482240000 | APGTB 1.5 PE 4C/2 | 432.84 | 100 | 50 | 50 | PCE | P130 | Terminals A series universal | PT | Blocs de Jonction | PT01 | Série-A Bloc de jonction universel | 4050118493948 | 85366990 | RO | Bloc de jonction enfichable, PUSH IN, Vert/jaune, 1.5 mm², 0 A, 500 V, Nombre de raccordements: 4, Nombre d'étages: 1, TS 35 | 465 | G | 694.45 | CCM | 170 | 95 | 43 | MM | 21 |  |  | https://eshop.weidmueller.com/p/2482240000
2482250000 | APG 1.5 L | 115.2 | 100 | 50 | 50 | PCE | P130 | Terminals A series universal | PT | Blocs de Jonction | PT01 | Série-A Bloc de jonction universel | 4050118494280 | 85366990 | RO | Fiche (bloc de jonction), PUSH IN, 1.5 mm², 17.5 A, 500 V, Nombre de raccordements: 1, Nombre de pôles: 1, Largeur: 3.5 mm | 66 | G | 255.85 | CCM | 85 | 70 | 43 | MM | 21 |  |  | https://eshop.weidmueller.com/p/2482250000
2482260000 | APG 1.5 L BL | 115.2 | 100 | 50 | 50 | PCE | P130 | Terminals A series universal | PT | Blocs de Jonction | PT01 | Série-A Bloc de jonction universel | 4050118494297 | 85366990 | RO | Fiche (bloc de jonction), PUSH IN, 1.5 mm², 17.5 A, 500 V, Nombre de raccordements: 1, Nombre de pôles: 1, Largeur: 3.5 mm | 73 | G | 453.6 | CCM | 126 | 90 | 40 | MM | 21 |  |  | https://eshop.weidmueller.com/p/2482260000
2482270000 | APG 1.5 L GN | 115.2 | 100 | 50 | 50 | PCE | P130 | Terminals A series universal | PT | Blocs de Jonction | PT01 | Série-A Bloc de jonction universel | 4050118494303 | 85366990 | RO | Fiche (bloc de jonction), PUSH IN, 1.5 mm², 17.5 A, 500 V, Nombre de raccordements: 1, Nombre de pôles: 1, Largeur: 3.5 mm | 72 | G | 466.89 | CCM | 122 | 89 | 43 | MM | 21 |  |  | https://eshop.weidmueller.com/p/2482270000
2482280000 | APG 1.5 MI | 115.2 | 100 | 50 | 50 | PCE | P130 | Terminals A series universal | PT | Blocs de Jonction | PT01 | Série-A Bloc de jonction universel | 4050118494310 | 85366990 | RO | Fiche (bloc de jonction), PUSH IN, 1.5 mm², 17.5 A, 500 V, Nombre de raccordements: 1, Nombre de pôles: 1, Largeur: 3.5 mm | 73 | G | 261.8 | CCM | 85 | 70 | 44 | MM | 7 |  |  | https://eshop.weidmueller.com/p/2482280000
2482290000 | APG 1.5 MI BL | 115.2 | 100 | 50 | 50 | PCE | P130 | Terminals A series universal | PT | Blocs de Jonction | PT01 | Série-A Bloc de jonction universel | 4050118494327 | 85366990 | RO | Fiche (bloc de jonction), PUSH IN, 1.5 mm², 17.5 A, 500 V, Nombre de raccordements: 1, Nombre de pôles: 1, Largeur: 3.5 mm | 78 | G | 457.2 | CCM | 127 | 90 | 40 | MM | 21 |  |  | https://eshop.weidmueller.com/p/2482290000
2482300000 | APG 1.5 MI GN | 115.2 | 100 | 50 | 50 | PCE | P130 | Terminals A series universal | PT | Blocs de Jonction | PT01 | Série-A Bloc de jonction universel | 4050118494365 | 85366990 | RO | Fiche (bloc de jonction), PUSH IN, 1.5 mm², 17.5 A, 500 V, Nombre de raccordements: 1, Nombre de pôles: 1, Largeur: 3.5 mm | 78 | G | 463.42 | CCM | 127 | 89 | 41 | MM | 21 |  |  | https://eshop.weidmueller.com/p/2482300000
2482310000 | APG 1.5 R | 115.2 | 100 | 50 | 50 | PCE | P130 | Terminals A series universal | PT | Blocs de Jonction | PT01 | Série-A Bloc de jonction universel | 4050118494372 | 85366990 | RO | Fiche (bloc de jonction), PUSH IN, 1.5 mm², 17.5 A, 500 V, Nombre de raccordements: 1, Nombre de pôles: 1, Largeur: 3.5 mm | 73 | G | 259.51 | CCM | 85 | 71 | 43 | MM | 21 |  |  | https://eshop.weidmueller.com/p/2482310000
2482320000 | APG 1.5 R BL | 115.2 | 100 | 50 | 50 | PCE | P130 | Terminals A series universal | PT | Blocs de Jonction | PT01 | Série-A Bloc de jonction universel | 4050118494389 | 85366990 | RO | Fiche (bloc de jonction), PUSH IN, 1.5 mm², 17.5 A, 500 V, Nombre de raccordements: 1, Nombre de pôles: 1, Largeur: 3.5 mm | 77 | G | 457.2 | CCM | 127 | 90 | 40 | MM | 21 |  |  | https://eshop.weidmueller.com/p/2482320000
2482330000 | APG 1.5 R GN | 115.2 | 100 | 50 | 50 | PCE | P130 | Terminals A series universal | PT | Blocs de Jonction | PT01 | Série-A Bloc de jonction universel | 4050118494396 | 85366990 | RO | Fiche (bloc de jonction), PUSH IN, 1.5 mm², 17.5 A, 500 V, Nombre de raccordements: 1, Nombre de pôles: 1, Largeur: 3.5 mm | 79 | G | 452.3 | CCM | 121 | 89 | 42 | MM | 21 |  |  | https://eshop.weidmueller.com/p/2482330000
2482340000 | APG 1.5/1 | 115.2 | 100 | 50 | 50 | PCE | P130 | Terminals A series universal | PT | Blocs de Jonction | PT01 | Série-A Bloc de jonction universel | 4050118494402 | 85366990 | RO | Fiche (bloc de jonction), PUSH IN, 1.5 mm², 17.5 A, 500 V, Nombre de raccordements: 1, Nombre de pôles: 1, Largeur: 3.5 mm | 74 | G | 272.16 | CCM | 90 | 72 | 42 | MM | 21 |  |  | https://eshop.weidmueller.com/p/2482340000
2482350000 | APG 1.5/2 | 193.2 | 100 | 25 | 25 | PCE | P130 | Terminals A series universal | PT | Blocs de Jonction | PT01 | Série-A Bloc de jonction universel | 4050118494419 | 85366990 | RO | Fiche (bloc de jonction), PUSH IN, 1.5 mm², 17.5 A, 500 V, Nombre de raccordements: 2, Nombre de pôles: 2, Largeur: 7 mm | 73 | G | 256.45 | CCM | 86 | 71 | 42 | MM | 7 |  |  | https://eshop.weidmueller.com/p/2482350000
2482360000 | APG 1.5/3 | 271.08 | 100 | 25 | 25 | PCE | P130 | Terminals A series universal | PT | Blocs de Jonction | PT01 | Série-A Bloc de jonction universel | 4050118494426 | 85366990 | RO | Fiche (bloc de jonction), PUSH IN, 1.5 mm², 17.5 A, 500 V, Nombre de raccordements: 1, Nombre de pôles: 3, Largeur: 10.5 mm | 102 | G | 262.42 | CCM | 88 | 71 | 42 | MM | 21 |  |  | https://eshop.weidmueller.com/p/2482360000
2482370000 | APG 1.5/4 | 349.08 | 100 | 25 | 25 | PCE | P130 | Terminals A series universal | PT | Blocs de Jonction | PT01 | Série-A Bloc de jonction universel | 4050118494433 | 85366990 | RO | Fiche (bloc de jonction), PUSH IN, 1.5 mm², 17.5 A, 500 V, Nombre de raccordements: 4, Nombre de pôles: 4, Largeur: 14 mm | 134 | G | 357.05 | CCM | 87 | 72 | 57 | MM | 21 |  |  | https://eshop.weidmueller.com/p/2482370000
2482380000 | APG 1.5/5 | 426.72 | 100 | 25 | 25 | PCE | P130 | Terminals A series universal | PT | Blocs de Jonction | PT01 | Série-A Bloc de jonction universel | 4050118494440 | 85366990 | RO | Fiche (bloc de jonction), PUSH IN, 1.5 mm², 17.5 A, 500 V, Nombre de raccordements: 5, Nombre de pôles: 5, Largeur: 17.5 mm | 167 | G | 448.56 | CCM | 126 | 89 | 40 | MM | 21 |  |  | https://eshop.weidmueller.com/p/2482380000
2482390000 | APG 1.5/6 | 504.72 | 100 | 25 | 25 | PCE | P130 | Terminals A series universal | PT | Blocs de Jonction | PT01 | Série-A Bloc de jonction universel | 4050118494457 | 85366990 | RO | Fiche (bloc de jonction), PUSH IN, 1.5 mm², 17.5 A, 500 V, Nombre de raccordements: 6, Nombre de pôles: 6, Largeur: 21 mm | 202 | G | 464.94 | CCM | 123 | 90 | 42 | MM | 21 |  |  | https://eshop.weidmueller.com/p/2482390000
2482400000 | APG 1.5/7 | 582.72 | 100 | 25 | 25 | PCE | P130 | Terminals A series universal | PT | Blocs de Jonction | PT01 | Série-A Bloc de jonction universel | 4050118494464 | 85366990 | RO | Fiche (bloc de jonction), PUSH IN, 1.5 mm², 17.5 A, 500 V, Nombre de raccordements: 7, Nombre de pôles: 7, Largeur: 24.5 mm | 227 | G | 583 | CCM | 140 | 104 | 40 | MM | 21 |  |  | https://eshop.weidmueller.com/p/2482400000
2482410000 | APG 1.5/8 | 660.72 | 100 | 20 | 20 | PCE | P130 | Terminals A series universal | PT | Blocs de Jonction | PT01 | Série-A Bloc de jonction universel | 4050118494471 | 85366990 | RO | Fiche (bloc de jonction), PUSH IN, 1.5 mm², 17.5 A, 500 V, Nombre de raccordements: 8, Nombre de pôles: 8, Largeur: 28 mm | 210 | G | 597 | CCM | 142 | 105 | 40 | MM | 21 |  |  | https://eshop.weidmueller.com/p/2482410000
2482420000 | APG 1.5/9 | 738.24 | 100 | 20 | 20 | PCE | P130 | Terminals A series universal | PT | Blocs de Jonction | PT01 | Série-A Bloc de jonction universel | 4050118494488 | 85366990 | RO | Fiche (bloc de jonction), PUSH IN, 1.5 mm², 17.5 A, 500 V, Nombre de raccordements: 9, Nombre de pôles: 9, Largeur: 31.5 mm | 232 | G | 598 | CCM | 141 | 106 | 40 | MM | 21 |  |  | https://eshop.weidmueller.com/p/2482420000
2482430000 | APG 1.5/10 | 816.48 | 100 | 20 | 20 | PCE | P130 | Terminals A series universal | PT | Blocs de Jonction | PT01 | Série-A Bloc de jonction universel | 4050118494495 | 85366990 | RO | Fiche (bloc de jonction), PUSH IN, 1.5 mm², 17.5 A, 500 V, Nombre de raccordements: 10, Nombre de pôles: 10, Largeur: 35 mm | 256 | G | 619 | CCM | 139 | 106 | 42 | MM | 7 |  |  | https://eshop.weidmueller.com/p/2482430000
2482440000 | APG 1.5/5-3BG-BL-GN | 469.92 | 100 | 25 | 25 | PCE | P130 | Terminals A series universal | PT | Blocs de Jonction | PT01 | Série-A Bloc de jonction universel | 4050118494501 | 85366990 | RO | Fiche (bloc de jonction), PUSH IN, 1.5 mm², 17.5 A, 500 V, Nombre de raccordements: 5, Nombre de pôles: 5, Largeur: 17.5 mm | 166 | G | 448.56 | CCM | 126 | 89 | 40 | MM | 21 |  | 31/12/2026 | https://eshop.weidmueller.com/p/2482440000
2482450000 | APG 1.5/4-3BG-GN | 391.08 | 100 | 25 | 25 | PCE | P130 | Terminals A series universal | PT | Blocs de Jonction | PT01 | Série-A Bloc de jonction universel | 4050118494518 | 85366990 | RO | Fiche (bloc de jonction), PUSH IN, 1.5 mm², 17.5 A, 500 V, Nombre de raccordements: 4, Nombre de pôles: 4, Largeur: 14 mm | 134 | G | 334.95 | CCM | 87 | 70 | 55 | MM | 21 |  |  | https://eshop.weidmueller.com/p/2482450000
2482460000 | APG 1.5/3-BG-BL-GN | 309.12 | 100 | 25 | 25 | PCE | P130 | Terminals A series universal | PT | Blocs de Jonction | PT01 | Série-A Bloc de jonction universel | 4050118494525 | 85366990 | RO | Fiche (bloc de jonction), PUSH IN, 1.5 mm², 17.5 A, 500 V, Nombre de raccordements: 3, Nombre de pôles: 3, Largeur: 10.5 mm | 104 | G | 258.86 | CCM | 86 | 70 | 43 | MM | 21 |  |  | https://eshop.weidmueller.com/p/2482460000
2482510000 | AEP PGTB 1.5 4C/2 | 55.2 | 100 | 50 | 50 | PCE | P173 | Accessories A series | PT | Blocs de Jonction | PT01 | Série-A Bloc de jonction universel | 4050118493979 | 85472000 | RO | Série-A Bloc de jonction universel AEP PGTB 1.5 4C/2 - Série-A Bloc de jonction universel | 115 | G | 810 | CCM | 200 | 88 | 46 | MM | 14 |  |  | https://eshop.weidmueller.com/p/2482510000
2482520000 | AEP PGTB 1.5 4C/2 BL | 55.2 | 100 | 50 | 50 | PCE | P173 | Accessories A series | PT | Blocs de Jonction | PT01 | Série-A Bloc de jonction universel | 4050118493986 | 85472000 | RO | Série-A Bloc de jonction universel AEP PGTB 1.5 4C/2 BL - Série-A Bloc de jonction universel | 113 | G | 623 | CCM | 182 | 114 | 30 | MM | 14 |  |  | https://eshop.weidmueller.com/p/2482520000
2482530000 | APGPC 1.5 | 20.93 | 100 | 50 | 50 | PCE | P173 | Accessories A series | PT | Blocs de Jonction | PT01 | Série-A Bloc de jonction universel | 4050118494563 | 85389099 | RO | Protection de bloc de jonction, Orange, Wemid, Hauteur: 16 mm, Largeur: 3.3 mm, Profondeur: 13 mm, V-0 | 12 | G | 56.3 | CCM | 92 | 34 | 18 | MM | 14 |  |  | https://eshop.weidmueller.com/p/2482530000
2482720000 | APGLE 1.5 | 32.66 | 100 | 25 | 25 | PCE | P173 | Accessories A series | PT | Blocs de Jonction | PT11 | Série Z - blocs de jonction à raccordement à ressort | 4050118496253 | 85389099 | RO | Crochets de verrouillage (bloc de jonction), Wemid, Orange Les crochets de verrouillage sécurisent les fiches sur le bloc de jonction. | 5 | G | 25.35 | CCM | 75 | 26 | 13 | MM | 14 |  |  | https://eshop.weidmueller.com/p/2482720000
2482730000 | APGSR 1.5 | 43.82 | 100 | 25 | 25 | PCE | P173 | Accessories A series | PT | Blocs de Jonction | PT11 | Série Z - blocs de jonction à raccordement à ressort | 4050118493993 | 85389099 | RO | Extracteur (bloc de jonction), Wemid, Orange L'extracteur peut être verrouillé avec le bloc. Il permet également de fixer et de libérer le câble. | 12 | G | 55.69 | CCM | 84 | 39 | 17 | MM | 14 |  |  | https://eshop.weidmueller.com/p/2482730000
2482740000 | APGSR 1.5 - 4P | 56.47 | 100 | 25 | 25 | PCE | P173 | Accessories A series | PT | Blocs de Jonction | PT11 | Série Z - blocs de jonction à raccordement à ressort | 4050118494204 | 85389099 | RO | Extracteur (bloc de jonction), Wemid, Orange L'extracteur peut être verrouillé avec le bloc. Il permet également de fixer et de libérer le câble. | 21 | G | 157.33 | CCM | 155 | 35 | 29 | MM | 14 |  |  | https://eshop.weidmueller.com/p/2482740000
2482750000 | APGSR 1.5 - 8P | 93.38 | 100 | 25 | 25 | PCE | P173 | Accessories A series | PT | Blocs de Jonction | PT11 | Série Z - blocs de jonction à raccordement à ressort | 4050118494211 | 85389099 | RO | Extracteur (bloc de jonction), Wemid, Orange L'extracteur peut être verrouillé avec le bloc. Il permet également de fixer et de libérer le câble. | 29 | G | 173.15 | CCM | 97 | 85 | 21 | MM | 14 |  |  | https://eshop.weidmueller.com/p/2482750000
2483160010 | PAC-S1200-12P-F-V0-1M | 73.33 | 1 | 1 | 1 | PCE | I675 | SPS connecting cable | PL | Composants sur CI | PL35 | Connecteurs STV, RSV / autres | 4032248297276 | 85444290 | ES | Fil de circuit imprimé Câbles confectionnés pour raccordement électrique et transmission de données entre l'API et l'interface API. | 122 | G | 305 | CCM | 213 | 213 | 7 | MM | 7 |  |  | https://eshop.weidmueller.com/p/2483160010
2483170010 | PAC-S1200-20P-F-V0-1M | 111.74 | 1 | 1 | 1 | PCE | I675 | SPS connecting cable | PL | Composants sur CI | PL35 | Connecteurs STV, RSV / autres | 4032248297368 | 85444290 | ES | Fil de circuit imprimé Câbles confectionnés pour raccordement électrique et transmission de données entre l'API et l'interface API. | 122 | G | 305 | CCM | 213 | 213 | 7 | MM | 7 |  |  | https://eshop.weidmueller.com/p/2483170010
2483860000 | BLF 5.08HC/02/180 SN BK BX PRT | 192.18 | 100 | 180 | 180 | PCE | P311 | PCB-connectors 5 pin pitch | PL | Composants sur CI | PL30 | Connecteurs pour CI pas < 5mm | 4050118493757 | 85366990 | DE | Raccord enfichable du circuit imprimé avec une technologie de connexion innovante qui garantit un maniement sûr et intuitif. | 725 | G | 1701 | CCM | 350 | 135 | 36 | MM | 49 |  |  | https://eshop.weidmueller.com/p/2483860000
2483870000 | BLF 5.08HC/02/180 SN BK BX SO | 323.11 | 100 | 180 | 180 | PCE | P311 | PCB-connectors 5 pin pitch | PL | Composants sur CI | PL30 | Connecteurs pour CI pas < 5mm | 4050118494006 | 85366990 | RO | Raccord enfichable du circuit imprimé avec une technologie de connexion innovante qui garantit un maniement sûr et intuitif. | 733 | G | 1723 | CCM | 352 | 136 | 36 | MM | 49 |  |  | https://eshop.weidmueller.com/p/2483870000
2483960010 | IE-FM5D2UE0001MSDESJ0X | 124.61 | 1 | 1 | 1 | PCE | I653 | Industrial Ethernet Cables | PB | Connecteurs Etanches/composants passifs | PB47 | Ethernet Industriel Composants Passifs | 4050118494150 | 85447000 | DE | Câble de données prêt à raccorder avec câble en fibre optique multi-mode et uni-mode | 100 | G | [5 empty] | MM | 35 |  |  | https://eshop.weidmueller.com/p/2483960010
2483960050 | IE-FM5D2UE0005MSDESJ0X | 149.61 | 1 | 1 | 1 | PCE | I653 | Industrial Ethernet Cables | PB | Connecteurs Etanches/composants passifs | PB47 | Ethernet Industriel Composants Passifs | 4050118538236 | 85447000 | DE | Câble de données prêt à raccorder avec câble en fibre optique multi-mode et uni-mode | 231 | G |  | CCM |  |  |  | M | 28 |  |  | https://eshop.weidmueller.com/p/2483960050
2483960100 | IE-FM5D2UE0010MSDESJ0X | 180.85 | 1 | 1 | 1 | PCE | I653 | Industrial Ethernet Cables | PB | Connecteurs Etanches/composants passifs | PB47 | Ethernet Industriel Composants Passifs | 4050118494129 | 85447000 | DE | IE-FM5D2UE0010MSDESJ0X - Câbles de données avec fil de cuivre. Ethernet Industriel Composants Passifs | 403 | G | 2800 | CCM | 0.4 | 0.35 | 0.02 | M | 35 |  |  | https://eshop.weidmueller.com/p/2483960100
2483960150 | IE-FM5D2UE0015MSDESJ0X | 212.07 | 1 | 1 | 1 | PCE | I653 | Industrial Ethernet Cables | PB | Connecteurs Etanches/composants passifs | PB47 | Ethernet Industriel Composants Passifs | 4050118557008 | 85447000 | DE | Câble de données prêt à raccorder avec câble en fibre optique multi-mode et uni-mode | 498 | G |  | CCM |  |  |  | M | 35 |  |  | https://eshop.weidmueller.com/p/2483960150
2483970010 | IE-FM5D2UE0001MLD0LD0X | 73.23 | 1 | 1 | 1 | PCE | I653 | Industrial Ethernet Cables | PB | Connecteurs Etanches/composants passifs | PB47 | Ethernet Industriel Composants Passifs | 4050118846133 | 85447000 | DE | Ethernet Industriel Composants Passifs - IE-FM5D2UE0001MLD0LD0X Ethernet Industriel Composants Passifs | 41 | G | 522.858 | CCM | 211 | 177 | 14 | MM | 28 |  |  | https://eshop.weidmueller.com/p/2483970010
2483970600 | IE-FM5D2UE0060MLD0LD0X | 441.51 | 1 | 1 | 1 | PCE | I653 | Industrial Ethernet Cables | PB | Connecteurs Etanches/composants passifs | PB47 | Ethernet Industriel Composants Passifs | 4050118558715 | 85447000 | DE | Câble de données prêt à raccorder avec câble en fibre optique multi-mode et uni-mode | 2567 | G | 39380.608 | CCM | 412 | 412 | 232 | MM | 28 |  |  | https://eshop.weidmueller.com/p/2483970600
2483972000 | IE-FM5D2UE0200MLD0LD0X | 1315.46 | 1 | 1 | 1 | PCE | I653 | Industrial Ethernet Cables | PB | Connecteurs Etanches/composants passifs | PB47 | Ethernet Industriel Composants Passifs | 4050118494136 | 85447000 | DE | Câble de données prêt à raccorder avec câble en fibre optique multi-mode et uni-mode | 7884 | G |  | CCM |  |  |  | M | 35 |  |  | https://eshop.weidmueller.com/p/2483972000
2484080010 | PAC-D9F-D9F-V0-1M | 96.14 | 1 | 1 | 1 | PCE | I675 | SPS connecting cable | PL | Composants sur CI | PL35 | Connecteurs STV, RSV / autres | 4032248297504 | 85444290 | ES | Fil de circuit imprimé Câbles confectionnés pour raccordement électrique et transmission de données entre l'API et l'interface API. | 211 | G | 305 | CCM | 213 | 213 | 7 | MM | 7 |  |  | https://eshop.weidmueller.com/p/2484080010
2484080030 | PAC-D9F-D9F-V0-3M | 110.54 | 1 | 1 | 1 | PCE | I675 | SPS connecting cable | PL | Composants sur CI | PL35 | Connecteurs STV, RSV / autres | 4032248297528 | 85444290 | ES | Fil de circuit imprimé Câbles confectionnés pour raccordement électrique et transmission de données entre l'API et l'interface API. | 443 | G | 689 | CCM | 227 | 227 | 13 | MM | 7 |  |  | https://eshop.weidmueller.com/p/2484080030
2484190000 | SL 5.08HC/16/180F 4.5AU GN BX | 1071.35 | 100 | 18 | 18 | PCE | P311 | PCB-connectors 5 pin pitch | PL | Composants sur CI | PL30 | Connecteurs pour CI pas < 5mm | 4050118494709 | 85366930 | DE | Raccord enfichable du circuit imprimé avec une technologie de connexion innovante qui garantit un maniement sûr et intuitif. | 191 | G | 1016 | CCM | 342 | 135 | 22 | MM | 49 |  |  | https://eshop.weidmueller.com/p/2484190000
2484210000 | PVC-TV1-BK-16-MW | 1037.33 | 100 | 500 | 500 | M | I662 | PV connectivitiy | PB | Connecteurs Etanches/composants passifs | PB43 | Connecteurs etanches | 4050118813494 | 85444995 |  | PVC-TV1-BK-16-MW - Bornier traversant WGK - PVC-TV1-BK-16-2000 Connecteurs etanches | 380 | KG | [5 empty] | MM | 7 |  |  | https://eshop.weidmueller.com/p/2484210000
2484220000 | WS 12/9.5-11 MC NE WS | 13.6 | 100 | 300 | 300 | PCE | P175 | Multicard markers | PI | Produits d'Installation | PI82 | Borniers d'installation | 4050118494808 | 39269097 | DE | Repérage de blocs de jonction, blanc, Caractères imprimés: vierge Repères pour étiquetage. Les repères peuvent être étiquetés avec une imprimante ou un traceur grâce au logiciel correspondant. | 113 | G | 793 | CCM | 265 | 88 | 34 | MM | 21 |  |  | https://eshop.weidmueller.com/p/2484220000
2484420200 | SAIE-M12S-CD-2.0A HW | 51 | 1 | 1 | 1 | PCE | I673 | SAI accessories | PB | Connecteurs Etanches/composants passifs | PB46 | SAI Accessoires pour répartiteurs capteurs et actionneurs | 4050118495935 | 85444290 | HU | Connecteur rond, intégré (avec câble), M12, Nombre de pôles: 5, Presse-étoupe: PG 9 | 166 | G | 744 | CCM | 176 | 176 | 24 | MM | 42 |  |  | https://eshop.weidmueller.com/p/2484420200
2484430006 | IE-C5DS4VG0006MCSMCA-E | 53.28 | 1 | 1 | 1 | PCE | I653 | Industrial Ethernet Cables | PB | Connecteurs Etanches/composants passifs | PB47 | Ethernet Industriel Composants Passifs | 4050118703764 | 85444290 | DE | Câbles de données PROFINET prêts à raccorder avec fils en cuivre. Ethernet Industriel Composants Passifs | 71 | G | 552.636 | CCM | 172 | 153 | 21 | MM | 91 |  |  | https://eshop.weidmueller.com/p/2484430006
2484430039 | IE-C5DS4VG0039MCSMCA-E | 66.89 | 1 | 1 | 1 | PCE | I653 | Industrial Ethernet Cables | PB | Connecteurs Etanches/composants passifs | PB47 | Ethernet Industriel Composants Passifs | 4050118496765 | 85444290 | DE | Câbles de données PROFINET prêts à raccorder avec fils en cuivre. Ethernet Industriel Composants Passifs | 297 | G |  | CCM |  |  |  | MM | 91 |  |  | https://eshop.weidmueller.com/p/2484430039
2484460000 | SL 3.50/05/180G 3.2SN BK BX | 131.54 | 100 | 50 | 50 | PCE | P310 | PCB-connectors 3 pin pitch | PL | Composants sur CI | PL30 | Connecteurs pour CI pas < 5mm | 4050118494969 | 85366930 | DE | Connecteur PCB (raccordement sur platine), 160 V, 17 A, Pas en mm: 3.50, Nombre de pôles: 5, Raccordement soudé THT, Boîte | 81 | G | 336.69 | CCM | 97 | 89 | 39 | MM | 42 |  |  | https://eshop.weidmueller.com/p/2484460000
2484610000 | SL 3.50/03/180G 3.2SN BK BX | 78.9 | 100 | 100 | 100 | PCE | P310 | PCB-connectors 3 pin pitch | PL | Composants sur CI | PL30 | Connecteurs pour CI pas < 5mm | 4050118494976 | 85366930 | DE | Connecteur PCB (raccordement sur platine), 160 V, 17 A, Pas en mm: 3.50, Nombre de pôles: 3, Raccordement soudé THT, Boîte | 102 | G | 471.04 | CCM | 128 | 92 | 40 | MM | 42 |  |  | https://eshop.weidmueller.com/p/2484610000
2484680000 | VWGK 6 GN/YE BX | 406.18 | 100 | 50 | 50 | PCE | P320 | Bornes traversantes | PL | Composants sur CI | PL37 | Bornier traversant WGK | 4050118520477 | 85369010 | CN | OMNIMATE Power - série WGK, Borne traversante, Section nominale: 6 mm&sup2;, Wemid (PA), Montage direct, Passage | 356 | G | 828 | CCM | 120 | 138 | 50 | MM | 84 |  |  | https://eshop.weidmueller.com/p/2484680000
2484800000 | VWGK 6 GY BX | 406.41 | 100 | 50 | 50 | PCE | P320 | Bornes traversantes | PL | Composants sur CI | PL37 | Bornier traversant WGK | 4050118520460 | 85369010 | CN | OMNIMATE Power - série WGK, Borne traversante, Section nominale: 6 mm&sup2;, Wemid (PA), Montage direct, Passage | 357 | G | 840 | CCM | 125 | 120 | 56 | MM | 84 |  |  | https://eshop.weidmueller.com/p/2484800000
2484810000 | VWGK 6 BK BX | 406.41 | 100 | 50 | 50 | PCE | P320 | Bornes traversantes | PL | Composants sur CI | PL37 | Bornier traversant WGK | 4050118520484 | 85369010 |  | OMNIMATE Power - série WGK, Borne traversante, Section nominale: 6 mm&sup2;, Wemid (PA), Montage direct, Passage | 355 | G | 725 | CCM | 124 | 117 | 50 | MM | 84 |  |  | https://eshop.weidmueller.com/p/2484810000
2485140400 | SAIL-M12BGM12G-5S4.0U | 75.308 | 1 | 1 | 1 | PCE | I673 | SAI accessories | PB | Connecteurs Etanches/composants passifs | PB46 | SAI Accessoires pour répartiteurs capteurs et actionneurs | 4050118504323 | 85444290 | DE | Câble capteur/actionneur, M12 / M12, Nombre de pôles: 5, 4 m, Femelle, droite - Femelle, droite, LED: Non, Blindé: Oui | 230 | G | 1200 | CCM | 200 | 200 | 30 | MM | 35 |  |  | https://eshop.weidmueller.com/p/2485140400
2485140850 | SAIL-M12BGM12G-5S8.5U | 93.621 | 1 | 1 | 1 | PCE | I673 | SAI accessories | PB | Connecteurs Etanches/composants passifs | PB46 | SAI Accessoires pour répartiteurs capteurs et actionneurs | 4050118504408 | 85444290 | DE | Câble capteur/actionneur, M12 / M12, Nombre de pôles: 5, 8.5 m, Femelle, droite - Femelle, droite, LED: Non, Blindé: Oui | 421 | G | 1470.875 | CCM | 205 | 205 | 35 | MM | 35 |  |  | https://eshop.weidmueller.com/p/2485140850
2485150000 | BLF 5.08HC/05/180 SN BK BX SO | 429.88 | 100 | 72 | 72 | PCE | P311 | PCB-connectors 5 pin pitch | PL | Composants sur CI | PL30 | Connecteurs pour CI pas < 5mm | 4050118495621 | 85366990 | RO | Raccord enfichable du circuit imprimé avec une technologie de connexion innovante qui garantit un maniement sûr et intuitif. | 720 | G | 1853.982 | CCM | 351 | 139 | 38 | MM | 49 |  |  | https://eshop.weidmueller.com/p/2485150000
2485280000 | UR20-PK-2476450000-SP | 15.48 | 1 | 5 | 5 | PCE | I601 | U-Remote modules | PC | Technologie d'interface électronique | PC73 | E/S u-remote IP20 | 4050118496031 | 85389091 | DE | Unité du connecteur débrochable (module d'E/S) Unité du connecteur débrochable du système d'E/S. L'unité de connexion regroupe les raccordements et les transmet au module électronique. | 134 | G | 520.128 | CCM | 168 | 72 | 43 | MM | 14 |  |  | https://eshop.weidmueller.com/p/2485280000
2485310000 | SAI-WDF 5P B M12 K | 48.7 | 1 | 1 | 1 | PCE | I673 | SAI accessories | PB | Connecteurs Etanches/composants passifs | PB46 | SAI Accessoires pour répartiteurs capteurs et actionneurs | 4050118495942 | 85366990 | DE | Adaptateur capteur/actionneur, Nombre de pôles: 5, Codage: Codage B, Femelle M12, Mâle M12, 60 V | 22 | G | 143.64 | CCM | 114 | 70 | 18 | MM | 49 |  |  | https://eshop.weidmueller.com/p/2485310000
2485360000 | SAI-WDF 4P M12 K 230 | 90.5 | 1 | 1 | 1 | PCE | I673 | SAI accessories | PB | Connecteurs Etanches/composants passifs | PB46 | SAI Accessoires pour répartiteurs capteurs et actionneurs | 4050118496048 | 85366990 | DE | Adaptateur capteur/actionneur, Nombre de pôles: 4, Codage: Codage A, Femelle M12, Mâle M12, 230 V | 22 | G | 52.36 | CCM | 70 | 34 | 22 | MM | 56 |  |  | https://eshop.weidmueller.com/p/2485360000
2485370000 | RJ45G1 R12D 3.2N4YG/YG RL | 16.66 | 1 | 200 | 200 | PCE | P308 | PCB-terminals accessories | PL | Composants sur CI | PL31 | Connecteurs pour CI pas 5mm ou > | 4050118495966 | 85366990 | CN | Connecteurs pour circuit imprimé prise transformateur RJ45, 1000 Mbit/s , Raccordement soudé THT/THR, Blindage: Oui, LED: Oui, Or sur nickel, Tape | 3196 | G | 16132 | CCM | 356 | 354 | 128 | MM | 56 |  |  | https://eshop.weidmueller.com/p/2485370000
2485580015 | IE-C6EL8UG0015XCSXCA-E | 118.05 | 1 | 1 | 1 | PCE | I653 | Industrial Ethernet Cables | PB | Connecteurs Etanches/composants passifs | PB47 | Ethernet Industriel Composants Passifs | 4050118496369 | 85444290 | DE | Câble de données en cuivre (confectionné), Nombre de pôles: 8, Longueur: 1.5 m Câbles de données prêts à raccorder avec fils en cuivre. | 106 | G | 830.824 | CCM | 164 | 149 | 34 | MM | 42 |  |  | https://eshop.weidmueller.com/p/2485580015
2485580030 | IE-C6EL8UG0030XCSXCA-E | 131.88 | 1 | 1 | 1 | PCE | I653 | Industrial Ethernet Cables | PB | Connecteurs Etanches/composants passifs | PB47 | Ethernet Industriel Composants Passifs | 4050118496161 | 85444290 | DE | Câble de données en cuivre (confectionné), Nombre de pôles: 8, Longueur: 3 m Câbles de données prêts à raccorder avec fils en cuivre. | 182 | G | 1282.82 | CCM | 196 | 187 | 35 | MM | 42 |  |  | https://eshop.weidmueller.com/p/2485580030
2485580050 | IE-C6EL8UG0050XCSXCA-E | 150.33 | 1 | 1 | 1 | PCE | I653 | Industrial Ethernet Cables | PB | Connecteurs Etanches/composants passifs | PB47 | Ethernet Industriel Composants Passifs | 4050118496178 | 85444290 | DE | Câble de données en cuivre (confectionné), Nombre de pôles: 8, Longueur: 5 m Câbles de données prêts à raccorder avec fils en cuivre. | 262 | G | 1535.575 | CCM | 257 | 239 | 25 | MM | 42 |  |  | https://eshop.weidmueller.com/p/2485580050
2485580100 | IE-C6EL8UG0100XCSXCA-E | 196.44 | 1 | 1 | 1 | PCE | I653 | Industrial Ethernet Cables | PB | Connecteurs Etanches/composants passifs | PB47 | Ethernet Industriel Composants Passifs | 4050118496185 | 85444290 | DE | Câble de données en cuivre (confectionné), Nombre de pôles: 8, Longueur: 10 m Câbles de données prêts à raccorder avec fils en cuivre. | 501 | G | 2935.8 | CCM | 233 | 225 | 56 | MM | 42 |  |  | https://eshop.weidmueller.com/p/2485580100
2485590015 | IE-C6EL8UG0015XCAXCA-E | 120.5 | 1 | 1 | 1 | PCE | I653 | Industrial Ethernet Cables | PB | Connecteurs Etanches/composants passifs | PB47 | Ethernet Industriel Composants Passifs | 4050118496314 | 85444290 | DE | Câble de données en cuivre (confectionné), Nombre de pôles: 8, Longueur: 1.5 m Câbles de données prêts à raccorder avec fils en cuivre. | 119 | G | 780 | CCM | 156 | 147 | 34 | MM | 91 |  |  | https://eshop.weidmueller.com/p/2485590015
2485590030 | IE-C6EL8UG0030XCAXCA-E | 134.33 | 1 | 1 | 1 | PCE | I653 | Industrial Ethernet Cables | PB | Connecteurs Etanches/composants passifs | PB47 | Ethernet Industriel Composants Passifs | 4050118496130 | 85444290 | DE | Câble de données en cuivre (confectionné), Nombre de pôles: 8, Longueur: 3 m Câbles de données prêts à raccorder avec fils en cuivre. | 167 | G | 1200 | CCM | 200 | 200 | 30 | MM | 42 |  |  | https://eshop.weidmueller.com/p/2485590030
2485590050 | IE-C6EL8UG0050XCAXCA-E | 152.78 | 1 | 1 | 1 | PCE | I653 | Industrial Ethernet Cables | PB | Connecteurs Etanches/composants passifs | PB47 | Ethernet Industriel Composants Passifs | 4050118496147 | 85444290 | DE | Câble de données en cuivre (confectionné), Nombre de pôles: 8, Longueur: 5 m Câbles de données prêts à raccorder avec fils en cuivre. | 276 | G | 1533.6 | CCM | 240 | 213 | 30 | MM | 42 |  |  | https://eshop.weidmueller.com/p/2485590050
2485590100 | IE-C6EL8UG0100XCAXCA-E | 198.91 | 1 | 1 | 1 | PCE | I653 | Industrial Ethernet Cables | PB | Connecteurs Etanches/composants passifs | PB47 | Ethernet Industriel Composants Passifs | 4050118496154 | 85444290 | DE | Câble de données en cuivre (confectionné), Nombre de pôles: 8, Longueur: 10 m Câbles de données prêts à raccorder avec fils en cuivre. | 498 | G | 1600 | CCM | 200 | 200 | 40 | MM | 42 |  |  | https://eshop.weidmueller.com/p/2485590100
2485600005 | IE-C6EL8UG0005XCAU40-E | 85.2268 | 1 | 1 | 1 | PCE | I653 | Industrial Ethernet Cables | PB | Connecteurs Etanches/composants passifs | PB47 | Ethernet Industriel Composants Passifs | 4099987986847 | 85444290 |  | Connecteurs Etanches/composants passifs Ethernet Industriel Composants Passifs Industrial Ethernet Cables | 60 | G |  | CCM |  |  |  | MM | 7 |  |  | https://eshop.weidmueller.com/p/2485600005
2485600015 | IE-C6EL8UG0015XCAU40-E | 98.41 | 1 | 1 | 1 | PCE | I653 | Industrial Ethernet Cables | PB | Connecteurs Etanches/composants passifs | PB47 | Ethernet Industriel Composants Passifs | 4050118496321 | 85444290 | DE | Câble de données en cuivre (confectionné), Nombre de pôles: 8, Longueur: 1.5 m Câbles de données prêts à raccorder avec fils en cuivre. | 102 | G | 766.92 | CCM | 166 | 165 | 28 | MM | 42 |  |  | https://eshop.weidmueller.com/p/2485600015
2485600030 | IE-C6EL8UG0030XCAU40-E | 112.24 | 1 | 1 | 1 | PCE | I653 | Industrial Ethernet Cables | PB | Connecteurs Etanches/composants passifs | PB47 | Ethernet Industriel Composants Passifs | 4050118496338 | 85444290 | DE | Câble de données en cuivre (confectionné), Nombre de pôles: 8, Longueur: 3 m Câbles de données prêts à raccorder avec fils en cuivre. | 170 | G | 150 | CCM | 150 | 100 | 10 | MM | 42 |  |  | https://eshop.weidmueller.com/p/2485600030
2485600050 | IE-C6EL8UG0050XCAU40-E | 130.68 | 1 | 1 | 1 | PCE | I653 | Industrial Ethernet Cables | PB | Connecteurs Etanches/composants passifs | PB47 | Ethernet Industriel Composants Passifs | 4050118496345 | 85444290 | DE | Câble de données en cuivre (confectionné), Nombre de pôles: 8, Longueur: 5 m Câbles de données prêts à raccorder avec fils en cuivre. | 267 | G | 1263 | CCM | 178 | 173 | 41 | MM | 42 |  |  | https://eshop.weidmueller.com/p/2485600050
2485600077 | IE-C6EL8UG0077XCAU40-E | 140.79 | 1 | 1 | 1 | PCE | I653 | Industrial Ethernet Cables | PB | Connecteurs Etanches/composants passifs | PB47 | Ethernet Industriel Composants Passifs | 4099987143189 |  | DE | IE-C6EL8UG0077XCAU40-E -Ethernet Industriel Composants Passifs Ethernet Industriel Composants Passifs | 385 | G | 1780.2 | CCM | 207 | 200 | 43 | MM | 7 |  |  | https://eshop.weidmueller.com/p/2485600077
2485600100 | IE-C6EL8UG0100XCAU40-E | 176.82 | 1 | 1 | 1 | PCE | I653 | Industrial Ethernet Cables | PB | Connecteurs Etanches/composants passifs | PB47 | Ethernet Industriel Composants Passifs | 4050118496352 | 85444290 | DE | Câble de données en cuivre (confectionné), Nombre de pôles: 8, Longueur: 10 m Câbles de données prêts à raccorder avec fils en cuivre. | 511 | G | 2448.53 | CCM | 266 | 263 | 35 | MM | 42 |  |  | https://eshop.weidmueller.com/p/2485600100
2485600150 | IE-C6EL8UG0150XCAU40-E | 222.92 | 1 | 1 | 1 | PCE | I653 | Industrial Ethernet Cables | PB | Connecteurs Etanches/composants passifs | PB47 | Ethernet Industriel Composants Passifs | 4050118648881 | 85444290 | DE | Câble de données en cuivre (confectionné), Longueur: 15 m Câbles de données prêts à raccorder avec fils en cuivre. | 748 | G | 2742 | CCM | 276 | 276 | 36 | MM | 49 |  |  | https://eshop.weidmueller.com/p/2485600150
2485600200 | IE-C6EL8UG0200XCAU40-E | 269.05 | 1 | 1 | 1 | PCE | I653 | Industrial Ethernet Cables | PB | Connecteurs Etanches/composants passifs | PB47 | Ethernet Industriel Composants Passifs | 4050118648874 | 85444290 | DE | Câble de données en cuivre (confectionné), Longueur: 20 m Câbles de données prêts à raccorder avec fils en cuivre. | 925 | G | 3493 | CCM | 225 | 225 | 69 | MM | 49 |  |  | https://eshop.weidmueller.com/p/2485600200
2485600250 | IE-C6EL8UG0250XCAU40-E | 315.18 | 1 | 1 | 1 | PCE | I653 | Industrial Ethernet Cables | PB | Connecteurs Etanches/composants passifs | PB47 | Ethernet Industriel Composants Passifs | 4050118648898 | 85444290 | DE | Câble de données en cuivre (confectionné), Longueur: 25 m Câbles de données prêts à raccorder avec fils en cuivre. | 1227 | G | 4197 | CCM | 235 | 235 | 76 | MM | 49 |  |  | https://eshop.weidmueller.com/p/2485600250
2485600300 | IE-C6EL8UG0300XCAU40-E | 361.29 | 1 | 1 | 1 | PCE | I653 | Industrial Ethernet Cables | PB | Connecteurs Etanches/composants passifs | PB47 | Ethernet Industriel Composants Passifs | 4050118649307 | 85444290 | DE | Câble de données en cuivre (confectionné), Longueur: 30 m Câbles de données prêts à raccorder avec fils en cuivre. | 1456 | G | 3256 | CCM | 269 | 269 | 45 | MM | 42 |  |  | https://eshop.weidmueller.com/p/2485600300
2485840000 | APGTB 1.5 2T 4C/2 | 179.76 | 100 | 50 | 50 | PCE | P130 | Terminals A series universal | PT | Blocs de Jonction | PT01 | Série-A Bloc de jonction universel | 4050118496086 | 85366990 | RO | Bloc de jonction enfichable, PUSH IN, Beige foncé, 1.5 mm², 17.5 A, 500 V, Nombre de raccordements: 4, Nombre d'étages: 2, TS 35 | 442 | G | 1154 | CCM | 177 | 123 | 53 | MM | 7 |  |  | https://eshop.weidmueller.com/p/2485840000
2485850000 | APGTB 1.5 2T 4C/2 BL | 179.76 | 100 | 50 | 50 | PCE | P130 | Terminals A series universal | PT | Blocs de Jonction | PT01 | Série-A Bloc de jonction universel | 4050118496093 | 85366990 | RO | Bloc de jonction enfichable, PUSH IN, bleu, 1.5 mm², 17.5 A, 500 V, Nombre de raccordements: 4, Nombre d'étages: 2, TS 35 | 445 | G | 1167 | CCM | 178 | 126 | 52 | MM | 21 |  |  | https://eshop.weidmueller.com/p/2485850000
2485860000 | APGTB 1.5 2T FT-PE 4C/2 | 412.92 | 100 | 50 | 50 | PCE | P130 | Terminals A series universal | PT | Blocs de Jonction | PT01 | Série-A Bloc de jonction universel | 4050118496390 | 85366990 | RO | Bloc de jonction enfichable, PUSH IN, Beige foncé, 1.5 mm², 17.5 A, 500 V, Nombre de raccordements: 4, Nombre d'étages: 2, TS 35 | 582 | G | 1117 | CCM | 178 | 123 | 51 | MM | 21 |  |  | https://eshop.weidmueller.com/p/2485860000
2485870000 | APGTB 1.5 2T PE 4C/2 | 638.4 | 100 | 50 | 50 | PCE | P130 | Terminals A series universal | PT | Blocs de Jonction | PT01 | Série-A Bloc de jonction universel | 4050118496505 | 85366990 | RO | Bloc de jonction de protection, PUSH IN, Vert/jaune, 1.5 mm², 500 V, Nombre de raccordements: 4, Nombre d'étages: 2, TS 35, V-0, Wemid | 608 | G | 1117 | CCM | 178 | 123 | 51 | MM | 7 |  |  | https://eshop.weidmueller.com/p/2485870000
2485920000 | APGTB 1.5 2T VL 4C/2 | 403.8 | 100 | 50 | 50 | PCE | P130 | Terminals A series universal | PT | Blocs de Jonction | PT01 | Série-A Bloc de jonction universel | 4050118496376 | 85366990 | RO | Bloc de jonction enfichable, PUSH IN, Beige foncé, 1.5 mm², 17.5 A, 500 V, Nombre de raccordements: 4, Nombre d'étages: 2, TS 35 | 473 | G | 1154 | CCM | 177 | 123 | 53 | MM | 21 |  |  | https://eshop.weidmueller.com/p/2485920000
2485930000 | APGTB 1.5 2T VL 4C/2 BL | 403.8 | 100 | 50 | 50 | PCE | P130 | Terminals A series universal | PT | Blocs de Jonction | PT01 | Série-A Bloc de jonction universel | 4050118496406 | 85366990 | RO | Bloc de jonction enfichable, PUSH IN, bleu, 1.5 mm², 17.5 A, 500 V, Nombre de raccordements: 4, Nombre d'étages: 2, TS 35 | 475 | G | 1108 | CCM | 178 | 122 | 51 | MM | 21 |  | 31/12/2026 | https://eshop.weidmueller.com/p/2485930000
2485980000 | MCV APG 1.5 | 49.22 | 100 | 50 | 50 | PCE | P173 | Accessories A series | PT | Blocs de Jonction | PT01 | Série-A Bloc de jonction universel | 4050118496512 | 85472000 | RO | Plaque d’extrémité pour blocs de jonction, Beige foncé, Hauteur: 14 mm, Largeur: 0.5 mm, V-0, Wemid, enclipsable: Oui | 13 | G | 134.4 | CCM | 75 | 64 | 28 | MM | 14 |  |  | https://eshop.weidmueller.com/p/2485980000
2485990000 | HDC HP550 KIT 3F150 II | 93281.9 | 100 | 1 | 1 | PCE | P201 | Heavy duty connectors | PB | Connecteurs Etanches/composants passifs | PB72 | CIE Connecteurs industriels étanches | 4050118496444 | 85359000 | DE | Set de connecteurs débrochables industriels composé d'un insert, d'un boîtier et d'un presse-étoupe. | 3815 | G | 7572 | CCM | 285 | 253 | 105 | MM | 7 |  |  | https://eshop.weidmueller.com/p/2485990000
2486020000 | SV 7.62HP/04/90MF4 SC/06R SN BK BX SO | 715.51 | 100 | 36 | 36 | PCE | P315 | PCB-Connectors SV/BU;SU/BU | PL | Composants sur CI | PL33 | Connecteurs de puissance pour CI pas 7,62 mm, ou> | 4050118496741 | 85366990 | RO | Raccord enfichable du circuit imprimé avec une technologie de connexion innovante qui garantit un maniement sûr et intuitif. | 461 | G | 2061.85 | CCM | 350 | 137 | 43 | MM | 28 |  |  | https://eshop.weidmueller.com/p/2486020000
2486070000 | PRO DM 10 | 70.5 | 1 | 1 | 1 | PCE | E553 | Ecoline | PA | Produits Electroniques | PA52 | Alimentations | 4050118496772 | 85364190 | CN | Modules à diodes (alimentation électrique), 24 V DC, 20 A, > 97 % @ 24 V Tension d'entrée, 466 W | 501 | G | 2795 | CCM | 183 | 166 | 92 | MM | 7 |  |  | https://eshop.weidmueller.com/p/2486070000
2486080000 | PRO DM 20 | 86 | 1 | 1 | 1 | PCE | E553 | Ecoline | PA | Produits Electroniques | PA52 | Alimentations | 4050118496819 | 85364190 | CN | Module à diodes pour la mise en parallèle de deux alimentations à découpage sous 24V DC, Courant de sortie max : 40A | 552 | G | 2843 | CCM | 183 | 167 | 93 | MM | 7 |  |  | https://eshop.weidmueller.com/p/2486080000
2486090000 | PRO RM 10 | 159.8 | 1 | 1 | 1 | PCE | E553 | Ecoline | PA | Produits Electroniques | PA52 | Alimentations | 4050118496826 | 85364190 | CN | Modules pour redondance Module de redondance 24V DC, Courant de sortie max : 24A | 613 | G | 2921.52 | CCM | 185 | 168 | 94 | MM | 7 |  |  | https://eshop.weidmueller.com/p/2486090000
2486100000 | PRO RM 20 | 222.4 | 1 | 1 | 1 | PCE | E553 | Ecoline | PA | Produits Electroniques | PA52 | Alimentations | 4050118496833 | 85364190 | CN | Modules pour redondance Module de redondance 24V DC, Courant de sortie max : 48A | 646 | G | 2844 | CCM | 184 | 168 | 92 | MM | 7 |  |  | https://eshop.weidmueller.com/p/2486100000
2486110000 | PRO RM 40 | 359.3 | 1 | 1 | 1 | PCE | E553 | Ecoline | PA | Produits Electroniques | PA52 | Alimentations | 4050118496840 | 85364190 | CN | Modules pour redondance Module de redondance 24V DC, Courant de sortie max : 96A | 895 | G | 2843 | CCM | 185 | 167 | 92 | MM | 7 |  |  | https://eshop.weidmueller.com/p/2486110000
2486180000 | SC 3.81/08/180F 3.2SN OR BX TB | 260.26 | 100 | 50 | 50 | PCE | P316 | PCB-connectors 3.81 pin pitch | PL | Composants sur CI | PL30 | Connecteurs pour CI pas < 5mm | 4050118498790 | 85389099 | CN | Raccord enfichable du circuit imprimé avec une technologie de connexion innovante qui garantit un maniement sûr et intuitif. | 146 | G | 429.318 | CCM | 102 | 69 | 61 | MM | 56 |  |  | https://eshop.weidmueller.com/p/2486180000
2486190000 | SC 3.81/08/180F 3.2SN OR BX TB | 260.26 | 100 | 50 | 50 | PCE | P316 | PCB-connectors 3.81 pin pitch | PL | Composants sur CI | PL30 | Connecteurs pour CI pas < 5mm | 4050118498783 | 85389099 | CN | Raccord enfichable du circuit imprimé avec une technologie de connexion innovante qui garantit un maniement sûr et intuitif. | 153 | G | 404.202 | CCM | 101 | 69 | 58 | MM | 56 |  |  | https://eshop.weidmueller.com/p/2486190000
2486380000 | HDC HP550 ABGH F185 | 66716.6 | 100 | 1 | 1 | PCE | P201 | Heavy duty connectors | PB | Connecteurs Etanches/composants passifs | PB72 | CIE Connecteurs industriels étanches | 4050118497229 | 85359000 | DE | Boîtiers de connecteurs industriels, Embase encastrée, Vis, Taille de construction: 550, IP68, enfiché | 433 | G | 1159 | CCM | 182 | 98 | 65 | MM | 21 |  |  | https://eshop.weidmueller.com/p/2486380000
2486610000 | SCREWTY M12 K+L O.SD | 74.03 | 1 | 1 | 1 | PCE | W800 | Tools | PB | Connecteurs Etanches/composants passifs | PB46 | SAI Accessoires pour répartiteurs capteurs et actionneurs | 4050118497403 | 82041100 | DE | SAI Accessoires répartiteurs capteurs actionneurs SAI Accessoires pour répartiteurs capteurs et actionneurs | 15 | G | 11.286 | CCM | 54 | 19 | 11 | MM | 21 |  |  | https://eshop.weidmueller.com/p/2486610000
2486640000 | AEP 3C 4 BK | 67.05 | 100 | 20 | 20 | PCE | P173 | Accessories A series | PT | Blocs de Jonction | PT01 | Série-A Bloc de jonction universel | 4050118497458 | 85472000 | RO | Plaque d’extrémité pour blocs de jonction, noir, Hauteur: 71.9 mm, Largeur: 2.1 mm, V-0, Wemid, enclipsable: Oui | 51 | G | 342.954 | CCM | 146 | 81 | 29 | MM | 7 |  |  | https://eshop.weidmueller.com/p/2486640000
2486660000 | AEP 4C 2.5 BK | 62.91 | 100 | 50 | 50 | PCE | P173 | Accessories A series | PT | Blocs de Jonction | PT01 | Série-A Bloc de jonction universel | 4050118497441 | 85472000 | RO | Plaque d’extrémité pour blocs de jonction, noir, Hauteur: 75.55 mm, Largeur: 2.1 mm, V-0, Wemid, enclipsable: Oui | 129 | G | 933 | CCM | 197 | 103 | 46 | MM | 14 |  |  | https://eshop.weidmueller.com/p/2486660000
2486780022 | IE-C5ES8UG0022A40A40K10 | 40.69 | 1 | 1 | 1 | PCE | I653 | Industrial Ethernet Cables | PB | Connecteurs Etanches/composants passifs | PB47 | Ethernet Industriel Composants Passifs | 4050118497748 | 85444210 | DE | Câbles de données prêts à raccorder avec fils en cuivre. Ethernet Industriel Composants Passifs | 101 | G |  | CCM |  |  |  | M | 28 |  |  | https://eshop.weidmueller.com/p/2486780022
2486790150 | IE-FM5Z2VO0015MSD0SD0X | 79.96 | 1 | 1 | 1 | PCE | I653 | Industrial Ethernet Cables | PB | Connecteurs Etanches/composants passifs | PB47 | Ethernet Industriel Composants Passifs | 4050118497588 | 85447000 | DE | Câble de données prêt à raccorder avec câble en fibre optique multi-mode et uni-mode | 226 | G |  | CCM |  |  |  | M | 35 |  |  | https://eshop.weidmueller.com/p/2486790150
2486990000 | BG GHDE 10P HO GK PT6 | 34.1 | 1 | 5 | 5 | PCE | I661 | FieldPower and Pick-to-Light | PM | Solution Machines | PM11 | Machinery field power systems | 4050118497595 | 85389099 | RO | Machinery field power systems BG GHDE 10P HO GK PT6 - Machinery field power systems | 2401 | G | 33965.075 | CCM | 503 | 365 | 185 | MM | 21 |  |  | https://eshop.weidmueller.com/p/2486990000
2487520000 | BLF 5.08HC/11/180F SN BK BX TB | 803.14 | 100 | 24 | 24 | PCE | P311 | PCB-connectors 5 pin pitch | PL | Composants sur CI | PL30 | Connecteurs pour CI pas < 5mm | 4050118498004 | 85366990 | DE | Raccord enfichable du circuit imprimé avec une technologie de connexion innovante qui garantit un maniement sûr et intuitif. | 566 | G | 1714 | CCM | 350 | 136 | 36 | MM | 35 |  |  | https://eshop.weidmueller.com/p/2487520000
2487560000 | BCZ 3.81/03/180 SN BK BX PRT | 271.53 | 100 | 50 | 50 | PCE | P310 | PCB-connectors 3 pin pitch | PL | Composants sur CI | PL30 | Connecteurs pour CI pas < 5mm | 4050118498103 | 85366990 | CN | Raccord enfichable du circuit imprimé avec une technologie de connexion innovante qui garantit un maniement sûr et intuitif. | 129 | G | 212.18 | CCM | 75 | 69 | 41 | MM | 56 |  |  | https://eshop.weidmueller.com/p/2487560000
2487910000 | WGK 10 VP GN/YE BX SO | 505.66 | 100 | 50 | 50 | PCE | P320 | Bornes traversantes | PL | Composants sur CI | PL37 | Bornier traversant WGK | 4050118499759 | 85369010 | CN | WGK 10 VP GN/YE BX SO - Bloc de jonction de guidage Bornier traversant WGK Weidmüller | 615 | G | 2204 | CCM | 210 | 128 | 82 | MM | 56 |  |  | https://eshop.weidmueller.com/p/2487910000
2487920000 | WGK 16 VP GN/YE BX SO | 665.05 | 100 | 50 | 50 | PCE | P320 | Bornes traversantes | PL | Composants sur CI | PL37 | Bornier traversant WGK | 4050118499766 | 85369010 | CN | WGK 16 VP GN/YE BX SO - Bloc de jonction de guidage Bornier traversant WGK Weidmüller | 1106 | G | 2622 | CCM | 292 | 134 | 67 | MM | 56 |  |  | https://eshop.weidmueller.com/p/2487920000
2487930000 | WGK 50 VP GN/YE BX SO | 1163.11 | 100 | 10 | 10 | PCE | P320 | Bornes traversantes | PL | Composants sur CI | PL37 | Bornier traversant WGK | 4050118499773 | 85369010 | CN | WGK 50 VP GN/YE BX SO - Bloc de jonction de guidage Bornier traversant WGK Weidmüller | 662 | G | 1229 | CCM | 209 | 98 | 60 | MM | 56 |  |  | https://eshop.weidmueller.com/p/2487930000
2487940000 | WGK 95 VP GN/YE BX SO | 2558.75 | 100 | 10 | 10 | PCE | P320 | Bornes traversantes | PL | Composants sur CI | PL37 | Bornier traversant WGK | 4050118499780 | 85366990 | CN | WGK 95 VP GN/YE BX SO - Bloc de jonction de guidage Bornier traversant WGK Weidmüller | 1569 | G | 3273 | CCM | 270 | 120 | 101 | MM | 56 |  |  | https://eshop.weidmueller.com/p/2487940000
2488200000 | IE-FCML-MINIUSB-0.3M | 31.08 | 1 | 1 | 1 | PCE | I652 | Industrial Ethernet Connector | PB | Connecteurs Etanches/composants passifs | PB47 | Ethernet Industriel Composants Passifs | 4050118498080 | 85444290 | DE | Câble USB, USB A Mini, noir, Longueur: 0.3 m Câble USB prêt à connecter avec connecteurs USB-USB ou USB-micro USB en différentes longueurs. | 31 | G | 357.5 | CCM | 130 | 110 | 25 | MM | 28 |  |  | https://eshop.weidmueller.com/p/2488200000
2488260000 | BHF 5.00/04 BK/BK PRT 61 | 493.3 | 100 | 78 | 78 | PCE | P420 | Empty housings electronic | PL | Composants sur CI | PL36 | Boitiers électronique (vides) | 4050118498318 | 85366990 | RO | Raccord enfichable du circuit imprimé avec une technologie de connexion innovante qui garantit un maniement sûr et intuitif. | 769 | G | 1900 | CCM | 353 | 138 | 39 | MM | 28 |  |  | https://eshop.weidmueller.com/p/2488260000
2488270000 | BHF 5.00/02 BK/BL PRT 11 | 310.4 | 100 | 150 | 150 | PCE | P420 | Empty housings electronic | PL | Composants sur CI | PL36 | Boitiers électronique (vides) | 4050118498257 | 85366990 | RO | Raccord enfichable du circuit imprimé avec une technologie de connexion innovante qui garantit un maniement sûr et intuitif. | 847 | G |  | CCM |  |  |  | M | 28 |  |  | https://eshop.weidmueller.com/p/2488270000
2488280000 | BHF 5.00/02 BK/BL PRT 21 | 310.4 | 100 | 150 | 150 | PCE | P420 | Empty housings electronic | PL | Composants sur CI | PL36 | Boitiers électronique (vides) | 4050118498264 | 85366990 | RO | Raccord enfichable du circuit imprimé avec une technologie de connexion innovante qui garantit un maniement sûr et intuitif. | 850 | G | 1837 | CCM | 349 | 135 | 39 | MM | 28 |  |  | https://eshop.weidmueller.com/p/2488280000
2488290000 | BHF 5.00/02 BK/BL PRT 31 | 310.4 | 100 | 150 | 150 | PCE | P420 | Empty housings electronic | PL | Composants sur CI | PL36 | Boitiers électronique (vides) | 4050118498271 | 85366990 | RO | Raccord enfichable du circuit imprimé avec une technologie de connexion innovante qui garantit un maniement sûr et intuitif. | 829.5 | G | 1653.75 | CCM | 350 | 135 | 35 | MM | 28 |  |  | https://eshop.weidmueller.com/p/2488290000
2488300000 | BHF 5.00/02 BK/BK PRT 11 | 310.4 | 100 | 150 | 150 | PCE | P420 | Empty housings electronic | PL | Composants sur CI | PL36 | Boitiers électronique (vides) | 4050118498288 | 85366990 | RO | Raccord enfichable du circuit imprimé avec une technologie de connexion innovante qui garantit un maniement sûr et intuitif. | 854 | G | 1937 | CCM | 350 | 135 | 41 | MM | 28 |  |  | https://eshop.weidmueller.com/p/2488300000
2488310000 | BHF 5.00/02 BK/BK PRT 21 | 310.4 | 100 | 150 | 150 | PCE | P420 | Empty housings electronic | PL | Composants sur CI | PL36 | Boitiers électronique (vides) | 4050118498295 | 85366990 | RO | Raccord enfichable du circuit imprimé avec une technologie de connexion innovante qui garantit un maniement sûr et intuitif. | 841 | G | 1843 | CCM | 350 | 135 | 39 | MM | 28 |  |  | https://eshop.weidmueller.com/p/2488310000
2488320000 | BHF 5.00/02 BK/BK PRT 31 | 310.4 | 100 | 150 | 150 | PCE | P420 | Empty housings electronic | PL | Composants sur CI | PL36 | Boitiers électronique (vides) | 4050118498400 | 85366990 | RO | Connecteur PCB (raccordement du conducteur), 320 V, Pas en mm: 5.00, Nombre de pôles: 2, PUSH IN avec actionneur, Boîte | 843 | G | 1937 | CCM | 350 | 135 | 41 | MM | 28 |  |  | https://eshop.weidmueller.com/p/2488320000
2488330000 | BHF 5.00/02 BK/BK PRT 41 | 310.4 | 100 | 150 | 150 | PCE | P420 | Empty housings electronic | PL | Composants sur CI | PL36 | Boitiers électronique (vides) | 4050118498417 | 85366990 | RO | Raccord enfichable du circuit imprimé avec une technologie de connexion innovante qui garantit un maniement sûr et intuitif. | 845 | G | 1870 | CCM | 350 | 137 | 39 | MM | 28 |  |  | https://eshop.weidmueller.com/p/2488330000
2488340000 | BHF 5.00/02 BK/BK PRT 51 | 310.4 | 100 | 150 | 150 | PCE | P420 | Empty housings electronic | PL | Composants sur CI | PL36 | Boitiers électronique (vides) | 4050118498424 | 85366990 | RO | Raccord enfichable du circuit imprimé avec une technologie de connexion innovante qui garantit un maniement sûr et intuitif. | 840 | G | 1937 | CCM | 350 | 135 | 41 | MM | 28 |  |  | https://eshop.weidmueller.com/p/2488340000
2488350000 | BHF 5.00/02 BK/BK PRT 61 | 310.4 | 100 | 150 | 150 | PCE | P420 | Empty housings electronic | PL | Composants sur CI | PL36 | Boitiers électronique (vides) | 4050118498431 | 85366990 | RO | Connecteur PCB (raccordement du conducteur), 320 V, Pas en mm: 5.00, Nombre de pôles: 2, PUSH IN sans actionneur, Boîte | 840 | G | 1938 | CCM | 351 | 138 | 40 | MM | 28 |  |  | https://eshop.weidmueller.com/p/2488350000
2488360000 | BHF 5.00/03 BK/BL PRT 11 | 416.1 | 100 | 108 | 108 | PCE | P420 | Empty housings electronic | PL | Composants sur CI | PL36 | Boitiers électronique (vides) | 4050118498448 | 85366990 | RO | Raccord enfichable du circuit imprimé avec une technologie de connexion innovante qui garantit un maniement sûr et intuitif. | 835 | G | 2128.113 | CCM | 351 | 141 | 43 | MM | 28 |  |  | https://eshop.weidmueller.com/p/2488360000
2488370000 | BHF 5.00/03 BK/BL PRT 21 | 416.1 | 100 | 108 | 108 | PCE | P420 | Empty housings electronic | PL | Composants sur CI | PL36 | Boitiers électronique (vides) | 4050118498455 | 85366990 | RO | Raccord enfichable du circuit imprimé avec une technologie de connexion innovante qui garantit un maniement sûr et intuitif. | 824.04 | G | 1653.75 | CCM | 350 | 135 | 35 | MM | 28 |  |  | https://eshop.weidmueller.com/p/2488370000
2488380000 | BHF 5.00/03 BK/BL PRT 31 | 416.1 | 100 | 108 | 108 | PCE | P420 | Empty housings electronic | PL | Composants sur CI | PL36 | Boitiers électronique (vides) | 4050118498462 | 85366990 | RO | Raccord enfichable du circuit imprimé avec une technologie de connexion innovante qui garantit un maniement sûr et intuitif. | 824.04 | G | 1653.75 | CCM | 350 | 135 | 35 | MM | 28 |  |  | https://eshop.weidmueller.com/p/2488380000
2488390000 | BHF 5.00/03 BK/BK PRT 11 | 416.1 | 100 | 108 | 108 | PCE | P420 | Empty housings electronic | PL | Composants sur CI | PL36 | Boitiers électronique (vides) | 4050118498479 | 85366990 | RO | Raccord enfichable du circuit imprimé avec une technologie de connexion innovante qui garantit un maniement sûr et intuitif. | 837 | G | 1974.642 | CCM | 349 | 138 | 41 | MM | 28 |  |  | https://eshop.weidmueller.com/p/2488390000
2488400000 | BHF 5.00/03 BK/BK PRT 21 | 416.1 | 100 | 108 | 108 | PCE | P420 | Empty housings electronic | PL | Composants sur CI | PL36 | Boitiers électronique (vides) | 4050118498486 | 85366990 | RO | Connecteur PCB (raccordement du conducteur), 320 V, Pas en mm: 5.00, Nombre de pôles: 3, PUSH IN sans actionneur, Boîte | 837 | G | 2014.74 | CCM | 351 | 140 | 41 | MM | 28 |  |  | https://eshop.weidmueller.com/p/2488400000
2488410000 | BHF 5.00/03 BK/BK PRT 31 | 416.1 | 100 | 108 | 108 | PCE | P420 | Empty housings electronic | PL | Composants sur CI | PL36 | Boitiers électronique (vides) | 4050118498493 | 85366990 | RO | Raccord enfichable du circuit imprimé avec une technologie de connexion innovante qui garantit un maniement sûr et intuitif. | 829 | G | 1853 | CCM | 352 | 135 | 39 | MM | 28 |  |  | https://eshop.weidmueller.com/p/2488410000
2488420000 | BHF 5.00/03 BK/BK PRT 41 | 416.1 | 100 | 108 | 108 | PCE | P420 | Empty housings electronic | PL | Composants sur CI | PL36 | Boitiers électronique (vides) | 4050118498509 | 85366990 | RO | Raccord enfichable du circuit imprimé avec une technologie de connexion innovante qui garantit un maniement sûr et intuitif. | 838 | G | 2076.9 | CCM | 350 | 138 | 43 | MM | 28 |  |  | https://eshop.weidmueller.com/p/2488420000
2488430000 | BHF 5.00/03 BK/BK PRT 51 | 416.1 | 100 | 108 | 108 | PCE | P420 | Empty housings electronic | PL | Composants sur CI | PL36 | Boitiers électronique (vides) | 4050118498516 | 85366990 | RO | Raccord enfichable du circuit imprimé avec une technologie de connexion innovante qui garantit un maniement sûr et intuitif. | 836 | G | 2078.622 | CCM | 351 | 141 | 42 | MM | 28 |  |  | https://eshop.weidmueller.com/p/2488430000
2488440000 | BHF 5.00/03 BK/BK PRT 61 | 416.1 | 100 | 108 | 108 | PCE | P420 | Empty housings electronic | PL | Composants sur CI | PL36 | Boitiers électronique (vides) | 4050118498523 | 85366990 | RO | Raccord enfichable du circuit imprimé avec une technologie de connexion innovante qui garantit un maniement sûr et intuitif. | 824.04 | G | 1653.75 | CCM | 350 | 135 | 35 | MM | 28 |  |  | https://eshop.weidmueller.com/p/2488440000
2488450000 | BHF 5.00/04 BK/BL PRT 11 | 493.3 | 100 | 78 | 78 | PCE | P420 | Empty housings electronic | PL | Composants sur CI | PL36 | Boitiers électronique (vides) | 4050118498530 | 85366990 | RO | Raccord enfichable du circuit imprimé avec une technologie de connexion innovante qui garantit un maniement sûr et intuitif. | 772 | G | 2066.778 | CCM | 349 | 141 | 42 | MM | 28 |  |  | https://eshop.weidmueller.com/p/2488450000
2488460000 | BHF 5.00/04 BK/BL PRT 21 | 493.3 | 100 | 78 | 78 | PCE | P420 | Empty housings electronic | PL | Composants sur CI | PL36 | Boitiers électronique (vides) | 4050118498547 | 85366990 | RO | Raccord enfichable du circuit imprimé avec une technologie de connexion innovante qui garantit un maniement sûr et intuitif. | 770 | G | 1988.951 | CCM | 349 | 139 | 41 | MM | 28 |  |  | https://eshop.weidmueller.com/p/2488460000
2488470000 | BHF 5.00/04 BK/BL PRT 31 | 493.3 | 100 | 78 | 78 | PCE | P420 | Empty housings electronic | PL | Composants sur CI | PL36 | Boitiers électronique (vides) | 4050118498554 | 85366990 | RO | Raccord enfichable du circuit imprimé avec une technologie de connexion innovante qui garantit un maniement sûr et intuitif. | 772 | G | 1849 | CCM | 351 | 135 | 39 | MM | 28 |  |  | https://eshop.weidmueller.com/p/2488470000
2488480000 | BHF 5.00/04 BK/BK PRT 11 | 493.3 | 100 | 78 | 78 | PCE | P420 | Empty housings electronic | PL | Composants sur CI | PL36 | Boitiers électronique (vides) | 4050118498561 | 85366990 | RO | Raccord enfichable du circuit imprimé avec une technologie de connexion innovante qui garantit un maniement sûr et intuitif. | 772 | G | 1918 | CCM | 350 | 137 | 40 | MM | 28 |  |  | https://eshop.weidmueller.com/p/2488480000
2488490000 | BHF 5.00/04 BK/BK PRT 21 | 493.3 | 100 | 78 | 78 | PCE | P420 | Empty housings electronic | PL | Composants sur CI | PL36 | Boitiers électronique (vides) | 4050118498578 | 85366990 | RO | Connecteur PCB (raccordement du conducteur), 320 V, Pas en mm: 5.00, Nombre de pôles: 4, PUSH IN avec actionneur, Boîte | 784 | G | 1843 | CCM | 350 | 135 | 39 | MM | 21 |  |  | https://eshop.weidmueller.com/p/2488490000
2488500000 | BHF 5.00/04 BK/BK PRT 31 | 493.3 | 100 | 78 | 78 | PCE | P420 | Empty housings electronic | PL | Composants sur CI | PL36 | Boitiers électronique (vides) | 4050118498585 | 85366990 | RO | Raccord enfichable du circuit imprimé avec une technologie de connexion innovante qui garantit un maniement sûr et intuitif. | 768 | G | 1949 | CCM | 352 | 135 | 41 | MM | 28 |  |  | https://eshop.weidmueller.com/p/2488500000
2488510000 | BHF 5.00/04 BK/BK PRT 41 | 493.3 | 100 | 78 | 78 | PCE | P420 | Empty housings electronic | PL | Composants sur CI | PL36 | Boitiers électronique (vides) | 4050118498592 | 85366990 | RO | Raccord enfichable du circuit imprimé avec une technologie de connexion innovante qui garantit un maniement sûr et intuitif. | 777 | G | 1837 | CCM | 349 | 135 | 39 | MM | 28 |  |  | https://eshop.weidmueller.com/p/2488510000
2488520000 | BHF 5.00/04 BK/BK PRT 51 | 493.3 | 100 | 78 | 78 | PCE | P420 | Empty housings electronic | PL | Composants sur CI | PL36 | Boitiers électronique (vides) | 4050118498608 | 85366990 | RO | Raccord enfichable du circuit imprimé avec une technologie de connexion innovante qui garantit un maniement sûr et intuitif. | 773 | G | 1843 | CCM | 350 | 135 | 39 | MM | 28 |  |  | https://eshop.weidmueller.com/p/2488520000
2488560000 | HDC 06B ALU N | 14.7 | 1 | 1 | 1 | PCE | P201 | Heavy duty connectors | PB | Connecteurs Etanches/composants passifs | PB72 | CIE Connecteurs industriels étanches | 4050118541502 | 85389099 | CN | Boîtiers de connecteurs industriels, Embase encastrée, Verrouillage longitudinal sur la partie inférieure, Taille de construction: 3, IP65, enfiché | 90 | G | 305.9 | CCM | 95 | 70 | 46 | MM | 7 |  |  | https://eshop.weidmueller.com/p/2488560000
2488580000 | HDC 10B ABU N | 21.1 | 1 | 1 | 1 | PCE | P201 | Heavy duty connectors | PB | Connecteurs Etanches/composants passifs | PB72 | CIE Connecteurs industriels étanches | 4050118541519 | 85389099 | CN | Boîtiers de connecteurs industriels, Embase encastrée, Verrouillage latéral sur la partie inférieure, Taille de construction: 4, IP65, enfiché | 115 | G | 471.276 | CCM | 117 | 76 | 53 | MM | 7 |  |  | https://eshop.weidmueller.com/p/2488580000
2488590000 | HDC 16B ABU N | 21.8 | 1 | 1 | 1 | PCE | P201 | Heavy duty connectors | PB | Connecteurs Etanches/composants passifs | PB72 | CIE Connecteurs industriels étanches | 4050118541526 | 85389099 | CN | Boîtiers de connecteurs industriels, Embase encastrée, Verrouillage latéral sur la partie inférieure, Taille de construction: 6, IP65, enfiché | 128 | G | 428.74 | CCM | 132 | 58 | 56 | MM | 98 |  |  | https://eshop.weidmueller.com/p/2488590000
2488600000 | HDC 24B ABU N | 23.6 | 1 | 1 | 1 | PCE | P201 | Heavy duty connectors | PB | Connecteurs Etanches/composants passifs | PB72 | CIE Connecteurs industriels étanches | 4050118541533 | 85389099 | CN | Boîtiers de connecteurs industriels, Embase encastrée, Verrouillage latéral sur la partie inférieure, Taille de construction: 8, IP65, enfiché | 142 | G | 549 | CCM | 165 | 64 | 52 | MM | 7 |  |  | https://eshop.weidmueller.com/p/2488600000
2488610000 | SINSTR CABLES | 18.7 | 100 | 100 | 100 | PCE | D900 | Miscellaneous | PS | Produits Spécifiques | PS25 | Coffrets équipés | 4050118498707 | 49119900 | DE | SINSTR CABLES - Coffrets équipés - SINSTR CABLES Coffrets équipés Weidmüller SINSTR CABLES Coffrets équipés - SINSTR CABLES | 5500 | G | [5 empty] | MM | 7 |  |  | https://eshop.weidmueller.com/p/2488610000
2488630000 | BL 3.50/05/180 AU RD BX PRT | 784.2 | 100 | 102 | 102 | PCE | P310 | PCB-connectors 3 pin pitch | PL | Composants sur CI | PL30 | Connecteurs pour CI pas < 5mm | 4050118498714 | 85366990 | DE | Raccord enfichable du circuit imprimé avec une technologie de connexion innovante qui garantit un maniement sûr et intuitif. | 513 | G | 1190 | CCM | 350 | 136 | 25 | MM | 49 |  |  | https://eshop.weidmueller.com/p/2488630000
2488970000 | APP 1 | 68.54 | 100 | 50 | 50 | PCE | P173 | Accessories A series | PT | Blocs de Jonction | PT01 | Série-A Bloc de jonction universel | 4050118499216 | 85389099 | RO | Séparateur (bloc de jonction), Beige foncé, Hauteur: 52.67 mm, Largeur: 2.5 mm, V-0, Wemid | 132 | G | 1206.81 | CCM | 165 | 106 | 69 | MM | 7 |  |  | https://eshop.weidmueller.com/p/2488970000
2489000000 | BHZ 5.00/04/90LH BK/OR PRT 11 | 5.6 | 1 | 78 | 78 | PCE | P420 | Empty housings electronic | PL | Composants sur CI | PL36 | Boitiers électronique (vides) | 4050118498837 | 85366990 | RO | Raccord enfichable du circuit imprimé avec une technologie de connexion innovante qui garantit un maniement sûr et intuitif. | 722 | G | 1723 | CCM | 352 | 136 | 36 | MM | 35 |  | 30/06/2026 | https://eshop.weidmueller.com/p/2489000000
2489090000 | APP 2 | 92.23 | 100 | 50 | 50 | PCE | P173 | Accessories A series | PT | Blocs de Jonction | PT01 | Série-A Bloc de jonction universel | 4050118499308 | 85389099 | RO | Séparateur (bloc de jonction), Beige foncé, Hauteur: 75.51 mm, Largeur: 2.5 mm, V-0, Wemid | 223 | G | 2001.384 | CCM | 209 | 152 | 63 | MM | 7 |  |  | https://eshop.weidmueller.com/p/2489090000
2489100000 | APP 3 | 115.69 | 100 | 50 | 50 | PCE | P173 | Accessories A series | PT | Blocs de Jonction | PT01 | Série-A Bloc de jonction universel | 4050118499315 | 85389099 | RO | Séparateur (bloc de jonction), Beige foncé, Hauteur: 104.2 mm, Largeur: 2.5 mm, V-0, Wemid | 294 | G | 1652 | CCM | 200 | 140 | 59 | MM | 7 |  |  | https://eshop.weidmueller.com/p/2489100000
2489110000 | APP 4 | 103.96 | 100 | 50 | 50 | PCE | P173 | Accessories A series | PT | Blocs de Jonction | PT01 | Série-A Bloc de jonction universel | 4050118499322 | 85389099 | RO | Séparateur (bloc de jonction), Beige foncé, Hauteur: 89.15 mm, Largeur: 2.5 mm, V-0, Wemid | 261 | G | 1626.468 | CCM | 213 | 166 | 46 | MM | 7 |  |  | https://eshop.weidmueller.com/p/2489110000
2489300000 | WK I SLIM BIT | 29.64 | 1 | 1 | 1 | PCE | W800 | Tools | PW | Outillage | PW63 | Tournevis | 4050118499353 | 84661038 | DE | Embout pour tournevis Embout standard de haute qualité et hautes performances. Garantie de produits de haute qualité constante grâce aux méthodes de durcissage contrôlées. | 30 | G | 28.73 | CCM | 170 | 13 | 13 | MM | 70 |  |  | https://eshop.weidmueller.com/p/2489300000
2489680000 | ACT20P-CI-CO-P | 187.58 | 1 | 1 | 1 | PCE | E543 | ACT20 | PA | Produits Electroniques | PA54 | Convertisseurs analogiques | 4050118535150 | 85437090 | CN | Convertisseur de signaux/isolateur, Entrée : 0(4)-20 mA, Sortie : 0(4)-20 mA, Tension d#92alimentation: 20…30 V DC | 149 | G | 343.308 | CCM | 134 | 122 | 21 | MM | 7 |  |  | https://eshop.weidmueller.com/p/2489680000
2489710000 | ACT20P-CI-2CO-P | 228.09 | 1 | 1 | 1 | PCE | E543 | ACT20 | PA | Produits Electroniques | PA54 | Convertisseurs analogiques | 4050118535167 | 85437090 | CN | Convertisseur de signaux/isolateur, Entrée : 0(4)-20 mA, Sortie : 2 x 0(4) - 20 mA, Tension d#92alimentation: 20…30 V DC | 165 | G | 335.412 | CCM | 132 | 121 | 21 | MM | 77 |  |  | https://eshop.weidmueller.com/p/2489710000
2489730000 | ACT20P-2CI-2CO-12-P | 259.21 | 1 | 1 | 1 | PCE | E543 | ACT20 | PA | Produits Electroniques | PA54 | Convertisseurs analogiques | 4050118535174 | 85437090 | CN | Convertisseur de signaux/isolateur, Entrée : 2 x 0(4) - 20 mA, Sortie : 2 x 4-20 mA, Tension d#92alimentation: 20…30 V DC | 172 | G | 340.746 | CCM | 133 | 122 | 21 | MM | 56 |  |  | https://eshop.weidmueller.com/p/2489730000
2489740000 | ACT20P-CI-VO-P | 194.18 | 1 | 1 | 1 | PCE | E543 | ACT20 | PA | Produits Electroniques | PA54 | Convertisseurs analogiques | 4050118535181 | 85437090 | CN | Convertisseur de signaux/isolateur, Entrée : 0(4)-20 mA, Sortie : 0-10 V, Tension d#92alimentation: 20…30 V DC | 147 | G | 329.64 | CCM | 134 | 123 | 20 | MM | 77 |  |  | https://eshop.weidmueller.com/p/2489740000
2489780000 | ENERGY ANALYSER D550-24 | 1442.03 | 1 | 1 | 1 | PCE | I640 | Energy Management | PM | Solution Machines | PM13 | Software and engineering | 4050118499803 | 90303200 | DE | Appareil de mesure de la quantité d’électricité, 480 V, Modbus RTU, Modbus-Gateway, Modbus TCP/IP, Modbus RTU over Ethernet, SNMP, BACnet (optional) | 560 | G | 4442 | CCM | 180 | 175 | 141 | MM | 56 |  |  | https://eshop.weidmueller.com/p/2489780000
2489810010 | IE-FM6Z2VO0001MSJ0SD0X | 54.25 | 1 | 1 | 1 | PCE | I653 | Industrial Ethernet Cables | PB | Connecteurs Etanches/composants passifs | PB47 | Ethernet Industriel Composants Passifs | 4050118499841 | 85447000 | DE | Câble de données prêt à raccorder avec câble en fibre optique multi-mode et uni-mode | 41 | G | 612 | CCM | 180 | 170 | 20 | MM | 35 |  |  | https://eshop.weidmueller.com/p/2489810010
2489810030 | IE-FM6Z2VO0003MSJ0SD0X | 59.19 | 1 | 1 | 1 | PCE | I653 | Industrial Ethernet Cables | PB | Connecteurs Etanches/composants passifs | PB47 | Ethernet Industriel Composants Passifs | 4050118581980 | 85447000 | DE | Câble de données prêt à raccorder avec câble en fibre optique multi-mode et uni-mode | 71 | G |  | CCM |  |  |  | M | 35 |  |  | https://eshop.weidmueller.com/p/2489810030
2489820100 | IE-C5DS4VG0100A20A2E-X | 125.17 | 1 | 1 | 1 | PCE | I653 | Industrial Ethernet Cables | PB | Connecteurs Etanches/composants passifs | PB47 | Ethernet Industriel Composants Passifs | 4050118538601 | 85444290 | DE | Câbles de données PROFINET prêts à raccorder avec fils en cuivre. Ethernet Industriel Composants Passifs | 756 | G |  | CCM |  |  |  | M | 28 |  |  | https://eshop.weidmueller.com/p/2489820100
2489820150 | IE-C5DS4VG0150A20A2E-X | 144.97 | 1 | 1 | 1 | PCE | I653 | Industrial Ethernet Cables | PB | Connecteurs Etanches/composants passifs | PB47 | Ethernet Industriel Composants Passifs | 4050118499834 | 85444290 | DE | Câbles de données PROFINET prêts à raccorder avec fils en cuivre. Ethernet Industriel Composants Passifs | 1200 | G |  | CCM |  |  |  | M | 35 |  |  | https://eshop.weidmueller.com/p/2489820150
2489830000 | UR20-1SM-50W-6DI2DO-P | 477.36 | 1 | 1 | 1 | PCE | I601 | U-Remote modules | PC | Technologie d'interface électronique | PC73 | E/S u-remote IP20 | 4050118499810 | 85176200 | DE | Module fonctionnel (E/S) Bloc de jonction fonctionnel pour la transmission de signaux. | 202 | G | 392.62 | CCM | 133 | 82 | 36 | MM | 56 |  |  | https://eshop.weidmueller.com/p/2489830000
2489840000 | UR20-1COM-CANOPEN | 432 | 1 | 1 | 1 | PCE | I601 | U-Remote modules | PC | Technologie d'interface électronique | PC73 | E/S u-remote IP20 | 4050118499827 | 85176200 | DE | Bloc de jonction pour la connexion et l'utilisation des technologies de communication établies. | 93 | G | 286.497 | CCM | 131 | 81 | 27 | MM | 7 |  |  | https://eshop.weidmueller.com/p/2489840000
2489890000 | ACT20P-PRO-RTC-AO-DOS-S | 590.55 | 1 | 1 | 1 | PCE | E543 | ACT20 | PA | Produits Electroniques | PA54 | Convertisseurs analogiques | 4050118499926 | 85363010 | SK | Convertisseur de mesure de température, Entrée : Température, Résistance , Sortie : I/U universel | 999 | G | [6 empty] | 7 |  |  | https://eshop.weidmueller.com/p/2489890000
2489910000 | ACT20P-CML-10-AO-RC-P | 282.07 | 1 | 1 | 1 | PCE | E543 | ACT20 | PA | Produits Electroniques | PA54 | Convertisseurs analogiques | 4050118499940 | 85363010 | SK | Convertisseur de mesure de courant, Sortie analogique, Sortie relais, Entrée : 0…1/5/10 A, Sortie : 0(4)-20 mA, relais | 200 | G | 608.256 | CCM | 144 | 132 | 32 | MM | 7 |  |  | https://eshop.weidmueller.com/p/2489910000
2490010000 | ACT20P-PRO-FI-AO-DOS-S | 588.26 | 1 | 1 | 1 | PCE | E543 | ACT20 | PA | Produits Electroniques | PA54 | Convertisseurs analogiques | 4050118500448 | 85363010 | SK | Le convertisseur de mesure de fréquence convertit les fréquences d'entrée en signaux analogiques standardisés. | 999 | G | [6 empty] | 7 |  |  | https://eshop.weidmueller.com/p/2490010000
2490020000 | ACT20P-PRO-FI-AO-DOS-P | 590.42 | 1 | 1 | 1 | PCE | E543 | ACT20 | PA | Produits Electroniques | PA54 | Convertisseurs analogiques | 4050118500455 | 85363010 | SK | Le convertisseur de mesure de fréquence convertit les fréquences d'entrée en signaux analogiques standardisés. | 999 | G | [6 empty] | 7 |  |  | https://eshop.weidmueller.com/p/2490020000
2490030000 | ACT20P-PRO-RTC-AO-DOS-P | 508.7 | 1 | 1 | 1 | PCE | E543 | ACT20 | PA | Produits Electroniques | PA54 | Convertisseurs analogiques | 4050118500462 |  |  | Transmetteur de conversion du signal d'entrée des capteurs de température en mesures standards analogiques. |  | G | [6 empty] | 7 |  |  | https://eshop.weidmueller.com/p/2490030000
2490040000 | BHZ 5.00/02/90LH BK/BK PRT 9/7 | 298.7 | 100 | 150 | 150 | PCE | P420 | Empty housings electronic | PL | Composants sur CI | PL36 | Boitiers électronique (vides) | 4050118500479 | 85366990 | RO | Connecteur PCB (raccordement du conducteur), 320 V, 10 A, Pas en mm: 5.00, 3.31 mm², Nombre de pôles: 2, Raccordement vissé, Boîte | 763 | G | 2013.44 | CCM | 352 | 143 | 40 | MM | 28 |  |  | https://eshop.weidmueller.com/p/2490040000
2490050000 | BHZ 5.00/02/90LH BK/BK PRT 10 | 298.7 | 100 | 150 | 150 | PCE | P420 | Empty housings electronic | PL | Composants sur CI | PL36 | Boitiers électronique (vides) | 4050118500509 | 85366990 | RO | Connecteur PCB (raccordement du conducteur), 320 V, 10 A, Pas en mm: 5.00, 3.31 mm², Nombre de pôles: 2, Raccordement vissé, Boîte | 778 | G | 1801 | CCM | 351 | 135 | 38 | MM | 28 |  |  | https://eshop.weidmueller.com/p/2490050000
2490060000 | BHZ 5.00/02/90LH BK/BK PRT 4/3 | 298.7 | 100 | 150 | 150 | PCE | P420 | Empty housings electronic | PL | Composants sur CI | PL36 | Boitiers électronique (vides) | 4050118500516 | 85366990 | RO | Raccord enfichable du circuit imprimé avec une technologie de connexion innovante qui garantit un maniement sûr et intuitif. | 907.35 | G | 1653.75 | CCM | 350 | 135 | 35 | MM | 35 |  | 30/06/2026 | https://eshop.weidmueller.com/p/2490060000
2490070000 | BHZ 5.00/02/90LH BK/BK PRT 1/2 | 298.7 | 100 | 150 | 150 | PCE | P420 | Empty housings electronic | PL | Composants sur CI | PL36 | Boitiers électronique (vides) | 4050118500523 | 85366990 | RO | Raccord enfichable du circuit imprimé avec une technologie de connexion innovante qui garantit un maniement sûr et intuitif. | 907.35 | G | 1653.75 | CCM | 350 | 135 | 35 | MM | 35 |  | 30/06/2026 | https://eshop.weidmueller.com/p/2490070000
2490240050 | SAIL-M12GM12G-TS-0.5U | 141.53 | 1 | 1 | 1 | PCE | I670 | SAI passiv | PB | Connecteurs Etanches/composants passifs | PB46 | SAI Accessoires pour répartiteurs capteurs et actionneurs | 4050118500714 | 85444290 | CZ | Câbles capteurs/actionneurs confectionnés pour le raccordement de capteurs/actionneurs et pour la transmission de données. Les connecteurs débrochables sont moulés et testés. | 142 | G | 1295 | CCM | 188 | 168 | 41 | MM | 7 |  |  | https://eshop.weidmueller.com/p/2490240050
2490240100 | SAIL-M12GM12G-TS-1.0U | 150.29 | 1 | 1 | 1 | PCE | I670 | SAI passiv | PB | Connecteurs Etanches/composants passifs | PB46 | SAI Accessoires pour répartiteurs capteurs et actionneurs | 4050118500356 | 85444290 | CZ | Câbles capteurs/actionneurs confectionnés pour le raccordement de capteurs/actionneurs et pour la transmission de données. Les connecteurs débrochables sont moulés et testés. | 415 | G | 3282.048 | CCM | 231 | 222 | 64 | MM | 7 |  |  | https://eshop.weidmueller.com/p/2490240100
2490240150 | SAIL-M12GM12G-TS-1.5U | 158.84 | 1 | 1 | 1 | PCE | I670 | SAI passiv | PB | Connecteurs Etanches/composants passifs | PB46 | SAI Accessoires pour répartiteurs capteurs et actionneurs | 4050118500363 | 85444290 | CZ | Câbles capteurs/actionneurs confectionnés pour le raccordement de capteurs/actionneurs et pour la transmission de données. Les connecteurs débrochables sont moulés et testés. | 232 | G | 927 | CCM | 224 | 197 | 21 | MM | 49 |  |  | https://eshop.weidmueller.com/p/2490240150
2490240200 | SAIL-M12GM12G-TS-2.0U | 167.28 | 1 | 1 | 1 | PCE | I670 | SAI passiv | PB | Connecteurs Etanches/composants passifs | PB46 | SAI Accessoires pour répartiteurs capteurs et actionneurs | 4050118500370 | 85444290 | CZ | Câbles capteurs/actionneurs confectionnés pour le raccordement de capteurs/actionneurs et pour la transmission de données. Les connecteurs débrochables sont moulés et testés. | 306 | G | 1306 | CCM | 194 | 187 | 36 | MM | 7 |  |  | https://eshop.weidmueller.com/p/2490240200
2490240250 | SAIL-M12GM12G-TS-2.5U | 175.82 | 1 | 1 | 1 | PCE | I670 | SAI passiv | PB | Connecteurs Etanches/composants passifs | PB46 | SAI Accessoires pour répartiteurs capteurs et actionneurs | 4050118595239 | 85444290 | CZ | Câbles capteurs/actionneurs confectionnés pour le raccordement de capteurs/actionneurs et pour la transmission de données. Les connecteurs débrochables sont moulés et testés. | 350 | G | 1378 | CCM | 188 | 188 | 39 | MM | 49 |  |  | https://eshop.weidmueller.com/p/2490240250
2490240300 | SAIL-M12GM12G-TS-3.0U | 184.37 | 1 | 1 | 1 | PCE | I670 | SAI passiv | PB | Connecteurs Etanches/composants passifs | PB46 | SAI Accessoires pour répartiteurs capteurs et actionneurs | 4050118581638 | 85444290 | CZ | Câbles capteurs/actionneurs confectionnés pour le raccordement de capteurs/actionneurs et pour la transmission de données. Les connecteurs débrochables sont moulés et testés. | 411 | G | 2429.232 | CCM | 229 | 208 | 51 | MM | 49 |  |  | https://eshop.weidmueller.com/p/2490240300
2490240400 | SAIL-M12GM12G-TS-4.0U | 193.4 | 1 | 1 | 1 | PCE | I670 | SAI passiv | PB | Connecteurs Etanches/composants passifs | PB46 | SAI Accessoires pour répartiteurs capteurs et actionneurs | 4099987091558 | 85444290 | CZ | Câble capteur/actionneur, M12 / M12, Nombre de pôles: 4, 4 m, Contact mâle, droit - alvéole de test femelle, droite, LED: Non, Blindé: Oui | 562 | G | 3237.429 | CCM | 257 | 247 | 51 | MM | 84 |  |  | https://eshop.weidmueller.com/p/2490240400
2490240500 | SAIL-M12GM12G-TS-5.0U | 218.56 | 1 | 1 | 1 | PCE | I670 | SAI passiv | PB | Connecteurs Etanches/composants passifs | PB46 | SAI Accessoires pour répartiteurs capteurs et actionneurs | 4064675257387 | 85444290 | CZ | Câble capteur/actionneur, M12 / M12, Nombre de pôles: 4, 5 m, Contact mâle, droit - alvéole de test femelle, droite, LED: Non, Blindé: Oui | 677 | G | 2420.88 | CCM | 262 | 231 | 40 | MM | 49 |  |  | https://eshop.weidmueller.com/p/2490240500
2490240600 | SAIL-M12GM12G-TS-6.0U | 235.54 | 1 | 1 | 1 | PCE | I670 | SAI passiv | PB | Connecteurs Etanches/composants passifs | PB46 | SAI Accessoires pour répartiteurs capteurs et actionneurs | 4050118581645 | 85444290 | CZ | Câbles capteurs/actionneurs confectionnés pour le raccordement de capteurs/actionneurs et pour la transmission de données. Les connecteurs débrochables sont moulés et testés. | 779 | G | 1989 | CCM | 206 | 197 | 49 | MM | 49 |  |  | https://eshop.weidmueller.com/p/2490240600
2490240700 | SAIL-M12GM12G-TS-7.0U | 258.52 | 1 | 1 | 1 | PCE | I670 | SAI passiv | PB | Connecteurs Etanches/composants passifs | PB46 | SAI Accessoires pour répartiteurs capteurs et actionneurs | 4050118787962 | 85444290 | CZ | Câbles capteurs/actionneurs confectionnés pour le raccordement de capteurs/actionneurs et pour la transmission de données. Les connecteurs débrochables sont moulés et testés. | 889 | G | 2222 | CCM | 202 | 200 | 55 | MM | 49 |  |  | https://eshop.weidmueller.com/p/2490240700
2490240750 | SAIL-M12GM12G-TS-7.5U | 259.2 | 1 | 1 | 1 | PCE | I670 | SAI passiv | PB | Connecteurs Etanches/composants passifs | PB46 | SAI Accessoires pour répartiteurs capteurs et actionneurs | 4099987091565 | 85444290 | CZ | Câble capteur/actionneur, M12 / M12, Nombre de pôles: 4, 7.5 m, Contact mâle, droit - alvéole de test femelle, droite, LED: Non, Blindé: Oui | 982 | G | 3705 | CCM | 250 | 247 | 60 | MM | 84 |  |  | https://eshop.weidmueller.com/p/2490240750
2490240800 | SAIL-M12GM12G-TS-8.0U | 270.2 | 1 | 1 | 1 | PCE | I670 | SAI passiv | PB | Connecteurs Etanches/composants passifs | PB46 | SAI Accessoires pour répartiteurs capteurs et actionneurs | 4064675257394 | 85444290 | CZ | Câble capteur/actionneur, M12 / M12, Nombre de pôles: 4, 8 m, Contact mâle, droit - alvéole de test femelle, droite, LED: Non, Blindé: Oui | 1011 | G | 2343.026 | CCM | 203 | 199 | 58 | MM | 49 |  |  | https://eshop.weidmueller.com/p/2490240800
2490241000 | SAIL-M12GM12G-TS-10U | 304.25 | 1 | 1 | 1 | PCE | I670 | SAI passiv | PB | Connecteurs Etanches/composants passifs | PB46 | SAI Accessoires pour répartiteurs capteurs et actionneurs | 4050118581652 | 85444290 | CZ | Câbles capteurs/actionneurs confectionnés pour le raccordement de capteurs/actionneurs et pour la transmission de données. Les connecteurs débrochables sont moulés et testés. | 1254 | G | 2676 | CCM | 207 | 202 | 64 | MM | 49 |  |  | https://eshop.weidmueller.com/p/2490241000
2490241200 | SAIL-M12GM12G-TS-12U | 23742.9 | 100 | 1 | 1 | PCE | I670 | SAI passiv | PB | Connecteurs Etanches/composants passifs | PB46 | SAI Accessoires pour répartiteurs capteurs et actionneurs | 4050118690873 | 85444290 | CZ | Câble capteur/actionneur, M12 / M12, Nombre de pôles: 4, 12 m, Contact mâle, droit - alvéole de test femelle, droite, LED: Non, Blindé: Oui | 1524 | G | 4141 | CCM | 247 | 243 | 69 | MM | 49 |  |  | https://eshop.weidmueller.com/p/2490241200
2490241500 | SAIL-M12GM12G-TS-15U | 27852.12 | 100 | 1 | 1 | PCE | I670 | SAI passiv | PB | Connecteurs Etanches/composants passifs | PB46 | SAI Accessoires pour répartiteurs capteurs et actionneurs | 4050118690941 | 85444290 | CZ | Câble capteur/actionneur, M12 / M12, Nombre de pôles: 4, 15 m, Contact mâle, droit - alvéole de test femelle, droite, LED: Non, Blindé: Oui | 1865 | G | 4141.104 | CCM | 248 | 242 | 69 | MM | 28 |  |  | https://eshop.weidmueller.com/p/2490241500
2490360000 | A2C 10 | 236.6 | 100 | 25 | 25 | PCE | P130 | Terminals A series universal | PT | Blocs de Jonction | PT01 | Série-A Bloc de jonction universel | 4050118500813 | 85369010 | RO | Borne traversante, PUSH IN, 10 mm², 1000 V, 57 A, Beige Blocs de jonction - Série A | 854 | G | 1438.538 | CCM | 167 | 146 | 59 | MM | 7 |  |  | https://eshop.weidmueller.com/p/2490360000
2490370000 | A2C 10 BL | 272.88 | 100 | 25 | 25 | PCE | P130 | Terminals A series universal | PT | Blocs de Jonction | PT01 | Série-A Bloc de jonction universel | 4050118500806 | 85369010 | RO | Bloc de jonction traversant, PUSH IN, bleu, 10 mm², 57 A, 1000 V, Nombre de raccordements: 2 | 847 | G | 1414.156 | CCM | 167 | 146 | 58 | MM | 7 |  |  | https://eshop.weidmueller.com/p/2490370000
2490380000 | AEP 2C 10/16 | 89.24 | 100 | 20 | 20 | PCE | P173 | Accessories A series | PT | Blocs de Jonction | PT01 | Série-A Bloc de jonction universel | 4050118500820 | 85472000 | RO | Plaque d’extrémité pour blocs de jonction, Beige foncé, Hauteur: 78.83 mm, Largeur: 2.1 mm, V-0, Wemid, enclipsable: Oui | 72 | G | 514 | CCM | 99 | 98 | 53 | MM | 7 |  |  | https://eshop.weidmueller.com/p/2490380000
2490390000 | AEP 2C 10/16 BL | 89.24 | 100 | 20 | 20 | PCE | P173 | Accessories A series | PT | Blocs de Jonction | PT01 | Série-A Bloc de jonction universel | 4050118500837 | 85472000 | RO | Plaque d’extrémité pour blocs de jonction, bleu, Hauteur: 78.83 mm, Largeur: 2.1 mm, V-0, Wemid, enclipsable: Oui | 73 | G | 375.71 | CCM | 99 | 69 | 55 | MM | 14 |  |  | https://eshop.weidmueller.com/p/2490390000
2490440000 | A2C 10 PE | 595.08 | 100 | 25 | 25 | PCE | P130 | Terminals A series universal | PT | Blocs de Jonction | PT01 | Série-A Bloc de jonction universel | 4050118500844 | 85369010 | RO | Borne de mise à la terre, PUSH IN, 10 mm², Vert/jaune Blocs de jonction - Série A | 992 | G | 1339.8 | CCM | 165 | 145 | 56 | MM | 7 |  |  | https://eshop.weidmueller.com/p/2490440000
2490510000 | A3C 10 BL | 409.2 | 100 | 25 | 25 | PCE | P130 | Terminals A series universal | PT | Blocs de Jonction | PT01 | Série-A Bloc de jonction universel | 4050118500905 | 85369010 | RO | Bloc de jonction traversant, PUSH IN, bleu, 10 mm², 57 A, 1000 V, Nombre de raccordements: 3 | 1170 | G | 2179 | CCM | 271 | 134 | 60 | MM | 7 |  |  | https://eshop.weidmueller.com/p/2490510000
2490520000 | A3C 10 | 409.2 | 100 | 25 | 25 | PCE | P130 | Terminals A series universal | PT | Blocs de Jonction | PT01 | Série-A Bloc de jonction universel | 4050118500394 | 85369010 | RO | Bloc de jonction traversant, PUSH IN, Beige foncé, 10 mm², 57 A, 1000 V, Nombre de raccordements: 3 | 1164 | G | 2174 | CCM | 270 | 132 | 61 | MM | 7 |  |  | https://eshop.weidmueller.com/p/2490520000
2490530000 | AEP 3C 10/16 | 93.73 | 100 | 20 | 20 | PCE | P173 | Accessories A series | PT | Blocs de Jonction | PT01 | Série-A Bloc de jonction universel | 4050118500912 | 85472000 | RO | Plaque d’extrémité pour blocs de jonction, Beige foncé, Hauteur: 100.23 mm, Largeur: 2.1 mm, V-0, Wemid, enclipsable: Oui | 97 | G | 546 | CCM | 125 | 112 | 39 | MM | 7 |  |  | https://eshop.weidmueller.com/p/2490530000
2490540000 | AEP 3C 10/16 BL | 93.73 | 100 | 20 | 20 | PCE | P173 | Accessories A series | PT | Blocs de Jonction | PT01 | Série-A Bloc de jonction universel | 4050118501001 | 85472000 | RO | Plaque d’extrémité pour blocs de jonction, bleu, Hauteur: 100.23 mm, Largeur: 2 mm, V-0, Wemid, enclipsable: Oui | 99 | G | 528 | CCM | 123 | 110 | 39 | MM | 14 |  |  | https://eshop.weidmueller.com/p/2490540000
2490590000 | A3C 10 PE | 868.44 | 100 | 25 | 25 | PCE | P130 | Terminals A series universal | PT | Blocs de Jonction | PT01 | Série-A Bloc de jonction universel | 4050118500929 | 85366990 | RO | Bloc de jonction de protection, PUSH IN, Vert/jaune, 10 mm², 1000 V, Nombre de raccordements: 3, Nombre d'étages: 1, TS 35, V-0, Wemid | 1324 | G | 2115 | CCM | 267 | 132 | 60 | MM | 7 |  |  | https://eshop.weidmueller.com/p/2490590000
2491110000 | LLFS 7.50/01/180 5.0SN BK BX | 158.84 | 100 | 200 | 200 | PCE | P304 | PCB-termianls more and 4 qmm standard | PL | Composants sur CI | PL34 | Blocs de jonction de puissance pour CI pas 6mm ou > | 4050118579420 | 85369010 | CN | Bloc de jonction pour circuit imprimé, 1000 V, 41 A, Pas en mm: 7.50, 6 mm², Nombre de pôles: 1, PUSH IN sans actionneur, Raccordement soudé THT, 180° | 942 | G | 2157 | CCM | 214 | 210 | 48 | MM | 84 |  |  | https://eshop.weidmueller.com/p/2491110000
2491270000 | AMG ELM-1F CL2 | 44.6 | 1 | 1 | 1 | PCE | E553 | Ecoline | PA | Produits Electroniques | PA52 | Alimentations | 4050118501087 | 85363010 | SK | AMG ELM-1F CL2 - Disjoncteur électronique maxGUARD 1 A, 24 V DC Alimentations Weidmüller | 82 | G | 607.76 | CCM | 142 | 107 | 40 | MM | 63 |  |  | https://eshop.weidmueller.com/p/2491270000
2491280000 | AMG ELM-2F CL2 | 44.6 | 1 | 1 | 1 | PCE | E553 | Ecoline | PA | Produits Electroniques | PA52 | Alimentations | 4050118500981 | 85363010 | SK | AMG ELM-2F CL2 - Disjoncteur électronique maxGUARD 2 A, 24 V DC Alimentations Weidmüller | 82 | G | 614.18 | CCM | 140 | 107 | 41 | MM | 7 |  |  | https://eshop.weidmueller.com/p/2491280000
2491290000 | AMG ELM-4F CL2 | 45.8 | 1 | 1 | 1 | PCE | E553 | Ecoline | PA | Produits Electroniques | PA52 | Alimentations | 4050118500998 | 85369010 | SK | AMG ELM-4F CL2 - Disjoncteur électronique maxGUARD 4 A, 24 V DC Module d'alimentation maxGUARD | 82 | G | 672.57 | CCM | 141 | 106 | 45 | MM | 7 |  |  | https://eshop.weidmueller.com/p/2491290000
2491490005 | PAC-D25F-D25F-V0-0M5 | 124.28 | 1 | 1 | 1 | PCE | I675 | SPS connecting cable | PL | Composants sur CI | PL35 | Connecteurs STV, RSV / autres | 4099986599802 | 85444290 | ES | Fil de circuit imprimé, Signaux analogiques, 25 pôles, Câble LiYCY, 0.5 m Câbles confectionnés pour raccordement électrique et transmission de données entre l'API et l'interface API. | 243 | G | 22.445 | CCM | 500 | 6.7 | 6.7 | MM | 28 |  |  | https://eshop.weidmueller.com/p/2491490005
2491490010 | PAC-D25F-D25F-V0-1M | 129.9 | 1 | 1 | 1 | PCE | I675 | SPS connecting cable | PL | Composants sur CI | PL35 | Connecteurs STV, RSV / autres | 4032248299195 | 85444290 | ES | Fil de circuit imprimé, Signaux analogiques, 25 pôles, Câble LiYCY, 1 m Câbles confectionnés pour raccordement électrique et transmission de données entre l'API et l'interface API. | 344 | G | 305 | CCM | 213 | 213 | 7 | MM | 7 |  |  | https://eshop.weidmueller.com/p/2491490010
2491490015 | PAC-D25F-D25F-V0-1M5 | 135.4 | 1 | 1 | 1 | PCE | I675 | SPS connecting cable | PL | Composants sur CI | PL35 | Connecteurs STV, RSV / autres | 4099986599819 | 85444290 | ES | Fil de circuit imprimé, Signaux analogiques, 25 pôles, Câble LiYCY, 1.5 m Câbles confectionnés pour raccordement électrique et transmission de données entre l'API et l'interface API. | 415 | G | 0.61 | CDM | 213.4 | 213.4 | 13.4 | MM | 28 |  |  | https://eshop.weidmueller.com/p/2491490015
2491490020 | PAC-D25F-D25F-V0-2M | 140.97 | 1 | 1 | 1 | PCE | I675 | SPS connecting cable | PL | Composants sur CI | PL35 | Connecteurs STV, RSV / autres | 4099986599826 | 85444290 | ES | Fil de circuit imprimé, Signaux analogiques, 25 pôles, Câble LiYCY, 2 m Câbles confectionnés pour raccordement électrique et transmission de données entre l'API et l'interface API. | 501 | G | 0.61 | CDM | 213.4 | 213.4 | 13.4 | MM | 28 |  |  | https://eshop.weidmueller.com/p/2491490020
2491490025 | PAC-D25F-D25F-V0-2M5 | 146.53 | 1 | 1 | 1 | PCE | I675 | SPS connecting cable | PL | Composants sur CI | PL35 | Connecteurs STV, RSV / autres | 4099986599833 | 85444290 | ES | Fil de circuit imprimé, Signaux analogiques, 25 pôles, Câble LiYCY, 2.5 m Câbles confectionnés pour raccordement électrique et transmission de données entre l'API et l'interface API. | 587 | G | 0.61 | CDM | 213.4 | 213.4 | 13.4 | MM | 28 |  |  | https://eshop.weidmueller.com/p/2491490025
2491490030 | PAC-D25F-D25F-V0-3M | 152.09 | 1 | 1 | 1 | PCE | I675 | SPS connecting cable | PL | Composants sur CI | PL35 | Connecteurs STV, RSV / autres | 4099986599840 | 85444290 | ES | Fil de circuit imprimé, Signaux analogiques, 25 pôles, Câble LiYCY, 3 m Câbles confectionnés pour raccordement électrique et transmission de données entre l'API et l'interface API. | 673 | G | 0.689 | CDM | 226.8 | 226.8 | 13.4 | MM | 28 |  |  | https://eshop.weidmueller.com/p/2491490030
2491490035 | PAC-D25F-D25F-V0-3M5 | 157.65 | 1 | 1 | 1 | PCE | I675 | SPS connecting cable | PL | Composants sur CI | PL35 | Connecteurs STV, RSV / autres | 4099986599857 | 85444290 | ES | Fil de circuit imprimé, Signaux analogiques, 25 pôles, Câble LiYCY, 3.5 m Câbles confectionnés pour raccordement électrique et transmission de données entre l'API et l'interface API. | 759 | G | 0.689 | CDM | 226.8 | 226.8 | 13.4 | MM | 28 |  |  | https://eshop.weidmueller.com/p/2491490035
2491490040 | PAC-D25F-D25F-V0-4M | 163.21 | 1 | 1 | 1 | PCE | I675 | SPS connecting cable | PL | Composants sur CI | PL35 | Connecteurs STV, RSV / autres | 4099986599864 | 85444290 | ES | Fil de circuit imprimé, Signaux analogiques, 25 pôles, Câble LiYCY, 4 m Câbles confectionnés pour raccordement électrique et transmission de données entre l'API et l'interface API. | 845 | G | 1.034 | CDM | 226.8 | 226.8 | 20.1 | MM | 28 |  |  | https://eshop.weidmueller.com/p/2491490040
2491490050 | PAC-D25F-D25F-V0-5M | 174.34 | 1 | 1 | 1 | PCE | I675 | SPS connecting cable | PL | Composants sur CI | PL35 | Connecteurs STV, RSV / autres | 4099986599871 | 85444290 | ES | Fil de circuit imprimé, Signaux analogiques, 25 pôles, Câble LiYCY, 5 m Câbles confectionnés pour raccordement électrique et transmission de données entre l'API et l'interface API. | 1017 | G | 1.034 | CDM | 226.8 | 226.8 | 20.1 | MM | 28 |  |  | https://eshop.weidmueller.com/p/2491490050
2491490080 | PAC-D25F-D25F-V0-8M | 207.75 | 1 | 1 | 1 | PCE | I675 | SPS connecting cable | PL | Composants sur CI | PL35 | Connecteurs STV, RSV / autres | 4032248299201 | 85444290 | ES | Fil de circuit imprimé, Signaux analogiques, 25 pôles, Câble LiYCY, 8 m Câbles confectionnés pour raccordement électrique et transmission de données entre l'API et l'interface API. | 1548 | G | 1160 | CCM | 240 | 240 | 20 | MM | 7 |  |  | https://eshop.weidmueller.com/p/2491490080
2491490100 | PAC-D25F-D25F-V0-10M | 229.95 | 1 | 1 | 1 | PCE | I675 | SPS connecting cable | PL | Composants sur CI | PL35 | Connecteurs STV, RSV / autres | 4099986599888 | 85444290 | ES | Fil de circuit imprimé, Signaux analogiques, 25 pôles, Câble LiYCY, 10 m Câbles confectionnés pour raccordement électrique et transmission de données entre l'API et l'interface API. | 1877 | G | 1.546 | CDM | 240.2 | 240.2 | 26.8 | MM | 28 |  |  | https://eshop.weidmueller.com/p/2491490100
2491490300 | PAC-D25F-D25F-V0-30M | 452.54 | 1 | 1 | 1 | PCE | I675 | SPS connecting cable | PL | Composants sur CI | PL35 | Connecteurs STV, RSV / autres | 4032248299294 | 85444290 | ES | Fil de circuit imprimé, Signaux analogiques, 25 pôles, Câble LiYCY, 30 m Câbles confectionnés pour raccordement électrique et transmission de données entre l'API et l'interface API. | 5332 | G | 3687 | CCM | 280 | 280 | 47 | MM | 7 |  |  | https://eshop.weidmueller.com/p/2491490300
2491520000 | LLFS 7.50/02/180 5.0SN BK BX | 333.57 | 100 | 200 | 200 | PCE | P304 | PCB-termianls more and 4 qmm standard | PL | Composants sur CI | PL34 | Blocs de jonction de puissance pour CI pas 6mm ou > | 4064675025955 | 85369010 | CN | Bloc de jonction pour circuit imprimé (terminal imprimé, terminal carte) pour une transmission simple et sûre des données directement vers l'API. | 1712 | G | 1782.27 | CCM | 205 | 207 | 42 | MM | 56 |  |  | https://eshop.weidmueller.com/p/2491520000
2491620000 | LLFS 7.50/02/180V 5.0SN BK BX | 317.71 | 100 | 100 | 100 | PCE | P304 | PCB-termianls more and 4 qmm standard | PL | Composants sur CI | PL34 | Blocs de jonction de puissance pour CI pas 6mm ou > | 4050118607840 | 85369010 | CN | Bloc de jonction pour circuit imprimé, 1000 V, 41 A, Pas en mm: 7.50, 6 mm², Nombre de pôles: 2, PUSH IN sans actionneur, Raccordement soudé THT, 180° | 867 | G | 2259.504 | CCM | 221 | 213 | 48 | MM | 35 |  |  | https://eshop.weidmueller.com/p/2491620000
2491630000 | LLFS 7.50/03/180V 5.0SN BK BX | 476.52 | 100 | 80 | 80 | PCE | P304 | PCB-termianls more and 4 qmm standard | PL | Composants sur CI | PL34 | Blocs de jonction de puissance pour CI pas 6mm ou > | 4050118607833 | 85369010 | CN | Bloc de jonction pour circuit imprimé, 1000 V, 41 A, Pas en mm: 7.50, 6 mm², Nombre de pôles: 3, PUSH IN sans actionneur, Raccordement soudé THT, 180° | 971 | G | 2259.84 | CCM | 220 | 214 | 48 | MM | 35 |  |  | https://eshop.weidmueller.com/p/2491630000
2491640000 | LLFS 7.50/04/180V 5.0SN BK BX | 635.37 | 100 | 80 | 80 | PCE | P304 | PCB-termianls more and 4 qmm standard | PL | Composants sur CI | PL34 | Blocs de jonction de puissance pour CI pas 6mm ou > | 4050118579437 | 85369010 | CN | Bloc de jonction pour circuit imprimé, 1000 V, 41 A, Pas en mm: 7.50, 6 mm², Nombre de pôles: 4, PUSH IN sans actionneur, Raccordement soudé THT, 180° | 1274 | G | 2909 | CCM | 290 | 209 | 48 | MM | 35 |  |  | https://eshop.weidmueller.com/p/2491640000
2491650000 | LLFS 7.50/05/180V 5.0SN BK BX | 794.2 | 100 | 50 | 50 | PCE | P304 | PCB-termianls more and 4 qmm standard | PL | Composants sur CI | PL34 | Blocs de jonction de puissance pour CI pas 6mm ou > | 4050118607826 | 85369010 | CN | Bloc de jonction pour circuit imprimé, 1000 V, 41 A, Pas en mm: 7.50, 6 mm², Nombre de pôles: 5, PUSH IN sans actionneur, Raccordement soudé THT, 180° | 1006 | G | 2291.328 | CCM | 221 | 216 | 48 | MM | 7 |  |  | https://eshop.weidmueller.com/p/2491650000
2491660000 | LLFS 7.50/06/180V 5.0SN BK BX | 953.05 | 100 | 50 | 50 | PCE | P304 | PCB-termianls more and 4 qmm standard | PL | Composants sur CI | PL34 | Blocs de jonction de puissance pour CI pas 6mm ou > | 4050118607819 | 85369010 | CN | Bloc de jonction pour circuit imprimé, 1000 V, 41 A, Pas en mm: 7.50, 6 mm², Nombre de pôles: 6, PUSH IN sans actionneur, Raccordement soudé THT, 180° | 1207 | G | 2999.424 | CCM | 292 | 214 | 48 | MM | 84 |  |  | https://eshop.weidmueller.com/p/2491660000
2491670000 | LLFS 7.50/07/180V 5.0SN BK BX | 1111.9 | 100 | 50 | 50 | PCE | P304 | PCB-termianls more and 4 qmm standard | PL | Composants sur CI | PL34 | Blocs de jonction de puissance pour CI pas 6mm ou > | 4050118607802 | 85369010 | CN | Bloc de jonction pour circuit imprimé, 1000 V, 41 A, Pas en mm: 7.50, 6 mm², Nombre de pôles: 7, PUSH IN sans actionneur, Raccordement soudé THT, 180° | 1326 | G | 3139 | CCM | 292 | 215 | 50 | MM | 35 |  |  | https://eshop.weidmueller.com/p/2491670000
2491680000 | LLFS 7.50/08/180V 5.0SN BK BX | 1270.73 | 100 | 30 | 30 | PCE | P304 | PCB-termianls more and 4 qmm standard | PL | Composants sur CI | PL34 | Blocs de jonction de puissance pour CI pas 6mm ou > | 4050118607796 | 85369010 | CN | Bloc de jonction pour circuit imprimé, 1000 V, 41 A, Pas en mm: 7.50, 6 mm², Nombre de pôles: 8, PUSH IN sans actionneur, Raccordement soudé THT, 180° | 942 | G | 2167 | CCM | 213 | 212 | 48 | MM | 35 |  |  | https://eshop.weidmueller.com/p/2491680000
2491690000 | LLFS 7.50/09/180V 5.0SN BK BX | 1429.57 | 100 | 30 | 30 | PCE | P304 | PCB-termianls more and 4 qmm standard | PL | Composants sur CI | PL34 | Blocs de jonction de puissance pour CI pas 6mm ou > | 4050118607789 | 85369010 | CN | Bloc de jonction pour circuit imprimé, 1000 V, 41 A, Pas en mm: 7.50, 6 mm², Nombre de pôles: 9, PUSH IN sans actionneur, Raccordement soudé THT, 180° | 1110 | G | 2417 | CCM | 278 | 207 | 42 | MM | 84 |  |  | https://eshop.weidmueller.com/p/2491690000
2491700000 | LLFS 7.50/10/180V 5.0SN BK BX | 1588.42 | 100 | 20 | 20 | PCE | P304 | PCB-termianls more and 4 qmm standard | PL | Composants sur CI | PL34 | Blocs de jonction de puissance pour CI pas 6mm ou > | 4050118607772 | 85369010 | CN | Bloc de jonction pour circuit imprimé, 1000 V, 41 A, Pas en mm: 7.50, 6 mm², Nombre de pôles: 10, PUSH IN sans actionneur, Raccordement soudé THT, 180 | 803 | G | 2229.024 | CCM | 217 | 214 | 48 | MM | 84 |  |  | https://eshop.weidmueller.com/p/2491700000
2491710000 | LLFS 7.50/11/180V 5.0SN BK BX | 1747.27 | 100 | 20 | 20 | PCE | P304 | PCB-termianls more and 4 qmm standard | PL | Composants sur CI | PL34 | Blocs de jonction de puissance pour CI pas 6mm ou > | 4050118607765 | 85369010 | CN | Bloc de jonction pour circuit imprimé, 1000 V, 41 A, Pas en mm: 7.50, 6 mm², Nombre de pôles: 11, PUSH IN sans actionneur, Raccordement soudé THT, 180 | 874 | G | 1782 | CCM | 205 | 207 | 42 | MM | 84 |  |  | https://eshop.weidmueller.com/p/2491710000
2491720000 | LLFS 7.50/12/180V 5.0SN BK BX | 1906.12 | 100 | 20 | 20 | PCE | P304 | PCB-termianls more and 4 qmm standard | PL | Composants sur CI | PL34 | Blocs de jonction de puissance pour CI pas 6mm ou > | 4050118607758 | 85369010 | CN | Bloc de jonction pour circuit imprimé, 1000 V, 41 A, Pas en mm: 7.50, 6 mm², Nombre de pôles: 12, PUSH IN sans actionneur, Raccordement soudé THT, 180 | 936 | G | 2188 | CCM | 216 | 211 | 48 | MM | 84 |  |  | https://eshop.weidmueller.com/p/2491720000
2491800000 | LUF 15.00/02/90 5.0SN BK BX | 719.13 | 100 | 40 | 40 | PCE | P304 | PCB-termianls more and 4 qmm standard | PL | Composants sur CI | PL34 | Blocs de jonction de puissance pour CI pas 6mm ou > | 4050118604450 | 85369010 | CN | Bloc de jonction pour circuit imprimé, 1000 V, 101 A, Pas en mm: 15.00, 25 mm², Nombre de pôles: 2, PUSH IN avec levier, Raccordement soudé THT, 90°, | 1050 | G | 2199 | CCM | 318 | 133 | 52 | MM | 35 |  |  | https://eshop.weidmueller.com/p/2491800000
2491810000 | LUFS 10.00/01/180 5.0SN BK BX | 327.41 | 100 | 50 | 50 | PCE | P304 | PCB-termianls more and 4 qmm standard | PL | Composants sur CI | PL34 | Blocs de jonction de puissance pour CI pas 6mm ou > | 4050118545968 | 85369010 | CN | Bloc de jonction pour circuit imprimé, 1000 V, 76 A, Pas en mm: 10.00, 16 mm², Nombre de pôles: 1, PUSH IN avec actionneur, Raccordement soudé THT, 18 | 541 | G | 1033.2 | CCM | 168 | 123 | 50 | MM | 7 |  |  | https://eshop.weidmueller.com/p/2491810000
2491820000 | LUFS 15.00/02/180V 5.0SN BK BX | 719.13 | 100 | 40 | 40 | PCE | P304 | PCB-termianls more and 4 qmm standard | PL | Composants sur CI | PL34 | Blocs de jonction de puissance pour CI pas 6mm ou > | 4050118564709 | 85369010 | CN | Bloc de jonction pour circuit imprimé, 1000 V, 101 A, Pas en mm: 15.00, 16 mm², Nombre de pôles: 2, PUSH IN sans actionneur, Raccordement soudé THT, 1 | 841 | G | 1414 | CCM | 231 | 133 | 46 | MM | 84 |  |  | https://eshop.weidmueller.com/p/2491820000
2491870000 | RKDG D18 WG PT6 | 16.3 | 1 | 10 | 10 | PCE | I661 | FieldPower and Pick-to-Light | PB | Connecteurs Etanches/composants passifs | PB40 | Connecteurs etanches | 4050118501537 | 40169300 | DE | Insert étanche (boîtier), Joint, IP54, avec le boîtier correspondant, EPDM Inserts étanches pour boîtiers FieldPower pour sceller, insérer des câbles ronds et intégrer des connecteurs et d'autres adaptateurs. | 220 | G | 489 | CCM | 120 | 97 | 42 | MM | 28 |  |  | https://eshop.weidmueller.com/p/2491870000
2491880000 | SL-SMT 5.08HC/02/90G 3.2SN BK RL CO | 219.51 | 100 | 350 | 350 | PCE | P311 | PCB-connectors 5 pin pitch | PL | Composants sur CI | PL30 | Connecteurs pour CI pas < 5mm | 4050118501599 | 85366930 | DE | Raccord enfichable du circuit imprimé avec une technologie de connexion innovante qui garantit un maniement sûr et intuitif. | 797 | G | 4382 | CCM | 331 | 331 | 40 | MM | 49 |  |  | https://eshop.weidmueller.com/p/2491880000
2491900000 | LUF 15.00/03/90 5.0SN BK BX | 1078.68 | 100 | 30 | 30 | PCE | P304 | PCB-termianls more and 4 qmm standard | PL | Composants sur CI | PL34 | Blocs de jonction de puissance pour CI pas 6mm ou > | 4050118604429 | 85369010 | CN | Bloc de jonction pour circuit imprimé, 1000 V, 101 A, Pas en mm: 15.00, 25 mm², Nombre de pôles: 3, PUSH IN avec levier, Raccordement soudé THT, 90°, | 1207 | G | 3094.784 | CCM | 314 | 176 | 56 | MM | 84 |  |  | https://eshop.weidmueller.com/p/2491900000
2491910000 | LUF 15.00/04/90 5.0SN BK BX | 1438.23 | 100 | 25 | 25 | PCE | P304 | PCB-termianls more and 4 qmm standard | PL | Composants sur CI | PL34 | Blocs de jonction de puissance pour CI pas 6mm ou > | 4050118604405 | 85369010 | CN | Bloc de jonction pour circuit imprimé, 1000 V, 101 A, Pas en mm: 15.00, 25 mm², Nombre de pôles: 4, PUSH IN avec levier, Raccordement soudé THT, 90°, | 1333 | G | 2953 | CCM | 314 | 171 | 55 | MM | 35 |  |  | https://eshop.weidmueller.com/p/2491910000
2491920000 | LUF 15.00/05/90 5.0SN BK BX | 1797.78 | 100 | 20 | 20 | PCE | P304 | PCB-termianls more and 4 qmm standard | PL | Composants sur CI | PL34 | Blocs de jonction de puissance pour CI pas 6mm ou > | 4050118604382 | 85369010 | CN | Bloc de jonction pour circuit imprimé, 1000 V, 101 A, Pas en mm: 15.00, 25 mm², Nombre de pôles: 5, PUSH IN avec levier, Raccordement soudé THT, 90°, | 1364 | G | 3129.952 | CCM | 314 | 178 | 56 | MM | 84 |  |  | https://eshop.weidmueller.com/p/2491920000
2491930000 | LUF 15.00/06/90 5.0SN BK BX | 2157.35 | 100 | 10 | 10 | PCE | P304 | PCB-termianls more and 4 qmm standard | PL | Composants sur CI | PL34 | Blocs de jonction de puissance pour CI pas 6mm ou > | 4050118604368 | 85369010 |  | Bloc de jonction pour circuit imprimé, 1000 V, 101 A, Pas en mm: 15.00, 25 mm², Nombre de pôles: 6, PUSH IN avec levier, Raccordement soudé THT, 90°, | 820 | G | 1873 | CCM | 316 | 114 | 52 | MM | 84 |  |  | https://eshop.weidmueller.com/p/2491930000
2491940000 | LUF 15.00/07/90 5.0SN BK BX | 2516.93 | 100 | 10 | 10 | PCE | P304 | PCB-termianls more and 4 qmm standard | PL | Composants sur CI | PL34 | Blocs de jonction de puissance pour CI pas 6mm ou > | 4050118604344 | 85369010 | CN | Bloc de jonction pour circuit imprimé, 1000 V, 101 A, Pas en mm: 15.00, 25 mm², Nombre de pôles: 7, PUSH IN avec levier, Raccordement soudé THT, 90°, | 969 | G | 2199 | CCM | 318 | 133 | 52 | MM | 84 |  |  | https://eshop.weidmueller.com/p/2491940000
2491950000 | LUF 15.00/08/90 5.0SN BK BX | 2876.47 | 100 | 10 | 10 | PCE | P304 | PCB-termianls more and 4 qmm standard | PL | Composants sur CI | PL34 | Blocs de jonction de puissance pour CI pas 6mm ou > | 4050118604320 | 85369010 | CN | Bloc de jonction pour circuit imprimé, 1000 V, 101 A, Pas en mm: 15.00, 25 mm², Nombre de pôles: 8, PUSH IN avec levier, Raccordement soudé THT, 90°, | 1100 | G | 2302 | CCM | 317 | 137 | 53 | MM | 84 |  |  | https://eshop.weidmueller.com/p/2491950000
2492000000 | LUF 15.00/02/90V 5.0SN BK BX | 719.13 | 100 | 40 | 40 | PCE | P304 | PCB-termianls more and 4 qmm standard | PL | Composants sur CI | PL34 | Blocs de jonction de puissance pour CI pas 6mm ou > | 4050118604306 | 85369010 | CN | Bloc de jonction pour circuit imprimé, 1000 V, 101 A, Pas en mm: 15.00, 25 mm², Nombre de pôles: 2, PUSH IN avec levier, Raccordement soudé THT, 90°, | 1016 | G | 2192 | CCM | 317 | 133 | 52 | MM | 35 |  |  | https://eshop.weidmueller.com/p/2492000000
2492010000 | LUF 15.00/03/90V 5.0SN BK BX | 1078.68 | 100 | 30 | 30 | PCE | P304 | PCB-termianls more and 4 qmm standard | PL | Composants sur CI | PL34 | Blocs de jonction de puissance pour CI pas 6mm ou > | 4050118604283 | 85369010 | CN | Bloc de jonction pour circuit imprimé, 1000 V, 101 A, Pas en mm: 15.00, 25 mm², Nombre de pôles: 3, PUSH IN avec levier, Raccordement soudé THT, 90°, | 1164 | G | 3039.52 | CCM | 314 | 176 | 55 | MM | 84 |  |  | https://eshop.weidmueller.com/p/2492010000
2492020000 | LUF 15.00/04/90V 5.0SN BK BX | 1438.23 | 100 | 25 | 25 | PCE | P304 | PCB-termianls more and 4 qmm standard | PL | Composants sur CI | PL34 | Blocs de jonction de puissance pour CI pas 6mm ou > | 4050118604269 | 85369010 | CN | Bloc de jonction pour circuit imprimé, 1000 V, 101 A, Pas en mm: 15.00, 25 mm², Nombre de pôles: 4, PUSH IN avec levier, Raccordement soudé THT, 90°, | 1300 | G | 3015 | CCM | 313 | 172 | 56 | MM | 84 |  |  | https://eshop.weidmueller.com/p/2492020000
2492030000 | LUF 15.00/05/90V 5.0SN BK BX | 1797.78 | 100 | 20 | 20 | PCE | P304 | PCB-termianls more and 4 qmm standard | PL | Composants sur CI | PL34 | Blocs de jonction de puissance pour CI pas 6mm ou > | 4050118604245 | 85369010 | CN | Bloc de jonction pour circuit imprimé, 1000 V, 101 A, Pas en mm: 15.00, 25 mm², Nombre de pôles: 5, PUSH IN avec levier, Raccordement soudé THT, 90°, | 1310 | G | 3239.538 | CCM | 314 | 181 | 57 | MM | 84 |  |  | https://eshop.weidmueller.com/p/2492030000
2492040000 | LUF 15.00/06/90V 5.0SN BK BX | 2157.35 | 100 | 10 | 10 | PCE | P304 | PCB-termianls more and 4 qmm standard | PL | Composants sur CI | PL34 | Blocs de jonction de puissance pour CI pas 6mm ou > | 4050118604221 | 85369010 | CN | Bloc de jonction pour circuit imprimé, 1000 V, 101 A, Pas en mm: 15.00, 25 mm², Nombre de pôles: 6, PUSH IN avec levier, Raccordement soudé THT, 90°, | 792 | G | 1840 | CCM | 316 | 112 | 52 | MM | 84 |  |  | https://eshop.weidmueller.com/p/2492040000
2492050000 | LUF 15.00/07/90V 5.0SN BK BX | 2516.93 | 100 | 10 | 10 | PCE | P304 | PCB-termianls more and 4 qmm standard | PL | Composants sur CI | PL34 | Blocs de jonction de puissance pour CI pas 6mm ou > | 4050118604207 | 85369010 | CN | Bloc de jonction pour circuit imprimé, 1000 V, 101 A, Pas en mm: 15.00, 25 mm², Nombre de pôles: 7, PUSH IN avec levier, Raccordement soudé THT, 90°, | 948 | G | 2199 | CCM | 318 | 133 | 52 | MM | 84 |  |  | https://eshop.weidmueller.com/p/2492050000
2492060000 | LUF 15.00/08/90V 5.0SN BK BX | 2876.47 | 100 | 10 | 10 | PCE | P304 | PCB-termianls more and 4 qmm standard | PL | Composants sur CI | PL34 | Blocs de jonction de puissance pour CI pas 6mm ou > | 4050118604085 | 85369010 | CN | Bloc de jonction pour circuit imprimé, 1000 V, 101 A, Pas en mm: 15.00, 25 mm², Nombre de pôles: 8, PUSH IN avec levier, Raccordement soudé THT, 90°, | 1050 | G | 2249 | CCM | 319 | 133 | 53 | MM | 84 |  |  | https://eshop.weidmueller.com/p/2492060000
2492110000 | LUFS 10.00/02/180V 5.0SN BK BX | 654.81 | 100 | 40 | 40 | PCE | P304 | PCB-termianls more and 4 qmm standard | PL | Composants sur CI | PL34 | Blocs de jonction de puissance pour CI pas 6mm ou > | 4050118559842 | 85369010 | CN | Bloc de jonction pour circuit imprimé, 1000 V, 101 A, Pas en mm: 10.00, 16 mm², Nombre de pôles: 2, PUSH IN avec actionneur, Raccordement soudé THT, 1 | 757 | G | 1446 | CCM | 233 | 132 | 47 | MM | 35 |  |  | https://eshop.weidmueller.com/p/2492110000
2492120000 | LUFS 10.00/03/180V 5.0SN BK BX | 982.21 | 100 | 40 | 40 | PCE | P304 | PCB-termianls more and 4 qmm standard | PL | Composants sur CI | PL34 | Blocs de jonction de puissance pour CI pas 6mm ou > | 4050118559859 | 85369010 | CN | Bloc de jonction pour circuit imprimé, 1000 V, 101 A, Pas en mm: 10.00, 16 mm², Nombre de pôles: 3, PUSH IN avec actionneur, Raccordement soudé THT, 1 | 1093 | G | 2071.104 | CCM | 268 | 168 | 46 | MM | 7 |  |  | https://eshop.weidmueller.com/p/2492120000
2492130000 | LUFS 10.00/04/180V 5.0SN BK BX | 1309.61 | 100 | 30 | 30 | PCE | P304 | PCB-termianls more and 4 qmm standard | PL | Composants sur CI | PL34 | Blocs de jonction de puissance pour CI pas 6mm ou > | 4050118559866 | 85369010 | CN | Bloc de jonction pour circuit imprimé, 1000 V, 101 A, Pas en mm: 10.00, 16 mm², Nombre de pôles: 4, PUSH IN avec actionneur, Raccordement soudé THT, 1 | 1075 | G | 2004.64 | CCM | 268 | 170 | 44 | MM | 7 |  |  | https://eshop.weidmueller.com/p/2492130000
2492140000 | LUFS 10.00/05/180V 5.0SN BK BX | 1637.02 | 100 | 25 | 25 | PCE | P304 | PCB-termianls more and 4 qmm standard | PL | Composants sur CI | PL34 | Blocs de jonction de puissance pour CI pas 6mm ou > | 4050118559873 | 85369010 | CN | Bloc de jonction pour circuit imprimé, 1000 V, 101 A, Pas en mm: 10.00, 16 mm², Nombre de pôles: 5, PUSH IN avec actionneur, Raccordement soudé THT, 1 | 1104 | G | 2023 | CCM | 272 | 169 | 44 | MM | 7 |  |  | https://eshop.weidmueller.com/p/2492140000
2492150000 | LUFS 10.00/06/180V 5.0SN BK BX | 1964.42 | 100 | 20 | 20 | PCE | P304 | PCB-termianls more and 4 qmm standard | PL | Composants sur CI | PL34 | Blocs de jonction de puissance pour CI pas 6mm ou > | 4050118543773 | 85369010 | CN | Bloc de jonction pour circuit imprimé, 1000 V, 101 A, Pas en mm: 10.00, 16 mm², Nombre de pôles: 6, PUSH IN avec actionneur, Raccordement soudé THT, 1 | 1064 | G | 1977 | CCM | 269 | 167 | 44 | MM | 84 |  |  | https://eshop.weidmueller.com/p/2492150000
2492160000 | LUFS 10.00/07/180V 5.0SN BK BX | 2291.83 | 100 | 10 | 10 | PCE | P304 | PCB-termianls more and 4 qmm standard | PL | Composants sur CI | PL34 | Blocs de jonction de puissance pour CI pas 6mm ou > | 4050118559880 | 85369010 | CN | Bloc de jonction pour circuit imprimé, 1000 V, 101 A, Pas en mm: 10.00, 16 mm², Nombre de pôles: 7, PUSH IN avec actionneur, Raccordement soudé THT, 1 | 635 | G | 1148 | CCM | 261 | 100 | 44 | MM | 84 |  |  | https://eshop.weidmueller.com/p/2492160000
2492170000 | LUFS 10.00/08/180V 5.0SN BK BX | 2619.24 | 100 | 10 | 10 | PCE | P304 | PCB-termianls more and 4 qmm standard | PL | Composants sur CI | PL34 | Blocs de jonction de puissance pour CI pas 6mm ou > | 4050118559897 | 85369010 | CN | Bloc de jonction pour circuit imprimé, 1000 V, 101 A, Pas en mm: 10.00, 16 mm², Nombre de pôles: 8, PUSH IN avec actionneur, Raccordement soudé THT, 1 | 705 | G | 1169 | CCM | 263 | 101 | 44 | MM | 84 |  |  | https://eshop.weidmueller.com/p/2492170000
2492180000 | LUFS 10.00/09/180V 5.0SN BK BX | 2946.64 | 100 | 10 | 10 | PCE | P304 | PCB-termianls more and 4 qmm standard | PL | Composants sur CI | PL34 | Blocs de jonction de puissance pour CI pas 6mm ou > | 4050118559903 | 85369010 | CN | Bloc de jonction pour circuit imprimé, 1000 V, 101 A, Pas en mm: 10.00, 16 mm², Nombre de pôles: 9, PUSH IN avec actionneur, Raccordement soudé THT, 1 | 777 | G | 1148.4 | CCM | 261 | 100 | 44 | MM | 84 |  |  | https://eshop.weidmueller.com/p/2492180000
2492190000 | LUFS 10.00/10/180V 5.0SN BK BX | 3274.04 | 100 | 10 | 10 | PCE | P304 | PCB-termianls more and 4 qmm standard | PL | Composants sur CI | PL34 | Blocs de jonction de puissance pour CI pas 6mm ou > | 4050118559910 | 85369010 | CN | Bloc de jonction pour circuit imprimé, 1000 V, 101 A, Pas en mm: 10.00, 16 mm², Nombre de pôles: 10, PUSH IN avec actionneur, Raccordement soudé THT, | 883 | G | 1909.272 | CCM | 316 | 114 | 53 | MM | 84 |  |  | https://eshop.weidmueller.com/p/2492190000
2492200000 | LUFS 10.00/11/180V 5.0SN BK BX | 3601.45 | 100 | 10 | 10 | PCE | P304 | PCB-termianls more and 4 qmm standard | PL | Composants sur CI | PL34 | Blocs de jonction de puissance pour CI pas 6mm ou > | 4050118559927 | 85369010 | CN | Bloc de jonction pour circuit imprimé, 1000 V, 101 A, Pas en mm: 10.00, 16 mm², Nombre de pôles: 11, PUSH IN avec actionneur, Raccordement soudé THT, | 942 | G | 1426 | CCM | 264 | 120 | 45 | MM | 84 |  |  | https://eshop.weidmueller.com/p/2492200000
2492210000 | LUFS 10.00/12/180V 5.0SN BK BX | 3928.84 | 100 | 10 | 10 | PCE | P304 | PCB-termianls more and 4 qmm standard | PL | Composants sur CI | PL34 | Blocs de jonction de puissance pour CI pas 6mm ou > | 4050118559934 | 85369010 | CN | Bloc de jonction pour circuit imprimé, 1000 V, 101 A, Pas en mm: 10.00, 16 mm², Nombre de pôles: 12, PUSH IN avec actionneur, Raccordement soudé THT, | 1065 | G | 2162 | CCM | 315 | 132 | 52 | MM | 84 |  |  | https://eshop.weidmueller.com/p/2492210000
2492220000 | LUFS 15.00/03/180V 5.0SN BK BX | 1078.68 | 100 | 30 | 30 | PCE | P304 | PCB-termianls more and 4 qmm standard | PL | Composants sur CI | PL34 | Blocs de jonction de puissance pour CI pas 6mm ou > | 4050118564716 | 85369010 | CN | Bloc de jonction pour circuit imprimé, 1000 V, 101 A, Pas en mm: 15.00, 16 mm², Nombre de pôles: 3, PUSH IN sans actionneur, Raccordement soudé THT, 1 | 982 | G | 1977 | CCM | 269 | 167 | 44 | MM | 84 |  |  | https://eshop.weidmueller.com/p/2492220000
2492230000 | LUFS 15.00/04/180V 5.0SN BK BX | 1438.23 | 100 | 25 | 25 | PCE | P304 | PCB-termianls more and 4 qmm standard | PL | Composants sur CI | PL34 | Blocs de jonction de puissance pour CI pas 6mm ou > | 4050118564723 | 85369010 | CN | Bloc de jonction pour circuit imprimé, 1000 V, 101 A, Pas en mm: 15.00, 16 mm², Nombre de pôles: 4, PUSH IN sans actionneur, Raccordement soudé THT, 1 | 1.096 | G | 2026.08 | CCM | 268 | 168 | 45 | MM | 84 |  |  | https://eshop.weidmueller.com/p/2492230000
2492370000 | WMF 2.5 DI OR | 464.7 | 100 | 50 | 50 | PCE | P110 | Terminals W series | PT | Blocs de Jonction | PT10 | Série W -blocs de jonction à raccordment vissé | 4050118501674 | 85369010 | RO | Bloc de jonction de test sectionnable, Raccordement vissé, Orange, 2.5 mm², 24 A, 500 V, Nombre de raccordements: 2, Nombre d'étages: 1 | 612 | G | 1367 | CCM | 203 | 132 | 51 | MM | 21 |  |  | https://eshop.weidmueller.com/p/2492370000
2492380000 | WMF 2.5 DI SW | 464.7 | 100 | 50 | 50 | PCE | P110 | Terminals W series | PT | Blocs de Jonction | PT10 | Série W -blocs de jonction à raccordment vissé | 4050118501735 | 85369010 | RO | Bloc de jonction de test sectionnable, Raccordement vissé, noir, 2.5 mm², 20 A, 500 V, Nombre de raccordements: 2, Nombre d'étages: 1 | 612 | G | 1421 | CCM | 204 | 134 | 52 | MM | 14 |  |  | https://eshop.weidmueller.com/p/2492380000
2492490000 | HDC 04A TOLU 1M20G CS | 9.7 | 1 | 1 | 1 | PCE | P201 | Heavy duty connectors | PB | Connecteurs Etanches/composants passifs | PB72 | CIE Connecteurs industriels étanches | 4050118504545 | 85389099 | CN | Les boîtiers CIE sont parfaitement protégés grâce à un alliage injecté et à un revêtement de surface à plusieurs couches. | 27 | G |  | CCM |  |  |  | M | 84 |  |  | https://eshop.weidmueller.com/p/2492490000
2492500000 | HDC 04A SLU 1M20G CS | 16 | 1 | 1 | 1 | PCE | P201 | Heavy duty connectors | PB | Connecteurs Etanches/composants passifs | PB72 | CIE Connecteurs industriels étanches | 4050118504552 | 85389099 | CN | Les boîtiers CIE sont parfaitement protégés grâce à un alliage injecté et à un revêtement de surface à plusieurs couches. | 36 | G |  | CCM |  |  |  | M | 84 |  |  | https://eshop.weidmueller.com/p/2492500000
2492550000 | BHZ 5.00/04 BK/BK PRT 11 | 446.9 | 100 | 78 | 78 | PCE | P420 | Empty housings electronic | PL | Composants sur CI | PL36 | Boitiers électronique (vides) | 4050118502046 | 85366990 | RO | Raccord enfichable du circuit imprimé avec une technologie de connexion innovante qui garantit un maniement sûr et intuitif. | 720 | G | 1795.5 | CCM | 350 | 135 | 38 | MM | 49 |  |  | https://eshop.weidmueller.com/p/2492550000
2492570000 | BHZ 5.00/02 BK/BK PRT 61 | 243.9 | 100 | 150 | 150 | PCE | P420 | Empty housings electronic | PL | Composants sur CI | PL36 | Boitiers électronique (vides) | 4050118502053 | 85366990 | RO | Connecteur PCB (raccordement du conducteur), 320 V, 10 A, Pas en mm: 5.00, 3.31 mm², Nombre de pôles: 2, Raccordement vissé, Boîte | 774 | G | 1714 | CCM | 350 | 136 | 36 | MM | 49 |  |  | https://eshop.weidmueller.com/p/2492570000
2492580000 | BHZ 5.00/02 BK/BK PRT 51 | 243.9 | 100 | 150 | 150 | PCE | P420 | Empty housings electronic | PL | Composants sur CI | PL36 | Boitiers électronique (vides) | 4050118502060 | 85366990 | RO | Raccord enfichable du circuit imprimé avec une technologie de connexion innovante qui garantit un maniement sûr et intuitif. | 769 | G | 1824 | CCM | 353 | 136 | 38 | MM | 56 |  |  | https://eshop.weidmueller.com/p/2492580000
2492590000 | BHZ 5.00/02 BK/BK PRT 41 | 243.9 | 100 | 150 | 150 | PCE | P420 | Empty housings electronic | PL | Composants sur CI | PL36 | Boitiers électronique (vides) | 4050118502077 | 85366990 | RO | Raccord enfichable du circuit imprimé avec une technologie de connexion innovante qui garantit un maniement sûr et intuitif. | 769 | G | 1701 | CCM | 350 | 135 | 36 | MM | 56 |  |  | https://eshop.weidmueller.com/p/2492590000
2492600000 | BHZ 5.00/02 BK/BL PRT 31 | 234.7 | 100 | 150 | 150 | PCE | P420 | Empty housings electronic | PL | Composants sur CI | PL36 | Boitiers électronique (vides) | 4050118502084 | 85366990 | RO | Raccord enfichable du circuit imprimé avec une technologie de connexion innovante qui garantit un maniement sûr et intuitif. | 924.75 | G | 1653.75 | CCM | 350 | 135 | 35 | MM | 49 |  | 30/06/2026 | https://eshop.weidmueller.com/p/2492600000
2492610000 | BHZ 5.00/02 BK/BL PRT 21 | 234.7 | 100 | 150 | 150 | PCE | P420 | Empty housings electronic | PL | Composants sur CI | PL36 | Boitiers électronique (vides) | 4050118502091 | 85366990 | RO | Raccord enfichable du circuit imprimé avec une technologie de connexion innovante qui garantit un maniement sûr et intuitif. | 924.75 | G | 1653.75 | CCM | 350 | 135 | 35 | MM | 49 |  | 30/06/2026 | https://eshop.weidmueller.com/p/2492610000
2492620000 | BHZ 5.00/02 BK/BL PRT 11 | 234.7 | 100 | 150 | 150 | PCE | P420 | Empty housings electronic | PL | Composants sur CI | PL36 | Boitiers électronique (vides) | 4050118502107 | 85366990 | RO | Raccord enfichable du circuit imprimé avec une technologie de connexion innovante qui garantit un maniement sûr et intuitif. | 924.75 | G | 1653.75 | CCM | 350 | 135 | 35 | MM | 49 |  | 30/06/2026 | https://eshop.weidmueller.com/p/2492620000
2492630000 | BHZ 5.00/02 BK/BK PRT 31 | 243.9 | 100 | 150 | 150 | PCE | P420 | Empty housings electronic | PL | Composants sur CI | PL36 | Boitiers électronique (vides) | 4050118502114 | 85366990 | RO | Connecteur PCB (raccordement du conducteur), 320 V, 10 A, Pas en mm: 5.00, 3.31 mm², Nombre de pôles: 2, Raccordement vissé, Boîte | 772 | G | 2069.639 | CCM | 353 | 143 | 41 | MM | 56 |  |  | https://eshop.weidmueller.com/p/2492630000
2492640000 | BHZ 5.00/02 BK/BK PRT 21 | 243.9 | 100 | 150 | 150 | PCE | P420 | Empty housings electronic | PL | Composants sur CI | PL36 | Boitiers électronique (vides) | 4050118502121 | 85366990 | RO | Raccord enfichable du circuit imprimé avec une technologie de connexion innovante qui garantit un maniement sûr et intuitif. | 770 | G | 1654 | CCM | 350 | 135 | 35 | MM | 56 |  |  | https://eshop.weidmueller.com/p/2492640000
2492650000 | BHZ 5.00/02 BK/BK PRT 11 | 243.9 | 100 | 150 | 150 | PCE | P420 | Empty housings electronic | PL | Composants sur CI | PL36 | Boitiers électronique (vides) | 4050118502138 | 85366990 | RO | Raccord enfichable du circuit imprimé avec une technologie de connexion innovante qui garantit un maniement sûr et intuitif. | 769 | G | 1741 | CCM | 353 | 137 | 36 | MM | 56 |  |  | https://eshop.weidmueller.com/p/2492650000
2492660000 | BHZ 5.00/03 BK/BK PRT 61 | 345.4 | 100 | 108 | 108 | PCE | P420 | Empty housings electronic | PL | Composants sur CI | PL36 | Boitiers électronique (vides) | 4050118502145 | 85366990 | RO | Raccord enfichable du circuit imprimé avec une technologie de connexion innovante qui garantit un maniement sûr et intuitif. | 772 | G | 1718 | CCM | 351 | 136 | 36 | MM | 7 |  |  | https://eshop.weidmueller.com/p/2492660000
2492670000 | BHZ 5.00/03 BK/BK PRT 51 | 345.4 | 100 | 108 | 108 | PCE | P420 | Empty housings electronic | PL | Composants sur CI | PL36 | Boitiers électronique (vides) | 4050118502152 | 85366990 | RO | Connecteur PCB (raccordement du conducteur), 320 V, 10 A, Pas en mm: 5.00, 3.31 mm², Nombre de pôles: 3, Raccordement vissé, Boîte | 779 | G | 1706 | CCM | 351 | 135 | 36 | MM | 56 |  |  | https://eshop.weidmueller.com/p/2492670000
2492680000 | BHZ 5.00/03 BK/BK PRT 41 | 345.4 | 100 | 108 | 108 | PCE | P420 | Empty housings electronic | PL | Composants sur CI | PL36 | Boitiers électronique (vides) | 4050118502169 | 85366990 | RO | Connecteur PCB (raccordement du conducteur), 320 V, 10 A, Pas en mm: 5.00, 3.31 mm², Nombre de pôles: 3, Raccordement vissé, Boîte | 773 | G | 1766 | CCM | 351 | 136 | 37 | MM | 56 |  |  | https://eshop.weidmueller.com/p/2492680000
2492690000 | BHZ 5.00/03 BK/BL PRT 31 | 332.4 | 100 | 108 | 108 | PCE | P420 | Empty housings electronic | PL | Composants sur CI | PL36 | Boitiers électronique (vides) | 4050118502176 | 85366990 | RO | Raccord enfichable du circuit imprimé avec une technologie de connexion innovante qui garantit un maniement sûr et intuitif. | 886.248 | G | 1653.75 | CCM | 350 | 135 | 35 | MM | 49 |  | 30/06/2026 | https://eshop.weidmueller.com/p/2492690000
2492700000 | BHZ 5.00/03 BK/BL PRT 21 | 332.4 | 100 | 108 | 108 | PCE | P420 | Empty housings electronic | PL | Composants sur CI | PL36 | Boitiers électronique (vides) | 4050118502183 | 85366990 | RO | Raccord enfichable du circuit imprimé avec une technologie de connexion innovante qui garantit un maniement sûr et intuitif. | 886.248 | G | 1653.75 | CCM | 350 | 135 | 35 | MM | 49 |  | 30/06/2026 | https://eshop.weidmueller.com/p/2492700000
2492710000 | BHZ 5.00/03 BK/BL PRT 11 | 332.4 | 100 | 108 | 108 | PCE | P420 | Empty housings electronic | PL | Composants sur CI | PL36 | Boitiers électronique (vides) | 4050118502190 | 85366990 | RO | Raccord enfichable du circuit imprimé avec une technologie de connexion innovante qui garantit un maniement sûr et intuitif. | 886.248 | G | 1653.75 | CCM | 350 | 135 | 35 | MM | 49 |  | 30/06/2026 | https://eshop.weidmueller.com/p/2492710000
2492720000 | BHZ 5.00/03 BK/BK PRT 31 | 345.4 | 100 | 108 | 108 | PCE | P420 | Empty housings electronic | PL | Composants sur CI | PL36 | Boitiers électronique (vides) | 4050118502206 | 85366990 | RO | Raccord enfichable du circuit imprimé avec une technologie de connexion innovante qui garantit un maniement sûr et intuitif. | 777 | G | 1796 | CCM | 350 | 135 | 38 | MM | 49 |  |  | https://eshop.weidmueller.com/p/2492720000
2492730000 | BHZ 5.00/03 BK/BK PRT 21 | 345.4 | 100 | 108 | 108 | PCE | P420 | Empty housings electronic | PL | Composants sur CI | PL36 | Boitiers électronique (vides) | 4050118502213 | 85366990 | RO | Connecteur PCB (raccordement du conducteur), 320 V, 10 A, Pas en mm: 5.00, 3.31 mm², Nombre de pôles: 3, Raccordement vissé, Boîte | 775 | G | 1701 | CCM | 350 | 135 | 36 | MM | 56 |  |  | https://eshop.weidmueller.com/p/2492730000
2492740000 | BHZ 5.00/03 BK/BK PRT 11 | 345.4 | 100 | 108 | 108 | PCE | P420 | Empty housings electronic | PL | Composants sur CI | PL36 | Boitiers électronique (vides) | 4050118502220 | 85366990 | RO | Connecteur PCB (raccordement du conducteur), 320 V, 10 A, Pas en mm: 5.00, 3.31 mm², Nombre de pôles: 3, Raccordement vissé, Boîte | 771 | G | 1748 | CCM | 350 | 135 | 37 | MM | 56 |  |  | https://eshop.weidmueller.com/p/2492740000
2492750000 | BHZ 5.00/04 BK/BK PRT 61 | 446.9 | 100 | 78 | 78 | PCE | P420 | Empty housings electronic | PL | Composants sur CI | PL36 | Boitiers électronique (vides) | 4050118502237 | 85366990 | RO | Raccord enfichable du circuit imprimé avec une technologie de connexion innovante qui garantit un maniement sûr et intuitif. | 718 | G | 1902.771 | CCM | 351 | 139 | 39 | MM | 49 |  |  | https://eshop.weidmueller.com/p/2492750000
2492760000 | BHZ 5.00/04 BK/BK PRT 51 | 446.9 | 100 | 78 | 78 | PCE | P420 | Empty housings electronic | PL | Composants sur CI | PL36 | Boitiers électronique (vides) | 4050118502244 | 85366990 | RO | Raccord enfichable du circuit imprimé avec une technologie de connexion innovante qui garantit un maniement sûr et intuitif. | 720 | G | 1814 | CCM | 351 | 136 | 38 | MM | 56 |  |  | https://eshop.weidmueller.com/p/2492760000
2492770000 | BHZ 5.00/04 BK/BK PRT 41 | 446.9 | 100 | 78 | 78 | PCE | P420 | Empty housings electronic | PL | Composants sur CI | PL36 | Boitiers électronique (vides) | 4050118502251 | 85366990 | RO | Raccord enfichable du circuit imprimé avec une technologie de connexion innovante qui garantit un maniement sûr et intuitif. | 725 | G | 1832.512 | CCM | 352 | 137 | 38 | MM | 56 |  |  | https://eshop.weidmueller.com/p/2492770000
2492780000 | BHZ 5.00/04 BK/BL PRT 31 | 446.9 | 100 | 78 | 78 | PCE | P420 | Empty housings electronic | PL | Composants sur CI | PL36 | Boitiers électronique (vides) | 4050118502268 | 85366990 | RO | Raccord enfichable du circuit imprimé avec une technologie de connexion innovante qui garantit un maniement sûr et intuitif. | 815.022 | G | 1653.75 | CCM | 350 | 135 | 35 | MM | 49 |  |  | https://eshop.weidmueller.com/p/2492780000
2492790000 | BHZ 5.00/04 BK/BL PRT 21 | 446.9 | 100 | 78 | 78 | PCE | P420 | Empty housings electronic | PL | Composants sur CI | PL36 | Boitiers électronique (vides) | 4050118502275 | 85366990 | RO | Raccord enfichable du circuit imprimé avec une technologie de connexion innovante qui garantit un maniement sûr et intuitif. | 718 | G | 1886.016 | CCM | 352 | 141 | 38 | MM | 49 |  |  | https://eshop.weidmueller.com/p/2492790000
2492800000 | BHZ 5.00/04 BK/BL PRT 11 | 446.9 | 100 | 78 | 78 | PCE | P420 | Empty housings electronic | PL | Composants sur CI | PL36 | Boitiers électronique (vides) | 4050118502282 | 85366990 | RO | Connecteur PCB (raccordement du conducteur), 320 V, 10 A, Pas en mm: 5.00, 3.31 mm², Nombre de pôles: 4, Raccordement vissé, Boîte | 726 | G | 1718 | CCM | 351 | 136 | 36 | MM | 56 |  |  | https://eshop.weidmueller.com/p/2492800000
2492810000 | BHZ 5.00/04 BK/BK PRT 31 | 446.9 | 100 | 78 | 78 | PCE | P420 | Empty housings electronic | PL | Composants sur CI | PL36 | Boitiers électronique (vides) | 4050118502299 | 85366990 | RO | Raccord enfichable du circuit imprimé avec une technologie de connexion innovante qui garantit un maniement sûr et intuitif. | 721 | G | 1718 | CCM | 351 | 136 | 36 | MM | 7 |  |  | https://eshop.weidmueller.com/p/2492810000
2492820000 | BHZ 5.00/04 BK/BK PRT 21 | 446.9 | 100 | 78 | 78 | PCE | P420 | Empty housings electronic | PL | Composants sur CI | PL36 | Boitiers électronique (vides) | 4050118502305 | 85366990 | RO | Raccord enfichable du circuit imprimé avec une technologie de connexion innovante qui garantit un maniement sûr et intuitif. | 720 | G | 1833 | CCM | 352 | 137 | 38 | MM | 49 |  |  | https://eshop.weidmueller.com/p/2492820000
2493080000 | MCP BASIC 2 COVER | 51.7 | 1 | 1 | 1 | PCE | D990 | Automatic Printer Accessories | PI | Produits d'Installation | PI84 | Accessoires pour l'installation | 4050118502923 | 90179000 | DE | Capot de protection (imprimante) Une protection est utilisée pour protéger l'imprimante de la poussière et de l'humidité. Elle protège l'imprimante et maintient la fonctionnalité de l'appareil. | 391 | G | 3689.28 | CCM | 432 | 305 | 28 | MM | 21 |  |  | https://eshop.weidmueller.com/p/2493080000
2493110000 | MCP ABSEH T2 SET | 252.45 | 1 | 1 | 1 | PCE | D900 | Miscellaneous | PI | Produits d'Installation | PI84 | Accessoires pour l'installation | 4050118502695 | 90179000 | DE | MCP ABSEH T2 SET - Systèmes de marquage, Appareil de marquage Systèmes d'impression | 107 | G | 173.25 | CCM | 75 | 70 | 33 | MM | 21 |  |  | https://eshop.weidmueller.com/p/2493110000
2493160000 | BUF 10.16IT/02/180MF2 AG BK BX | 665.73 | 100 | 36 | 36 | PCE | P315 | PCB-Connectors SV/BU;SU/BU | PL | Composants sur CI | PL33 | Connecteurs de puissance pour CI pas 7,62 mm, ou> | 4050118502886 | 85366990 | RO | Connecteur PCB (raccordement du conducteur), 1000 V, 76 A, Pas en mm: 10.16, 16 mm², Nombre de pôles: 2, PUSH IN avec actionneur, Boîte | 1275 | G | 5005.5 | CCM | 355 | 188 | 75 | MM | 28 |  |  | https://eshop.weidmueller.com/p/2493160000
2493170000 | BUF 10.16IT/02/180 AG BK BX | 607.2 | 100 | 56 | 56 | PCE | P315 | PCB-Connectors SV/BU;SU/BU | PL | Composants sur CI | PL33 | Connecteurs de puissance pour CI pas 7,62 mm, ou> | 4050118503203 | 85366990 | RO | Connecteur PCB (raccordement du conducteur), 1000 V, 76 A, Pas en mm: 10.16, 16 mm², Nombre de pôles: 2, PUSH IN avec actionneur, Boîte | 1461 | G | 5084.31 | CCM | 355 | 186 | 77 | MM | 35 |  |  | https://eshop.weidmueller.com/p/2493170000
2493180000 | BUF 10.16IT/03/180MF2 AG BK BX | 969.33 | 100 | 28 | 28 | PCE | P315 | PCB-Connectors SV/BU;SU/BU | PL | Composants sur CI | PL33 | Connecteurs de puissance pour CI pas 7,62 mm, ou> | 4050118502763 | 85366990 | RO | Connecteur PCB (raccordement du conducteur), 1000 V, 76 A, Pas en mm: 10.16, 16 mm², Nombre de pôles: 3, PUSH IN avec actionneur, Boîte | 1326 | G | 5032.416 | CCM | 356 | 186 | 76 | MM | 35 |  |  | https://eshop.weidmueller.com/p/2493180000
2493190000 | BUF 10.16IT/03/180MF3 AG BK BX | 969.33 | 100 | 28 | 28 | PCE | P315 | PCB-Connectors SV/BU;SU/BU | PL | Composants sur CI | PL33 | Connecteurs de puissance pour CI pas 7,62 mm, ou> | 4050118502770 | 85366990 | RO | Connecteur PCB (raccordement du conducteur), 1000 V, 76 A, Pas en mm: 10.16, 16 mm², Nombre de pôles: 3, PUSH IN avec actionneur, Boîte | 1325 | G | 5085.465 | CCM | 357 | 185 | 77 | MM | 28 |  |  | https://eshop.weidmueller.com/p/2493190000
2493200000 | BUF 10.16IT/04/180MF2 AG BK BX | 1272.92 | 100 | 24 | 24 | PCE | P315 | PCB-Connectors SV/BU;SU/BU | PL | Composants sur CI | PL33 | Connecteurs de puissance pour CI pas 7,62 mm, ou> | 4050118502787 | 85366990 | RO | Connecteur PCB (raccordement du conducteur), 1000 V, 76 A, Pas en mm: 10.16, 16 mm², Nombre de pôles: 4, PUSH IN avec actionneur, Boîte | 1420 | G | 5005.36 | CCM | 356 | 185 | 76 | MM | 35 |  |  | https://eshop.weidmueller.com/p/2493200000
2493210000 | BUF 10.16IT/04/180MF3 AG BK BX | 1272.92 | 100 | 24 | 24 | PCE | P315 | PCB-Connectors SV/BU;SU/BU | PL | Composants sur CI | PL33 | Connecteurs de puissance pour CI pas 7,62 mm, ou> | 4050118502794 | 85366990 | RO | Connecteur PCB (raccordement du conducteur), 1000 V, 76 A, Pas en mm: 10.16, 16 mm², Nombre de pôles: 4, PUSH IN avec actionneur, Boîte | 1474 | G | 4966 | CCM | 356 | 186 | 75 | MM | 28 |  |  | https://eshop.weidmueller.com/p/2493210000
2493230000 | BUF 10.16IT/02/180MSF2 AG BK BX | 675.47 | 100 | 36 | 36 | PCE | P315 | PCB-Connectors SV/BU;SU/BU | PL | Composants sur CI | PL33 | Connecteurs de puissance pour CI pas 7,62 mm, ou> | 4050118503012 | 85366990 | RO | Connecteur PCB (raccordement du conducteur), 1000 V, 76 A, Pas en mm: 10.16, 16 mm², Nombre de pôles: 2, PUSH IN avec actionneur, Boîte | 1394 | G | 4940 | CCM | 356 | 185 | 75 | MM | 28 |  |  | https://eshop.weidmueller.com/p/2493230000
2493240000 | BUF 10.16IT/03/180MSF2 AG BK BX | 979.07 | 100 | 28 | 28 | PCE | P315 | PCB-Connectors SV/BU;SU/BU | PL | Composants sur CI | PL33 | Connecteurs de puissance pour CI pas 7,62 mm, ou> | 4050118503029 | 85366990 | RO | Connecteur PCB (raccordement du conducteur), 1000 V, 76 A, Pas en mm: 10.16, 16 mm², Nombre de pôles: 3, PUSH IN avec actionneur, Boîte | 336 | G | 4309.2 | CCM | 342 | 180 | 70 | MM | 28 |  |  | https://eshop.weidmueller.com/p/2493240000
2493250000 | BUF 10.16IT/03/180MSF3 AG BK BX | 979.07 | 100 | 28 | 28 | PCE | P315 | PCB-Connectors SV/BU;SU/BU | PL | Composants sur CI | PL33 | Connecteurs de puissance pour CI pas 7,62 mm, ou> | 4050118503036 | 85366990 | RO | Connecteur PCB (raccordement du conducteur), 1000 V, 76 A, Pas en mm: 10.16, 16 mm², Nombre de pôles: 3, PUSH IN avec actionneur, Boîte | 336 | G | 4309.2 | CCM | 342 | 180 | 70 | MM | 28 |  |  | https://eshop.weidmueller.com/p/2493250000
2493260000 | BUF 10.16IT/04/180MSF2 AG BK BX | 1282.67 | 100 | 24 | 24 | PCE | P315 | PCB-Connectors SV/BU;SU/BU | PL | Composants sur CI | PL33 | Connecteurs de puissance pour CI pas 7,62 mm, ou> | 4050118503043 | 85366990 | RO | Connecteur PCB (raccordement du conducteur), 1000 V, 76 A, Pas en mm: 10.16, 16 mm², Nombre de pôles: 4, PUSH IN avec actionneur, Boîte | 1495 | G | 4856.25 | CCM | 350 | 185 | 75 | MM | 28 |  |  | https://eshop.weidmueller.com/p/2493260000
2493270000 | BUF 10.16IT/04/180MSF3 AG BK BX | 1282.67 | 100 | 24 | 24 | PCE | P315 | PCB-Connectors SV/BU;SU/BU | PL | Composants sur CI | PL33 | Connecteurs de puissance pour CI pas 7,62 mm, ou> | 4050118503050 | 85366990 | RO | Connecteur PCB (raccordement du conducteur), 1000 V, 76 A, Pas en mm: 10.16, 16 mm², Nombre de pôles: 4, PUSH IN avec actionneur, Boîte | 384 | G | 4309.2 | CCM | 342 | 180 | 70 | MM | 28 |  |  | https://eshop.weidmueller.com/p/2493270000
2493280000 | BUF 10.16IT/04/180MSF4 AG BK BX | 1282.67 | 100 | 24 | 24 | PCE | P315 | PCB-Connectors SV/BU;SU/BU | PL | Composants sur CI | PL33 | Connecteurs de puissance pour CI pas 7,62 mm, ou> | 4050118503067 | 85366990 | RO | Connecteur PCB (raccordement du conducteur), 1000 V, 76 A, Pas en mm: 10.16, 16 mm², Nombre de pôles: 4, PUSH IN avec actionneur, Boîte | 1505 | G | 5235.692 | CCM | 356 | 191 | 77 | MM | 28 |  |  | https://eshop.weidmueller.com/p/2493280000
2493300000 | BUF 10.16IT/02/180F AG BK BX | 665.73 | 100 | 28 | 28 | PCE | P315 | PCB-Connectors SV/BU;SU/BU | PL | Composants sur CI | PL33 | Connecteurs de puissance pour CI pas 7,62 mm, ou> | 4050118503081 | 85366990 | RO | Connecteur PCB (raccordement du conducteur), 1000 V, 76 A, Pas en mm: 10.16, 16 mm², Nombre de pôles: 2, PUSH IN avec actionneur, Boîte | 927 | G | 4966.2 | CCM | 356 | 186 | 75 | MM | 28 |  |  | https://eshop.weidmueller.com/p/2493300000
2493310000 | BUF 10.16IT/03/180F AG BK BX | 969.33 | 100 | 24 | 24 | PCE | P315 | PCB-Connectors SV/BU;SU/BU | PL | Composants sur CI | PL33 | Connecteurs de puissance pour CI pas 7,62 mm, ou> | 4050118503098 | 85366990 | RO | Connecteur PCB (raccordement du conducteur), 1000 V, 76 A, Pas en mm: 10.16, 16 mm², Nombre de pôles: 3, PUSH IN avec actionneur, Boîte | 1072 | G | 5137 | CCM | 356 | 185 | 78 | MM | 28 |  |  | https://eshop.weidmueller.com/p/2493310000
2493320000 | BUF 10.16IT/04/180F AG BK BX | 1272.92 | 100 | 20 | 20 | PCE | P315 | PCB-Connectors SV/BU;SU/BU | PL | Composants sur CI | PL33 | Connecteurs de puissance pour CI pas 7,62 mm, ou> | 4050118503104 | 85366990 | RO | Connecteur PCB (raccordement du conducteur), 1000 V, 76 A, Pas en mm: 10.16, 16 mm², Nombre de pôles: 4, PUSH IN avec actionneur, Boîte | 1135 | G | 4966.2 | CCM | 356 | 186 | 75 | MM | 28 |  |  | https://eshop.weidmueller.com/p/2493320000
2493330000 | BUF 10.16IT/05/180F AG BK BX | 1576.5 | 100 | 16 | 16 | PCE | P315 | PCB-Connectors SV/BU;SU/BU | PL | Composants sur CI | PL33 | Connecteurs de puissance pour CI pas 7,62 mm, ou> | 4050118503111 | 85366990 | RO | Connecteur PCB (raccordement du conducteur), 1000 V, 76 A, Pas en mm: 10.16, 16 mm², Nombre de pôles: 5, PUSH IN avec actionneur, Boîte | 1118 | G | 5087 | CCM | 356 | 188 | 76 | MM | 28 |  |  | https://eshop.weidmueller.com/p/2493330000
2493340000 | BUF 10.16IT/02/180SF AG BK BX | 675.47 | 100 | 28 | 28 | PCE | P315 | PCB-Connectors SV/BU;SU/BU | PL | Composants sur CI | PL33 | Connecteurs de puissance pour CI pas 7,62 mm, ou> | 4050118503128 | 85366990 | RO | Connecteur PCB (raccordement du conducteur), 1000 V, 76 A, Pas en mm: 10.16, 16 mm², Nombre de pôles: 2, PUSH IN avec actionneur, Boîte | 1028 | G | 5263.104 | CCM | 356 | 192 | 77 | MM | 28 |  |  | https://eshop.weidmueller.com/p/2493340000
2493350000 | BUF 10.16IT/03/180SF AG BK BX | 979.07 | 100 | 24 | 24 | PCE | P315 | PCB-Connectors SV/BU;SU/BU | PL | Composants sur CI | PL33 | Connecteurs de puissance pour CI pas 7,62 mm, ou> | 4050118503135 | 85366990 | RO | Connecteur PCB (raccordement du conducteur), 1000 V, 76 A, Pas en mm: 10.16, 16 mm², Nombre de pôles: 3, PUSH IN avec actionneur, Boîte | 1159 | G | 5165 | CCM | 356 | 186 | 78 | MM | 28 |  |  | https://eshop.weidmueller.com/p/2493350000
2493360000 | BUF 10.16IT/04/180SF AG BK BX | 1282.67 | 100 | 20 | 20 | PCE | P315 | PCB-Connectors SV/BU;SU/BU | PL | Composants sur CI | PL33 | Connecteurs de puissance pour CI pas 7,62 mm, ou> | 4050118503142 | 85366990 | RO | Connecteur PCB (raccordement du conducteur), 1000 V, 76 A, Pas en mm: 10.16, 16 mm², Nombre de pôles: 4, PUSH IN avec actionneur, Boîte | 1204 | G | 4532.5 | CCM | 350 | 185 | 70 | MM | 28 |  |  | https://eshop.weidmueller.com/p/2493360000
2493370000 | BUF 10.16IT/05/180SF AG BK BX | 1586.27 | 100 | 16 | 16 | PCE | P315 | PCB-Connectors SV/BU;SU/BU | PL | Composants sur CI | PL33 | Connecteurs de puissance pour CI pas 7,62 mm, ou> | 4050118503159 | 85366990 | RO | Connecteur PCB (raccordement du conducteur), 1000 V, 76 A, Pas en mm: 10.16, 16 mm², Nombre de pôles: 5, PUSH IN avec actionneur, Boîte | 1174 | G | 5089 | CCM | 359 | 189 | 75 | MM | 35 |  |  | https://eshop.weidmueller.com/p/2493370000
2493380000 | BLZP 5.08HC/04/180 SN OR BX LRP | 329.4 | 100 | 90 | 90 | PCE | P311 | PCB-connectors 5 pin pitch | PL | Composants sur CI | PL30 | Connecteurs pour CI pas < 5mm | 4050118502893 | 85366990 | DE | Raccord enfichable du circuit imprimé avec une technologie de connexion innovante qui garantit un maniement sûr et intuitif. | 652 | G | 1514 | CCM | 348 | 136 | 32 | MM | 49 |  |  | https://eshop.weidmueller.com/p/2493380000
2493400000 | BUF 10.16IT/03/180 AG BK BX | 910.78 | 100 | 36 | 36 | PCE | P315 | PCB-Connectors SV/BU;SU/BU | PL | Composants sur CI | PL33 | Connecteurs de puissance pour CI pas 7,62 mm, ou> | 4050118502992 | 85366990 | RO | Connecteur PCB (raccordement du conducteur), 1000 V, 76 A, Pas en mm: 10.16, 16 mm², Nombre de pôles: 3, PUSH IN avec actionneur, Boîte | 1379 | G | 4874 | CCM | 356 | 185 | 74 | MM | 35 |  |  | https://eshop.weidmueller.com/p/2493400000
2493410000 | BUF 10.16IT/04/180 AG BK BX | 1214.38 | 100 | 28 | 28 | PCE | P315 | PCB-Connectors SV/BU;SU/BU | PL | Composants sur CI | PL33 | Connecteurs de puissance pour CI pas 7,62 mm, ou> | 4050118503302 | 85366990 | RO | Connecteur PCB (raccordement du conducteur), 1000 V, 76 A, Pas en mm: 10.16, 16 mm², Nombre de pôles: 4, PUSH IN avec actionneur, Boîte | 1404 | G | 5032.416 | CCM | 356 | 186 | 76 | MM | 28 |  |  | https://eshop.weidmueller.com/p/2493410000
2493420000 | BUF 10.16IT/05/180 AG BK BX | 1517.97 | 100 | 24 | 24 | PCE | P315 | PCB-Connectors SV/BU;SU/BU | PL | Composants sur CI | PL33 | Connecteurs de puissance pour CI pas 7,62 mm, ou> | 4050118503319 | 85366990 | RO | Connecteur PCB (raccordement du conducteur), 1000 V, 76 A, Pas en mm: 10.16, 16 mm², Nombre de pôles: 5, PUSH IN avec actionneur, Boîte | 1492 | G | 5111.645 | CCM | 355 | 187 | 77 | MM | 28 |  |  | https://eshop.weidmueller.com/p/2493420000
2493480000 | IE-BSS-VAPM-24V | 27.86 | 1 | 1 | 1 | PCE | I655 | Industrial Ethernet Steady Tec | PB | Connecteurs Etanches/composants passifs | PB47 | Ethernet Industriel Composants Passifs | 4050118522143 | 85366990 | CN | Connecteur de puissance débrochable (Ethernet industriel), Connecteur d'alimentation, Bride, Couleur: gris argent, IP67, Nombre de pôles: 5 | 59 | G | 330.75 | CCM | 105 | 70 | 45 | MM | 7 |  |  | https://eshop.weidmueller.com/p/2493480000
2493490000 | IE-BHD-VAPM | 4.44 | 1 | 1 | 1 | PCE | I655 | Industrial Ethernet Steady Tec | PB | Connecteurs Etanches/composants passifs | PB47 | Ethernet Industriel Composants Passifs | 4050118529104 | 85366990 | CN | Connecteur de puissance débrochable (Ethernet industriel), Connecteur d'alimentation, Embase d'appareil, Couleur: gris argent, IP67 | 25 | G | 96.36 | CCM | 73 | 66 | 20 | MM | 84 |  |  | https://eshop.weidmueller.com/p/2493490000
2493720050 | SAIL-M12GM12G-CD-0.5TV | 96.8 | 1 | 1 | 1 | PCE | I673 | SAI accessories | PB | Connecteurs Etanches/composants passifs | PB46 | SAI Accessoires pour répartiteurs capteurs et actionneurs | 4050118506112 | 85444290 | RO | Câbles capteurs/actionneurs confectionnés pour le raccordement de capteurs/actionneurs et pour la transmission de données. Les connecteurs débrochables sont moulés et testés. | 63 | G | 491 | CCM | 187 | 164 | 16 | MM | 7 |  |  | https://eshop.weidmueller.com/p/2493720050
2493720100 | SAIL-M12GM12G-CD-1.0TV | 107.3 | 1 | 1 | 1 | PCE | I673 | SAI accessories | PB | Connecteurs Etanches/composants passifs | PB46 | SAI Accessoires pour répartiteurs capteurs et actionneurs | 4050118506068 | 85444290 | RO | Câbles capteurs/actionneurs confectionnés pour le raccordement de capteurs/actionneurs et pour la transmission de données. Les connecteurs débrochables sont moulés et testés. | 96 | G | 812.25 | CCM | 190 | 171 | 25 | MM | 56 |  |  | https://eshop.weidmueller.com/p/2493720100
2493720150 | SAIL-M12GM12G-CD-1.5TV | 117 | 1 | 1 | 1 | PCE | I673 | SAI accessories | PB | Connecteurs Etanches/composants passifs | PB46 | SAI Accessoires pour répartiteurs capteurs et actionneurs | 4050118506075 | 85444290 | RO | Câbles capteurs/actionneurs confectionnés pour le raccordement de capteurs/actionneurs et pour la transmission de données. Les connecteurs débrochables sont moulés et testés. | 130 | G | 707 | CCM | 185 | 182 | 21 | MM | 56 |  |  | https://eshop.weidmueller.com/p/2493720150
2493720200 | SAIL-M12GM12G-CD-2.0TV | 127.4 | 1 | 1 | 1 | PCE | I673 | SAI accessories | PB | Connecteurs Etanches/composants passifs | PB46 | SAI Accessoires pour répartiteurs capteurs et actionneurs | 4050118627923 | 85444290 | RO | Câble capteur/actionneur, M12 / M12, Nombre de pôles: 5, 2 m, Contact mâle, droit - alvéole de test femelle, droite, LED: Non, Blindé: Oui | 159 | G | 1254.4 | CCM | 200 | 196 | 32 | MM | 56 |  |  | https://eshop.weidmueller.com/p/2493720200
2493720250 | SAIL-M12GM12G-CD-2.5TV | 137.6 | 1 | 1 | 1 | PCE | I673 | SAI accessories | PB | Connecteurs Etanches/composants passifs | PB46 | SAI Accessoires pour répartiteurs capteurs et actionneurs | 4050118506082 | 85444290 | RO | Câbles capteurs/actionneurs confectionnés pour le raccordement de capteurs/actionneurs et pour la transmission de données. Les connecteurs débrochables sont moulés et testés. | 194 | G | 1548.12 | CCM | 194 | 190 | 42 | MM | 56 |  |  | https://eshop.weidmueller.com/p/2493720250
2493720300 | SAIL-M12GM12G-CD-3.0TV | 147.5 | 1 | 1 | 1 | PCE | I673 | SAI accessories | PB | Connecteurs Etanches/composants passifs | PB46 | SAI Accessoires pour répartiteurs capteurs et actionneurs | 4050118516180 | 85444290 | RO | Câbles capteurs/actionneurs confectionnés pour le raccordement de capteurs/actionneurs et pour la transmission de données. Les connecteurs débrochables sont moulés et testés. | 226 | G | 1267.2 | CCM | 200 | 198 | 32 | MM | 56 |  |  | https://eshop.weidmueller.com/p/2493720300
2493720350 | SAIL-M12GM12G-CD-3.5TV | 157.4 | 1 | 1 | 1 | PCE | I673 | SAI accessories | PB | Connecteurs Etanches/composants passifs | PB46 | SAI Accessoires pour répartiteurs capteurs et actionneurs | 4050118536706 | 85444290 | RO | Câbles capteurs/actionneurs confectionnés pour le raccordement de capteurs/actionneurs et pour la transmission de données. Les connecteurs débrochables sont moulés et testés. | 254 | G | 2007.632 | CCM | 244 | 242 | 34 | MM | 56 |  |  | https://eshop.weidmueller.com/p/2493720350
2493720400 | SAIL-M12GM12G-CD-4.0TV | 167.3 | 1 | 1 | 1 | PCE | I673 | SAI accessories | PB | Connecteurs Etanches/composants passifs | PB46 | SAI Accessoires pour répartiteurs capteurs et actionneurs | 4050118536713 | 85444290 | RO | Câbles capteurs/actionneurs confectionnés pour le raccordement de capteurs/actionneurs et pour la transmission de données. Les connecteurs débrochables sont moulés et testés. | 304 | G | 798.33 | CCM | 195 | 178 | 23 | MM | 56 |  |  | https://eshop.weidmueller.com/p/2493720400
2493720500 | SAIL-M12GM12G-CD-5.0TV | 187.2 | 1 | 1 | 1 | PCE | I673 | SAI accessories | PB | Connecteurs Etanches/composants passifs | PB46 | SAI Accessoires pour répartiteurs capteurs et actionneurs | 4050118516036 | 85444290 | RO | Câbles capteurs/actionneurs confectionnés pour le raccordement de capteurs/actionneurs et pour la transmission de données. Les connecteurs débrochables sont moulés et testés. | 345 | G | 1474.4 | CCM | 194 | 190 | 40 | MM | 56 |  |  | https://eshop.weidmueller.com/p/2493720500
2493720600 | SAIL-M12GM12G-CD-6.0TV | 207.4 | 1 | 1 | 1 | PCE | I673 | SAI accessories | PB | Connecteurs Etanches/composants passifs | PB46 | SAI Accessoires pour répartiteurs capteurs et actionneurs | 4050118516043 | 85444290 | RO | Câbles capteurs/actionneurs confectionnés pour le raccordement de capteurs/actionneurs et pour la transmission de données. Les connecteurs débrochables sont moulés et testés. | 424 | G | 1525.425 | CCM | 215 | 215 | 33 | MM | 56 |  |  | https://eshop.weidmueller.com/p/2493720600
2493720800 | SAIL-M12GM12G-CD-8.0TV | 247.2 | 1 | 1 | 1 | PCE | I673 | SAI accessories | PB | Connecteurs Etanches/composants passifs | PB46 | SAI Accessoires pour répartiteurs capteurs et actionneurs | 4050118536720 | 85444290 | RO | Câbles capteurs/actionneurs confectionnés pour le raccordement de capteurs/actionneurs et pour la transmission de données. Les connecteurs débrochables sont moulés et testés. | 544 | G | 1834.56 | CCM | 196 | 195 | 48 | MM | 56 |  |  | https://eshop.weidmueller.com/p/2493720800
2493721000 | SAIL-M12GM12G-CD-10TV | 506.3 | 1 | 1 | 1 | PCE | I673 | SAI accessories | PB | Connecteurs Etanches/composants passifs | PB46 | SAI Accessoires pour répartiteurs capteurs et actionneurs | 4050118581546 | 85444290 | RO | Câbles capteurs/actionneurs confectionnés pour le raccordement de capteurs/actionneurs et pour la transmission de données. Les connecteurs débrochables sont moulés et testés. | 683 | G | 2633.5 | CCM | 230 | 229 | 50 | MM | 56 |  |  | https://eshop.weidmueller.com/p/2493721000
2493721200 | SAIL-M12GM12G-CD-12TV | 312.1 | 1 | 1 | 1 | PCE | I673 | SAI accessories | PB | Connecteurs Etanches/composants passifs | PB46 | SAI Accessoires pour répartiteurs capteurs et actionneurs | 4050118683202 | 85444290 | RO | Câbles capteurs/actionneurs confectionnés pour le raccordement de capteurs/actionneurs et pour la transmission de données. Les connecteurs débrochables sont moulés et testés. | 797 | G | 3107.64 | CCM | 235 | 232 | 57 | MM | 56 |  |  | https://eshop.weidmueller.com/p/2493721200
2493721500 | SAIL-M12GM12G-CD-15TV | 369.4 | 1 | 1 | 1 | PCE | I673 | SAI accessories | PB | Connecteurs Etanches/composants passifs | PB46 | SAI Accessoires pour répartiteurs capteurs et actionneurs | 4050118683301 | 85444290 | RO | Câbles capteurs/actionneurs confectionnés pour le raccordement de capteurs/actionneurs et pour la transmission de données. Les connecteurs débrochables sont moulés et testés. | 996 | G | 3571.392 | CCM | 209 | 192 | 89 | MM | 56 |  |  | https://eshop.weidmueller.com/p/2493721500
2493880000 | BHZ 5.00/02/90LH BK/BK PRT 1/3 | 298.7 | 100 | 150 | 150 | PCE | P420 | Empty housings electronic | PL | Composants sur CI | PL36 | Boitiers électronique (vides) | 4050118503869 | 85366990 | RO | Connecteur PCB (raccordement du conducteur), 320 V, 10 A, Pas en mm: 5.00, 3.31 mm², Nombre de pôles: 2, Raccordement vissé, Boîte | 764 | G | 1902.09 | CCM | 355 | 141 | 38 | MM | 28 |  |  | https://eshop.weidmueller.com/p/2493880000
2493900000 | BHZ 5.00/02/90LH BK/BK PRT 4/2 | 298.7 | 100 | 150 | 150 | PCE | P420 | Empty housings electronic | PL | Composants sur CI | PL36 | Boitiers électronique (vides) | 4050118503913 | 85366990 | RO | Raccord enfichable du circuit imprimé avec une technologie de connexion innovante qui garantit un maniement sûr et intuitif. | 907.35 | G | 1653.75 | CCM | 350 | 135 | 35 | MM | 35 |  | 30/06/2026 | https://eshop.weidmueller.com/p/2493900000
2494000000 | A2C 16 | 244.7 | 100 | 20 | 20 | PCE | P130 | Terminals A series universal | PT | Blocs de Jonction | PT01 | Série-A Bloc de jonction universel | 4050118504019 | 85369010 | RO | Borne traversante, PUSH IN, 16 mm², 1000 V, 76 A, Beige Blocs de jonction - Série A | 774 | G | 1480.96 | CCM | 178 | 128 | 65 | MM | 7 |  |  | https://eshop.weidmueller.com/p/2494000000
2494010000 | A2C 16 PE | 592.4 | 100 | 20 | 20 | PCE | P130 | Terminals A series universal | PT | Blocs de Jonction | PT01 | Série-A Bloc de jonction universel | 4050118503876 | 85369010 | RO | Borne de mise à la terre, PUSH IN, 16 mm², 1000 V, Vert/jaune Blocs de jonction - Série A | 1011 | G | 1470 | CCM | 178 | 129 | 64 | MM | 7 |  |  | https://eshop.weidmueller.com/p/2494010000
2494020000 | A3C 16 PE | 982.92 | 100 | 20 | 20 | PCE | P130 | Terminals A series universal | PT | Blocs de Jonction | PT01 | Série-A Bloc de jonction universel | 4050118503883 | 85369010 | RO | Bloc de jonction de protection, PUSH IN, Vert/jaune, 16 mm², 1000 V, Nombre de raccordements: 3, Nombre d'étages: 1, TS 35, V-0, Wemid | 1265 | G | 1713 | CCM | 257 | 113 | 59 | MM | 7 |  |  | https://eshop.weidmueller.com/p/2494020000
2494030000 | BLZP 5.08HC/02/180 SN BK BX PRT | 194.34 | 100 | 180 | 180 | PCE | P311 | PCB-connectors 5 pin pitch | PL | Composants sur CI | PL30 | Connecteurs pour CI pas < 5mm | 4050118503890 | 85366990 | DE | Raccord enfichable du circuit imprimé avec une technologie de connexion innovante qui garantit un maniement sûr et intuitif. | 644 | G | 1402.98 | CCM | 349 | 134 | 30 | MM | 49 |  |  | https://eshop.weidmueller.com/p/2494030000
2494040000 | BLZP 5.08HC/06/180 SN BK BX PRT | 487 | 100 | 60 | 60 | PCE | P311 | PCB-connectors 5 pin pitch | PL | Composants sur CI | PL30 | Connecteurs pour CI pas < 5mm | 4050118503760 | 85366990 | DE | Raccord enfichable du circuit imprimé avec une technologie de connexion innovante qui garantit un maniement sûr et intuitif. | 638 | G | 1417.5 | CCM | 350 | 135 | 30 | MM | 35 |  |  | https://eshop.weidmueller.com/p/2494040000
2494060000 | IE-BP-VAPP-DC | 2.55 | 1 | 10 | 10 | PCE | I652 | Industrial Ethernet Connector | PB | Connecteurs Etanches/composants passifs | PB47 | Ethernet Industriel Composants Passifs | 4050118504002 | 39235090 |  | Capuchon de protection pour l'étanchéité du connecteur mâle Ethernet Industriel Composants Passifs | 38 | G |  | CCM |  |  |  | M | 7 |  |  | https://eshop.weidmueller.com/p/2494060000
2494080000 | A3C 16 BL | 472.68 | 100 | 20 | 20 | PCE | P130 | Terminals A series universal | PT | Blocs de Jonction | PT01 | Série-A Bloc de jonction universel | 4050118503784 | 85369010 | RO | Bloc de jonction traversant, PUSH IN, bleu, 16 mm², 76 A, 1000 V, Nombre de raccordements: 3 | 1026 | G | 1765 | CCM | 258 | 114 | 60 | MM | 7 |  |  | https://eshop.weidmueller.com/p/2494080000
2494090000 | A3C 16 | 472.68 | 100 | 20 | 20 | PCE | P130 | Terminals A series universal | PT | Blocs de Jonction | PT01 | Série-A Bloc de jonction universel | 4050118503791 | 85369010 | RO | Bloc de jonction traversant, PUSH IN, Beige foncé, 16 mm², 76 A, 1000 V, Nombre de raccordements: 3 | 1022 | G | 1794 | CCM | 258 | 114 | 61 | MM | 7 |  |  | https://eshop.weidmueller.com/p/2494090000
2494100000 | A2C 16 BL | 282.12 | 100 | 20 | 20 | PCE | P130 | Terminals A series universal | PT | Blocs de Jonction | PT01 | Série-A Bloc de jonction universel | 4050118504101 | 85369010 | RO | Bloc de jonction traversant, PUSH IN, bleu, 16 mm², 76 A, 1000 V, Nombre de raccordements: 2 | 772 | G | 1539.584 | CCM | 256 | 97 | 62 | MM | 7 |  |  | https://eshop.weidmueller.com/p/2494100000
2494130000 | BHZ 5.00/02 BK/BK PRT 1/2 | 298.7 | 100 | 150 | 150 | PCE | P420 | Empty housings electronic | PL | Composants sur CI | PL36 | Boitiers électronique (vides) | 4050118504033 | 85366990 | RO | Raccord enfichable du circuit imprimé avec une technologie de connexion innovante qui garantit un maniement sûr et intuitif. | 924.75 | G | 1653.75 | CCM | 350 | 135 | 35 | MM | 49 |  | 30/06/2026 | https://eshop.weidmueller.com/p/2494130000
2494140000 | BHZ 5.00/02 BK/BK PRT 10/11 | 298.7 | 100 | 150 | 150 | PCE | P420 | Empty housings electronic | PL | Composants sur CI | PL36 | Boitiers électronique (vides) | 4050118504040 | 85366990 | RO | Connecteur PCB (raccordement du conducteur), 320 V, 10 A, Pas en mm: 5.00, 3.31 mm², Nombre de pôles: 2, Raccordement vissé, Boîte | 770 | G | 1706 | CCM | 351 | 135 | 36 | MM | 56 |  |  | https://eshop.weidmueller.com/p/2494140000
2494150000 | BHZ 5.00/02 BK/BK PRT 9/7 | 298.7 | 100 | 150 | 150 | PCE | P420 | Empty housings electronic | PL | Composants sur CI | PL36 | Boitiers électronique (vides) | 4050118504057 | 85366990 | RO | Connecteur PCB (raccordement du conducteur), 320 V, 10 A, Pas en mm: 5.00, 3.31 mm², Nombre de pôles: 2, Raccordement vissé, Boîte | 798 | G | 1706 | CCM | 351 | 135 | 36 | MM | 56 |  |  | https://eshop.weidmueller.com/p/2494150000
2494160000 | BHZ 5.00/02 BK/BK PRT 4/3 | 298.7 | 100 | 150 | 150 | PCE | P420 | Empty housings electronic | PL | Composants sur CI | PL36 | Boitiers électronique (vides) | 4050118504064 | 85366990 | RO | Raccord enfichable du circuit imprimé avec une technologie de connexion innovante qui garantit un maniement sûr et intuitif. | 924.75 | G | 1653.75 | CCM | 350 | 135 | 35 | MM | 49 |  | 30/06/2026 | https://eshop.weidmueller.com/p/2494160000
2494170000 | BHZ 5.00/02 BK/BK PRT 4/2 | 298.7 | 100 | 150 | 150 | PCE | P420 | Empty housings electronic | PL | Composants sur CI | PL36 | Boitiers électronique (vides) | 4050118504071 | 85366990 | RO | Raccord enfichable du circuit imprimé avec une technologie de connexion innovante qui garantit un maniement sûr et intuitif. | 924.75 | G | 1653.75 | CCM | 350 | 135 | 35 | MM | 49 |  | 30/06/2026 | https://eshop.weidmueller.com/p/2494170000
2494180000 | BHZ 5.00/02 BK/BK PRT 1/3 | 298.7 | 100 | 150 | 150 | PCE | P420 | Empty housings electronic | PL | Composants sur CI | PL36 | Boitiers électronique (vides) | 4050118504088 | 85366990 | RO | Connecteur PCB (raccordement du conducteur), 320 V, 10 A, Pas en mm: 5.00, 3.31 mm², Nombre de pôles: 2, Raccordement vissé, Boîte | 773 | G | 1814 | CCM | 351 | 136 | 38 | MM | 56 |  |  | https://eshop.weidmueller.com/p/2494180000
2494270000 | RCL425024T | 8.9 | 1 | 20 | 20 | PCE | E533 | Riderseries | PA | Produits Electroniques | PA56 | Relais & Opto-coupleurs | 4050118517507 | 85364190 | PL | Relais industriel miniature, 24 V DC ±10 %, Non, 2 Inverseur (AgNi) , 8 A Relais pour commutation, amplification et multiplication de signaux numériques avec faibles charges électriques. Conception peu encombrante | 293 | G | 284.76 | CCM | 565 | 18 | 28 | MM | 84 |  |  | https://eshop.weidmueller.com/p/2494270000
2494300000 | RCL425615T | 14 | 1 | 20 | 20 | PCE | E533 | Riderseries | PA | Produits Electroniques | PA56 | Relais & Opto-coupleurs | 4050118517514 | 85364190 | PL | Relais industriel miniature, 115 V AC, Non, 2 Inverseur (AgNi) , 250 V AC, 8 A Relais pour commutation, amplification et multiplication de signaux numériques avec faibles charges électriques. Conception peu encombrante | 277 | G | 293.4 | CCM | 652 | 25 | 18 | MM | 84 |  |  | https://eshop.weidmueller.com/p/2494300000
2494450020 | IE-C6ES8UG0020A45A45-X | 100.81 | 1 | 1 | 1 | PCE | I653 | Industrial Ethernet Cables | PB | Connecteurs Etanches/composants passifs | PB47 | Ethernet Industriel Composants Passifs | 4050118759341 | 85444290 | DE | Câbles de données prêts à raccorder avec fils en cuivre. Ethernet Industriel Composants Passifs | 277.08 | G | 610.23 | CCM | 213.4 | 213.4 | 13.4 | MM | 35 |  |  | https://eshop.weidmueller.com/p/2494450020
2494450850 | IE-C6ES8UG0850A45A45-X | 684.9932 | 1 | 1 | 1 | PCE | I653 | Industrial Ethernet Cables | PB | Connecteurs Etanches/composants passifs | PB47 | Ethernet Industriel Composants Passifs | 4050118504347 | 85444290 | DE | Câbles de données prêts à raccorder avec fils en cuivre. Ethernet Industriel Composants Passifs | 4150 | G | [5 empty] | MM | 35 |  |  | https://eshop.weidmueller.com/p/2494450850
2494540500 | SAIL-M12BWM12W-5-5.0V-77 | 18.3 | 1 | 1 | 1 | PCE | I673 | SAI accessories | PB | Connecteurs Etanches/composants passifs | PB46 | SAI Accessoires pour répartiteurs capteurs et actionneurs | 4064675880684 | 85444290 | RO | SAI Accessoires pour répartiteurs capteurs et actionneurs - SAIL-M12BWM12W-5-5.0V-77 | 276 | G | 841.65 | CCM | 186 | 181 | 25 | MM | 7 |  |  | https://eshop.weidmueller.com/p/2494540500
2494550000 | HDC C MHX SM10.0AG | 253.55 | 100 | 25 | 25 | PCE | P200 | Heavy duty connectors | PB | Connecteurs Etanches/composants passifs | PB72 | CIE Connecteurs industriels étanches | 4050118504521 | 74152900 | DE | Contact (connecteurs débrochables industriels), Mâle, MHX, 8 mm², 4 mm, décolleté | 81 | G | 57.38 | CCM | 75 | 51 | 15 | MM | 7 |  |  | https://eshop.weidmueller.com/p/2494550000
2494560000 | HDC C MHX BM10.0AG | 376.31 | 100 | 25 | 25 | PCE | P200 | Heavy duty connectors | PB | Connecteurs Etanches/composants passifs | PB72 | CIE Connecteurs industriels étanches | 4050118504538 | 74152900 | DE | Contact (connecteurs débrochables industriels), Femelle, MHX, 8 mm², 4 mm, décolleté | 71 | G | 48.38 | CCM | 72 | 48 | 14 | MM | 7 |  |  | https://eshop.weidmueller.com/p/2494560000
2494590000 | FAD BLK4 2XSL20 | 209.59 | 1 | 1 | 1 | PCE | I675 | SPS connecting cable | PL | Composants sur CI | PL35 | Connecteurs STV, RSV / autres | 8430243373029 | 85389099 | ES | Adaptateur (circuit imprimé) Adaptateur pour changement facile de système API tout en maintenant le câblage existant. | 239.774 | G | 1250.964 | CCM | 234 | 81 | 66 | MM | 42 |  |  | https://eshop.weidmueller.com/p/2494590000
2494670000 | HDC HP550 KIT 3M40 F | 950.6 | 1 | 1 | 1 | PCE | P201 | Heavy duty connectors | PB | Connecteurs Etanches/composants passifs | PB72 | CIE Connecteurs industriels étanches | 4050118504422 | 85359000 | DE | Set de connecteurs débrochables industriels composé d'un insert, d'un boîtier et d'un presse-étoupe. | 1871 | G | [5 empty] | MM | 7 |  |  | https://eshop.weidmueller.com/p/2494670000
2494690000 | HDC HP550 KIT 3M40 M | 747.8 | 1 | 1 | 1 | PCE | P201 | Heavy duty connectors | PB | Connecteurs Etanches/composants passifs | PB72 | CIE Connecteurs industriels étanches | 4050118504446 | 85359000 | DE | Set de connecteurs débrochables industriels composé d'un insert, d'un boîtier et d'un presse-étoupe. | 2714 | G | 7425 | CCM | 330 | 150 | 150 | MM | 7 |  |  | https://eshop.weidmueller.com/p/2494690000
2494900000 | BHZ 5.00/02 BK/BK PRT 5/6 | 298.7 | 100 | 150 | 150 | PCE | P420 | Empty housings electronic | PL | Composants sur CI | PL36 | Boitiers électronique (vides) | 4050118504620 | 85366990 | RO | Connecteur PCB (raccordement du conducteur), 320 V, 10 A, Pas en mm: 5.00, 3.31 mm², Nombre de pôles: 2, Raccordement vissé, Boîte | 774 | G | 1819 | CCM | 352 | 136 | 38 | MM | 56 |  |  | https://eshop.weidmueller.com/p/2494900000
2494910000 | BHF 5.00/02 BK/BK PRT 5/6 | 310.4 | 100 | 150 | 150 | PCE | P420 | Empty housings electronic | PL | Composants sur CI | PL36 | Boitiers électronique (vides) | 4050118504637 | 85366990 | RO | Connecteur PCB (raccordement du conducteur), 320 V, Pas en mm: 5.00, Nombre de pôles: 2, PUSH IN sans actionneur, Boîte | 846 | G | 1899 | CCM | 349 | 136 | 40 | MM | 35 |  |  | https://eshop.weidmueller.com/p/2494910000
2494920000 | BHF 5.00/02 BK/BK PRT 10/11 | 310.4 | 100 | 150 | 150 | PCE | P420 | Empty housings electronic | PL | Composants sur CI | PL36 | Boitiers électronique (vides) | 4050118504590 | 85366990 | RO | Connecteur PCB (raccordement du conducteur), 320 V, Pas en mm: 5.00, Nombre de pôles: 2, PUSH IN avec actionneur, Boîte | 845 | G | 1862 | CCM | 351 | 136 | 39 | MM | 35 |  |  | https://eshop.weidmueller.com/p/2494920000
2494930000 | BHF 5.00/02 BK/BK PRT 9/7 | 310.4 | 100 | 150 | 150 | PCE | P420 | Empty housings electronic | PL | Composants sur CI | PL36 | Boitiers électronique (vides) | 4050118504705 | 85366990 | RO | Connecteur PCB (raccordement du conducteur), 320 V, Pas en mm: 5.00, Nombre de pôles: 2, PUSH IN avec actionneur, Boîte | 842 | G | 1843 | CCM | 350 | 135 | 39 | MM | 63 |  |  | https://eshop.weidmueller.com/p/2494930000
2494940000 | BHF 5.00/02 BK/BK PRT 1/3 | 310.4 | 100 | 150 | 150 | PCE | P420 | Empty housings electronic | PL | Composants sur CI | PL36 | Boitiers électronique (vides) | 4050118504712 | 85366990 | RO | Connecteur PCB (raccordement du conducteur), 320 V, Pas en mm: 5.00, Nombre de pôles: 2, PUSH IN avec actionneur, Boîte | 855 | G | 1952 | CCM | 350 | 136 | 41 | MM | 63 |  |  | https://eshop.weidmueller.com/p/2494940000
2494950000 | BHF 5.00/02 BK/BK PRT 1/2 | 298.7 | 100 | 150 | 150 | PCE | P420 | Empty housings electronic | PL | Composants sur CI | PL36 | Boitiers électronique (vides) | 4050118504729 | 85366990 | RO | Raccord enfichable du circuit imprimé avec une technologie de connexion innovante qui garantit un maniement sûr et intuitif. | 829.5 | G | 1653.75 | CCM | 350 | 135 | 35 | MM | 28 |  | 30/06/2026 | https://eshop.weidmueller.com/p/2494950000
2494960000 | BHF 5.00/02 BK/BK PRT 4/3 | 298.7 | 100 | 150 | 150 | PCE | P420 | Empty housings electronic | PL | Composants sur CI | PL36 | Boitiers électronique (vides) | 4050118504736 | 85366990 | RO | Raccord enfichable du circuit imprimé avec une technologie de connexion innovante qui garantit un maniement sûr et intuitif. | 829.5 | G | 1653.75 | CCM | 350 | 135 | 35 | MM | 28 |  | 30/06/2026 | https://eshop.weidmueller.com/p/2494960000
2494970000 | BHF 5.00/02 BK/BK PRT 4/2 | 400.4 | 100 | 150 | 150 | PCE | P420 | Empty housings electronic | PL | Composants sur CI | PL36 | Boitiers électronique (vides) | 4050118504743 | 85366990 | RO | Raccord enfichable du circuit imprimé avec une technologie de connexion innovante qui garantit un maniement sûr et intuitif. | 829.5 | G | 1653.75 | CCM | 350 | 135 | 35 | MM | 28 |  | 30/06/2026 | https://eshop.weidmueller.com/p/2494970000
2495040000 | AMG MD EX | 4 | 1 | 10 | 10 | PCE | E553 | Ecoline | PA | Produits Electroniques | PA52 | Alimentations | 4050118504804 | 85369010 | SK | Distribution de potentiel maxGUARD, sans fonction de protection, 12A max, avec circuit Bleu (-), ATEX | 335 | G | 974.025 | CCM | 195 | 135 | 37 | MM | 63 |  |  | https://eshop.weidmueller.com/p/2495040000
2495070000 | AMG PD EX | 4 | 1 | 10 | 10 | PCE | E553 | Ecoline | PA | Produits Electroniques | PA52 | Alimentations | 4050118504767 | 85369010 | SK | Distribution de potentiel maxGUARD, sans fonction de protection, 12A max, avec circuit Blanc (+), ATEX | 336 | G | 980 | CCM | 196 | 135 | 37 | MM | 63 |  |  | https://eshop.weidmueller.com/p/2495070000
2495080000 | AMG XMD EX | 4.3 | 1 | 10 | 10 | PCE | E553 | Ecoline | PA | Produits Electroniques | PA52 | Alimentations | 4050118504774 | 85369010 | SK | Distribution de potentiel maxGUARD, sans fonction de protection, 12A max, avec circuit Bleu (-) et ajout possible de peignes Bleu pour pontage, ATEX | 341 | G | 1031 | CCM | 198 | 137 | 38 | MM | 63 |  |  | https://eshop.weidmueller.com/p/2495080000
2495090000 | AMG OD EX | 4.1 | 1 | 10 | 10 | PCE | E553 | Ecoline | PA | Produits Electroniques | PA52 | Alimentations | 4050118504781 | 85369010 | SK | Distribution de potentiel maxGUARD, sans fonction de protection, 12A max, avec circuits Blanc (+) et Bleu (-), ATEX | 343 | G | 990.09 | CCM | 193 | 135 | 38 | MM | 63 |  |  | https://eshop.weidmueller.com/p/2495090000
2495100000 | AMG DIS EX | 6.9 | 1 | 10 | 10 | PCE | E553 | Ecoline | PA | Produits Electroniques | PA52 | Alimentations | 4050118504798 | 85369010 | SK | Distribution de potentiel maxGUARD, avec sectionnement des circuits Blanc (+) et Bleu (-), 12A max, ATEX | 495 | G | 1106.549 | CCM | 197 | 137 | 41 | MM | 63 |  |  | https://eshop.weidmueller.com/p/2495100000
2495280000 | SAI-4-M-4P-M12-SVV-A03 | 283.38 | 1 | 1 | 1 | PCE | I670 | SAI passiv | PB | Connecteurs Etanches/composants passifs | PB44 | SAI Passifs/ répartiteurs pour capteurs et actionneurs | 4050118504927 | 85369010 | DE | Répartiteur pour capteurs/actionneurs passifs (sans câble), Version capot, M12, 48 V, Codage T, LED: Oui, LED capteur: Oui | 243 | G | 498 | CCM | 147 | 69 | 49 | MM | 63 |  |  | https://eshop.weidmueller.com/p/2495280000
2495340150 | SAIL-M12G-8S1.5UAEH | 44.9 | 1 | 1 | 1 | PCE | I673 | SAI accessories | PB | Connecteurs Etanches/composants passifs | PB46 | SAI Accessoires pour répartiteurs capteurs et actionneurs | 4050118506365 | 85444290 | DE | Câbles capteurs/actionneurs confectionnés pour le raccordement de capteurs/actionneurs et pour la transmission de données. Les connecteurs débrochables sont moulés et testés. | 108 | G | 507 | CCM | 180 | 176 | 16 | MM | 70 |  |  | https://eshop.weidmueller.com/p/2495340150
2495380000 | AMG EP 2010 | 3 | 1 | 30 | 30 | PCE | E553 | Ecoline | PA | Produits Electroniques | PA52 | Alimentations | 4050118505306 | 85472000 | DE | Flaque de fermeture pour disjoncteur électronique maxGUARD Module d'alimentation maxGUARD | 1056 | G | 3435 | CCM | 257 | 131 | 102 | MM | 7 |  |  | https://eshop.weidmueller.com/p/2495380000
2495610000 | ENERGY METER SEAL L96-2 | 9.79 | 1 | 1 | 1 | PCE | I640 | Energy Management | PM | Solution Machines | PM13 | Software and engineering | 4050118505931 | 39269097 | DE | Instrument de mesure (accessoire) Pour avoir une utilisation optimale des différents dispositifs d'affichage et de mesure, il vous faut des accessoires qui permettent une fixation sécurisée. | 4 | G | 57.62 | CCM | 98 | 98 | 6 | MM | 28 |  |  | https://eshop.weidmueller.com/p/2495610000
2495630000 | ENERGY METER SEAL L144 | 9.79 | 1 | 1 | 1 | PCE | I640 | Energy Management | PM | Solution Machines | PM13 | Software and engineering | 4050118505870 | 85389099 | DE | Instrument de mesure (accessoire) Pour avoir une utilisation optimale des différents dispositifs d'affichage et de mesure, il vous faut des accessoires qui permettent une fixation sécurisée. | 6 | G | 137.2 | CCM | 140 | 98 | 10 | MM | 28 |  |  | https://eshop.weidmueller.com/p/2495630000
2495670000 | WTR 2.5 SW | 383.4 | 100 | 100 | 100 | PCE | P110 | Terminals W series | PT | Blocs de Jonction | PT10 | Série W -blocs de jonction à raccordment vissé | 4050118506129 | 85369010 | RO | Bloc de jonction de test sectionnable, Raccordement vissé, noir, 2.5 mm², 24 A, 500 V, Nombre de raccordements: 2, Nombre d'étages: 1 | 917 | G | 1838 | CCM | 318 | 109 | 53 | MM | 21 |  |  | https://eshop.weidmueller.com/p/2495670000
2495690000 | ACT20P-UI-2RCO-AC-P | 454.28 | 1 | 1 | 1 | PCE | E543 | ACT20 | PA | Produits Electroniques | PA54 | Convertisseurs analogiques | 4050118505979 | 85043129 | AU | Surveillance de valeurs seuils, Alimentation électrique 90…264 V AC, Entrée : U, I, R,ϑ universel, Sortie : relais x 2 | 237 | G | 622.908 | CCM | 143 | 132 | 33 | MM | 77 |  |  | https://eshop.weidmueller.com/p/2495690000
2495700000 | ACT20P-AI-AO-AC-P | 356.87 | 1 | 1 | 1 | PCE | E543 | ACT20 | PA | Produits Electroniques | PA54 | Convertisseurs analogiques | 4050118505986 | 85043129 | AU | Convertisseur de signaux/isolateur, Entrée : I/U universel, Sortie : I/U universel, Tension d#92alimentation: 90…264 V AC, 47 to 63 Hz | 297.964 | G | 604.352 | CCM | 142 | 133 | 32 | MM | 77 |  |  | https://eshop.weidmueller.com/p/2495700000
2495780000 | HV2700/M12 F | 47.27 | 1 | 1 | 1 | PCE | P140 | Other terminals | PS | Produits Spécifiques | PS25 | Coffrets équipés | 4050118619294 | 85359000 | CN | Câbles capteurs/actionneurs confectionnés pour le raccordement de capteurs/actionneurs et pour la transmission de données. Les connecteurs débrochables sont moulés et testés. | 518 | G | 495 | CCM | 180 | 50 | 55 | MM | 84 |  |  | https://eshop.weidmueller.com/p/2495780000
2495790000 | HV2700/P180 | 26.45 | 1 | 1 | 1 | PCE | P140 | Other terminals | PS | Produits Spécifiques | PS25 | Coffrets équipés | 4050118619300 | 85369010 | CN | Terminal pour transmission de courant. Le conducteur à raccorder est serti avec une cosse et fixé au boulon fileté du terminal. | 290 | G | 353.704 | CCM | 179 | 76 | 26 | MM | 84 |  |  | https://eshop.weidmueller.com/p/2495790000
2495800000 | HV2700/E180 | 25.07 | 1 | 1 | 1 | PCE | P140 | Other terminals | PS | Produits Spécifiques | PS25 | Coffrets équipés | 4050118619317 | 85359000 | CN | Terminal pour transmission de courant. Le conducteur à raccorder est serti avec une cosse et fixé au boulon fileté du terminal. | 263 | G | 275.058 | CCM | 177 | 74 | 21 | MM | 84 |  |  | https://eshop.weidmueller.com/p/2495800000
2495810000 | BLZP-SET L2C KM | 1249.3 | 100 | 20 | 20 | PCE | P220 | Connectors RSV | PL | Composants sur CI | PL30 | Connecteurs pour CI pas < 5mm | 4050118509038 | 85366990 | DE | BLZP-SET L2C KM - BLZP-SET L2C KM -Connecteurs pour CI pas < 5mm Connecteurs pour CI pas < 5mm | 554 | G | 1694.716 | CCM | 167 | 118 | 86 | MM | 56 |  |  | https://eshop.weidmueller.com/p/2495810000
2495820000 | HV2700/C120 | 2.99 | 1 | 1 | 1 | PCE | P140 | Other terminals | PS | Produits Spécifiques | PS25 | Coffrets équipés | 4050118619324 | 85359000 | CN | HV2700/C120 - Blocs de jonction à tige, Cadres de liaison Coffrets équipés Weidmüller | 40 | G | 28 | CCM | 125 | 14 | 16 | MM | 84 |  |  | https://eshop.weidmueller.com/p/2495820000
2495840000 | HV2700/CB M12/4 | 6.79 | 1 | 150 | 150 | PCE | P140 | Other terminals | PS | Produits Spécifiques | PS25 | Coffrets équipés | 4050118619331 | 85359000 | CN | Terminal pour transmission de courant. Le conducteur à raccorder est serti avec une cosse et fixé au boulon fileté du terminal. | 1302 | G | 129.645 | CCM | 67 | 43 | 45 | MM | 84 |  |  | https://eshop.weidmueller.com/p/2495840000
2495850000 | HV2700/CC-2 M12/4 | 13.34 | 1 | 60 | 60 | PCE | P140 | Other terminals | PS | Produits Spécifiques | PS25 | Coffrets équipés | 4050118619348 | 85359000 | CN | Terminal pour transmission de courant. Le conducteur à raccorder est serti avec une cosse et fixé au boulon fileté du terminal. | 11574 | G | 259.2 | CCM | 90 | 60 | 48 | MM | 84 |  |  | https://eshop.weidmueller.com/p/2495850000
2495860000 | HV2700/CC-3 M12/4 | 20.47 | 1 | 55 | 55 | PCE | P140 | Other terminals | PS | Produits Spécifiques | PS25 | Coffrets équipés | 4050118619355 | 85369010 | CN | Terminal pour transmission de courant. Le conducteur à raccorder est serti avec une cosse et fixé au boulon fileté du terminal. | 14025 | G | [6 empty] | 84 |  |  | https://eshop.weidmueller.com/p/2495860000
2495870000 | HV2700/CC-4 M12/4 | 27.37 | 1 | 25 | 25 | PCE | P140 | Other terminals | PS | Produits Spécifiques | PS25 | Coffrets équipés | 4050118619362 | 85369010 | CN | Terminal pour transmission de courant. Le conducteur à raccorder est serti avec une cosse et fixé au boulon fileté du terminal. | 8375 | G | [6 empty] | 84 |  |  | https://eshop.weidmueller.com/p/2495870000
2495960000 | HV4000/2-M12 FT | 95.57 | 1 | 1 | 1 | PCE | P140 | Other terminals | PS | Produits Spécifiques | PS25 | Coffrets équipés | 4050118619393 | 85359000 | CN | Terminal pour transmission de courant. Le conducteur à raccorder est serti avec une cosse et fixé au boulon fileté du terminal. | 1548 | G | 1628.7 | CCM | 178 | 122 | 75 | MM | 84 |  |  | https://eshop.weidmueller.com/p/2495960000
2495980000 | HV4000/3-M12 FT | 130.3 | 1 | 12 | 12 | PCE | P140 | Other terminals | PS | Produits Spécifiques | PS25 | Coffrets équipés | 4050118619409 | 85389099 | CN | Terminal pour transmission de courant. Le conducteur à raccorder est serti avec une cosse et fixé au boulon fileté du terminal. | 27000 | G | 43482.384 | CCM | 396 | 388 | 283 | MM | 84 |  |  | https://eshop.weidmueller.com/p/2495980000
2496010000 | HV4000/MP15/2 | 50.83 | 1 | 1 | 1 | PCE | P140 | Other terminals | PS | Produits Spécifiques | PS25 | Coffrets équipés | 4050118619416 | 85369010 |  | Terminal pour transmission de courant. Le conducteur à raccorder est serti avec une cosse et fixé au boulon fileté du terminal. | 990 | G | [6 empty] | 84 |  |  | https://eshop.weidmueller.com/p/2496010000
2496020000 | HV4000/MP15/3 | 56.47 | 1 | 1 | 1 | PCE | P140 | Other terminals | PS | Produits Spécifiques | PS25 | Coffrets équipés | 4050118619423 | 85389099 | CN | Terminal pour transmission de courant. Le conducteur à raccorder est serti avec une cosse et fixé au boulon fileté du terminal. | 1295 | G | 837.456 | CCM | 239 | 219 | 16 | MM | 84 |  |  | https://eshop.weidmueller.com/p/2496020000
2496040000 | HV4000/2-M12 F | 335.8 | 1 | 1 | 1 | PCE | P140 | Other terminals | PS | Produits Spécifiques | PS25 | Coffrets équipés | 4050118554342 | 85359000 | CN | Bloc de jonction à tige, Raccordement vissé, Rouge, 240 mm², 600 A, 4000 V, Nombre de raccordements: 4, Nombre d'étages: 1, Plaque de montage, V-0 | 3963 | G | 11170 | CCM | 254 | 239 | 184 | MM | 35 |  |  | https://eshop.weidmueller.com/p/2496040000
2496050000 | HV4000/3-M12 F | 503.36 | 1 | 1 | 1 | PCE | P140 | Other terminals | PS | Produits Spécifiques | PS25 | Coffrets équipés | 4050118538373 | 85359000 | CN | Bloc de jonction à tige, Raccordement vissé, Rouge, 240 mm², 600 A, 4000 V, Nombre de raccordements: 6, Nombre d'étages: 1, Plaque de montage, V-0 | 5552 | G | 19845 | CCM | 456 | 256 | 170 | MM | 84 |  |  | https://eshop.weidmueller.com/p/2496050000
2496060000 | ACT20P-CMT-200-AO-RC-S | 322.33 | 1 | 1 | 1 | PCE | E543 | ACT20 | PA | Produits Electroniques | PA54 | Convertisseurs analogiques | 4050118505993 | 85044095 | SK | Transformateur de courant pour convertir les courants en valeurs de mesure, analogiques, standard | 208 | G | 604 | CCM | 143 | 132 | 32 | MM | 35 |  |  | https://eshop.weidmueller.com/p/2496060000
2496170000 | BLZ 7.50/04/180 SN RD BX | 469.84 | 100 | 100 | 100 | PCE | P312 | PCB-connectors 7 pin pitch | PL | Composants sur CI | PL43 | PCB Connector | 4050118506204 | 85366990 | DE | Raccord enfichable du circuit imprimé avec une technologie de connexion innovante qui garantit un maniement sûr et intuitif. | 758 | G | 1746 | CCM | 165 | 147 | 72 | MM | 49 |  |  | https://eshop.weidmueller.com/p/2496170000
2496190000 | ITS 24-240VUC 1CO M7C | 34.3 | 1 | 1 | 1 | PCE | E535 | TFISseries | PA | Produits Electroniques | PA56 | Relais & Opto-coupleurs | 4050118506211 | 85364900 | AT | Relais temporisés, 24...48 V DC, 24...230 V AC, 1 Inverseur (AgNi) , 5 A, Raccordement vissé | 57 | G | 186.984 | CCM | 106 | 63 | 28 | MM | 7 |  |  | https://eshop.weidmueller.com/p/2496190000
2496200000 | SL 5.08HC/03/180B 4.5SN OR BX | 71.7 | 100 | 100 | 100 | PCE | P311 | PCB-connectors 5 pin pitch | PL | Composants sur CI | PL30 | Connecteurs pour CI pas < 5mm | 4050118506259 | 85366930 | DE | Connecteur PCB (raccordement sur platine), 320 V, 24 A, Pas en mm: 5.08, Nombre de pôles: 3, Raccordement soudé THT, Boîte | 131 | G | 506.798 | CCM | 166 | 71 | 43 | MM | 42 |  |  | https://eshop.weidmueller.com/p/2496200000
2496210000 | SL 5.08HC/04/180B 4.5SN OR BX | 95.56 | 100 | 100 | 100 | PCE | P311 | PCB-connectors 5 pin pitch | PL | Composants sur CI | PL30 | Connecteurs pour CI pas < 5mm | 4050118506266 | 85366930 | DE | Connecteur PCB (raccordement sur platine), 320 V, 24 A, Pas en mm: 5.08, Nombre de pôles: 4, Raccordement soudé THT, Boîte | 175 | G | 755.82 | CCM | 170 | 117 | 38 | MM | 42 |  |  | https://eshop.weidmueller.com/p/2496210000
2496220000 | SL 5.08HC/05/180B 4.5SN OR BX | 119.51 | 100 | 50 | 50 | PCE | P311 | PCB-connectors 5 pin pitch | PL | Composants sur CI | PL30 | Connecteurs pour CI pas < 5mm | 4050118506273 | 85366930 | DE | Connecteur PCB (raccordement sur platine), 320 V, 24 A, Pas en mm: 5.08, Nombre de pôles: 5, Raccordement soudé THT, Boîte | 109 | G | 492.522 | CCM | 166 | 69 | 43 | MM | 42 |  |  | https://eshop.weidmueller.com/p/2496220000
2496230000 | SL 5.08HC/07/180B 4.5SN OR BX | 167.26 | 100 | 50 | 50 | PCE | P311 | PCB-connectors 5 pin pitch | PL | Composants sur CI | PL30 | Connecteurs pour CI pas < 5mm | 4050118506280 | 85366930 | DE | Connecteur PCB (raccordement sur platine), 320 V, 24 A, Pas en mm: 5.08, Nombre de pôles: 7, Raccordement soudé THT, Boîte | 151 | G | 747 | CCM | 168 | 117 | 38 | MM | 42 |  |  | https://eshop.weidmueller.com/p/2496230000
2496240000 | SL 5.08HC/09/180B 4.5SN OR BX | 215.05 | 100 | 50 | 50 | PCE | P311 | PCB-connectors 5 pin pitch | PL | Composants sur CI | PL30 | Connecteurs pour CI pas < 5mm | 4050118506297 | 85366930 | DE | Connecteur PCB (raccordement sur platine), 320 V, 24 A, Pas en mm: 5.08, Nombre de pôles: 9, Raccordement soudé THT, Boîte | 184 | G | 740.544 | CCM | 168 | 116 | 38 | MM | 42 |  |  | https://eshop.weidmueller.com/p/2496240000
2496250000 | SL 5.08HC/10/180B 4.5SN OR BX | 238.93 | 100 | 50 | 50 | PCE | P311 | PCB-connectors 5 pin pitch | PL | Composants sur CI | PL30 | Connecteurs pour CI pas < 5mm | 4050118506501 | 85366930 | DE | Connecteur PCB (raccordement sur platine), 320 V, 24 A, Pas en mm: 5.08, Nombre de pôles: 10, Raccordement soudé THT, Boîte | 203 | G | 766.08 | CCM | 168 | 120 | 38 | MM | 42 |  |  | https://eshop.weidmueller.com/p/2496250000
2496260000 | SL 5.08HC/18/180B 4.5SN OR BX | 430.05 | 100 | 20 | 20 | PCE | P311 | PCB-connectors 5 pin pitch | PL | Composants sur CI | PL30 | Connecteurs pour CI pas < 5mm | 4050118506518 | 85366930 | DE | Connecteur PCB (raccordement sur platine), 320 V, 24 A, Pas en mm: 5.08, Nombre de pôles: 18, Raccordement soudé THT, Boîte | 150 | G | 565 | CCM | 153 | 112 | 33 | MM | 42 |  | 31/10/2026 | https://eshop.weidmueller.com/p/2496260000
2496270000 | SL 5.08HC/02/180B 3.2SN BL BX | 47.78 | 100 | 100 | 100 | PCE | P311 | PCB-connectors 5 pin pitch | PL | Composants sur CI | PL30 | Connecteurs pour CI pas < 5mm | 4050118506525 | 85366930 | DE | Connecteur pour circuit imprimé, Connecteur mâle, Queue d'aronde pour blocs de fixation, Raccordement soudé THT, 5.08 mm, Nombre de pôles: 2, 180°, Longueur picots à souder: 3.2 mm, étamé, bleu, Boîte | 96 | G | 509.851 | CCM | 167 | 71 | 43 | MM | 49 |  |  | https://eshop.weidmueller.com/p/2496270000
2496280000 | SL 5.08HC/02/180B 3.2SN RD BX | 47.78 | 100 | 100 | 100 | PCE | P311 | PCB-connectors 5 pin pitch | PL | Composants sur CI | PL30 | Connecteurs pour CI pas < 5mm | 4050118506532 | 85366930 | DE | Connecteur pour circuit imprimé, Connecteur mâle, Queue d'aronde pour blocs de fixation, Raccordement soudé THT, 5.08 mm, Nombre de pôles: 2, 180°, Longueur picots à souder: 3.2 mm, étamé, Rouge, Boîte | 92 | G | 515.46 | CCM | 165 | 71 | 44 | MM | 49 |  |  | https://eshop.weidmueller.com/p/2496280000
2496290000 | SL 5.08HC/04/180 4.5SN OR BX | 95.56 | 100 | 100 | 100 | PCE | P311 | PCB-connectors 5 pin pitch | PL | Composants sur CI | PL30 | Connecteurs pour CI pas < 5mm | 4050118506549 | 85366930 | DE | Connecteur PCB (raccordement sur platine), 320 V, 24 A, Pas en mm: 5.08, Nombre de pôles: 4, Raccordement soudé THT, Boîte | 165 | G | 790.92 | CCM | 169 | 120 | 39 | MM | 49 |  |  | https://eshop.weidmueller.com/p/2496290000
2496300000 | SL 5.08HC/05/180 4.5SN OR BX | 119.51 | 100 | 50 | 50 | PCE | P311 | PCB-connectors 5 pin pitch | PL | Composants sur CI | PL30 | Connecteurs pour CI pas < 5mm | 4050118506556 | 85366930 | DE | Connecteur PCB (raccordement sur platine), 320 V, 24 A, Pas en mm: 5.08, Nombre de pôles: 5, Raccordement soudé THT, Boîte | 105 | G | 448.8 | CCM | 165 | 68 | 40 | MM | 42 |  |  | https://eshop.weidmueller.com/p/2496300000
2496310000 | SL 5.08HC/07/180 4.5SN OR BX | 167.26 | 100 | 50 | 50 | PCE | P311 | PCB-connectors 5 pin pitch | PL | Composants sur CI | PL30 | Connecteurs pour CI pas < 5mm | 4050118506563 | 85366930 | DE | Connecteur PCB (raccordement sur platine), 320 V, 24 A, Pas en mm: 5.08, Nombre de pôles: 7, Raccordement soudé THT, Boîte | 173 | G | 804.102 | CCM | 169 | 122 | 39 | MM | 42 |  |  | https://eshop.weidmueller.com/p/2496310000
2496320000 | SL 5.08HC/08/180 4.5SN OR BX | 191.12 | 100 | 50 | 50 | PCE | P311 | PCB-connectors 5 pin pitch | PL | Composants sur CI | PL30 | Connecteurs pour CI pas < 5mm | 4050118506570 | 85366930 | DE | Connecteur PCB (raccordement sur platine), 320 V, 24 A, Pas en mm: 5.08, Nombre de pôles: 8, Raccordement soudé THT, Boîte | 166 | G | 784.329 | CCM | 169 | 119 | 39 | MM | 42 |  |  | https://eshop.weidmueller.com/p/2496320000
2496330000 | SL 5.08HC/15/180 4.5SN OR BX | 358.39 | 100 | 50 | 50 | PCE | P311 | PCB-connectors 5 pin pitch | PL | Composants sur CI | PL30 | Connecteurs pour CI pas < 5mm | 4050118506587 | 85366930 | DE | Connecteur PCB (raccordement sur platine), 320 V, 24 A, Pas en mm: 5.08, Nombre de pôles: 15, Raccordement soudé THT, Boîte | 294 | G | 1113.75 | CCM | 225 | 110 | 45 | MM | 42 |  | 31/10/2026 | https://eshop.weidmueller.com/p/2496330000
2496340000 | SL 5.08HC/16/180 4.5SN OR BX | 382.29 | 100 | 50 | 50 | PCE | P311 | PCB-connectors 5 pin pitch | PL | Composants sur CI | PL30 | Connecteurs pour CI pas < 5mm | 4050118506594 | 85366930 | DE | Connecteur PCB (raccordement sur platine), 320 V, 24 A, Pas en mm: 5.08, Nombre de pôles: 16, Raccordement soudé THT, Boîte | 318 | G | 1133.865 | CCM | 227 | 111 | 45 | MM | 42 |  |  | https://eshop.weidmueller.com/p/2496340000
2496350000 | BLT 5.08HC/02/180F SN OR BX PRT | 397.99 | 100 | 90 | 90 | PCE | P311 | PCB-connectors 5 pin pitch | PL | Composants sur CI | PL30 | Connecteurs pour CI pas < 5mm | 4050118506600 | 85366990 | DE | Raccord enfichable du circuit imprimé avec une technologie de connexion innovante qui garantit un maniement sûr et intuitif. | 682 | G | 1653.75 | CCM | 350 | 135 | 35 | MM | 35 |  |  | https://eshop.weidmueller.com/p/2496350000
2496370000 | BLT 5.08HC/03/180 SN OR BX PRT | 509.56 | 100 | 120 | 120 | PCE | P311 | PCB-connectors 5 pin pitch | PL | Composants sur CI | PL30 | Connecteurs pour CI pas < 5mm | 4050118506310 | 85366990 | DE | Raccord enfichable du circuit imprimé avec une technologie de connexion innovante qui garantit un maniement sûr et intuitif. | 1107 | G | 1753 | CCM | 351 | 135 | 37 | MM | 35 |  |  | https://eshop.weidmueller.com/p/2496370000
2496380000 | BLT 5.08HC/03/180 SN OR BX PRT | 509.56 | 100 | 120 | 120 | PCE | P311 | PCB-connectors 5 pin pitch | PL | Composants sur CI | PL30 | Connecteurs pour CI pas < 5mm | 4050118506327 | 85366990 | DE | Raccord enfichable du circuit imprimé avec une technologie de connexion innovante qui garantit un maniement sûr et intuitif. | 92 | G | 1808.8 | CCM | 350 | 136 | 38 | MM | 35 |  |  | https://eshop.weidmueller.com/p/2496380000
2496560000 | SU 10.16HP/06/90G 4.0AG BK BX | 1187.94 | 100 | 30 | 30 | PCE | P315 | PCB-Connectors SV/BU;SU/BU | PL | Composants sur CI | PL33 | Connecteurs de puissance pour CI pas 7,62 mm, ou> | 4050118506648 | 85366930 | DE | Connecteur PCB (raccordement sur platine), 1000 V, 78.3 A, Pas en mm: 10.16, Nombre de pôles: 6, Raccordement soudé THT, Boîte | 771 | G | 1933.36 | CCM | 338 | 130 | 44 | MM | 77 |  | 31/03/2027 | https://eshop.weidmueller.com/p/2496560000
2496580000 | BUZ 10.16HP/06/180 AG BK BX SO | 2294.22 | 100 | 15 | 15 | PCE | P315 | PCB-Connectors SV/BU;SU/BU | PL | Composants sur CI | PL33 | Connecteurs de puissance pour CI pas 7,62 mm, ou> | 4050118506655 | 85366990 | DE | Raccord enfichable du circuit imprimé avec une technologie de connexion innovante qui garantit un maniement sûr et intuitif. | 1153 | G | 2911.896 | CCM | 351 | 136 | 61 | MM | 49 |  |  | https://eshop.weidmueller.com/p/2496580000
2496690000 | FESB M6 SNCF NFE25511 | 315.8 | 1000 | 1 | 1 | PCE | P171 | Accessories W series | PT | Blocs de Jonction | PT13 | Série SAK - blocs de jonction | 4050118582338 | 73209030 | DE | FESB M6 SNCF NFE25511 - Série SAK - blocs de jonction Série SAK - blocs de jonction | 2 | G | [6 empty] | 7 |  |  | https://eshop.weidmueller.com/p/2496690000
2496710000 | FESB M12 SNCF NFE25511 | 134.34 | 100 | 1 | 1 | PCE | P171 | Accessories W series | PT | Blocs de Jonction | PT13 | Série SAK - blocs de jonction | 4050118582369 | 73209030 | DE | FESB M12 SNCF NFE25511 - Série SAK - blocs de jonction Série SAK - blocs de jonction | 1.5 | G | [6 empty] | 7 |  |  | https://eshop.weidmueller.com/p/2496710000
2496720000 | FESB M10 SNCF NFE25511 | 75.34 | 100 | 1 | 1 | PCE | P171 | Accessories W series | PT | Blocs de Jonction | PT13 | Série SAK - blocs de jonction | 4050118582345 | 73209030 | DE | FESB M10 SNCF NFE25511 - Série SAK - blocs de jonction Série SAK - blocs de jonction | 1.5 | G | [6 empty] | 7 |  |  | https://eshop.weidmueller.com/p/2496720000
2496730000 | FESB M8 SNCF NFE25511 | 453.4 | 1000 | 1 | 1 | PCE | P171 | Accessories W series | PT | Blocs de Jonction | PT13 | Série SAK - blocs de jonction | 4050118582352 | 73209030 | DE | FESB M8 SNCF NFE25511 - Série SAK - blocs de jonction Série SAK - blocs de jonction | 2 | G | [6 empty] | 7 |  |  | https://eshop.weidmueller.com/p/2496730000
2496760000 | CC 85/54 MM GR VPE100 | 202.9 | 100 | 100 | 100 | PCE | P176 | Labels markers | PI | Produits d'Installation | PI83 | Matériels d'installation | 4050118506464 | 39199080 | DE | Repérage d’appareils, Largeur: 85 mm, Caractères imprimés: sans, Polyester, gris, -40...120 °C | 157 | G | 325.07 | CCM | 73 | 73 | 61 | MM | 7 |  |  | https://eshop.weidmueller.com/p/2496760000
2496770000 | CC 85/54 MM WS VPE100 | 202.9 | 100 | 100 | 100 | PCE | P176 | Labels markers | PI | Produits d'Installation | PI83 | Matériels d'installation | 4050118506471 | 39199080 | DE | Repérage d’appareils, Largeur: 85 mm, Caractères imprimés: sans, Polyester, blanc, -40...120 °C | 154 | G | 344.99 | CCM | 74 | 74 | 63 | MM | 7 |  |  | https://eshop.weidmueller.com/p/2496770000
2496780000 | ESG 6/17 MM GE VPE1000 | 17.5 | 100 | 1000 | 1000 | PCE | P176 | Labels markers | PI | Produits d'Installation | PI83 | Matériels d'installation | 4050118506488 | 39199080 | DE | Repérage d’appareils, Largeur: 17 mm, Caractères imprimés: sans, Polyester, jaune, -40...120 °C | 59 | G | 394.368 | CCM | 79 | 78 | 64 | MM | 35 |  |  | https://eshop.weidmueller.com/p/2496780000
2496790000 | ESG 6/17 MM WS VPE1000 | 17.5 | 100 | 1000 | 1000 | PCE | P176 | Labels markers | PI | Produits d'Installation | PI83 | Matériels d'installation | 4050118506495 | 39199080 | DE | Repérage d’appareils, Largeur: 17 mm, Caractères imprimés: sans, Polyester, blanc, -40...120 °C | 55 | G | 372.736 | CCM | 91 | 64 | 64 | MM | 7 |  |  | https://eshop.weidmueller.com/p/2496790000
2496800000 | ESG 8/20 MM GE VPE1000 | 26.4 | 100 | 1000 | 1000 | PCE | P176 | Labels markers | PI | Produits d'Installation | PI83 | Matériels d'installation | 4050118508307 | 39199080 | DE | Repérage d’appareils, Largeur: 20 mm, Caractères imprimés: sans, Polyester, jaune, -40...120 °C | 80 | G | 441 | CCM | 90 | 70 | 70 | MM | 35 |  |  | https://eshop.weidmueller.com/p/2496800000
2496810000 | ESG 8/20 MM WS VPE1000 | 26.4 | 100 | 1000 | 1000 | PCE | P176 | Labels markers | PI | Produits d'Installation | PI83 | Matériels d'installation | 4050118508314 | 39199080 | DE | Repérage d’appareils, Largeur: 20 mm, Caractères imprimés: sans, Polyester, blanc, -40...120 °C | 80 | G | 367.83 | CCM | 90 | 67 | 61 | MM | 35 |  |  | https://eshop.weidmueller.com/p/2496810000
2496820000 | ESG 9/17 MM GE VPE1000 | 25.5 | 100 | 1000 | 1000 | PCE | P176 | Labels markers | PI | Produits d'Installation | PI83 | Matériels d'installation | 4050118508321 | 39199080 | DE | Repérage d’appareils, Largeur: 17 mm, Caractères imprimés: sans, Polyester, jaune, -40...120 °C | 75 | G | 275.28 | CCM | 74 | 62 | 60 | MM | 7 |  |  | https://eshop.weidmueller.com/p/2496820000
2496830000 | ESG 9/17 MM WS VPE1000 | 25.5 | 100 | 1000 | 1000 | PCE | P176 | Labels markers | PI | Produits d'Installation | PI83 | Matériels d'installation | 4050118508338 | 39199080 | DE | Repérage d’appareils, Largeur: 17 mm, Caractères imprimés: sans, Polyester, blanc, -40...120 °C | 71 | G | 510.138 | CCM | 94 | 81 | 67 | MM | 7 |  |  | https://eshop.weidmueller.com/p/2496830000
2496840000 | SM 18/9.5 MM GR VPE100 | 58.2 | 100 | 100 | 100 | PCE | P176 | Labels markers | PI | Produits d'Installation | PI83 | Matériels d'installation | 4050118508345 | 39199080 | DE | Repérage d’appareils, Largeur: 18 mm, Caractères imprimés: sans, Polyester, gris, -40...120 °C | 14 | G | 65.03 | CCM | 51 | 51 | 25 | MM | 35 |  |  | https://eshop.weidmueller.com/p/2496840000
2496850000 | SM 18/9.5 MM WS VPE100 | 58.2 | 100 | 100 | 100 | PCE | P176 | Labels markers | PI | Produits d'Installation | PI83 | Matériels d'installation | 4050118508352 | 39199080 | DE | Repérage d’appareils, Largeur: 18 mm, Caractères imprimés: sans, Polyester, blanc, -40...120 °C | 14 | G | 297.432 | CCM | 108 | 102 | 27 | MM | 35 |  |  | https://eshop.weidmueller.com/p/2496850000
2496860000 | SM 27/12.5 MM GR VPE100 | 47.8 | 100 | 100 | 100 | PCE | P176 | Labels markers | PI | Produits d'Installation | PI83 | Matériels d'installation | 4050118508369 | 39199080 | DE | Repérage d’appareils, Largeur: 27 mm, Caractères imprimés: sans, Polyester, gris, -40...120 °C | 24 | G | 95.51 | CCM | 53 | 53 | 34 | MM | 35 |  |  | https://eshop.weidmueller.com/p/2496860000
2496870000 | SM 27/12.5 MM WS VPE100 | 47.8 | 100 | 100 | 100 | PCE | P176 | Labels markers | PI | Produits d'Installation | PI83 | Matériels d'installation | 4050118508376 | 39199080 | DE | Repérage d’appareils, Largeur: 27 mm, Caractères imprimés: sans, Polyester, blanc, -40...120 °C | 23 | G | 166.6 | CCM | 70 | 70 | 34 | MM | 35 |  |  | https://eshop.weidmueller.com/p/2496870000
2496880000 | SM 27/18 MM GE VPE100 | 66.9 | 100 | 100 | 100 | PCE | P176 | Labels markers | PI | Produits d'Installation | PI83 | Matériels d'installation | 4050118508383 | 39191080 | DE | Repérage d’appareils, Largeur: 27 mm, Caractères imprimés: sans, Polyester, jaune, -40...120 °C | 27 | G | 102.85 | CCM | 55 | 55 | 34 | MM | 35 |  |  | https://eshop.weidmueller.com/p/2496880000
2496890000 | SM 27/18 MM GN VPE100 | 66.9 | 100 | 100 | 100 | PCE | P176 | Labels markers | PI | Produits d'Installation | PI83 | Matériels d'installation | 4050118508390 | 39191080 | DE | Repérage d’appareils, Largeur: 27 mm, Caractères imprimés: sans, Polyester, vert, -40...120 °C | 29 | G | 99.14 | CCM | 54 | 54 | 34 | MM | 35 |  |  | https://eshop.weidmueller.com/p/2496890000
2496900000 | SM 27/18 MM GR VPE100 | 66.9 | 100 | 100 | 100 | PCE | P176 | Labels markers | PI | Produits d'Installation | PI83 | Matériels d'installation | 4050118508406 | 39199080 | DE | Repérage d’appareils, Largeur: 27 mm, Caractères imprimés: sans, Polyester, gris, -40...120 °C | 33 | G | 102.85 | CCM | 55 | 55 | 34 | MM | 35 |  |  | https://eshop.weidmueller.com/p/2496900000
2496910000 | SM 27/18 MM RT VPE100 | 66.9 | 100 | 100 | 100 | PCE | P176 | Labels markers | PI | Produits d'Installation | PI83 | Matériels d'installation | 4050118508413 | 39191080 | DE | Repérage d’appareils, Largeur: 27 mm, Caractères imprimés: sans, Polyester, Rouge, -40...120 °C | 26 | G | 102.85 | CCM | 55 | 55 | 34 | MM | 35 |  |  | https://eshop.weidmueller.com/p/2496910000
2496920000 | SM 27/18 MM WS VPE100 | 66.9 | 100 | 100 | 100 | PCE | P176 | Labels markers | PI | Produits d'Installation | PI83 | Matériels d'installation | 4050118508420 | 39199080 | DE | Repérage d’appareils, Largeur: 27 mm, Caractères imprimés: sans, Polyester, blanc, -40...120 °C | 28 | G | 104.98 | CCM | 54 | 54 | 36 | MM | 35 |  |  | https://eshop.weidmueller.com/p/2496920000
2496930000 | SM 27/18-22 MM GE VPE100 | 91.1 | 100 | 100 | 100 | PCE | P176 | Labels markers | PI | Produits d'Installation | PI83 | Matériels d'installation | 4050118508437 | 39199080 | DE | Repérage d’appareils, Largeur: 27 mm, Caractères imprimés: sans, Polyester, jaune, -40...120 °C | 62 | G | 313.56 | CCM | 67 | 65 | 72 | MM | 35 |  |  | https://eshop.weidmueller.com/p/2496930000
2496940000 | SM 27/18-22 MM GR VPE100 | 91.1 | 100 | 100 | 100 | PCE | P176 | Labels markers | PI | Produits d'Installation | PI83 | Matériels d'installation | 4050118508444 | 39199080 | DE | Repérage d’appareils, Largeur: 27 mm, Caractères imprimés: sans, Polyester, gris, -40...120 °C | 58 | G | 198.42 | CCM | 59 | 59 | 57 | MM | 35 |  |  | https://eshop.weidmueller.com/p/2496940000
2496950000 | SM 27/18-22 MM SW VPE100 | 91.1 | 100 | 100 | 100 | PCE | P176 | Labels markers | PI | Produits d'Installation | PI83 | Matériels d'installation | 4050118508451 | 39199080 | DE | Repérage d’appareils, Largeur: 27 mm, Caractères imprimés: sans, Polyester, noir, -40...120 °C | 60 | G | 181.94 | CCM | 57 | 57 | 56 | MM | 35 |  |  | https://eshop.weidmueller.com/p/2496950000
2496960000 | SM 27/18-22 MM WS VPE100 | 91.1 | 100 | 100 | 100 | PCE | P176 | Labels markers | PI | Produits d'Installation | PI83 | Matériels d'installation | 4050118508468 | 39199080 | DE | Repérage d’appareils, Largeur: 27 mm, Caractères imprimés: sans, Polyester, blanc, -40...120 °C | 58 | G | 191.75 | CCM | 58 | 58 | 57 | MM | 35 |  |  | https://eshop.weidmueller.com/p/2496960000
2496970000 | SM 27/8 MM GE VPE100 | 41 | 100 | 100 | 100 | PCE | P176 | Labels markers | PI | Produits d'Installation | PI83 | Matériels d'installation | 4050118508475 | 39199080 | DE | Repérage d’appareils, Largeur: 27 mm, Caractères imprimés: sans, Polyester, jaune, -40...120 °C | 20 | G | 98.32 | CCM | 53 | 53 | 35 | MM | 35 |  |  | https://eshop.weidmueller.com/p/2496970000
2496980000 | SM 27/8 MM GN VPE100 | 41 | 100 | 100 | 100 | PCE | P176 | Labels markers | PI | Produits d'Installation | PI83 | Matériels d'installation | 4050118508482 | 39191080 | DE | Repérage d’appareils, Largeur: 27 mm, Caractères imprimés: sans, Polyester, vert, -40...120 °C | 18 | G | 95.51 | CCM | 53 | 53 | 34 | MM | 35 |  |  | https://eshop.weidmueller.com/p/2496980000
2496990000 | SM 27/8 MM GR VPE100 | 42.2 | 100 | 100 | 100 | PCE | P176 | Labels markers | PI | Produits d'Installation | PI83 | Matériels d'installation | 4050118508499 | 39199080 | DE | Repérage d’appareils, Largeur: 27 mm, Caractères imprimés: sans, Polyester, gris, -40...120 °C | 20 | G | 95.51 | CCM | 53 | 53 | 34 | MM | 35 |  |  | https://eshop.weidmueller.com/p/2496990000
2497000000 | SM 27/8 MM WS VPE100 | 42.2 | 100 | 100 | 100 | PCE | P176 | Labels markers | PI | Produits d'Installation | PI83 | Matériels d'installation | 4050118508505 | 39199080 | DE | Repérage d’appareils, Largeur: 27 mm, Caractères imprimés: sans, Polyester, blanc, -40...120 °C | 20 | G | 91.94 | CCM | 52 | 52 | 34 | MM | 35 |  |  | https://eshop.weidmueller.com/p/2497000000
2497010000 | SM 36/18-30 MM GR VPE100 | 99.7 | 100 | 100 | 100 | PCE | P176 | Labels markers | PI | Produits d'Installation | PI83 | Matériels d'installation | 4050118508512 | 39199080 | DE | Repérage d’appareils, Largeur: 36 mm, Caractères imprimés: sans, Polyester, gris, -40...120 °C | 75 | G | 257.55 | CCM | 62 | 62 | 67 | MM | 35 |  |  | https://eshop.weidmueller.com/p/2497010000
2497020000 | SM 36/18-30 MM WS VPE100 | 99.7 | 100 | 100 | 100 | PCE | P176 | Labels markers | PI | Produits d'Installation | PI83 | Matériels d'installation | 4050118508529 | 39199080 | DE | Repérage d’appareils, Largeur: 36 mm, Caractères imprimés: sans, Polyester, blanc, -40...120 °C | 73 | G | 211.19 | CCM | 57 | 57 | 65 | MM | 35 |  |  | https://eshop.weidmueller.com/p/2497020000
2497030000 | SM DIA 60-22 MM GE VPE100 | 130.4 | 100 | 100 | 100 | PCE | P176 | Labels markers | PI | Produits d'Installation | PI83 | Matériels d'installation | 4050118508536 | 39199080 | DE | Repérage d’appareils, Caractères imprimés: sans, Polyester, jaune, -40...120 °C Repères pour identification de matériel. Les repères peuvent être étiquetés avec une imprimante ou un traceur grâce au logiciel correspondant. | 134 | G | 309.74 | CCM | 67 | 67 | 69 | MM | 35 |  |  | https://eshop.weidmueller.com/p/2497030000
2497100000 | KCS VP 001900 | 3706 | 100 | 1 | 1 | PCE | D900 | Miscellaneous | PS | Produits Spécifiques | PS27 | Equipements ATEX | 4050118508741 | 85389099 | DE | Dispositif pour l'affichage optique des valeurs d'état et du fonctionnement basé sur le dialogue. | 30 | G | 182.78 | CCM | 68 | 56 | 48 | MM | 7 |  |  | https://eshop.weidmueller.com/p/2497100000
2497150000 | WGK 95 VP/Z BLOCK | 7687.75 | 100 | 5 | 5 | PCE | P320 | Bornes traversantes | PL | Composants sur CI | PL37 | Bornier traversant WGK | 4050118517422 | 85369010 | CN | WGK 95 VP/Z BLOCK - Bloc de jonction de guidage Bornier traversant WGK Weidmüller | 2400 | G | 3802.77 | CCM | 282 | 155 | 87 | MM | 7 |  |  | https://eshop.weidmueller.com/p/2497150000
2497250000 | ZQV 10N/2 | 140.3 | 100 | 25 | 25 | PCE | P173 | Accessories A series | PT | Blocs de Jonction | PT11 | Série Z - blocs de jonction à raccordement à ressort | 4050118509144 | 85369010 | CZ | Connecteur transversal (bloc de jonction), enfiché, Orange, 57 A, Nombre de pôles: 2, Pas en mm: 10.00, Isolé: Oui, Largeur: 17.8 mm | 154 | G | 163.28 | CCM | 157 | 52 | 20 | MM | 7 |  |  | https://eshop.weidmueller.com/p/2497250000
2497290000 | ZQV 16N/2 | 188.03 | 100 | 25 | 25 | PCE | P173 | Accessories A series | PT | Blocs de Jonction | PT11 | Série Z - blocs de jonction à raccordement à ressort | 4050118561906 | 85369010 | CZ | Connecteur transversal (bloc de jonction), enfiché, Orange, 76 A, Nombre de pôles: 2, Pas en mm: 12.00, Isolé: Oui, Largeur: 20.6 mm | 253 | G | 292.25 | CCM | 164 | 99 | 18 | MM | 7 |  |  | https://eshop.weidmueller.com/p/2497290000
2497320000 | SLF 5.08/05/180B SN OR BX LRP | 431.71 | 100 | 66 | 66 | PCE | P311 | PCB-connectors 5 pin pitch | PL | Composants sur CI | PL30 | Connecteurs pour CI pas < 5mm | 4050118510270 | 85366990 | RO | Connecteur pour circuit imprimé, Connecteur mâle, 5.08 mm, Nombre de pôles: 5, 180°, PUSH IN, Raccordement à ressort | 671 | G | 1723 | CCM | 352 | 136 | 36 | MM | 49 |  |  | https://eshop.weidmueller.com/p/2497320000
2497380000 | BLDF 5.08/07/180 SN OR BX LRP | 1075.42 | 100 | 32 | 32 | PCE | P311 | PCB-connectors 5 pin pitch | PL | Composants sur CI | PL30 | Connecteurs pour CI pas < 5mm | 4050118509199 | 85366990 | RO | Raccord enfichable du circuit imprimé avec une technologie de connexion innovante qui garantit un maniement sûr et intuitif. | 747 | G | 1809 | CCM | 350 | 136 | 38 | MM | 7 |  |  | https://eshop.weidmueller.com/p/2497380000
2498220000 | HDC 10B TSBO 1M20G | 43.2 | 1 | 1 | 1 | PCE | P201 | Heavy duty connectors | PB | Connecteurs Etanches/composants passifs | PB72 | CIE Connecteurs industriels étanches | 4050118514049 | 85389099 | CN | Boîtiers de connecteurs industriels, Entrée du câble, latéral, Boîtier du connecteur, Verrouillage latéral sur la partie supérieure, Taille de constru | 215 | G | 682.992 | CCM | 136 | 81 | 62 | MM | 35 |  |  | https://eshop.weidmueller.com/p/2498220000
2498230000 | HDC 10B SDBO 1M20G U | 40.4 | 1 | 1 | 1 | PCE | P201 | Heavy duty connectors | PB | Connecteurs Etanches/composants passifs | PB72 | CIE Connecteurs industriels étanches | 4050118516227 | 85389099 | CN | Les boîtiers CIE sont parfaitement protégés grâce à un alliage injecté et à un revêtement de surface à plusieurs couches. | 301 | G | 544 | CCM | 101 | 78 | 69 | MM | 84 |  |  | https://eshop.weidmueller.com/p/2498230000
2498240000 | HV4000-2/COVER | 23 | 1 | 30 | 30 | PCE | P140 | Other terminals | PS | Produits Spécifiques | PS25 | Coffrets équipés | 4050118619430 | 85369010 |  | Terminal pour transmission de courant. Le conducteur à raccorder est serti avec une cosse et fixé au boulon fileté du terminal. | 7200 | G | [6 empty] | 84 |  |  | https://eshop.weidmueller.com/p/2498240000
2498250000 | HV4000-3/COVER | 29.9 | 1 | 1 | 1 | PCE | P140 | Other terminals | PS | Produits Spécifiques | PS25 | Coffrets équipés | 4050118619447 | 85369010 |  | Terminal pour transmission de courant. Le conducteur à raccorder est serti avec une cosse et fixé au boulon fileté du terminal. | 404 | G | [6 empty] | 84 |  |  | https://eshop.weidmueller.com/p/2498250000
2498320000 | VGM40L-MS68EMC 20-32SET | 10653.5 | 100 | 1 | 1 | PCE | P201 | Heavy duty connectors | PB | Connecteurs Etanches/composants passifs | PB72 | CIE Connecteurs industriels étanches | 4050118511512 | 74122000 | DE | Presse-étoupe (en métal), VG MS (presse-étoupe laiton standard), M 40, 7 mm, OD min. 20 - OD max. 32 mm, IP68 | 393 | G | 253.92 | CCM | 120 | 46 | 46 | MM | 7 |  |  | https://eshop.weidmueller.com/p/2498320000
2498330000 | VGM40L-MS68 EMC 20-32BG | 95.4 | 1 | 10 | 10 | PCE | P201 | Heavy duty connectors | PB | Connecteurs Etanches/composants passifs | PB72 | CIE Connecteurs industriels étanches | 4050118511505 | 74198090 | DE | Presse-étoupe (en métal), Accessoires, M 40, 8 mm, OD min. 20 - OD max. 32 mm, IP68 | 3914 | G | 4455.88 | CCM | 247 | 220 | 82 | MM | 49 |  |  | https://eshop.weidmueller.com/p/2498330000
2499320000 | SV-SMT 7.62HP/02/90G 2.6SN BK BX | 231.39 | 100 | 120 | 120 | PCE | P315 | PCB-Connectors SV/BU;SU/BU | PL | Composants sur CI | PL33 | Connecteurs de puissance pour CI pas 7,62 mm, ou> | 4050118512403 | 85366990 | RO | Connecteur PCB (raccordement sur platine), 630 V, 41 A, Pas en mm: 7.62, Nombre de pôles: 2, Raccordement soudé THT/THR, Boîte | 503 | G | 1988.951 | CCM | 349 | 139 | 41 | MM | 28 |  |  | https://eshop.weidmueller.com/p/2499320000
2499330000 | SV-SMT 7.62HP/02/270G 2.6SN BK BX | 231.39 | 100 | 120 | 120 | PCE | P315 | PCB-Connectors SV/BU;SU/BU | PL | Composants sur CI | PL33 | Connecteurs de puissance pour CI pas 7,62 mm, ou> | 4050118512427 | 85366990 | RO | Connecteur PCB (raccordement sur platine), 630 V, 41 A, Pas en mm: 7.62, Nombre de pôles: 2, Raccordement soudé THT/THR, Boîte | 503 | G | 1890 | CCM | 350 | 135 | 40 | MM | 28 |  |  | https://eshop.weidmueller.com/p/2499330000
2499340000 | SV-SMT 7.62HP/03/270G 2.6SN BK BX | 347.06 | 100 | 78 | 78 | PCE | P315 | PCB-Connectors SV/BU;SU/BU | PL | Composants sur CI | PL33 | Connecteurs de puissance pour CI pas 7,62 mm, ou> | 4050118511987 | 85366990 | RO | Connecteur PCB (raccordement sur platine), 630 V, 41 A, Pas en mm: 7.62, Nombre de pôles: 3, Raccordement soudé THT/THR, Boîte | 560 | G | 1890 | CCM | 350 | 135 | 40 | MM | 28 |  |  | https://eshop.weidmueller.com/p/2499340000
2499350000 | SV-SMT 7.62HP/04/270G 2.6SN BK BX | 462.79 | 100 | 60 | 60 | PCE | P315 | PCB-Connectors SV/BU;SU/BU | PL | Composants sur CI | PL33 | Connecteurs de puissance pour CI pas 7,62 mm, ou> | 4050118511994 | 85366990 | RO | Connecteur PCB (raccordement sur platine), 630 V, 41 A, Pas en mm: 7.62, Nombre de pôles: 4, Raccordement soudé THT/THR, Boîte | 554 | G | 1769.85 | CCM | 345 | 135 | 38 | MM | 28 |  |  | https://eshop.weidmueller.com/p/2499350000
2499360000 | SV-SMT 7.62HP/05/270G 2.6SN BK BX | 578.48 | 100 | 48 | 48 | PCE | P315 | PCB-Connectors SV/BU;SU/BU | PL | Composants sur CI | PL33 | Connecteurs de puissance pour CI pas 7,62 mm, ou> | 4050118512601 | 85366990 | RO | Connecteur PCB (raccordement sur platine), 630 V, 41 A, Pas en mm: 7.62, Nombre de pôles: 5, Raccordement soudé THT/THR, Boîte | 490 | G | 1450 | CCM | 338 | 130 | 33 | MM | 28 |  |  | https://eshop.weidmueller.com/p/2499360000
2499380000 | IE-PI-SCRJ-RING-100 | 1.7 | 1 | 100 | 100 | PCE | I655 | Industrial Ethernet Steady Tec | PB | Connecteurs Etanches/composants passifs | PB47 | Ethernet Industriel Composants Passifs | 4050118512830 | 85389099 | DE | IE-PI-SCRJ-RING-100 - Connecteurs de câble à fibre optique. Ethernet Industriel Composants Passifs | 300 | G | [5 empty] | MM | 42 |  |  | https://eshop.weidmueller.com/p/2499380000
2499430000 | LUFS 10.00/02/90V 5.0SN BK BX | 654.81 | 100 | 40 | 40 | PCE | P304 | PCB-termianls more and 4 qmm standard | PL | Composants sur CI | PL34 | Blocs de jonction de puissance pour CI pas 6mm ou > | 4050118604610 | 85369010 | CN | Bloc de jonction pour circuit imprimé, 1000 V, 101 A, Pas en mm: 10.00, 16 mm², Nombre de pôles: 2, PUSH IN sans actionneur, Raccordement soudé THT, 9 | 831 | G | 1456.483 | CCM | 233 | 133 | 47 | MM | 35 |  |  | https://eshop.weidmueller.com/p/2499430000
2499440000 | LUFS 15.00/02/90V 5.0SN BK BX | 719.13 | 100 | 40 | 40 | PCE | P304 | PCB-termianls more and 4 qmm standard | PL | Composants sur CI | PL34 | Blocs de jonction de puissance pour CI pas 6mm ou > | 4050118599084 | 85369010 | CN | Bloc de jonction pour circuit imprimé, 1000 V, 101 A, Pas en mm: 15.00, 16 mm², Nombre de pôles: 2, PUSH IN sans actionneur, Raccordement soudé THT, 9 | 975 | G | 2202 | CCM | 316 | 134 | 52 | MM | 84 |  |  | https://eshop.weidmueller.com/p/2499440000
2499470000 | IE-PI-SCRJ-REL-100 | 4.22 | 1 | 100 | 100 | PCE | I655 | Industrial Ethernet Steady Tec | PB | Connecteurs Etanches/composants passifs | PB47 | Ethernet Industriel Composants Passifs | 4050118512908 | 85389099 | DE | IE-PI-SCRJ-REL-100 - Connecteurs de câble à fibre optique. Ethernet Industriel Composants Passifs | 300 | G | [5 empty] | MM | 42 |  |  | https://eshop.weidmueller.com/p/2499470000
2499480000 | IE-PI-SCRJ-ADAP-100 | 2.8 | 1 | 100 | 100 | PCE | I655 | Industrial Ethernet Steady Tec | PB | Connecteurs Etanches/composants passifs | PB47 | Ethernet Industriel Composants Passifs | 4050118512915 | 85389099 | DE | IE-PI-SCRJ-ADAP-100 - Connecteurs de câble à fibre optique. Ethernet Industriel Composants Passifs | 300 | G | [5 empty] | MM | 42 |  |  | https://eshop.weidmueller.com/p/2499480000
2499500000 | SV-SMT 7.62HP/03/90G 2.6SN BK BX | 347.06 | 100 | 78 | 78 | PCE | P315 | PCB-Connectors SV/BU;SU/BU | PL | Composants sur CI | PL33 | Connecteurs de puissance pour CI pas 7,62 mm, ou> | 4050118512847 | 85366990 | RO | Connecteur PCB (raccordement sur platine), 630 V, 41 A, Pas en mm: 7.62, Nombre de pôles: 3, Raccordement soudé THT/THR, Boîte | 494 | G | 1937.25 | CCM | 350 | 135 | 41 | MM | 28 |  |  | https://eshop.weidmueller.com/p/2499500000
2499520000 | SV-SMT 7.62HP/02/90F 2.6SN BK BX | 294.01 | 100 | 60 | 60 | PCE | P315 | PCB-Connectors SV/BU;SU/BU | PL | Composants sur CI | PL33 | Connecteurs de puissance pour CI pas 7,62 mm, ou> | 4050118512878 | 85366990 | RO | Connecteur PCB (raccordement sur platine), 630 V, 41 A, Pas en mm: 7.62, Nombre de pôles: 2, Raccordement soudé THT/THR, Boîte | 549 | G | 1890 | CCM | 350 | 135 | 40 | MM | 28 |  |  | https://eshop.weidmueller.com/p/2499520000
2499530000 | SV-SMT 7.62IT/02/90MF2 2.6SN BK BX | 294.01 | 100 | 50 | 50 | PCE | P315 | PCB-Connectors SV/BU;SU/BU | PL | Composants sur CI | PL33 | Connecteurs de puissance pour CI pas 7,62 mm, ou> | 4050118513134 | 85366990 | RO | Connecteur PCB (raccordement sur platine), 630 V, 41 A, Pas en mm: 7.62, Nombre de pôles: 2, Raccordement soudé THT/THR, Boîte | 335 | G | 2000.349 | CCM | 351 | 139 | 41 | MM | 28 |  |  | https://eshop.weidmueller.com/p/2499530000
2499540000 | SV-SMT 7.62HP/02/270F 2.6SN BK BX | 294.01 | 100 | 50 | 50 | PCE | P315 | PCB-Connectors SV/BU;SU/BU | PL | Composants sur CI | PL33 | Connecteurs de puissance pour CI pas 7,62 mm, ou> | 4050118513325 | 85366990 | RO | Connecteur PCB (raccordement sur platine), 630 V, 41 A, Pas en mm: 7.62, Nombre de pôles: 2, Raccordement soudé THT/THR, Boîte | 220 | G | 1450.02 | CCM | 338 | 130 | 33 | MM | 28 |  |  | https://eshop.weidmueller.com/p/2499540000
2499550000 | SV-SMT 7.62HP/04/90G 2.6SN BK BX | 462.79 | 100 | 60 | 60 | PCE | P315 | PCB-Connectors SV/BU;SU/BU | PL | Composants sur CI | PL33 | Connecteurs de puissance pour CI pas 7,62 mm, ou> | 4050118512854 | 85366990 | RO | Connecteur PCB (raccordement sur platine), 630 V, 41 A, Pas en mm: 7.62, Nombre de pôles: 4, Raccordement soudé THT/THR, Boîte | 494 | G | 1957.176 | CCM | 351 | 136 | 41 | MM | 28 |  |  | https://eshop.weidmueller.com/p/2499550000
2499560000 | SV-SMT 7.62HP/05/90G 2.6SN BK BX | 578.48 | 100 | 48 | 48 | PCE | P315 | PCB-Connectors SV/BU;SU/BU | PL | Composants sur CI | PL33 | Connecteurs de puissance pour CI pas 7,62 mm, ou> | 4050118512861 | 85366990 | RO | Connecteur PCB (raccordement sur platine), 630 V, 41 A, Pas en mm: 7.62, Nombre de pôles: 5, Raccordement soudé THT/THR, Boîte | 491 | G | 1946 | CCM | 350 | 139 | 40 | MM | 28 |  |  | https://eshop.weidmueller.com/p/2499560000
2499570000 | SV-SMT 7.62HP/03/90F 2.6SN BK BX | 409.71 | 100 | 48 | 48 | PCE | P315 | PCB-Connectors SV/BU;SU/BU | PL | Composants sur CI | PL33 | Connecteurs de puissance pour CI pas 7,62 mm, ou> | 4050118512885 | 85366990 | RO | Connecteur PCB (raccordement sur platine), 630 V, 41 A, Pas en mm: 7.62, Nombre de pôles: 3, Raccordement soudé THT/THR, Boîte | 463 | G | 2037.7 | CCM | 350 | 142 | 41 | MM | 63 |  |  | https://eshop.weidmueller.com/p/2499570000
2499580000 | SV-SMT 7.62HP/04/90F 2.6SN BK BX | 525.41 | 100 | 36 | 36 | PCE | P315 | PCB-Connectors SV/BU;SU/BU | PL | Composants sur CI | PL33 | Connecteurs de puissance pour CI pas 7,62 mm, ou> | 4050118512892 | 85366990 | RO | Connecteur PCB (raccordement sur platine), 630 V, 41 A, Pas en mm: 7.62, Nombre de pôles: 4, Raccordement soudé THT/THR, Boîte | 430 | G | 1450.02 | CCM | 338 | 130 | 33 | MM | 28 |  |  | https://eshop.weidmueller.com/p/2499580000
2499590000 | SV-SMT 7.62HP/05/90F 2.6SN BK BX | 641.09 | 100 | 50 | 50 | PCE | P315 | PCB-Connectors SV/BU;SU/BU | PL | Composants sur CI | PL33 | Connecteurs de puissance pour CI pas 7,62 mm, ou> | 4050118513004 | 85366990 | RO | Connecteur PCB (raccordement sur platine), 630 V, 41 A, Pas en mm: 7.62, Nombre de pôles: 5, Raccordement soudé THT/THR, Boîte | 535 | G | 1450.02 | CCM | 338 | 130 | 33 | MM | 28 |  |  | https://eshop.weidmueller.com/p/2499590000
2499610000 | SV-SMT 7.62HP/03/90SF 2.6SN BK BX | 420.15 | 100 | 48 | 48 | PCE | P315 | PCB-Connectors SV/BU;SU/BU | PL | Composants sur CI | PL33 | Connecteurs de puissance pour CI pas 7,62 mm, ou> | 4050118513028 | 85366990 | RO | Connecteur PCB (raccordement sur platine), 630 V, 41 A, Pas en mm: 7.62, Nombre de pôles: 3, Raccordement soudé THT/THR, Boîte | 560 | G | 1890 | CCM | 350 | 135 | 40 | MM | 28 |  | 31/03/2027 | https://eshop.weidmueller.com/p/2499610000
2499620000 | SV-SMT 7.62HP/04/90SF 2.6SN BK BX | 535.84 | 100 | 36 | 36 | PCE | P315 | PCB-Connectors SV/BU;SU/BU | PL | Composants sur CI | PL33 | Connecteurs de puissance pour CI pas 7,62 mm, ou> | 4050118513035 | 85366990 | RO | Connecteur PCB (raccordement sur platine), 630 V, 41 A, Pas en mm: 7.62, Nombre de pôles: 4, Raccordement soudé THT/THR, Boîte | 458 | G | 1932 | CCM | 350 | 138 | 40 | MM | 28 |  |  | https://eshop.weidmueller.com/p/2499620000
2499630000 | SV-SMT 7.62HP/05/90SF 2.6SN BK BX | 651.55 | 100 | 30 | 30 | PCE | P315 | PCB-Connectors SV/BU;SU/BU | PL | Composants sur CI | PL33 | Connecteurs de puissance pour CI pas 7,62 mm, ou> | 4050118513042 | 85366990 | RO | Connecteur PCB (raccordement sur platine), 630 V, 41 A, Pas en mm: 7.62, Nombre de pôles: 5, Raccordement soudé THT/THR, Boîte | 510 | G | 1748.25 | CCM | 350 | 135 | 37 | MM | 28 |  | 31/03/2027 | https://eshop.weidmueller.com/p/2499630000
2499640000 | SV-SMT 7.62HP/02/90LF 2.6SN BK BX | 320.99 | 100 | 50 | 50 | PCE | P315 | PCB-Connectors SV/BU;SU/BU | PL | Composants sur CI | PL33 | Connecteurs de puissance pour CI pas 7,62 mm, ou> | 4050118513059 | 85366990 | RO | Connecteur PCB (raccordement sur platine), 630 V, 41 A, Pas en mm: 7.62, Nombre de pôles: 2, Raccordement soudé THT/THR, Boîte | 220 | G | 1450.02 | CCM | 338 | 130 | 33 | MM | 28 |  | 31/03/2027 | https://eshop.weidmueller.com/p/2499640000
2499650000 | SV-SMT 7.62HP/03/90LF 2.6SN BK BX | 436.68 | 100 | 50 | 50 | PCE | P315 | PCB-Connectors SV/BU;SU/BU | PL | Composants sur CI | PL33 | Connecteurs de puissance pour CI pas 7,62 mm, ou> | 4050118513066 | 85366990 | RO | Connecteur PCB (raccordement sur platine), 630 V, 41 A, Pas en mm: 7.62, Nombre de pôles: 3, Raccordement soudé THT/THR, Boîte | 325 | G | 1450.02 | CCM | 338 | 130 | 33 | MM | 28 |  | 31/03/2027 | https://eshop.weidmueller.com/p/2499650000
2499660000 | SV-SMT 7.62HP/04/90LF 2.6SN BK BX | 552.39 | 100 | 50 | 50 | PCE | P315 | PCB-Connectors SV/BU;SU/BU | PL | Composants sur CI | PL33 | Connecteurs de puissance pour CI pas 7,62 mm, ou> | 4050118513073 | 85366990 | RO | Connecteur PCB (raccordement sur platine), 630 V, 41 A, Pas en mm: 7.62, Nombre de pôles: 4, Raccordement soudé THT/THR, Boîte | 430 | G | 1450.02 | CCM | 338 | 130 | 33 | MM | 28 |  | 31/03/2027 | https://eshop.weidmueller.com/p/2499660000
2499680000 | SV-SMT 7.62HP/02/90LSF 2.6SN BK BX | 331.44 | 100 | 60 | 60 | PCE | P315 | PCB-Connectors SV/BU;SU/BU | PL | Composants sur CI | PL33 | Connecteurs de puissance pour CI pas 7,62 mm, ou> | 4050118513097 | 85366990 | RO | Connecteur PCB (raccordement sur platine), 630 V, 41 A, Pas en mm: 7.62, Nombre de pôles: 2, Raccordement soudé THT/THR, Boîte | 611 | G | 1450 | CCM | 338 | 130 | 33 | MM | 63 |  | 31/03/2027 | https://eshop.weidmueller.com/p/2499680000
2499690000 | SV-SMT 7.62HP/03/90LSF 2.6SN BK BX | 447.12 | 100 | 48 | 48 | PCE | P315 | PCB-Connectors SV/BU;SU/BU | PL | Composants sur CI | PL33 | Connecteurs de puissance pour CI pas 7,62 mm, ou> | 4050118513103 | 85366990 | RO | Connecteur PCB (raccordement sur platine), 630 V, 41 A, Pas en mm: 7.62, Nombre de pôles: 3, Raccordement soudé THT/THR, Boîte | 326 | G | 1450 | CCM | 338 | 130 | 33 | MM | 63 |  | 31/03/2027 | https://eshop.weidmueller.com/p/2499690000
2499700000 | SV-SMT 7.62HP/04/90LSF 2.6SN BK BX | 562.82 | 100 | 36 | 36 | PCE | P315 | PCB-Connectors SV/BU;SU/BU | PL | Composants sur CI | PL33 | Connecteurs de puissance pour CI pas 7,62 mm, ou> | 4050118513110 | 85366990 | RO | Connecteur PCB (raccordement sur platine), 630 V, 41 A, Pas en mm: 7.62, Nombre de pôles: 4, Raccordement soudé THT/THR, Boîte | 0.543 | G | 2380000 | M3 | 350000 | 170000 | 40000 | MM | 28 |  | 31/03/2027 | https://eshop.weidmueller.com/p/2499700000
2499710000 | SV-SMT 7.62HP/05/90LSF 2.6SN BK BX | 678.51 | 100 | 30 | 30 | PCE | P315 | PCB-Connectors SV/BU;SU/BU | PL | Composants sur CI | PL33 | Connecteurs de puissance pour CI pas 7,62 mm, ou> | 4050118513127 | 85366990 | RO | Connecteur PCB (raccordement sur platine), 630 V, 41 A, Pas en mm: 7.62, Nombre de pôles: 5, Raccordement soudé THT/THR, Boîte | 530 | G | 1890 | CCM | 350 | 135 | 40 | MM | 28 |  | 31/03/2027 | https://eshop.weidmueller.com/p/2499710000
2499720000 | SV-SMT 7.62IT/03/90MF2 2.6SN BK BX | 409.71 | 100 | 60 | 60 | PCE | P315 | PCB-Connectors SV/BU;SU/BU | PL | Composants sur CI | PL33 | Connecteurs de puissance pour CI pas 7,62 mm, ou> | 4050118513141 | 85366990 | RO | Connecteur PCB (raccordement sur platine), 630 V, 41 A, Pas en mm: 7.62, Nombre de pôles: 3, Raccordement soudé THT/THR, Boîte | 315 | G | 1450.02 | CCM | 338 | 130 | 33 | MM | 28 |  | 31/03/2027 | https://eshop.weidmueller.com/p/2499720000
2499730000 | SV-SMT 7.62IT/03/90MF3 2.6SN BK BX | 409.71 | 100 | 60 | 60 | PCE | P315 | PCB-Connectors SV/BU;SU/BU | PL | Composants sur CI | PL33 | Connecteurs de puissance pour CI pas 7,62 mm, ou> | 4050118513158 | 85366990 | RO | Connecteur PCB (raccordement sur platine), 630 V, 41 A, Pas en mm: 7.62, Nombre de pôles: 3, Raccordement soudé THT/THR, Boîte | 501 | G | 1898.56 | CCM | 349 | 136 | 40 | MM | 28 |  |  | https://eshop.weidmueller.com/p/2499730000
2499740000 | SV-SMT 7.62IT/04/90MF2 2.6SN BK BX | 525.41 | 100 | 48 | 48 | PCE | P315 | PCB-Connectors SV/BU;SU/BU | PL | Composants sur CI | PL33 | Connecteurs de puissance pour CI pas 7,62 mm, ou> | 4050118513165 | 85366990 | RO | Connecteur PCB (raccordement sur platine), 630 V, 41 A, Pas en mm: 7.62, Nombre de pôles: 4, Raccordement soudé THT/THR, Boîte | 485 | G | 1971.567 | CCM | 351 | 137 | 41 | MM | 28 |  |  | https://eshop.weidmueller.com/p/2499740000
2499750000 | SV-SMT 7.62IT/04/90MF3 2.6SN BK BX | 525.41 | 100 | 48 | 48 | PCE | P315 | PCB-Connectors SV/BU;SU/BU | PL | Composants sur CI | PL33 | Connecteurs de puissance pour CI pas 7,62 mm, ou> | 4050118513172 | 85366990 | RO | Connecteur PCB (raccordement sur platine), 630 V, 41 A, Pas en mm: 7.62, Nombre de pôles: 4, Raccordement soudé THT/THR, Boîte | 485 | G | 1985.958 | CCM | 351 | 138 | 41 | MM | 28 |  |  | https://eshop.weidmueller.com/p/2499750000
2499760000 | SV-SMT 7.62IT/05/90MF2 2.6SN BK BX | 641.09 | 100 | 50 | 50 | PCE | P315 | PCB-Connectors SV/BU;SU/BU | PL | Composants sur CI | PL33 | Connecteurs de puissance pour CI pas 7,62 mm, ou> | 4050118513189 | 85366990 | RO | Connecteur PCB (raccordement sur platine), 630 V, 41 A, Pas en mm: 7.62, Nombre de pôles: 5, Raccordement soudé THT/THR, Boîte | 515 | G | 1450.02 | CCM | 338 | 130 | 33 | MM | 28 |  | 31/03/2027 | https://eshop.weidmueller.com/p/2499760000
2499770000 | SV-SMT 7.62IT/05/90MF3 2.6SN BK BX | 641.09 | 100 | 50 | 50 | PCE | P315 | PCB-Connectors SV/BU;SU/BU | PL | Composants sur CI | PL33 | Connecteurs de puissance pour CI pas 7,62 mm, ou> | 4050118513196 | 85366990 | RO | Connecteur PCB (raccordement sur platine), 630 V, 41 A, Pas en mm: 7.62, Nombre de pôles: 5, Raccordement soudé THT/THR, Boîte | 515 | G | 1450.02 | CCM | 338 | 130 | 33 | MM | 28 |  | 31/03/2027 | https://eshop.weidmueller.com/p/2499770000
2499780000 | SV-SMT 7.62IT/05/90MF4 2.6SN BK BX | 641.09 | 100 | 50 | 50 | PCE | P315 | PCB-Connectors SV/BU;SU/BU | PL | Composants sur CI | PL33 | Connecteurs de puissance pour CI pas 7,62 mm, ou> | 4050118513202 | 85366990 | RO | Connecteur PCB (raccordement sur platine), 630 V, 41 A, Pas en mm: 7.62, Nombre de pôles: 5, Raccordement soudé THT/THR, Boîte | 515 | G | 1450.02 | CCM | 338 | 130 | 33 | MM | 28 |  | 31/03/2027 | https://eshop.weidmueller.com/p/2499780000
2499790000 | SV-SMT 7.62IT/05/90MF5 2.6SN BK BX | 641.09 | 100 | 50 | 50 | PCE | P315 | PCB-Connectors SV/BU;SU/BU | PL | Composants sur CI | PL33 | Connecteurs de puissance pour CI pas 7,62 mm, ou> | 4050118513219 | 85366990 | RO | Connecteur PCB (raccordement sur platine), 630 V, 41 A, Pas en mm: 7.62, Nombre de pôles: 5, Raccordement soudé THT/THR, Boîte | 515 | G | 1450.02 | CCM | 338 | 130 | 33 | MM | 28 |  | 31/03/2027 | https://eshop.weidmueller.com/p/2499790000
2499800000 | SV-SMT 7.62IT/02/90MSF2 2.6SN BK BX | 304.47 | 100 | 78 | 78 | PCE | P315 | PCB-Connectors SV/BU;SU/BU | PL | Composants sur CI | PL33 | Connecteurs de puissance pour CI pas 7,62 mm, ou> | 4050118513226 | 85366990 | RO | Connecteur PCB (raccordement sur platine), 630 V, 41 A, Pas en mm: 7.62, Nombre de pôles: 2, Raccordement soudé THT/THR, Boîte | 497 | G | 1932 | CCM | 350 | 138 | 40 | MM | 28 |  |  | https://eshop.weidmueller.com/p/2499800000
2499810000 | SV-SMT 7.62IT/03/90MSF2 2.6SN BK BX | 420.15 | 100 | 60 | 60 | PCE | P315 | PCB-Connectors SV/BU;SU/BU | PL | Composants sur CI | PL33 | Connecteurs de puissance pour CI pas 7,62 mm, ou> | 4050118513233 | 85366990 | RO | Connecteur PCB (raccordement sur platine), 630 V, 41 A, Pas en mm: 7.62, Nombre de pôles: 3, Raccordement soudé THT/THR, Boîte | 563 | G | 1960 | CCM | 140 | 350 | 40 | MM | 28 |  | 31/03/2027 | https://eshop.weidmueller.com/p/2499810000
2499820000 | SV-SMT 7.62IT/03/90MSF3 2.6SN BK BX | 420.15 | 100 | 60 | 60 | PCE | P315 | PCB-Connectors SV/BU;SU/BU | PL | Composants sur CI | PL33 | Connecteurs de puissance pour CI pas 7,62 mm, ou> | 4050118513240 | 85366990 | RO | Connecteur PCB (raccordement sur platine), 630 V, 41 A, Pas en mm: 7.62, Nombre de pôles: 3, Raccordement soudé THT/THR, Boîte | 505 | G | 1904 | CCM | 350 | 136 | 40 | MM | 28 |  | 31/03/2027 | https://eshop.weidmueller.com/p/2499820000
2499830000 | SV-SMT 7.62IT/04/90MSF2 2.6SN BK BX | 535.84 | 100 | 48 | 48 | PCE | P315 | PCB-Connectors SV/BU;SU/BU | PL | Composants sur CI | PL33 | Connecteurs de puissance pour CI pas 7,62 mm, ou> | 4050118513257 | 85366990 | RO | Connecteur PCB (raccordement sur platine), 630 V, 41 A, Pas en mm: 7.62, Nombre de pôles: 4, Raccordement soudé THT/THR, Boîte | 560 | G | 1822.1 | CCM | 350 | 137 | 38 | MM | 28 |  | 31/03/2027 | https://eshop.weidmueller.com/p/2499830000
2499840000 | SV-SMT 7.62IT/04/90MSF3 2.6SN BK BX | 535.84 | 100 | 48 | 48 | PCE | P315 | PCB-Connectors SV/BU;SU/BU | PL | Composants sur CI | PL33 | Connecteurs de puissance pour CI pas 7,62 mm, ou> | 4050118513264 | 85366990 | RO | Connecteur PCB (raccordement sur platine), 630 V, 41 A, Pas en mm: 7.62, Nombre de pôles: 4, Raccordement soudé THT/THR, Boîte | 496 | G | 1730.342 | CCM | 134 | 349 | 37 | MM | 28 |  | 31/03/2027 | https://eshop.weidmueller.com/p/2499840000
2499850000 | SV-SMT 7.62IT/04/90MSF4 2.6SN BK BX | 535.84 | 100 | 48 | 48 | PCE | P315 | PCB-Connectors SV/BU;SU/BU | PL | Composants sur CI | PL33 | Connecteurs de puissance pour CI pas 7,62 mm, ou> | 4050118513271 | 85366990 | RO | Connecteur PCB (raccordement sur platine), 630 V, 41 A, Pas en mm: 7.62, Nombre de pôles: 4, Raccordement soudé THT/THR, Boîte | 500 | G | 1890 | CCM | 350 | 135 | 40 | MM | 28 |  |  | https://eshop.weidmueller.com/p/2499850000
2499860000 | SV-SMT 7.62IT/05/90MSF2 2.6SN BK BX | 651.55 | 100 | 36 | 36 | PCE | P315 | PCB-Connectors SV/BU;SU/BU | PL | Composants sur CI | PL33 | Connecteurs de puissance pour CI pas 7,62 mm, ou> | 4050118513288 | 85366990 | RO | Connecteur PCB (raccordement sur platine), 630 V, 41 A, Pas en mm: 7.62, Nombre de pôles: 5, Raccordement soudé THT/THR, Boîte | 497 | G | 1890 | CCM | 350 | 135 | 40 | MM | 28 |  | 31/03/2027 | https://eshop.weidmueller.com/p/2499860000
2499870000 | SV-SMT 7.62IT/05/90MSF3 2.6SN BK BX | 651.55 | 100 | 36 | 36 | PCE | P315 | PCB-Connectors SV/BU;SU/BU | PL | Composants sur CI | PL33 | Connecteurs de puissance pour CI pas 7,62 mm, ou> | 4050118513295 | 85366990 | RO | Connecteur PCB (raccordement sur platine), 630 V, 41 A, Pas en mm: 7.62, Nombre de pôles: 5, Raccordement soudé THT/THR, Boîte | 454 | G | 1890 | CCM | 350 | 135 | 40 | MM | 28 |  | 31/03/2027 | https://eshop.weidmueller.com/p/2499870000
2499880000 | SV-SMT 7.62IT/05/90MSF4 2.6SN BK BX | 651.55 | 100 | 36 | 36 | PCE | P315 | PCB-Connectors SV/BU;SU/BU | PL | Composants sur CI | PL33 | Connecteurs de puissance pour CI pas 7,62 mm, ou> | 4050118513301 | 85366990 | RO | Connecteur PCB (raccordement sur platine), 630 V, 41 A, Pas en mm: 7.62, Nombre de pôles: 5, Raccordement soudé THT/THR, Boîte | 504 | G | 1890 | CCM | 350 | 135 | 40 | MM | 28 |  | 31/03/2027 | https://eshop.weidmueller.com/p/2499880000
2499890000 | SV-SMT 7.62IT/05/90MSF5 2.6SN BK BX | 651.55 | 100 | 36 | 36 | PCE | P315 | PCB-Connectors SV/BU;SU/BU | PL | Composants sur CI | PL33 | Connecteurs de puissance pour CI pas 7,62 mm, ou> | 4050118513318 | 85366990 | RO | Connecteur PCB (raccordement sur platine), 630 V, 41 A, Pas en mm: 7.62, Nombre de pôles: 5, Raccordement soudé THT/THR, Boîte | 520 | G | 1748.25 | CCM | 350 | 135 | 37 | MM | 28 |  | 31/03/2027 | https://eshop.weidmueller.com/p/2499890000
2499910000 | SV-SMT 7.62HP/03/270F 2.6SN BK BX | 409.71 | 100 | 50 | 50 | PCE | P315 | PCB-Connectors SV/BU;SU/BU | PL | Composants sur CI | PL33 | Connecteurs de puissance pour CI pas 7,62 mm, ou> | 4050118513332 | 85366990 | RO | Connecteur PCB (raccordement sur platine), 630 V, 41 A, Pas en mm: 7.62, Nombre de pôles: 3, Raccordement soudé THT/THR, Boîte | 325 | G | 1450.02 | CCM | 338 | 130 | 33 | MM | 28 |  |  | https://eshop.weidmueller.com/p/2499910000
2499920000 | SV-SMT 7.62HP/04/270F 2.6SN BK BX | 525.41 | 100 | 50 | 50 | PCE | P315 | PCB-Connectors SV/BU;SU/BU | PL | Composants sur CI | PL33 | Connecteurs de puissance pour CI pas 7,62 mm, ou> | 4050118513349 | 85366990 | RO | Connecteur PCB (raccordement sur platine), 630 V, 41 A, Pas en mm: 7.62, Nombre de pôles: 4, Raccordement soudé THT/THR, Boîte | 430 | G | 1450.02 | CCM | 338 | 130 | 33 | MM | 28 |  |  | https://eshop.weidmueller.com/p/2499920000
2499930000 | SV-SMT 7.62HP/05/270F 2.6SN BK BX | 641.09 | 100 | 50 | 50 | PCE | P315 | PCB-Connectors SV/BU;SU/BU | PL | Composants sur CI | PL33 | Connecteurs de puissance pour CI pas 7,62 mm, ou> | 4050118513356 | 85366990 | RO | Connecteur PCB (raccordement sur platine), 630 V, 41 A, Pas en mm: 7.62, Nombre de pôles: 5, Raccordement soudé THT/THR, Boîte | 535 | G | 1450.02 | CCM | 338 | 130 | 33 | MM | 28 |  |  | https://eshop.weidmueller.com/p/2499930000
2499940000 | SV-SMT 7.62HP/02/270SF 2.6SN BK BX | 304.47 | 100 | 60 | 60 | PCE | P315 | PCB-Connectors SV/BU;SU/BU | PL | Composants sur CI | PL33 | Connecteurs de puissance pour CI pas 7,62 mm, ou> | 4050118513363 | 85366990 | RO | Connecteur PCB (raccordement sur platine), 630 V, 41 A, Pas en mm: 7.62, Nombre de pôles: 2, Raccordement soudé THT/THR, Boîte | 575 | G | 1890 | CCM | 350 | 135 | 40 | MM | 28 |  | 31/03/2027 | https://eshop.weidmueller.com/p/2499940000
2499950000 | SV-SMT 7.62HP/03/270SF 2.6SN BK BX | 420.15 | 100 | 48 | 48 | PCE | P315 | PCB-Connectors SV/BU;SU/BU | PL | Composants sur CI | PL33 | Connecteurs de puissance pour CI pas 7,62 mm, ou> | 4050118513370 | 85366990 | RO | Connecteur PCB (raccordement sur platine), 630 V, 41 A, Pas en mm: 7.62, Nombre de pôles: 3, Raccordement soudé THT/THR, Boîte | 560 | G | 1960 | CCM | 350 | 140 | 40 | MM | 28 |  | 31/03/2027 | https://eshop.weidmueller.com/p/2499950000
2499960000 | SV-SMT 7.62HP/04/270SF 2.6SN BK BX | 535.84 | 100 | 36 | 36 | PCE | P315 | PCB-Connectors SV/BU;SU/BU | PL | Composants sur CI | PL33 | Connecteurs de puissance pour CI pas 7,62 mm, ou> | 4050118513387 | 85366990 | RO | Connecteur PCB (raccordement sur platine), 630 V, 41 A, Pas en mm: 7.62, Nombre de pôles: 4, Raccordement soudé THT/THR, Boîte | 525 | G | 1890 | CCM | 350 | 135 | 40 | MM | 28 |  | 31/03/2027 | https://eshop.weidmueller.com/p/2499960000
2499970000 | SV-SMT 7.62HP/05/270SF 2.6SN BK BX | 651.55 | 100 | 30 | 30 | PCE | P315 | PCB-Connectors SV/BU;SU/BU | PL | Composants sur CI | PL33 | Connecteurs de puissance pour CI pas 7,62 mm, ou> | 4050118513394 | 85366990 | RO | Connecteur PCB (raccordement sur platine), 630 V, 41 A, Pas en mm: 7.62, Nombre de pôles: 5, Raccordement soudé THT/THR, Boîte | 518 | G | 1795.5 | CCM | 350 | 135 | 38 | MM | 28 |  | 31/03/2027 | https://eshop.weidmueller.com/p/2499970000
2500180000 | SV-SMT 7.62IT/02/270MF2 2.6SN BK BX | 294.01 | 100 | 50 | 50 | PCE | P315 | PCB-Connectors SV/BU;SU/BU | PL | Composants sur CI | PL33 | Connecteurs de puissance pour CI pas 7,62 mm, ou> | 4050118513547 | 85366990 | RO | Connecteur PCB (raccordement sur platine), 630 V, 41 A, Pas en mm: 7.62, Nombre de pôles: 2, Raccordement soudé THT/THR, Boîte | 215 | G | 1450.02 | CCM | 338 | 130 | 33 | MM | 28 |  |  | https://eshop.weidmueller.com/p/2500180000
2500220000 | SV-SMT 7.62IT/03/270MF2 2.6SN BK BX | 409.71 | 100 | 50 | 50 | PCE | P315 | PCB-Connectors SV/BU;SU/BU | PL | Composants sur CI | PL33 | Connecteurs de puissance pour CI pas 7,62 mm, ou> | 4050118512922 | 85366990 | RO | Connecteur PCB (raccordement sur platine), 630 V, 41 A, Pas en mm: 7.62, Nombre de pôles: 3, Raccordement soudé THT/THR, Boîte | 315 | G | 1450.02 | CCM | 338 | 130 | 33 | MM | 28 |  | 31/03/2027 | https://eshop.weidmueller.com/p/2500220000
2500230000 | SV-SMT 7.62IT/03/270MF3 2.6SN BK BX | 409.71 | 100 | 50 | 50 | PCE | P315 | PCB-Connectors SV/BU;SU/BU | PL | Composants sur CI | PL33 | Connecteurs de puissance pour CI pas 7,62 mm, ou> | 4050118512939 | 85366990 | RO | Connecteur PCB (raccordement sur platine), 630 V, 41 A, Pas en mm: 7.62, Nombre de pôles: 3, Raccordement soudé THT/THR, Boîte | 315 | G | 1450.02 | CCM | 338 | 130 | 33 | MM | 28 |  | 31/03/2027 | https://eshop.weidmueller.com/p/2500230000
2500240000 | SV-SMT 7.62IT/04/270MF2 2.6SN BK BX | 525.41 | 100 | 48 | 48 | PCE | P315 | PCB-Connectors SV/BU;SU/BU | PL | Composants sur CI | PL33 | Connecteurs de puissance pour CI pas 7,62 mm, ou> | 4050118512946 | 85366990 | RO | Connecteur PCB (raccordement sur platine), 630 V, 41 A, Pas en mm: 7.62, Nombre de pôles: 4, Raccordement soudé THT/THR, Boîte | 466 | G | 1980.3 | CCM | 350 | 138 | 41 | MM | 28 |  |  | https://eshop.weidmueller.com/p/2500240000
2500250000 | SV-SMT 7.62IT/04/270MF3 2.6SN BK BX | 525.41 | 100 | 50 | 50 | PCE | P315 | PCB-Connectors SV/BU;SU/BU | PL | Composants sur CI | PL33 | Connecteurs de puissance pour CI pas 7,62 mm, ou> | 4050118512953 | 85366990 | RO | Connecteur PCB (raccordement sur platine), 630 V, 41 A, Pas en mm: 7.62, Nombre de pôles: 4, Raccordement soudé THT/THR, Boîte | 415 | G | 1450.02 | CCM | 338 | 130 | 33 | MM | 28 |  | 31/03/2027 | https://eshop.weidmueller.com/p/2500250000
2500260000 | SV-SMT 7.62IT/04/270MF4 2.6SN BK BX | 525.41 | 100 | 48 | 48 | PCE | P315 | PCB-Connectors SV/BU;SU/BU | PL | Composants sur CI | PL33 | Connecteurs de puissance pour CI pas 7,62 mm, ou> | 4050118512960 | 85366990 | RO | Connecteur PCB (raccordement sur platine), 630 V, 41 A, Pas en mm: 7.62, Nombre de pôles: 4, Raccordement soudé THT/THR, Boîte | 557 | G | 1653.75 | CCM | 350 | 135 | 35 | MM | 28 |  |  | https://eshop.weidmueller.com/p/2500260000
2500270000 | SV-SMT 7.62IT/05/270MF2 2.6SN BK BX | 641.09 | 100 | 50 | 50 | PCE | P315 | PCB-Connectors SV/BU;SU/BU | PL | Composants sur CI | PL33 | Connecteurs de puissance pour CI pas 7,62 mm, ou> | 4050118512977 | 85366990 | RO | Connecteur PCB (raccordement sur platine), 630 V, 41 A, Pas en mm: 7.62, Nombre de pôles: 5, Raccordement soudé THT/THR, Boîte | 515 | G | 1450.02 | CCM | 338 | 130 | 33 | MM | 28 |  | 31/03/2027 | https://eshop.weidmueller.com/p/2500270000
2500290000 | SV-SMT 7.62IT/05/270MF4 2.6SN BK BX | 641.09 | 100 | 50 | 50 | PCE | P315 | PCB-Connectors SV/BU;SU/BU | PL | Composants sur CI | PL33 | Connecteurs de puissance pour CI pas 7,62 mm, ou> | 4050118512991 | 85366990 | RO | Connecteur PCB (raccordement sur platine), 630 V, 41 A, Pas en mm: 7.62, Nombre de pôles: 5, Raccordement soudé THT/THR, Boîte | 515 | G | 1450.02 | CCM | 338 | 130 | 33 | MM | 28 |  | 31/03/2027 | https://eshop.weidmueller.com/p/2500290000
2500300000 | SV-SMT 7.62IT/05/270MF5 2.6SN BK BX | 641.09 | 100 | 50 | 50 | PCE | P315 | PCB-Connectors SV/BU;SU/BU | PL | Composants sur CI | PL33 | Connecteurs de puissance pour CI pas 7,62 mm, ou> | 4050118513608 | 85366990 | RO | Connecteur PCB (raccordement sur platine), 630 V, 41 A, Pas en mm: 7.62, Nombre de pôles: 5, Raccordement soudé THT/THR, Boîte | 515 | G | 1450.02 | CCM | 338 | 130 | 33 | MM | 28 |  | 31/03/2027 | https://eshop.weidmueller.com/p/2500300000
2500310000 | SV-SMT 7.62IT/02/270MSF2 2.6SN BK BX | 304.47 | 100 | 78 | 78 | PCE | P315 | PCB-Connectors SV/BU;SU/BU | PL | Composants sur CI | PL33 | Connecteurs de puissance pour CI pas 7,62 mm, ou> | 4050118513615 | 85366990 | RO | Connecteur PCB (raccordement sur platine), 630 V, 41 A, Pas en mm: 7.62, Nombre de pôles: 2, Raccordement soudé THT/THR, Boîte | 496 | G | 1912.52 | CCM | 349 | 137 | 40 | MM | 28 |  |  | https://eshop.weidmueller.com/p/2500310000
2500320000 | SV-SMT 7.62IT/03/270MSF2 2.6SN BK BX | 420.15 | 100 | 60 | 60 | PCE | P315 | PCB-Connectors SV/BU;SU/BU | PL | Composants sur CI | PL33 | Connecteurs de puissance pour CI pas 7,62 mm, ou> | 4050118513622 | 85366990 | RO | Connecteur PCB (raccordement sur platine), 630 V, 41 A, Pas en mm: 7.62, Nombre de pôles: 3, Raccordement soudé THT/THR, Boîte | 562 | G | 1638 | CCM | 350 | 130 | 36 | MM | 28 |  | 31/03/2027 | https://eshop.weidmueller.com/p/2500320000
2500330000 | SV-SMT 7.62IT/03/270MSF3 2.6SN BK BX | 420.15 | 100 | 60 | 60 | PCE | P315 | PCB-Connectors SV/BU;SU/BU | PL | Composants sur CI | PL33 | Connecteurs de puissance pour CI pas 7,62 mm, ou> | 4050118513639 | 85366990 | RO | Connecteur PCB (raccordement sur platine), 630 V, 41 A, Pas en mm: 7.62, Nombre de pôles: 3, Raccordement soudé THT/THR, Boîte | 572 | G | 1890 | CCM | 350 | 135 | 40 | MM | 28 |  | 31/03/2027 | https://eshop.weidmueller.com/p/2500330000
2500340000 | SV-SMT 7.62IT/04/270MSF2 2.6SN BK BX | 535.84 | 100 | 48 | 48 | PCE | P315 | PCB-Connectors SV/BU;SU/BU | PL | Composants sur CI | PL33 | Connecteurs de puissance pour CI pas 7,62 mm, ou> | 4050118513646 | 85366990 | RO | Connecteur PCB (raccordement sur platine), 630 V, 41 A, Pas en mm: 7.62, Nombre de pôles: 4, Raccordement soudé THT/THR, Boîte | 563 | G | 2.126 | CCM | 35 | 13.5 | 4.5 | MM | 28 |  | 31/03/2027 | https://eshop.weidmueller.com/p/2500340000
2500350000 | SV-SMT 7.62IT/04/270MSF3 2.6SN BK BX | 535.84 | 100 | 48 | 48 | PCE | P315 | PCB-Connectors SV/BU;SU/BU | PL | Composants sur CI | PL33 | Connecteurs de puissance pour CI pas 7,62 mm, ou> | 4050118513653 | 85366990 | RO | Connecteur PCB (raccordement sur platine), 630 V, 41 A, Pas en mm: 7.62, Nombre de pôles: 4, Raccordement soudé THT/THR, Boîte | 561 | G | 2000.7 | CCM | 390 | 135 | 38 | MM | 28 |  | 31/03/2027 | https://eshop.weidmueller.com/p/2500350000
2500360000 | SV-SMT 7.62IT/04/270MSF4 2.6SN BK BX | 535.84 | 100 | 48 | 48 | PCE | P315 | PCB-Connectors SV/BU;SU/BU | PL | Composants sur CI | PL33 | Connecteurs de puissance pour CI pas 7,62 mm, ou> | 4050118513660 | 85366990 | RO | Connecteur PCB (raccordement sur platine), 630 V, 41 A, Pas en mm: 7.62, Nombre de pôles: 4, Raccordement soudé THT/THR, Boîte | 562.1 | G | 1735.3 | CCM | 134 | 350 | 37 | MM | 28 |  | 31/03/2027 | https://eshop.weidmueller.com/p/2500360000
2500370000 | SV-SMT 7.62IT/05/270MSF2 2.6SN BK BX | 651.55 | 100 | 36 | 36 | PCE | P315 | PCB-Connectors SV/BU;SU/BU | PL | Composants sur CI | PL33 | Connecteurs de puissance pour CI pas 7,62 mm, ou> | 4050118513677 | 85366990 | RO | Connecteur PCB (raccordement sur platine), 630 V, 41 A, Pas en mm: 7.62, Nombre de pôles: 5, Raccordement soudé THT/THR, Boîte | 513 | G | 1890 | CCM | 350 | 135 | 40 | MM | 28 |  | 31/03/2027 | https://eshop.weidmueller.com/p/2500370000
2500380000 | SV-SMT 7.62IT/05/270MSF3 2.6SN BK BX | 651.55 | 100 | 36 | 36 | PCE | P315 | PCB-Connectors SV/BU;SU/BU | PL | Composants sur CI | PL33 | Connecteurs de puissance pour CI pas 7,62 mm, ou> | 4050118513684 | 85366990 | RO | Connecteur PCB (raccordement sur platine), 630 V, 41 A, Pas en mm: 7.62, Nombre de pôles: 5, Raccordement soudé THT/THR, Boîte | 516 | G | 1738.26 | CCM | 348 | 135 | 37 | MM | 63 |  | 31/03/2027 | https://eshop.weidmueller.com/p/2500380000
2500390000 | SV-SMT 7.62IT/05/270MSF4 2.6SN BK BX | 651.55 | 100 | 36 | 36 | PCE | P315 | PCB-Connectors SV/BU;SU/BU | PL | Composants sur CI | PL33 | Connecteurs de puissance pour CI pas 7,62 mm, ou> | 4050118513691 | 85366990 | RO | Connecteur PCB (raccordement sur platine), 630 V, 41 A, Pas en mm: 7.62, Nombre de pôles: 5, Raccordement soudé THT/THR, Boîte | 453 | G | 1960.333 | CCM | 349 | 137 | 41 | MM | 63 |  | 31/03/2027 | https://eshop.weidmueller.com/p/2500390000
2500400000 | SV-SMT 7.62IT/05/270MSF5 2.6SN BK BX | 651.55 | 100 | 36 | 36 | PCE | P315 | PCB-Connectors SV/BU;SU/BU | PL | Composants sur CI | PL33 | Connecteurs de puissance pour CI pas 7,62 mm, ou> | 4050118513707 | 85366990 | RO | Connecteur PCB (raccordement sur platine), 630 V, 41 A, Pas en mm: 7.62, Nombre de pôles: 5, Raccordement soudé THT/THR, Boîte | 367 | G | 1450 | CCM | 338 | 130 | 33 | MM | 28 |  | 31/03/2027 | https://eshop.weidmueller.com/p/2500400000
2500460000 | LUFS 10.00/03/90V 5.0SN BK BX | 982.21 | 100 | 40 | 40 | PCE | P304 | PCB-termianls more and 4 qmm standard | PL | Composants sur CI | PL34 | Blocs de jonction de puissance pour CI pas 6mm ou > | 4050118604603 | 85369010 | CN | Bloc de jonction pour circuit imprimé, 1000 V, 101 A, Pas en mm: 10.00, 16 mm², Nombre de pôles: 3, PUSH IN sans actionneur, Raccordement soudé THT, 9 | 1190 | G | 2118 | CCM | 269 | 175 | 45 | MM | 35 |  |  | https://eshop.weidmueller.com/p/2500460000
2500470000 | LUFS 10.00/04/90V 5.0SN BK BX | 1309.61 | 100 | 30 | 30 | PCE | P304 | PCB-termianls more and 4 qmm standard | PL | Composants sur CI | PL34 | Blocs de jonction de puissance pour CI pas 6mm ou > | 4050118604597 | 85369010 | CN | Bloc de jonction pour circuit imprimé, 1000 V, 101 A, Pas en mm: 10.00, 16 mm², Nombre de pôles: 4, PUSH IN sans actionneur, Raccordement soudé THT, 9 | 1179 | G | 2019 | CCM | 267 | 168 | 45 | MM | 35 |  |  | https://eshop.weidmueller.com/p/2500470000
2500480000 | LUFS 10.00/05/90V 5.0SN BK BX | 1637.02 | 100 | 25 | 25 | PCE | P304 | PCB-termianls more and 4 qmm standard | PL | Composants sur CI | PL34 | Blocs de jonction de puissance pour CI pas 6mm ou > | 4050118604580 | 85369010 | CN | Bloc de jonction pour circuit imprimé, 1000 V, 101 A, Pas en mm: 10.00, 16 mm², Nombre de pôles: 5, PUSH IN sans actionneur, Raccordement soudé THT, 9 | 1208 | G | 2023 | CCM | 266 | 169 | 45 | MM | 84 |  |  | https://eshop.weidmueller.com/p/2500480000
2500490000 | LUFS 10.00/06/90V 5.0SN BK BX | 1964.42 | 100 | 20 | 20 | PCE | P304 | PCB-termianls more and 4 qmm standard | PL | Composants sur CI | PL34 | Blocs de jonction de puissance pour CI pas 6mm ou > | 4050118594584 | 85369010 | CN | Bloc de jonction pour circuit imprimé, 1000 V, 101 A, Pas en mm: 10.00, 16 mm², Nombre de pôles: 6, PUSH IN sans actionneur, Raccordement soudé THT, 9 | 1158 | G | 1962 | CCM | 267 | 167 | 44 | MM | 84 |  |  | https://eshop.weidmueller.com/p/2500490000
2500500000 | LUFS 10.00/07/90V 5.0SN BK BX | 2291.83 | 100 | 10 | 10 | PCE | P304 | PCB-termianls more and 4 qmm standard | PL | Composants sur CI | PL34 | Blocs de jonction de puissance pour CI pas 6mm ou > | 4050118604573 | 85369010 | CN | Bloc de jonction pour circuit imprimé, 1000 V, 101 A, Pas en mm: 10.00, 16 mm², Nombre de pôles: 7, PUSH IN sans actionneur, Raccordement soudé THT, 9 | 689 | G | 1152.8 | CCM | 262 | 100 | 44 | MM | 84 |  |  | https://eshop.weidmueller.com/p/2500500000
2500510000 | LUFS 10.00/08/90V 5.0SN BK BX | 2619.24 | 100 | 10 | 10 | PCE | P304 | PCB-termianls more and 4 qmm standard | PL | Composants sur CI | PL34 | Blocs de jonction de puissance pour CI pas 6mm ou > | 4050118604566 | 85369010 | CN | Bloc de jonction pour circuit imprimé, 1000 V, 101 A, Pas en mm: 10.00, 16 mm², Nombre de pôles: 8, PUSH IN sans actionneur, Raccordement soudé THT, 9 | 816 | G | 1928.232 | CCM | 316 | 113 | 54 | MM | 84 |  |  | https://eshop.weidmueller.com/p/2500510000
2500520000 | LUFS 10.00/09/90V 5.0SN BK BX | 2946.64 | 100 | 10 | 10 | PCE | P304 | PCB-termianls more and 4 qmm standard | PL | Composants sur CI | PL34 | Blocs de jonction de puissance pour CI pas 6mm ou > | 4050118604559 | 85369010 | CN | Bloc de jonction pour circuit imprimé, 1000 V, 101 A, Pas en mm: 10.00, 16 mm², Nombre de pôles: 9, PUSH IN sans actionneur, Raccordement soudé THT, 9 | 883 | G | 1819.755 | CCM | 315 | 109 | 53 | MM | 84 |  |  | https://eshop.weidmueller.com/p/2500520000
2500530000 | LUFS 10.00/10/90V 5.0SN BK BX | 3274.04 | 100 | 10 | 10 | PCE | P304 | PCB-termianls more and 4 qmm standard | PL | Composants sur CI | PL34 | Blocs de jonction de puissance pour CI pas 6mm ou > | 4050118604542 | 85369010 | CN | Bloc de jonction pour circuit imprimé, 1000 V, 101 A, Pas en mm: 10.00, 16 mm², Nombre de pôles: 10, PUSH IN sans actionneur, Raccordement soudé THT, | 958 | G | 1860 | CCM | 316 | 109 | 54 | MM | 84 |  |  | https://eshop.weidmueller.com/p/2500530000
2500540000 | LUFS 10.00/11/90V 5.0SN BK BX | 3601.45 | 100 | 10 | 10 | PCE | P304 | PCB-termianls more and 4 qmm standard | PL | Composants sur CI | PL34 | Blocs de jonction de puissance pour CI pas 6mm ou > | 4050118604535 | 85369010 | CN | Bloc de jonction pour circuit imprimé, 1000 V, 101 A, Pas en mm: 10.00, 16 mm², Nombre de pôles: 11, PUSH IN sans actionneur, Raccordement soudé THT, | 1066 | G | 2169 | CCM | 316 | 132 | 52 | MM | 84 |  |  | https://eshop.weidmueller.com/p/2500540000
2500550000 | LUFS 10.00/12/90V 5.0SN BK BX | 3928.84 | 100 | 10 | 10 | PCE | P304 | PCB-termianls more and 4 qmm standard | PL | Composants sur CI | PL34 | Blocs de jonction de puissance pour CI pas 6mm ou > | 4050118604528 | 85369010 | CN | Bloc de jonction pour circuit imprimé, 1000 V, 101 A, Pas en mm: 10.00, 16 mm², Nombre de pôles: 12, PUSH IN sans actionneur, Raccordement soudé THT, | 1139 | G | 2234.752 | CCM | 316 | 136 | 52 | MM | 84 |  |  | https://eshop.weidmueller.com/p/2500550000
2500560000 | LUFS 10.00/01/90 5.0SN BK BX | 327.41 | 100 | 50 | 50 | PCE | P304 | PCB-termianls more and 4 qmm standard | PL | Composants sur CI | PL34 | Blocs de jonction de puissance pour CI pas 6mm ou > | 4050118594577 | 85369010 | CN | Bloc de jonction pour circuit imprimé, 1000 V, 76 A, Pas en mm: 10.00, 16 mm², Nombre de pôles: 1, PUSH IN sans actionneur, Raccordement soudé THT, 90 | 592 | G | 1068 | CCM | 167 | 123 | 52 | MM | 35 |  |  | https://eshop.weidmueller.com/p/2500560000
2500570000 | LUFS 15.00/03/90V 5.0SN BK BX | 1078.68 | 100 | 30 | 30 | PCE | P304 | PCB-termianls more and 4 qmm standard | PL | Composants sur CI | PL34 | Blocs de jonction de puissance pour CI pas 6mm ou > | 4050118604511 | 85369010 | CN | Bloc de jonction pour circuit imprimé, 1000 V, 101 A, Pas en mm: 15.00, 16 mm², Nombre de pôles: 3, PUSH IN sans actionneur, Raccordement soudé THT, 9 | 1136 | G | 2980 | CCM | 313 | 170 | 56 | MM | 84 |  |  | https://eshop.weidmueller.com/p/2500570000
2500580000 | LUFS 15.00/04/90V 5.0SN BK BX | 1438.23 | 100 | 25 | 25 | PCE | P304 | PCB-termianls more and 4 qmm standard | PL | Composants sur CI | PL34 | Blocs de jonction de puissance pour CI pas 6mm ou > | 4050118604504 | 85369010 | CN | Bloc de jonction pour circuit imprimé, 1000 V, 101 A, Pas en mm: 15.00, 16 mm², Nombre de pôles: 4, PUSH IN sans actionneur, Raccordement soudé THT, 9 | 1250 | G | 2899 | CCM | 314 | 171 | 54 | MM | 35 |  |  | https://eshop.weidmueller.com/p/2500580000
2500590000 | LUFS 15.00/05/90V 5.0SN BK BX | 1797.78 | 100 | 20 | 20 | PCE | P304 | PCB-termianls more and 4 qmm standard | PL | Composants sur CI | PL34 | Blocs de jonction de puissance pour CI pas 6mm ou > | 4050118604498 | 85369010 | CN | Bloc de jonction pour circuit imprimé, 1000 V, 101 A, Pas en mm: 15.00, 16 mm², Nombre de pôles: 5, PUSH IN sans actionneur, Raccordement soudé THT, 9 | 1258 | G | 2943.765 | CCM | 313 | 171 | 55 | MM | 84 |  |  | https://eshop.weidmueller.com/p/2500590000
2500600000 | LUFS 15.00/07/90V 5.0SN BK BX | 2516.93 | 100 | 10 | 10 | PCE | P304 | PCB-termianls more and 4 qmm standard | PL | Composants sur CI | PL34 | Blocs de jonction de puissance pour CI pas 6mm ou > | 4050118604474 | 85369010 | CN | Bloc de jonction pour circuit imprimé, 1000 V, 101 A, Pas en mm: 15.00, 16 mm², Nombre de pôles: 7, PUSH IN sans actionneur, Raccordement soudé THT, 9 | 895 | G | 2270.52 | CCM | 315 | 136 | 53 | MM | 84 |  |  | https://eshop.weidmueller.com/p/2500600000
2500710000 | IE-FCI-PWB-IND | 17.87 | 1 | 1 | 1 | PCE | I652 | Industrial Ethernet Connector | PB | Connecteurs Etanches/composants passifs | PB47 | Ethernet Industriel Composants Passifs | 4050118526745 | 85366990 | DE | Insert (boîtiers) Insert pour boîtier à composant. Ethernet Industriel Composants Passifs | 44 | G | 117.363 | CCM | 71 | 57 | 29 | MM | 28 |  |  | https://eshop.weidmueller.com/p/2500710000
2500760000 | AMG EP KIT | 16.4 | 1 | 1 | 1 | PCE | E553 | Ecoline | PA | Produits Electroniques | PA52 | Alimentations | 4050118525465 | 85472000 | DE | AMG EP KIT Alimentations AMG EP KIT Séparateur de circuit maxGUARD - Alimentations | 126 | G | 786 | CCM | 168 | 120 | 39 | MM | 28 |  |  | https://eshop.weidmueller.com/p/2500760000
2500780010 | PAC-S340-SF40S-V0-1M | 216.8 | 1 | 1 | 1 | PCE | I675 | SPS connecting cable | PL | Composants sur CI | PL35 | Connecteurs STV, RSV / autres | 4032248311439 | 85444290 | ES | Fil de circuit imprimé Câbles confectionnés pour raccordement électrique et transmission de données entre l'API et l'interface API. | 230 | G | 305.115 | CCM | 213.4 | 213.4 | 6.7 | MM | 7 |  |  | https://eshop.weidmueller.com/p/2500780010
2500780020 | PAC-S340-SF40S-V0-2M | 226.98 | 1 | 1 | 1 | PCE | I675 | SPS connecting cable | PL | Composants sur CI | PL35 | Connecteurs STV, RSV / autres | 4032248311446 | 85444290 | ES | Fil de circuit imprimé Câbles confectionnés pour raccordement électrique et transmission de données entre l'API et l'interface API. | 406 | G | 610 | CCM | 213 | 213 | 13 | MM | 7 |  |  | https://eshop.weidmueller.com/p/2500780020
2500790010 | PAC-S340-SF20S-V0-1M | 118.33 | 1 | 1 | 1 | PCE | I675 | SPS connecting cable | PL | Composants sur CI | PL35 | Connecteurs STV, RSV / autres | 4032248305285 | 85444290 | ES | Fil de circuit imprimé Câbles confectionnés pour raccordement électrique et transmission de données entre l'API et l'interface API. | 162 | G | 305.115 | CCM | 213.4 | 213.4 | 6.7 | MM | 7 |  |  | https://eshop.weidmueller.com/p/2500790010
2500790020 | PAC-S340-SF20S-V0-2M | 125.49 | 1 | 1 | 1 | PCE | I675 | SPS connecting cable | PL | Composants sur CI | PL35 | Connecteurs STV, RSV / autres | 4032248305292 | 85444290 | ES | Fil de circuit imprimé Câbles confectionnés pour raccordement électrique et transmission de données entre l'API et l'interface API. | 320 | G | 610 | CCM | 213 | 213 | 13 | MM | 7 |  |  | https://eshop.weidmueller.com/p/2500790020
2500860000 | ENERGY METER 520-24 | 548.51 | 1 | 1 | 1 | PCE | I640 | Energy Management | PM | Solution Machines | PM13 | Software and engineering | 4050118514056 | 90303200 | DE | Appareil de mesure de la quantité d’électricité, 480 V, Modbus RTU Permet la mesure détaillée des installations de production. | 466 | G | 2268 | CCM | 180 | 140 | 90 | MM | 42 |  |  | https://eshop.weidmueller.com/p/2500860000
2500870000 | ENERGY METER 700-PN-24 | 935.14 | 1 | 1 | 1 | PCE | I640 | Energy Management | PM | Solution Machines | PM13 | Software and engineering | 4050118513929 | 90303200 | DE | Appareil de mesure de la quantité d’électricité, 480 V, PROFINET, Modbus RTU, Modbus TCP/IP, Modbus RTU over Ethernet, SNMP | 628 | G | 4378 | CCM | 181 | 174 | 139 | MM | 42 |  |  | https://eshop.weidmueller.com/p/2500870000
2500880000 | ENERGY METER 520-230 | 459 | 1 | 1 | 1 | PCE | I640 | Energy Management | PM | Solution Machines | PM13 | Software and engineering | 4050118513936 | 90303200 | DE | Appareil de mesure de la quantité d’électricité, 480 V, Modbus RTU Permet la mesure détaillée des installations de production. | 462 | G | 2190 | CCM | 179 | 139 | 88 | MM | 35 |  |  | https://eshop.weidmueller.com/p/2500880000
2500890000 | ENERGY METER 700-PN-230 | 935.14 | 1 | 1 | 1 | PCE | I640 | Energy Management | PM | Solution Machines | PM13 | Software and engineering | 4050118513943 | 90303200 | DE | Appareil de mesure de la quantité d’électricité, 480 V, PROFINET, Modbus RTU, Modbus TCP/IP, Modbus RTU over Ethernet, SNMP | 634 | G | 4466 | CCM | 182 | 174 | 141 | MM | 7 |  |  | https://eshop.weidmueller.com/p/2500890000
2500950000 | WDU 10 SL STB 14 | 520.1 | 100 | 50 | 50 | PCE | P110 | Terminals W series | PT | Blocs de Jonction | PT10 | Série W -blocs de jonction à raccordment vissé | 4050118514216 | 85369010 | RO | Bloc de jonction traversant, Raccordement vissé, Beige foncé, 10 mm², 57 A, 500 V, Nombre de raccordements: 2 | 1229 | G | 2201.62 | CCM | 265 | 134 | 62 | MM | 21 |  |  | https://eshop.weidmueller.com/p/2500950000
2500980000 | SCS 24VDC P1SIL3DS I | 121.9 | 1 | 1 | 1 | PCE | E535 | TFISseries | PA | Produits Electroniques | PA56 | Relais & Opto-coupleurs | 4050118514322 | 85364190 | RO | Relais de sécurité, Courant de commutation max., fusible interne : 5 A, SIL 3, EN 61508:2010 | 194 | G | 632.808 | CCM | 141 | 136 | 33 | MM | 77 |  |  | https://eshop.weidmueller.com/p/2500980000
2501100000 | BHZ 5.00/02/90LH BK/BK PRT 5/6 | 298.7 | 100 | 150 | 150 | PCE | P420 | Empty housings electronic | PL | Composants sur CI | PL36 | Boitiers électronique (vides) | 4050118514582 | 85366990 | RO | Connecteur PCB (raccordement du conducteur), 320 V, 10 A, Pas en mm: 5.00, 3.31 mm², Nombre de pôles: 2, Raccordement vissé, Boîte | 771 | G | 1809 | CCM | 350 | 136 | 38 | MM | 28 |  |  | https://eshop.weidmueller.com/p/2501100000
2501110000 | PICOPAK-CI-CO-LP-P | 157.61 | 1 | 1 | 1 | PCE | E543 | ACT20 | PA | Produits Electroniques | PA54 | Convertisseurs analogiques | 4050118514704 | 85437090 | SK | Convertisseur de signaux/isolateur, Entrée : 4-20 mA, Sortie : 4-20 mA, Tension d#92alimentation: Alimenté par la boucle de sortie | 48 | G | 159.97 | CCM | 115 | 107 | 13 | MM | 7 |  |  | https://eshop.weidmueller.com/p/2501110000
2502100030 | SAIL-M8G-4-0.3UK12 | 11.66 | 1 | 10 | 10 | PCE | I673 | SAI accessories | PB | Connecteurs Etanches/composants passifs | PB46 | SAI Accessoires pour répartiteurs capteurs et actionneurs | 4050118516852 | 85444290 | DE | Câbles capteurs/actionneurs confectionnés pour le raccordement de capteurs/actionneurs et pour la transmission de données. Les connecteurs débrochables sont moulés et testés. | 132 | G | 1131.35 | CCM | 121 | 110 | 85 | MM | 91 |  |  | https://eshop.weidmueller.com/p/2502100030
2502280000 | ALO 16 | 437.04 | 100 | 20 | 20 | PCE | P130 | Terminals A series universal | PT | Blocs de Jonction | PT01 | Série-A Bloc de jonction universel | 4050118515787 | 85369010 | RO | Bloc de jonction d’alimentation, PUSH IN, Beige foncé, 16 mm², 76 A, 800 V, Nombre de raccordements: 2, Nombre d'étages: 1, TS 35, V-0, Wemid | 904 | G | 1703 | CCM | 258 | 110 | 60 | MM | 7 |  |  | https://eshop.weidmueller.com/p/2502280000
2502320000 | ALO 16 BL | 437.04 | 100 | 20 | 20 | PCE | P130 | Terminals A series universal | PT | Blocs de Jonction | PT01 | Série-A Bloc de jonction universel | 4050118515794 | 85369010 | RO | Bloc de jonction d’alimentation, PUSH IN, bleu, 16 mm², 76 A, 800 V, Nombre de raccordements: 2, Nombre d'étages: 1, TS 35, V-0, Wemid | 900 | G | 1734 | CCM | 258 | 112 | 60 | MM | 7 |  |  | https://eshop.weidmueller.com/p/2502320000
2502350000 | HDC HP 550 CR M 25 | 11711.15 | 100 | 1 | 1 | PCE | P200 | Heavy duty connectors | PB | Connecteurs Etanches/composants passifs | PB72 | CIE Connecteurs industriels étanches | 4050118516111 | 85359000 | DE | Elément de contact pour le raccord d'un conducteur à un connecteur industriel. CIE Connecteurs industriels étanches | 152 | G | [5 empty] | MM | 7 |  |  | https://eshop.weidmueller.com/p/2502350000
2502370000 | HDC HP550 KIT 3M120 M50 | 1708 | 1 | 1 | 1 | PCE | P201 | Heavy duty connectors | PB | Connecteurs Etanches/composants passifs | PB72 | CIE Connecteurs industriels étanches | 4050118516104 | 85359000 | DE | Set de connecteurs débrochables industriels composé d'un insert, d'un boîtier et d'un presse-étoupe. | 2500 | G | 1116.416 | CCM | 178 | 98 | 64 | MM | 7 |  |  | https://eshop.weidmueller.com/p/2502370000
2502380000 | HDC HP 550 CR M 120 | 11498.96 | 100 | 1 | 1 | PCE | P200 | Heavy duty connectors | PB | Connecteurs Etanches/composants passifs | PB72 | CIE Connecteurs industriels étanches | 4050118516128 | 85359000 | DE | Elément de contact pour le raccord d'un conducteur à un connecteur industriel. CIE Connecteurs industriels étanches | 176.7 | G | [5 empty] | MM | 7 |  |  | https://eshop.weidmueller.com/p/2502380000
2502390000 | HDC HP 550 CR M 150 | 11498.96 | 100 | 1 | 1 | PCE | P200 | Heavy duty connectors | PB | Connecteurs Etanches/composants passifs | PB72 | CIE Connecteurs industriels étanches | 4050118516135 | 85359000 | DE | Elément de contact pour le raccord d'un conducteur à un connecteur industriel. CIE Connecteurs industriels étanches | 188.72 | G | [5 empty] | MM | 7 |  |  | https://eshop.weidmueller.com/p/2502390000
2502400000 | HDC HP 550 CR M 185 | 11711.15 | 100 | 1 | 1 | PCE | P200 | Heavy duty connectors | PB | Connecteurs Etanches/composants passifs | PB72 | CIE Connecteurs industriels étanches | 4050118516142 | 85359000 | DE | Elément de contact pour le raccord d'un conducteur à un connecteur industriel. CIE Connecteurs industriels étanches | 192.53 | G | [5 empty] | MM | 7 |  |  | https://eshop.weidmueller.com/p/2502400000
2502490000 | HDC HP550 STGH CR 1P | 942.9 | 1 | 1 | 1 | PCE | P201 | Heavy duty connectors | PB | Connecteurs Etanches/composants passifs | PB72 | CIE Connecteurs industriels étanches | 4050118516234 | 85359000 | DE | Les boîtiers CIE sont parfaitement protégés grâce à un alliage injecté et à un revêtement de surface à plusieurs couches. | 452 | G | 1029.99 | CCM | 139 | 95 | 78 | MM | 7 |  |  | https://eshop.weidmueller.com/p/2502490000
2502500000 | HDC HP550 ABGH 1 F | 15697.4 | 100 | 1 | 1 | PCE | P201 | Heavy duty connectors | PB | Connecteurs Etanches/composants passifs | PB72 | CIE Connecteurs industriels étanches | 4050118516241 | 85359000 | DE | Les boîtiers CIE sont parfaitement protégés grâce à un alliage injecté et à un revêtement de surface à plusieurs couches. | 276 | G | 1190.112 | CCM | 184 | 98 | 66 | MM | 7 |  |  | https://eshop.weidmueller.com/p/2502500000
2502510000 | HDC HP550 STGH 1 M | 32896.6 | 100 | 1 | 1 | PCE | P201 | Heavy duty connectors | PB | Connecteurs Etanches/composants passifs | PB72 | CIE Connecteurs industriels étanches | 4050118515961 | 85359000 | DE | Les boîtiers CIE sont parfaitement protégés grâce à un alliage injecté et à un revêtement de surface à plusieurs couches. | 1 | G | 1116.416 | CCM | 178 | 98 | 64 | MM | 7 |  |  | https://eshop.weidmueller.com/p/2502510000
2502520000 | TRANSCLINIC 16I+ 1K5 H | 603.3 | 1 | 1 | 1 | PCE | W800 | Tools | PV | Coffret Photovoltaiques | PV22 | Coffret Photovoltaiques | 4050118515978 | 90303370 | SK | TRANSCLINIC 16I+ 1K5 H Coffret Photovoltaiques TRANSCLINIC 16I+ 1K5 H - Coffret Photovoltaiques | 1312 | G | 8366 | CCM | 424 | 181 | 109 | MM | 7 |  |  | https://eshop.weidmueller.com/p/2502520000
2502530000 | WPD 130 1X50/1X50 GY | 9.9368 | 1 | 9 | 9 | PCE | P142 | Terminal blocks | PT | Blocs de Jonction | PT10 | Série W -blocs de jonction à raccordment vissé | 4050118516258 | 85369010 | IN | Borne de distribution de potentiel, Raccordement vissé, Gris clair, 50 mm², 150 A, 1000 V, Nombre de raccordements: 2, Nombre d'étages: 1, TS 35, V-0, Wemid | 454 | G | 887.25 | CCM | 195 | 70 | 65 | MM | 7 |  |  | https://eshop.weidmueller.com/p/2502530000
2502540000 | WPD 130 1X50/1X50 BL | 6 | 1 | 9 | 9 | PCE | P142 | Terminal blocks | PT | Blocs de Jonction | PT10 | Série W -blocs de jonction à raccordment vissé | 4050118516265 | 85369010 | IN | Blocs de jonction de distribution de potentiel, Raccordement vissé, bleu, 50 mm², 150 A, 1000 V, Nombre de raccordements: 2, Nombre d'étages: 1 | 449 | G | 899.925 | CCM | 195 | 71 | 65 | MM | 7 |  |  | https://eshop.weidmueller.com/p/2502540000
2502550000 | WPD 130 1X50/1X50 GN | 6 | 1 | 9 | 9 | PCE | P142 | Terminal blocks | PT | Blocs de Jonction | PT10 | Série W -blocs de jonction à raccordment vissé | 4050118516272 | 85369010 | IN | Blocs de jonction de distribution de potentiel, Raccordement vissé, vert, 50 mm², 150 A, 1000 V, Nombre de raccordements: 2, Nombre d'étages: 1 | 448 | G | 890.624 | CCM | 196 | 71 | 64 | MM | 7 |  |  | https://eshop.weidmueller.com/p/2502550000
2502560000 | WPD 130 1X50/1X50 BN | 6 | 1 | 9 | 9 | PCE | P142 | Terminal blocks | PT | Blocs de Jonction | PT10 | Série W -blocs de jonction à raccordment vissé | 4050118516289 | 85369010 | IN | Blocs de jonction de distribution de potentiel, Raccordement vissé, brun, 50 mm², 150 A, 1000 V, Nombre de raccordements: 2, Nombre d'étages: 1 | 451 | G | 904.54 | CCM | 196 | 71 | 65 | MM | 35 |  |  | https://eshop.weidmueller.com/p/2502560000
2502570000 | WPD 130 1X50/1X50 BK | 6 | 1 | 9 | 9 | PCE | P142 | Terminal blocks | PT | Blocs de Jonction | PT10 | Série W -blocs de jonction à raccordment vissé | 4050118516296 | 85369010 | IN | Blocs de jonction de distribution de potentiel, Raccordement vissé, noir, 50 mm², 150 A, 1000 V, Nombre de raccordements: 2, Nombre d'étages: 1 | 447 | G | 917.28 | CCM | 196 | 72 | 65 | MM | 35 |  |  | https://eshop.weidmueller.com/p/2502570000
2502580000 | WPD 230 2X50/2X50 GY | 11.4 | 1 | 5 | 5 | PCE | P142 | Terminal blocks | PT | Blocs de Jonction | PT10 | Série W -blocs de jonction à raccordment vissé | 4050118516401 | 85369010 | IN | Blocs de jonction de distribution de potentiel, Raccordement vissé, Gris clair, 50 mm², 150 A, 1000 V, Nombre de raccordements: 4, Nombre d'étages: 1 | 414 | G | 921.96 | CCM | 197 | 72 | 65 | MM | 7 |  |  | https://eshop.weidmueller.com/p/2502580000
2502590000 | WPD 230 2X50/2X50 BL | 11.4 | 1 | 5 | 5 | PCE | P142 | Terminal blocks | PT | Blocs de Jonction | PT10 | Série W -blocs de jonction à raccordment vissé | 4050118516418 | 85369010 | IN | Blocs de jonction de distribution de potentiel, Raccordement vissé, bleu, 50 mm², 150 A, 1000 V, Nombre de raccordements: 4, Nombre d'étages: 1 | 418 | G | 930.02 | CCM | 196 | 73 | 65 | MM | 7 |  |  | https://eshop.weidmueller.com/p/2502590000
2502600000 | WPD 230 2X50/2X50 GN | 11.4 | 1 | 5 | 5 | PCE | P142 | Terminal blocks | PT | Blocs de Jonction | PT10 | Série W -blocs de jonction à raccordment vissé | 4050118516425 | 85369010 | IN | Blocs de jonction de distribution de potentiel, Raccordement vissé, vert, 50 mm², 150 A, 1000 V, Nombre de raccordements: 4, Nombre d'étages: 1 | 414 | G | 917.28 | CCM | 196 | 72 | 65 | MM | 7 |  |  | https://eshop.weidmueller.com/p/2502600000
2502610000 | WPD 230 2X50/2X50 BN | 11.4 | 1 | 5 | 5 | PCE | P142 | Terminal blocks | PT | Blocs de Jonction | PT10 | Série W -blocs de jonction à raccordment vissé | 4050118516432 | 85369010 | IN | Blocs de jonction de distribution de potentiel, Raccordement vissé, brun, 50 mm², 150 A, 1000 V, Nombre de raccordements: 4, Nombre d'étages: 1 | 416 | G | 899.925 | CCM | 195 | 71 | 65 | MM | 35 |  |  | https://eshop.weidmueller.com/p/2502610000
2502620000 | WPD 330 3X50/3X50 3XGY | 17.4 | 1 | 3 | 3 | PCE | P142 | Terminal blocks | PT | Blocs de Jonction | PT10 | Série W -blocs de jonction à raccordment vissé | 4050118516449 | 85369010 | IN | Blocs de jonction de distribution de potentiel, Raccordement vissé, Gris clair, 50 mm², 150 A, 1000 V, Nombre de raccordements: 6, Nombre d'étages: 1 | 391 | G | 941.886 | CCM | 198 | 71 | 67 | MM | 35 |  |  | https://eshop.weidmueller.com/p/2502620000
2502640000 | WPD 330 3X50/3X50 1XGY/1XBL/1XGN | 17.4 | 1 | 3 | 3 | PCE | P142 | Terminal blocks | PT | Blocs de Jonction | PT10 | Série W -blocs de jonction à raccordment vissé | 4050118516463 | 85369010 | IN | Blocs de jonction de distribution de potentiel, Raccordement vissé, Gris clair, 50 mm², 150 A, 1000 V, Nombre de raccordements: 6, Nombre d'étages: 1 | 369 | G | 928 | CCM | 195 | 71 | 67 | MM | 35 |  |  | https://eshop.weidmueller.com/p/2502640000
2502650000 | WPD 330 3X50/3X50 1XBN/1XBK/1XGY | 17.4 | 1 | 3 | 3 | PCE | P142 | Terminal blocks | PT | Blocs de Jonction | PT10 | Série W -blocs de jonction à raccordment vissé | 4050118516470 | 85369010 | IN | Blocs de jonction de distribution de potentiel, Raccordement vissé, Gris clair, 50 mm², 150 A, 1000 V, Nombre de raccordements: 6, Nombre d'étages: 1 | 390 | G | 936.144 | CCM | 197 | 72 | 66 | MM | 35 |  |  | https://eshop.weidmueller.com/p/2502650000
2502660000 | WPD 131 1X95/1X95 BL | 11.5 | 1 | 2 | 2 | PCE | P142 | Terminal blocks | PT | Blocs de Jonction | PT10 | Série W -blocs de jonction à raccordment vissé | 4050118516487 | 85369010 | IN | Blocs de jonction de distribution de potentiel, Raccordement vissé, bleu, 95 mm², 232 A, 1000 V, Nombre de raccordements: 2, Nombre d'étages: 1 | 242 | G | 520.086 | CCM | 98 | 87 | 61 | MM | 7 |  |  | https://eshop.weidmueller.com/p/2502660000
2502670000 | WPD 131 1X95/1X95 GN | 11.5 | 1 | 2 | 2 | PCE | P142 | Terminal blocks | PT | Blocs de Jonction | PT10 | Série W -blocs de jonction à raccordment vissé | 4050118516494 | 85369010 | IN | Blocs de jonction de distribution de potentiel, Raccordement vissé, vert, 95 mm², 232 A, 1000 V, Nombre de raccordements: 2, Nombre d'étages: 1 | 242 | G | 494.7 | CCM | 97 | 85 | 60 | MM | 7 |  |  | https://eshop.weidmueller.com/p/2502670000
2502680000 | WPD 131 1X95/1X95 BN | 11.5 | 1 | 2 | 2 | PCE | P142 | Terminal blocks | PT | Blocs de Jonction | PT10 | Série W -blocs de jonction à raccordment vissé | 4050118516500 | 85369010 | IN | Blocs de jonction de distribution de potentiel, Raccordement vissé, brun, 95 mm², 232 A, 1000 V, Nombre de raccordements: 2, Nombre d'étages: 1 | 240 | G | 528.612 | CCM | 98 | 87 | 62 | MM | 35 |  |  | https://eshop.weidmueller.com/p/2502680000
2502690000 | WPD 131 1X95/1X95 BK | 11.5 | 1 | 2 | 2 | PCE | P142 | Terminal blocks | PT | Blocs de Jonction | PT10 | Série W -blocs de jonction à raccordment vissé | 4050118516517 | 85369010 | IN | Blocs de jonction de distribution de potentiel, Raccordement vissé, noir, 95 mm², 232 A, 1000 V, Nombre de raccordements: 2, Nombre d'étages: 1 | 237 | G | 506.34 | CCM | 97 | 87 | 60 | MM | 35 |  |  | https://eshop.weidmueller.com/p/2502690000
2502700000 | WPD 231 2X95/2X95 GY | 22.9 | 1 | 1 | 1 | PCE | P142 | Terminal blocks | PT | Blocs de Jonction | PT10 | Série W -blocs de jonction à raccordment vissé | 4050118516524 | 85369010 | IN | Blocs de jonction de distribution de potentiel, Raccordement vissé, Gris clair, 95 mm², 232 A, 1000 V, Nombre de raccordements: 4, Nombre d'étages: 1 | 210 | G | 486.455 | CCM | 97 | 85 | 59 | MM | 7 |  |  | https://eshop.weidmueller.com/p/2502700000
2502710000 | WPD 231 2X95/2X95 BL | 22.9 | 1 | 1 | 1 | PCE | P142 | Terminal blocks | PT | Blocs de Jonction | PT10 | Série W -blocs de jonction à raccordment vissé | 4050118516531 | 85369010 | IN | Blocs de jonction de distribution de potentiel, Raccordement vissé, bleu, 95 mm², 232 A, 1000 V, Nombre de raccordements: 4, Nombre d'étages: 1 | 217 | G | 494.7 | CCM | 97 | 85 | 60 | MM | 7 |  |  | https://eshop.weidmueller.com/p/2502710000
2502720000 | WPD 231 2X95/2X95 GN | 22.9 | 1 | 1 | 1 | PCE | P142 | Terminal blocks | PT | Blocs de Jonction | PT10 | Série W -blocs de jonction à raccordment vissé | 4050118516548 | 85369010 | IN | Blocs de jonction de distribution de potentiel, Raccordement vissé, vert, 95 mm², 232 A, 1000 V, Nombre de raccordements: 4, Nombre d'étages: 1 | 206 | G | 488.824 | CCM | 98 | 86 | 58 | MM | 7 |  |  | https://eshop.weidmueller.com/p/2502720000
2502730000 | WPD 231 2X95/2X95 BN | 22.9 | 1 | 1 | 1 | PCE | P142 | Terminal blocks | PT | Blocs de Jonction | PT10 | Série W -blocs de jonction à raccordment vissé | 4050118516555 | 85369010 | IN | Blocs de jonction de distribution de potentiel, Raccordement vissé, brun, 95 mm², 232 A, 1000 V, Nombre de raccordements: 4, Nombre d'étages: 1 | 207 | G | 505.68 | CCM | 98 | 86 | 60 | MM | 35 |  |  | https://eshop.weidmueller.com/p/2502730000
2502740000 | WPD 231 2X95/2X95 BK | 22.9 | 1 | 1 | 1 | PCE | P142 | Terminal blocks | PT | Blocs de Jonction | PT10 | Série W -blocs de jonction à raccordment vissé | 4050118516562 | 85369010 | IN | Blocs de jonction de distribution de potentiel, Raccordement vissé, noir, 95 mm², 232 A, 1000 V, Nombre de raccordements: 4, Nombre d'étages: 1 | 204 | G | 535 | CCM | 98 | 88 | 62 | MM | 35 |  |  | https://eshop.weidmueller.com/p/2502740000
2502750000 | WPD 132 1X185/1X185 GY | 23.6 | 1 | 1 | 1 | PCE | P142 | Terminal blocks | PT | Blocs de Jonction | PT10 | Série W -blocs de jonction à raccordment vissé | 4050118516579 | 85369010 | IN | Borne de distribution de potentiel, Raccordement vissé / à souder, Gris clair, 185 mm², 353 A, 1000 V, Nombre d'étages: 1, TS 35, V-0, Wemid | 233 | G | 664.29 | CCM | 121 | 90 | 61 | MM | 7 |  |  | https://eshop.weidmueller.com/p/2502750000
2502760000 | WPD 132 1X185/1X185 BL | 23.6 | 1 | 1 | 1 | PCE | P142 | Terminal blocks | PT | Blocs de Jonction | PT10 | Série W -blocs de jonction à raccordment vissé | 4050118516586 | 85369010 | IN | Blocs de jonction de distribution de potentiel, Raccordement vissé, bleu, 185 mm², 353 A, 1000 V, Nombre de raccordements: 2, Nombre d'étages: 1 | 224 | G | 726.144 | CCM | 122 | 93 | 64 | MM | 7 |  |  | https://eshop.weidmueller.com/p/2502760000
2502770000 | WPD 132 1X185/1X185 GN | 23.6 | 1 | 1 | 1 | PCE | P142 | Terminal blocks | PT | Blocs de Jonction | PT10 | Série W -blocs de jonction à raccordment vissé | 4050118516593 | 85369010 | IN | Blocs de jonction de distribution de potentiel, Raccordement vissé, vert, 185 mm², 353 A, 1000 V, Nombre de raccordements: 2, Nombre d'étages: 1 | 230 | G | 655 | CCM | 122 | 91 | 59 | MM | 35 |  |  | https://eshop.weidmueller.com/p/2502770000
2502780000 | WPD 132 1X185/1X185 BN | 23.6 | 1 | 1 | 1 | PCE | P142 | Terminal blocks | PT | Blocs de Jonction | PT10 | Série W -blocs de jonction à raccordment vissé | 4050118516609 | 85369010 | IN | Blocs de jonction de distribution de potentiel, Raccordement vissé, brun, 185 mm², 353 A, 1000 V, Nombre de raccordements: 2, Nombre d'étages: 1 | 230 | G | 677.222 | CCM | 122 | 91 | 61 | MM | 35 |  |  | https://eshop.weidmueller.com/p/2502780000
2502790000 | WPD 132 1X185/1X185 BK | 23.6 | 1 | 1 | 1 | PCE | P142 | Terminal blocks | PT | Blocs de Jonction | PT10 | Série W -blocs de jonction à raccordment vissé | 4050118516616 | 85369010 | IN | Blocs de jonction de distribution de potentiel, Raccordement vissé, noir, 185 mm², 353 A, 1000 V, Nombre de raccordements: 2, Nombre d'étages: 1 | 233 | G | 695.888 | CCM | 122 | 92 | 62 | MM | 35 |  |  | https://eshop.weidmueller.com/p/2502790000
2502800000 | WPD 232 2X185/2X185 GY | 45.5 | 1 | 1 | 1 | PCE | P142 | Terminal blocks | PT | Blocs de Jonction | PT10 | Série W -blocs de jonction à raccordment vissé | 4050118516623 | 85369010 | DE | Blocs de jonction de distribution de potentiel, Raccordement vissé, Gris clair, 185 mm², 353 A, 1000 V, Nombre de raccordements: 4, Nombre d'étages: 1 | 406 | G | 1109 | CCM | 123 | 98 | 92 | MM | 7 |  |  | https://eshop.weidmueller.com/p/2502800000
2502810000 | WPD 232 2X185/2X185 BL | 45.5 | 1 | 1 | 1 | PCE | P142 | Terminal blocks | PT | Blocs de Jonction | PT10 | Série W -blocs de jonction à raccordment vissé | 4050118516630 | 85369010 | DE | Blocs de jonction de distribution de potentiel, Raccordement vissé, bleu, 185 mm², 353 A, 1000 V, Nombre de raccordements: 4, Nombre d'étages: 1 | 421 | G | 1061.859 | CCM | 123 | 97 | 89 | MM | 35 |  |  | https://eshop.weidmueller.com/p/2502810000
2502820000 | WPD 232 2X185/2X185 GN | 45.5 | 1 | 1 | 1 | PCE | P142 | Terminal blocks | PT | Blocs de Jonction | PT10 | Série W -blocs de jonction à raccordment vissé | 4050118516647 | 85369010 | DE | Blocs de jonction de distribution de potentiel, Raccordement vissé, vert, 185 mm², 353 A, 1000 V, Nombre de raccordements: 4, Nombre d'étages: 1 | 407 | G | 1094 | CCM | 124 | 98 | 90 | MM | 35 |  |  | https://eshop.weidmueller.com/p/2502820000
2502830000 | WPD 232 2X185/2X185 BN | 45.5 | 1 | 1 | 1 | PCE | P142 | Terminal blocks | PT | Blocs de Jonction | PT10 | Série W -blocs de jonction à raccordment vissé | 4050118516654 | 85369010 | DE | Blocs de jonction de distribution de potentiel, Raccordement vissé, brun, 185 mm², 353 A, 1000 V, Nombre de raccordements: 4, Nombre d'étages: 1 | 406 | G | 1085 | CCM | 123 | 98 | 90 | MM | 35 |  |  | https://eshop.weidmueller.com/p/2502830000
2502840000 | WPD 232 2X185/2X185 BK | 45.5 | 1 | 1 | 1 | PCE | P142 | Terminal blocks | PT | Blocs de Jonction | PT10 | Série W -blocs de jonction à raccordment vissé | 4050118516661 | 85369010 | DE | Blocs de jonction de distribution de potentiel, Raccordement vissé, noir, 185 mm², 353 A, 1000 V, Nombre de raccordements: 4, Nombre d'étages: 1 | 407 | G | 1089 | CCM | 122 | 97 | 92 | MM | 35 |  |  | https://eshop.weidmueller.com/p/2502840000
2502850000 | WPD 133 1X300/1X300 GY | 50.1 | 1 | 1 | 1 | PCE | P142 | Terminal blocks | PT | Blocs de Jonction | PT10 | Série W -blocs de jonction à raccordment vissé | 4050118516678 | 85369010 | DE | Blocs de jonction de distribution de potentiel, Raccordement vissé, Gris clair, 300 mm², 520 A, 1000 V, Nombre de raccordements: 2, Nombre d'étages: 1 | 369 | G | 660.387 | CCM | 123 | 91 | 59 | MM | 7 |  |  | https://eshop.weidmueller.com/p/2502850000
2502860000 | WPD 133 1X300/1X300 BL | 50.1 | 1 | 1 | 1 | PCE | P142 | Terminal blocks | PT | Blocs de Jonction | PT10 | Série W -blocs de jonction à raccordment vissé | 4050118516685 | 85369010 | DE | Blocs de jonction de distribution de potentiel, Raccordement vissé, bleu, 300 mm², 520 A, 1000 V, Nombre de raccordements: 2, Nombre d'étages: 1 | 356 | G | 662 | CCM | 122 | 59 | 92 | MM | 35 |  |  | https://eshop.weidmueller.com/p/2502860000
2502870000 | WPD 133 1X300/1X300 GN | 50.1 | 1 | 1 | 1 | PCE | P142 | Terminal blocks | PT | Blocs de Jonction | PT10 | Série W -blocs de jonction à raccordment vissé | 4050118516692 | 85369010 | DE | Blocs de jonction de distribution de potentiel, Raccordement vissé, vert, 300 mm², 520 A, 1000 V, Nombre de raccordements: 2, Nombre d'étages: 1 | 356 | G | 666 | CCM | 122 | 91 | 60 | MM | 35 |  |  | https://eshop.weidmueller.com/p/2502870000
2502880000 | WPD 133 1X300/1X300 BN | 50.1 | 1 | 1 | 1 | PCE | P142 | Terminal blocks | PT | Blocs de Jonction | PT10 | Série W -blocs de jonction à raccordment vissé | 4050118516708 | 85369010 | DE | Blocs de jonction de distribution de potentiel, Raccordement vissé, brun, 300 mm², 520 A, 1000 V, Nombre de raccordements: 2, Nombre d'étages: 1 | 356 | G | 662 | CCM | 122 | 59 | 92 | MM | 35 |  |  | https://eshop.weidmueller.com/p/2502880000
2502890000 | WPD 133 1X300/1X300 BK | 50.1 | 1 | 1 | 1 | PCE | P142 | Terminal blocks | PT | Blocs de Jonction | PT10 | Série W -blocs de jonction à raccordment vissé | 4050118516715 | 85369010 | DE | Blocs de jonction de distribution de potentiel, Raccordement vissé, noir, 300 mm², 520 A, 1000 V, Nombre de raccordements: 2, Nombre d'étages: 1 | 356 | G | 666 | CCM | 122 | 91 | 60 | MM | 35 |  |  | https://eshop.weidmueller.com/p/2502890000
2502900000 | WPD 233 2X300/2X300 GY | 80.5 | 1 | 1 | 1 | PCE | P142 | Terminal blocks | PT | Blocs de Jonction | PT10 | Série W -blocs de jonction à raccordment vissé | 4050118516722 | 85369010 | DE | Blocs de jonction de distribution de potentiel, Raccordement vissé, Gris clair, 300 mm², 520 A, 1000 V, Nombre de raccordements: 4, Nombre d'étages: 1 | 662 | G | 1097.652 | CCM | 123 | 97 | 92 | MM | 7 |  |  | https://eshop.weidmueller.com/p/2502900000
2502910000 | WPD 233 2X300/2X300 BL | 80.5 | 1 | 1 | 1 | PCE | P142 | Terminal blocks | PT | Blocs de Jonction | PT10 | Série W -blocs de jonction à raccordment vissé | 4050118516739 | 85369010 | DE | Blocs de jonction de distribution de potentiel, Raccordement vissé, bleu, 300 mm², 520 A, 1000 V, Nombre de raccordements: 4, Nombre d'étages: 1 | 659 | G | 1098 | CCM | 123 | 97 | 92 | MM | 35 |  |  | https://eshop.weidmueller.com/p/2502910000
2502920000 | WPD 233 2X300/2X300 GN | 80.5 | 1 | 1 | 1 | PCE | P142 | Terminal blocks | PT | Blocs de Jonction | PT10 | Série W -blocs de jonction à raccordment vissé | 4050118516746 | 85369010 | DE | Blocs de jonction de distribution de potentiel, Raccordement vissé, vert, 300 mm², 520 A, 1000 V, Nombre de raccordements: 4, Nombre d'étages: 1 | 700 | G | 1065.06 | CCM | 122 | 97 | 90 | MM | 35 |  |  | https://eshop.weidmueller.com/p/2502920000
2502930000 | WPD 233 2X300/2X300 BNÂ Â Â | 80.5 | 1 | 1 | 1 | PCE | P142 | Terminal blocks | PT | Blocs de Jonction | PT10 | Série W -blocs de jonction à raccordment vissé | 4050118516753 | 85369010 | DE | Blocs de jonction de distribution de potentiel, Raccordement vissé, brun, 300 mm², 520 A, 1000 V, Nombre de raccordements: 4, Nombre d'étages: 1 | 700 | G | 1089 | CCM | 122 | 97 | 92 | MM | 35 |  |  | https://eshop.weidmueller.com/p/2502930000
2502940000 | WPD 233 2X300/2X300 BKÂ Â Â | 80.5 | 1 | 1 | 1 | PCE | P142 | Terminal blocks | PT | Blocs de Jonction | PT10 | Série W -blocs de jonction à raccordment vissé | 4050118516760 | 85369010 | DE | Blocs de jonction de distribution de potentiel, Raccordement vissé, noir, 300 mm², 520 A, 1000 V, Nombre de raccordements: 4, Nombre d'étages: 1 | 700 | G | 1089 | CCM | 122 | 97 | 92 | MM | 35 |  |  | https://eshop.weidmueller.com/p/2502940000
2502950000 | WPD 230 2X50/2X50 BK | 11.4 | 1 | 5 | 5 | PCE | P142 | Terminal blocks | PT | Blocs de Jonction | PT10 | Série W -blocs de jonction à raccordment vissé | 4050118516777 | 85369010 | IN | Blocs de jonction de distribution de potentiel, Raccordement vissé, noir, 50 mm², 150 A, 1000 V, Nombre de raccordements: 4, Nombre d'étages: 1 | 412 | G | 914 | CCM | 195 | 71 | 66 | MM | 35 |  |  | https://eshop.weidmueller.com/p/2502950000
2503050000 | SL 5.08HC/02/90G 3.2SN BK BX CO | 110.87 | 100 | 138 | 138 | PCE | P311 | PCB-connectors 5 pin pitch | PL | Composants sur CI | PL30 | Connecteurs pour CI pas < 5mm | 4050118516814 | 85366930 | DE | Raccord enfichable du circuit imprimé avec une technologie de connexion innovante qui garantit un maniement sûr et intuitif. | 221 | G | 1002.32 | CCM | 340 | 134 | 22 | MM | 49 |  |  | https://eshop.weidmueller.com/p/2503050000
2503060000 | SL 5.08HC/02/180G 3.2SN BK BX CO | 110.87 | 100 | 138 | 138 | PCE | P311 | PCB-connectors 5 pin pitch | PL | Composants sur CI | PL30 | Connecteurs pour CI pas < 5mm | 4050118516821 | 85366930 | DE | Connecteur pour circuit imprimé, Connecteur mâle, Fermé latéralement, Raccordement soudé THT, 5.08 mm, Nombre de pôles: 2, 180°, Longueur picots à souder: 3.2 mm, étamé, noir, Boîte | 221 | G | 1054.044 | CCM | 342 | 134 | 23 | MM | 49 |  |  | https://eshop.weidmueller.com/p/2503060000
2503090000 | WPD 131 1X95/1X95 GY | 11.5 | 1 | 2 | 2 | PCE | P142 | Terminal blocks | PT | Blocs de Jonction | PT10 | Série W -blocs de jonction à raccordment vissé | 4050118516920 | 85369010 | IN | Borne de distribution de potentiel, Raccordement vissé, Gris clair, 95 mm², 232 A, 1000 V, Nombre de raccordements: 1, Nombre d'étages: 1, TS 35, V-0, Wemid | 236 | G | 528.612 | CCM | 98 | 87 | 62 | MM | 7 |  |  | https://eshop.weidmueller.com/p/2503090000
2503290000 | TRANSCLINIC 16I+ 1K5 HP | 1800.48 | 1 | 8 | 8 | PCE | W800 | Tools | PV | Coffret Photovoltaiques | PV22 | Coffret Photovoltaiques | 4050118517019 | 90303370 | SK | TRANSCLINIC 16I+ 1K5 HP Coffret Photovoltaiques TRANSCLINIC 16I+ 1K5 HP - Coffret Photovoltaiques | 8544 | G | 63612 | CCM | 414 | 359 | 428 | MM | 28 |  |  | https://eshop.weidmueller.com/p/2503290000
2503300000 | SL-SMT 5.08HC/12/90V 3.2SN BK BX | 315.39 | 100 | 50 | 50 | PCE | P311 | PCB-connectors 5 pin pitch | PL | Composants sur CI | PL30 | Connecteurs pour CI pas < 5mm | 4050118517071 | 85366930 | DE | Raccord enfichable du circuit imprimé avec une technologie de connexion innovante qui garantit un maniement sûr et intuitif. | 268 | G | 947 | CCM | 179 | 98 | 54 | MM | 35 |  |  | https://eshop.weidmueller.com/p/2503300000
2503310010 | IE-C5DS4VG0010MCAMSA-E | 55.4 | 1 | 1 | 1 | PCE | I653 | Industrial Ethernet Cables | PB | Connecteurs Etanches/composants passifs | PB47 | Ethernet Industriel Composants Passifs | 4050118517989 | 85444290 | DE | Câbles de données PROFINET prêts à raccorder avec fils en cuivre. Ethernet Industriel Composants Passifs | 100 | G |  | CCM |  |  |  | MM | 7 |  |  | https://eshop.weidmueller.com/p/2503310010
2503310020 | IE-C5DS4VG0020MCAMSA-E | 59.37 | 1 | 1 | 1 | PCE | I653 | Industrial Ethernet Cables | PB | Connecteurs Etanches/composants passifs | PB47 | Ethernet Industriel Composants Passifs | 4050118517972 | 85444290 | DE | Câbles de données PROFINET prêts à raccorder avec fils en cuivre. Ethernet Industriel Composants Passifs | 166 | G |  | CCM |  |  |  | MM | 7 |  |  | https://eshop.weidmueller.com/p/2503310020
2503310050 | IE-C5DS4VG0050MCAMSA-E | 71.25 | 1 | 1 | 1 | PCE | I653 | Industrial Ethernet Cables | PB | Connecteurs Etanches/composants passifs | PB47 | Ethernet Industriel Composants Passifs | 4050118517996 | 85444290 | DE | Câbles de données PROFINET prêts à raccorder avec fils en cuivre. Ethernet Industriel Composants Passifs | 363 | G | 1346.298 | CCM | 201 | 197 | 34 | MM | 7 |  |  | https://eshop.weidmueller.com/p/2503310050
2503310100 | IE-C5DS4VG0100MCAMSA-E | 91.03 | 1 | 1 | 1 | PCE | I653 | Industrial Ethernet Cables | PB | Connecteurs Etanches/composants passifs | PB47 | Ethernet Industriel Composants Passifs | 4050118518009 | 85444290 | DE | Câbles de données PROFINET prêts à raccorder avec fils en cuivre. Ethernet Industriel Composants Passifs | 700 | G |  | CCM |  |  |  | MM | 7 |  |  | https://eshop.weidmueller.com/p/2503310100
2503320000 | SL-SMT 3.50/09/90G 3.2AU BK BX | 615.08 | 100 | 50 | 50 | PCE | P310 | PCB-connectors 3 pin pitch | PL | Composants sur CI | PL30 | Connecteurs pour CI pas < 5mm | 4050118517316 | 85366930 | DE | Connecteur pour circuit imprimé, Connecteur mâle, Fermé latéralement, Raccordement soudé THT/THR, 3.50 mm, Nombre de pôles: 9, 90°, Longueur picots à souder: 3.2 mm, doré, noir, Boîte | 154 | G | 494.856 | CCM | 116 | 79 | 54 | MM | 35 |  |  | https://eshop.weidmueller.com/p/2503320000
2503330000 | WPDPC X30 GY | 2.4 | 1 | 54 | 54 | PCE | P142 | Terminal blocks | PT | Blocs de Jonction | PT10 | Série W -blocs de jonction à raccordment vissé | 4050118533323 | 85472000 | DE | Capot de protection (bloc de jonction), Wemid Capot de protection pour blocs de jonction. | 98 | G | 497 | CCM | 98 | 86 | 59 | MM | 35 |  |  | https://eshop.weidmueller.com/p/2503330000
2503340000 | BL 3.50/09/180 AU RD BX PRT | 1367.47 | 100 | 54 | 54 | PCE | P310 | PCB-connectors 3 pin pitch | PL | Composants sur CI | PL30 | Connecteurs pour CI pas < 5mm | 4050118517309 | 85366990 | DE | Raccord enfichable du circuit imprimé avec une technologie de connexion innovante qui garantit un maniement sûr et intuitif. | 494 | G | 1266.564 | CCM | 353 | 138 | 26 | MM | 49 |  |  | https://eshop.weidmueller.com/p/2503340000
2503370000 | WPDPC X31 GY | 2.6 | 1 | 20 | 20 | PCE | P142 | Terminal blocks | PT | Blocs de Jonction | PT10 | Série W -blocs de jonction à raccordment vissé | 4050118533330 | 85472000 | DE | Capot de protection (bloc de jonction), Wemid Capot de protection pour blocs de jonction. | 63 | G | 516.78 | CCM | 99 | 87 | 60 | MM | 35 |  |  | https://eshop.weidmueller.com/p/2503370000
2503380000 | WPDPC X32 GY | 3.1 | 1 | 12 | 12 | PCE | P142 | Terminal blocks | PT | Blocs de Jonction | PT10 | Série W -blocs de jonction à raccordment vissé | 4050118533347 | 85472000 | DE | Capot de protection (bloc de jonction), Wemid Capot de protection pour blocs de jonction. | 66 | G | 514 | CCM | 98 | 86 | 61 | MM | 35 |  |  | https://eshop.weidmueller.com/p/2503380000
2503390000 | WPDPC X33 GY | 3.6 | 1 | 8 | 8 | PCE | P142 | Terminal blocks | PT | Blocs de Jonction | PT10 | Série W -blocs de jonction à raccordment vissé | 4050118533354 | 85472000 | DE | Capot de protection (bloc de jonction), Wemid Capot de protection pour blocs de jonction. | 64 | G | 486 | CCM | 97 | 85 | 59 | MM | 35 |  |  | https://eshop.weidmueller.com/p/2503390000
2503400000 | BLZP 5.08HC/05/180 SN BK BX PRT | 430.98 | 100 | 72 | 72 | PCE | P311 | PCB-connectors 5 pin pitch | PL | Composants sur CI | PL30 | Connecteurs pour CI pas < 5mm | 4050118517323 | 85366990 | DE | Raccord enfichable du circuit imprimé avec une technologie de connexion innovante qui garantit un maniement sûr et intuitif. | 636 | G | 1440.72 | CCM | 348 | 138 | 30 | MM | 49 |  |  | https://eshop.weidmueller.com/p/2503400000
2503420000 | LM MT300 100/25 WS | 9.5 | 1 | 200 | 200 | PCE | P176 | Labels markers | PI | Produits d'Installation | PI83 | Matériels d'installation | 4050118520927 | 39199080 | DE | Repérage d’appareils, Caractères imprimés: sans, blanc Repères pour identification de matériel. Les repères peuvent être étiquetés avec une imprimante ou un traceur grâce au logiciel correspondant. | 127 | G | 261.048 | CCM | 298 | 219 | 4 | MM | 56 |  |  | https://eshop.weidmueller.com/p/2503420000
2503430000 | UR20-PG0.35-QTY80 | 520 | 1 | 1 | 1 | PCE | I601 | U-Remote modules | PC | Technologie d'interface électronique | PC73 | E/S u-remote IP20 | 4050118517491 | 85389091 | DE | Prise de raccordement (module d’E/S) Fiches de connexion des composants I/O. E/S u-remote IP20 | 210 | G | 625.66 | CCM | 140 | 109 | 41 | MM | 14 |  |  | https://eshop.weidmueller.com/p/2503430000
2503530000 | BLZP 5.08HC/22/180B SN OR BX | 1315.52 | 100 | 12 | 12 | PCE | P311 | PCB-connectors 5 pin pitch | PL | Composants sur CI | PL30 | Connecteurs pour CI pas < 5mm | 4050118517385 | 85366990 | RO | Raccord enfichable du circuit imprimé avec une technologie de connexion innovante qui garantit un maniement sûr et intuitif. | 490 | G | 1471 | CCM | 349 | 136 | 31 | MM | 49 |  | 31/10/2026 | https://eshop.weidmueller.com/p/2503530000
2503540030 | HDC XX5E01 FFSM12D-0030 | 133.4 | 1 | 1 | 1 | PCE | P201 | Heavy duty connectors | PB | Connecteurs Etanches/composants passifs | PB72 | CIE Connecteurs industriels étanches | 4050118778540 | 85444290 | DE | Insert pour données avec câble (connecteurs industriels), Longueur du câble: 0.3 m, Cat. 5e, 100 MBit/s | 39 | G | 72.128 | CCM | 322 | 14 | 16 | MM | 42 |  |  | https://eshop.weidmueller.com/p/2503540030
2503540050 | HDC XX5E01 FFSM12D-0050 | 145.3 | 1 | 1 | 1 | PCE | P201 | Heavy duty connectors | PB | Connecteurs Etanches/composants passifs | PB72 | CIE Connecteurs industriels étanches | 4050118522082 | 85444290 | DE | Insert pour données avec câble (connecteurs industriels), Longueur du câble: 0.5 m, Cat. 5e, 100 MBit/s | 63 | G | 22 | CCM | 500 | 7 | 7 | MM | 28 |  |  | https://eshop.weidmueller.com/p/2503540050
2503540100 | HDC XX5E01 FFSM12D-0100 | 151.6 | 1 | 1 | 1 | PCE | P201 | Heavy duty connectors | PB | Connecteurs Etanches/composants passifs | PB72 | CIE Connecteurs industriels étanches | 4050118522099 | 85444290 | DE | Insert pour données avec câble (connecteurs industriels), Longueur du câble: 1 m, Cat. 5e, 100 MBit/s | 93 | G | 1605.975 | CCM | 285 | 245 | 23 | MM | 28 |  |  | https://eshop.weidmueller.com/p/2503540100
2503540150 | HDC XX5E01 FFSM12D-0150 | 158.4 | 1 | 1 | 1 | PCE | P201 | Heavy duty connectors | PB | Connecteurs Etanches/composants passifs | PB72 | CIE Connecteurs industriels étanches | 4050118522105 | 85444290 | DE | Insert pour données avec câble (connecteurs industriels), Longueur du câble: 1.5 m, Cat. 5e, 100 MBit/s | 143 | G | 610.23 | CCM | 213.4 | 213.4 | 13.4 | MM | 28 |  |  | https://eshop.weidmueller.com/p/2503540150
2503540300 | HDC XX5E01 FFSM12D-0300 | 177.4 | 1 | 1 | 1 | PCE | P201 | Heavy duty connectors | PB | Connecteurs Etanches/composants passifs | PB72 | CIE Connecteurs industriels étanches | 4050118522112 | 85444290 | DE | Insert pour données avec câble (connecteurs industriels), Longueur du câble: 3 m, Cat. 5e, 100 MBit/s | 245 | G | 689.272 | CCM | 226.8 | 226.8 | 13.4 | MM | 21 |  |  | https://eshop.weidmueller.com/p/2503540300
2503540500 | HDC XX5E01 FFSM12D-0500 | 203.3 | 1 | 1 | 1 | PCE | P201 | Heavy duty connectors | PB | Connecteurs Etanches/composants passifs | PB72 | CIE Connecteurs industriels étanches | 4050118522129 | 85444290 | DE | Insert pour données avec câble (connecteurs industriels), Longueur du câble: 5 m, Cat. 5e, 100 MBit/s | 348 | G | 1981 | CCM | 274 | 241 | 30 | MM | 28 |  |  | https://eshop.weidmueller.com/p/2503540500
2503550050 | HDC XX6A01 FFSM12X-0050 | 274.4 | 1 | 1 | 1 | PCE | P201 | Heavy duty connectors | PB | Connecteurs Etanches/composants passifs | PB72 | CIE Connecteurs industriels étanches | 4050118520989 | 85444290 | CH | Insert pour données avec câble (connecteurs industriels), Longueur du câble: 0.5 m, Cat. 6A, 10 Gbit/s, 10 Gbit/s | 85 | G | 1214 | CCM | 241 | 219 | 23 | MM | 28 |  |  | https://eshop.weidmueller.com/p/2503550050
2503550100 | HDC XX6A01 FFSM12X-0100 | 304.3 | 1 | 1 | 1 | PCE | P201 | Heavy duty connectors | PB | Connecteurs Etanches/composants passifs | PB72 | CIE Connecteurs industriels étanches | 4050118520996 | 85444290 | DE | Insert pour données avec câble (connecteurs industriels), Longueur du câble: 1 m, Cat. 6A, 10 Gbit/s, 10 Gbit/s | 130 | G | 1138.5 | CCM | 275 | 230 | 18 | MM | 28 |  |  | https://eshop.weidmueller.com/p/2503550100
2503550150 | HDC XX6A01 FFSM12X-0150 | 334.4 | 1 | 1 | 1 | PCE | P201 | Heavy duty connectors | PB | Connecteurs Etanches/composants passifs | PB72 | CIE Connecteurs industriels étanches | 4050118521306 | 85444290 | DE | Insert pour données avec câble (connecteurs industriels), Longueur du câble: 1.5 m, Cat. 6A, 10 Gbit/s, 10 Gbit/s | 30.001 | G | 610.23 | CCM | 213.4 | 213.4 | 13.4 | MM | 28 |  |  | https://eshop.weidmueller.com/p/2503550150
2503550300 | HDC XX6A01 FFSM12X-0300 | 423.5 | 1 | 1 | 1 | PCE | P201 | Heavy duty connectors | PB | Connecteurs Etanches/composants passifs | PB72 | CIE Connecteurs industriels étanches | 4050118521313 | 85444290 | DE | Insert pour données avec câble (connecteurs industriels), Longueur du câble: 3 m, Cat. 6A, 10 Gbit/s, 10 Gbit/s | 245 | G | 689.272 | CCM | 226.8 | 226.8 | 13.4 | MM | 21 |  |  | https://eshop.weidmueller.com/p/2503550300
2503550500 | HDC XX6A01 FFSM12X-0500 | 542.9 | 1 | 1 | 1 | PCE | P201 | Heavy duty connectors | PB | Connecteurs Etanches/composants passifs | PB72 | CIE Connecteurs industriels étanches | 4050118521320 | 85444290 | DE | Insert pour données avec câble (connecteurs industriels), Longueur du câble: 5 m, Cat. 6A, 10 Gbit/s, 10 Gbit/s | 341 | G | 1033.909 | CCM | 226.8 | 226.8 | 20.1 | MM | 28 |  |  | https://eshop.weidmueller.com/p/2503550500
2503560060 | SAIL-M8WM8G-3-0.6V | 15.8922 | 1 | 1 | 1 | PCE | I673 | SAI accessories | PB | Connecteurs Etanches/composants passifs | PB46 | SAI Accessoires pour répartiteurs capteurs et actionneurs | 4050118877830 | 85444290 | RO | Câbles capteurs/actionneurs confectionnés pour le raccordement de capteurs/actionneurs et pour la transmission de données. Les connecteurs débrochables sont moulés et testés. | 30 | G | 416.262 | CCM | 159 | 154 | 17 | MM | 56 |  |  | https://eshop.weidmueller.com/p/2503560060
2503560100 | SAIL-M8WM8G-3-1.0V | 16.3143 | 1 | 1 | 1 | PCE | I673 | SAI accessories | PB | Connecteurs Etanches/composants passifs | PB46 | SAI Accessoires pour répartiteurs capteurs et actionneurs | 4050118879261 | 85444290 | RO | Câbles capteurs/actionneurs confectionnés pour le raccordement de capteurs/actionneurs et pour la transmission de données. Les connecteurs débrochables sont moulés et testés. | 42 | G | 632 | CCM | 160 | 158 | 25 | MM | 56 |  |  | https://eshop.weidmueller.com/p/2503560100
2503560200 | SAIL-M8WM8G-3-2.0V | 17.3695 | 1 | 1 | 1 | PCE | I673 | SAI accessories | PB | Connecteurs Etanches/composants passifs | PB46 | SAI Accessoires pour répartiteurs capteurs et actionneurs | 4050118518665 | 85444290 | RO | Câble capteur/actionneur, M8 / M8, Nombre de pôles: 3, 2 m, Mâle, coudé - Femelle, droite, LED: Non, Blindé: Non | 67 | G | 10 | CCM | 200 | 7 | 7 | MM | 35 |  |  | https://eshop.weidmueller.com/p/2503560200
2503560335 | SAIL-M8WM8G-3-3.35V | 18.57 | 1 | 1 | 1 | PCE | I673 | SAI accessories | PB | Connecteurs Etanches/composants passifs | PB46 | SAI Accessoires pour répartiteurs capteurs et actionneurs | 4050118518528 | 85444290 | RO | Câble capteur/actionneur, M8 / M8, Nombre de pôles: 3, 3.35 m, Mâle, coudé - Femelle, droite, LED: Non, Blindé: Non | 104 | G | 16 | CCM | 335 | 7 | 7 | MM | 35 |  | 30/09/2026 | https://eshop.weidmueller.com/p/2503560335
2503560450 | SAIL-M8WM8G-3-4.5V | 19.77 | 1 | 1 | 1 | PCE | I673 | SAI accessories | PB | Connecteurs Etanches/composants passifs | PB46 | SAI Accessoires pour répartiteurs capteurs et actionneurs | 4050118518535 | 85444290 | RO | Câble capteur/actionneur, M8 / M8, Nombre de pôles: 3, 4.5 m, Mâle, coudé - Femelle, droite, LED: Non, Blindé: Non | 136 | G | 22 | CCM | 450 | 7 | 7 | MM | 35 |  | 30/09/2026 | https://eshop.weidmueller.com/p/2503560450
2503560500 | SAIL-M8WM8G-3-5.0V | 20.535 | 1 | 1 | 1 | PCE | I673 | SAI accessories | PB | Connecteurs Etanches/composants passifs | PB46 | SAI Accessoires pour répartiteurs capteurs et actionneurs | 4050118877588 | 85444290 | RO | Câbles capteurs/actionneurs confectionnés pour le raccordement de capteurs/actionneurs et pour la transmission de données. Les connecteurs débrochables sont moulés et testés. | 155 | G |  | CCM |  |  |  | MM | 56 |  |  | https://eshop.weidmueller.com/p/2503560500
2503570150 | SAIL-M12WM12G-5-1.5V | 22.5556 | 1 | 1 | 1 | PCE | I673 | SAI accessories | PB | Connecteurs Etanches/composants passifs | PB46 | SAI Accessoires pour répartiteurs capteurs et actionneurs | 4050118518610 | 85444290 | DE | Câble capteur/actionneur, M12 / M12, Nombre de pôles: 5, 1.5 m, Mâle, droit - Femelle, droite, LED: Non, Blindé: Non | 97 | G | 682.252 | CCM | 191 | 188 | 19 | MM | 35 |  |  | https://eshop.weidmueller.com/p/2503570150
2503570300 | SAIL-M12WM12G-5-3.0V | 25.2512 | 1 | 1 | 1 | PCE | I673 | SAI accessories | PB | Connecteurs Etanches/composants passifs | PB46 | SAI Accessoires pour répartiteurs capteurs et actionneurs | 4050118518627 | 85444290 | DE | Câble capteur/actionneur, M12 / M12, Nombre de pôles: 5, 3 m, Mâle, droit - Femelle, droite, LED: Non, Blindé: Non | 169 | G | 1038.035 | CCM | 185 | 181 | 31 | MM | 35 |  |  | https://eshop.weidmueller.com/p/2503570300
2503570500 | SAIL-M12WM12G-5-5.0V | 28.8454 | 1 | 1 | 1 | PCE | I673 | SAI accessories | PB | Connecteurs Etanches/composants passifs | PB46 | SAI Accessoires pour répartiteurs capteurs et actionneurs | 4050118518634 | 85444290 | DE | Câble capteur/actionneur, M12 / M12, Nombre de pôles: 5, 5 m, Mâle, droit - Femelle, droite, LED: Non, Blindé: Non | 269 | G | 1435.785 | CCM | 199 | 195 | 37 | MM | 35 |  |  | https://eshop.weidmueller.com/p/2503570500
2503571000 | SAIL-M12WM12G-5-10V | 37.8309 | 1 | 1 | 1 | PCE | I673 | SAI accessories | PB | Connecteurs Etanches/composants passifs | PB46 | SAI Accessoires pour répartiteurs capteurs et actionneurs | 4050118518641 | 85444290 | DE | Câble capteur/actionneur, M12 / M12, Nombre de pôles: 5, 10 m, Mâle, droit - Femelle, droite, LED: Non, Blindé: Non | 506 | G | 318 | CCM | 213 | 213 | 7 | MM | 35 |  |  | https://eshop.weidmueller.com/p/2503571000
2503571500 | SAIL-M12WM12G-5-15V | 45.45 | 1 | 1 | 1 | PCE | I673 | SAI accessories | PB | Connecteurs Etanches/composants passifs | PB46 | SAI Accessoires pour répartiteurs capteurs et actionneurs | 4050118518658 | 85444290 | DE | Câble capteur/actionneur, M12 / M12, Nombre de pôles: 5, 15 m, Mâle, droit - Femelle, droite, LED: Non, Blindé: Non | 744 | G | 590 | CCM | 213 | 213 | 13 | MM | 35 |  | 30/09/2026 | https://eshop.weidmueller.com/p/2503571500
2503650000 | AAP11 6 LO OR | 352.91 | 100 | 20 | 20 | PCE | P131 | Terminals A series application | PT | Blocs de Jonction | PT02 | Série-A Bloc de jonction spécifique | 4050118517538 | 85369010 | RO | Bloc de jonction d’alimentation, PUSH IN, Beige foncé, 6 mm², 41 A, 500 V, Nombre de raccordements: 1, Nombre d'étages: 1, TS 35, V-0, Wemid | 347 | G | 944 | CCM | 182 | 96 | 54 | MM | 7 |  |  | https://eshop.weidmueller.com/p/2503650000
2503690050 | HDC XX6A02 MFSM12X-0050 | 237.1 | 1 | 1 | 1 | PCE | P201 | Heavy duty connectors | PB | Connecteurs Etanches/composants passifs | PB72 | CIE Connecteurs industriels étanches | 4050118522907 | 85444290 | DE | Insert pour données avec câble (connecteurs industriels), Longueur du câble: 0.5 m, Cat. 6A, 10 Gbit/s, 10 Gbit/s | 71 | G | 22.445 | CCM | 500 | 6.7 | 6.7 | MM | 28 |  |  | https://eshop.weidmueller.com/p/2503690050
2503690100 | HDC XX6A02 MFSM12X-0100 | 245.9 | 1 | 1 | 1 | PCE | P201 | Heavy duty connectors | PB | Connecteurs Etanches/composants passifs | PB72 | CIE Connecteurs industriels étanches | 4050118522914 | 85444290 | DE | Insert pour données avec câble (connecteurs industriels), Longueur du câble: 1 m, Cat. 6A, 10 Gbit/s, 10 Gbit/s | 90 | G | 1426.92 | CCM | 282 | 253 | 20 | MM | 28 |  |  | https://eshop.weidmueller.com/p/2503690100
2503690150 | HDC XX6A02 MFSM12X-0150 | 254.9 | 1 | 1 | 1 | PCE | P201 | Heavy duty connectors | PB | Connecteurs Etanches/composants passifs | PB72 | CIE Connecteurs industriels étanches | 4050118522921 | 85444290 | DE | Insert pour données avec câble (connecteurs industriels), Longueur du câble: 1.5 m, Cat. 6A, 10 Gbit/s, 10 Gbit/s | 30.001 | G | 610.23 | CCM | 213.4 | 213.4 | 13.4 | MM | 28 |  |  | https://eshop.weidmueller.com/p/2503690150
2503690300 | HDC XX6A02 MFSM12X-0300 | 281.1 | 1 | 1 | 1 | PCE | P201 | Heavy duty connectors | PB | Connecteurs Etanches/composants passifs | PB72 | CIE Connecteurs industriels étanches | 4050118522938 | 85444290 | DE | Insert pour données avec câble (connecteurs industriels), Longueur du câble: 3 m, Cat. 6A, 10 Gbit/s, 10 Gbit/s | 245 | G | 689.272 | CCM | 226.8 | 226.8 | 13.4 | MM | 28 |  |  | https://eshop.weidmueller.com/p/2503690300
2503690500 | HDC XX6A02 MFSM12X-0500 | 316.6 | 1 | 1 | 1 | PCE | P201 | Heavy duty connectors | PB | Connecteurs Etanches/composants passifs | PB72 | CIE Connecteurs industriels étanches | 4050118522945 | 85444290 | DE | Insert pour données avec câble (connecteurs industriels), Longueur du câble: 5 m, Cat. 6A, 10 Gbit/s, 10 Gbit/s | 272 | G | 1033.909 | CCM | 226.8 | 226.8 | 20.1 | MM | 28 |  |  | https://eshop.weidmueller.com/p/2503690500
2503700050 | HDC XX5E02 MFSM12D-0050 | 87.4 | 1 | 1 | 1 | PCE | P201 | Heavy duty connectors | PB | Connecteurs Etanches/composants passifs | PB72 | CIE Connecteurs industriels étanches | 4050118523645 | 85444290 | DE | Insert pour données avec câble (connecteurs industriels), Longueur du câble: 0.5 m, Cat. 5e, 100 MBit/s | 71 | G | 22.445 | CCM | 500 | 6.7 | 6.7 | MM | 28 |  |  | https://eshop.weidmueller.com/p/2503700050
2503700100 | HDC XX5E02 MFSM12D-0100 | 102 | 1 | 1 | 1 | PCE | P201 | Heavy duty connectors | PB | Connecteurs Etanches/composants passifs | PB72 | CIE Connecteurs industriels étanches | 4050118523652 | 85444290 | DE | Insert pour données avec câble (connecteurs industriels), Longueur du câble: 1 m, Cat. 5e, 100 MBit/s | 104 | G | 1041.012 | CCM | 252 | 243 | 17 | MM | 28 |  |  | https://eshop.weidmueller.com/p/2503700100
2503700150 | HDC XX5E02 MFSM12D-0150 | 116.9 | 1 | 1 | 1 | PCE | P201 | Heavy duty connectors | PB | Connecteurs Etanches/composants passifs | PB72 | CIE Connecteurs industriels étanches | 4050118523669 | 85444290 | DE | Insert pour données avec câble (connecteurs industriels), Longueur du câble: 1.5 m, Cat. 5e, 100 MBit/s | 143 | G | 610.23 | CCM | 213.4 | 213.4 | 13.4 | MM | 28 |  |  | https://eshop.weidmueller.com/p/2503700150
2503700300 | HDC XX5E02 MFSM12D-0300 | 160.3 | 1 | 1 | 1 | PCE | P201 | Heavy duty connectors | PB | Connecteurs Etanches/composants passifs | PB72 | CIE Connecteurs industriels étanches | 4050118523676 | 85444290 | DE | Insert pour données avec câble (connecteurs industriels), Longueur du câble: 3 m, Cat. 5e, 100 MBit/s | 245 | G | 689.272 | CCM | 226.8 | 226.8 | 13.4 | MM | 28 |  |  | https://eshop.weidmueller.com/p/2503700300
2503700500 | HDC XX5E02 MFSM12D-0500 | 218.9 | 1 | 1 | 1 | PCE | P201 | Heavy duty connectors | PB | Connecteurs Etanches/composants passifs | PB72 | CIE Connecteurs industriels étanches | 4050118523683 | 85444290 | DE | Insert pour données avec câble (connecteurs industriels), Longueur du câble: 5 m, Cat. 5e, 100 MBit/s | 272 | G | 1033.909 | CCM | 226.8 | 226.8 | 20.1 | MM | 28 |  |  | https://eshop.weidmueller.com/p/2503700500
2503710050 | HDC XX5E02 MMSRJ45-0050 | 118.6 | 1 | 1 | 1 | PCE | P201 | Heavy duty connectors | PB | Connecteurs Etanches/composants passifs | PB72 | CIE Connecteurs industriels étanches | 4050118523447 | 85444290 | DE | Insert pour données avec câble (connecteurs industriels), Longueur du câble: 0.5 m, Cat. 5e, 100 MBit/s | 71 | G | 22.445 | CCM | 500 | 6.7 | 6.7 | MM | 28 |  |  | https://eshop.weidmueller.com/p/2503710050
2503710100 | HDC XX5E02 MMSRJ45-0100 | 133.2 | 1 | 1 | 1 | PCE | P201 | Heavy duty connectors | PB | Connecteurs Etanches/composants passifs | PB72 | CIE Connecteurs industriels étanches | 4050118523454 | 85444290 | CH | Insert pour données avec câble (connecteurs industriels), Longueur du câble: 1 m, Cat. 5e, 100 MBit/s | 106 | G | 967 | CCM | 241 | 223 | 18 | MM | 28 |  |  | https://eshop.weidmueller.com/p/2503710100
2503710150 | HDC XX5E02 MMSRJ45-0150 | 148 | 1 | 1 | 1 | PCE | P201 | Heavy duty connectors | PB | Connecteurs Etanches/composants passifs | PB72 | CIE Connecteurs industriels étanches | 4050118523461 | 85444290 | CH | Insert pour données avec câble (connecteurs industriels), Longueur du câble: 15 m, Cat. 5e, 100 MBit/s | 0.18 | G | 610 | CCM | 213 | 213 | 13 | MM | 28 |  |  | https://eshop.weidmueller.com/p/2503710150
2503710300 | HDC XX5E02 MMSRJ45-0300 | 191.6 | 1 | 1 | 1 | PCE | P201 | Heavy duty connectors | PB | Connecteurs Etanches/composants passifs | PB72 | CIE Connecteurs industriels étanches | 4050118523478 | 85444290 | DE | Insert pour données avec câble (connecteurs industriels), Longueur du câble: 3 m, Cat. 5e, 100 MBit/s | 245 | G | 689.272 | CCM | 226.8 | 226.8 | 13.4 | MM | 28 |  |  | https://eshop.weidmueller.com/p/2503710300
2503710500 | HDC XX5E02 MMSRJ45-0500 | 250 | 1 | 1 | 1 | PCE | P201 | Heavy duty connectors | PB | Connecteurs Etanches/composants passifs | PB72 | CIE Connecteurs industriels étanches | 4050118523485 | 85444290 | DE | Insert pour données avec câble (connecteurs industriels), Longueur du câble: 5 m, Cat. 5e, 100 MBit/s | 280 | G | 1033.909 | CCM | 226.8 | 226.8 | 20.1 | MM | 28 |  |  | https://eshop.weidmueller.com/p/2503710500
2503720050 | HDC XX5E02 FMSRJ45-0050 | 137.3 | 1 | 1 | 1 | PCE | P201 | Heavy duty connectors | PB | Connecteurs Etanches/composants passifs | PB72 | CIE Connecteurs industriels étanches | 4050118523393 | 85444290 | DE | Insert pour données avec câble (connecteurs industriels), Longueur du câble: 0.5 m, Cat. 5e, 100 MBit/s | 71 | G | 22.445 | CCM | 500 | 6.7 | 6.7 | MM | 28 |  |  | https://eshop.weidmueller.com/p/2503720050
2503720100 | HDC XX5E02 FMSRJ45-0100 | 151.7 | 1 | 1 | 1 | PCE | P201 | Heavy duty connectors | PB | Connecteurs Etanches/composants passifs | PB72 | CIE Connecteurs industriels étanches | 4050118523409 | 85444290 | DE | Insert pour données avec câble (connecteurs industriels), Longueur du câble: 1 m, Cat. 5e, 100 MBit/s | 107 | G | 1314.4 | CCM | 265 | 248 | 20 | MM | 28 |  |  | https://eshop.weidmueller.com/p/2503720100
2503720150 | HDC XX5E02 FMSRJ45-0150 | 166.6 | 1 | 1 | 1 | PCE | P201 | Heavy duty connectors | PB | Connecteurs Etanches/composants passifs | PB72 | CIE Connecteurs industriels étanches | 4050118523416 | 85444290 | CH | Insert pour données avec câble (connecteurs industriels), Longueur du câble: 1.5 m, Cat. 5e, 100 MBit/s | 143 | G | 610 | CCM | 213 | 213 | 13 | MM | 28 |  |  | https://eshop.weidmueller.com/p/2503720150
2503720300 | HDC XX5E02 FMSRJ45-0300 | 210 | 1 | 1 | 1 | PCE | P201 | Heavy duty connectors | PB | Connecteurs Etanches/composants passifs | PB72 | CIE Connecteurs industriels étanches | 4050118523423 | 85444290 | DE | Insert pour données avec câble (connecteurs industriels), Longueur du câble: 3 m, Cat. 5e, 100 MBit/s | 247 | G | 1947.12 | CCM | 244 | 228 | 35 | MM | 28 |  |  | https://eshop.weidmueller.com/p/2503720300
2503720500 | HDC XX5E02 FMSRJ45-0500 | 268.3 | 1 | 1 | 1 | PCE | P201 | Heavy duty connectors | PB | Connecteurs Etanches/composants passifs | PB72 | CIE Connecteurs industriels étanches | 4050118523430 | 85444290 | DE | Insert pour données avec câble (connecteurs industriels), Longueur du câble: 5 m, Cat. 5e, 100 MBit/s | 341 | G | 1033.909 | CCM | 226.8 | 226.8 | 20.1 | MM | 28 |  |  | https://eshop.weidmueller.com/p/2503720500
2503721000 | HDC XX5E02 FMSRJ45-1000 | 445.2 | 1 | 1 | 1 | PCE | P201 | Heavy duty connectors | PB | Connecteurs Etanches/composants passifs | PB72 | CIE Connecteurs industriels étanches | 4050118767285 | 85444290 | CH | Insert pour données avec câble (connecteurs industriels), Longueur du câble: 10 m, Cat. 5e, 100 MBit/s | 0.718 | G |  | CCM |  |  |  | M | 42 |  |  | https://eshop.weidmueller.com/p/2503721000
2503730050 | HDC XX6A02 MMSRJ45-0050 | 154.3 | 1 | 1 | 1 | PCE | P201 | Heavy duty connectors | PB | Connecteurs Etanches/composants passifs | PB72 | CIE Connecteurs industriels étanches | 4050118522709 | 85444290 | DE | Insert pour données avec câble (connecteurs industriels), Longueur du câble: 0.5 m, Cat. 6A, 10 Gbit/s, 10 Gbit/s | 48 | G | 821 | CCM | 240 | 190 | 18 | MM | 42 |  |  | https://eshop.weidmueller.com/p/2503730050
2503730100 | HDC XX6A02 MMSRJ45-0100 | 163 | 1 | 1 | 1 | PCE | P201 | Heavy duty connectors | PB | Connecteurs Etanches/composants passifs | PB72 | CIE Connecteurs industriels étanches | 4050118522716 | 85444290 | DE | Insert pour données avec câble (connecteurs industriels), Longueur du câble: 1 m, Cat. 6A, 10 Gbit/s, 10 Gbit/s | 72 | G | 1052 | CCM | 217 | 202 | 24 | MM | 42 |  |  | https://eshop.weidmueller.com/p/2503730100
2503730150 | HDC XX6A02 MMSRJ45-0150 | 172.2 | 1 | 1 | 1 | PCE | P201 | Heavy duty connectors | PB | Connecteurs Etanches/composants passifs | PB72 | CIE Connecteurs industriels étanches | 4050118522723 | 85444290 | DE | Insert pour données avec câble (connecteurs industriels), Longueur du câble: 1.5 m, Cat. 6A, 10 Gbit/s, 10 Gbit/s | 96 | G | 848.16 | CCM | 248 | 190 | 18 | MM | 42 |  |  | https://eshop.weidmueller.com/p/2503730150
2503730300 | HDC XX6A02 MMSRJ45-0300 | 198.3 | 1 | 1 | 1 | PCE | P201 | Heavy duty connectors | PB | Connecteurs Etanches/composants passifs | PB72 | CIE Connecteurs industriels étanches | 4050118522730 | 85444290 | DE | Insert pour données avec câble (connecteurs industriels), Longueur du câble: 3 m, Cat. 6A, 10 Gbit/s, 10 Gbit/s | 172 | G | 992.992 | CCM | 217 | 208 | 22 | MM | 42 |  |  | https://eshop.weidmueller.com/p/2503730300
2503730500 | HDC XX6A02 MMSRJ45-0500 | 233.5 | 1 | 1 | 1 | PCE | P201 | Heavy duty connectors | PB | Connecteurs Etanches/composants passifs | PB72 | CIE Connecteurs industriels étanches | 4050118522747 | 85444290 | DE | Insert pour données avec câble (connecteurs industriels), Longueur du câble: 5 m, Cat. 6A, 10 Gbit/s, 10 Gbit/s | 262 | G | 1197.425 | CCM | 227 | 211 | 25 | MM | 42 |  |  | https://eshop.weidmueller.com/p/2503730500
2503740050 | HDC XX6A02 FMSRJ45-0050 | 183.1 | 1 | 1 | 1 | PCE | P201 | Heavy duty connectors | PB | Connecteurs Etanches/composants passifs | PB72 | CIE Connecteurs industriels étanches | 4050118522655 | 85444290 | DE | Insert pour données avec câble (connecteurs industriels), Longueur du câble: 0.5 m, Cat. 6A, 10 Gbit/s, 10 Gbit/s | 50 | G | 690 | CCM | 230 | 200 | 15 | MM | 28 |  |  | https://eshop.weidmueller.com/p/2503740050
2503740100 | HDC XX6A02 FMSRJ45-0100 | 192 | 1 | 1 | 1 | PCE | P201 | Heavy duty connectors | PB | Connecteurs Etanches/composants passifs | PB72 | CIE Connecteurs industriels étanches | 4050118522662 | 85444290 | DE | Insert pour données avec câble (connecteurs industriels), Longueur du câble: 1 m, Cat. 6A, 10 Gbit/s, 10 Gbit/s | 73 | G | 938.4 | CCM | 240 | 230 | 17 | MM | 42 |  |  | https://eshop.weidmueller.com/p/2503740100
2503740150 | HDC XX6A02 FMSRJ45-0150 | 201.1 | 1 | 1 | 1 | PCE | P201 | Heavy duty connectors | PB | Connecteurs Etanches/composants passifs | PB72 | CIE Connecteurs industriels étanches | 4050118522679 | 85444290 | DE | Insert pour données avec câble (connecteurs industriels), Longueur du câble: 1.5 m, Cat. 6A, 10 Gbit/s, 10 Gbit/s | 102 | G | 757.512 | CCM | 168 | 167 | 27 | MM | 42 |  |  | https://eshop.weidmueller.com/p/2503740150
2503740300 | HDC XX6A02 FMSRJ45-0300 | 227.3 | 1 | 1 | 1 | PCE | P201 | Heavy duty connectors | PB | Connecteurs Etanches/composants passifs | PB72 | CIE Connecteurs industriels étanches | 4050118522686 | 85444290 | DE | Insert pour données avec câble (connecteurs industriels), Longueur du câble: 3 m, Cat. 6A, 10 Gbit/s, 10 Gbit/s | 163 | G | 1535 | CCM | 208 | 205 | 36 | MM | 28 |  |  | https://eshop.weidmueller.com/p/2503740300
2503740500 | HDC XX6A02 FMSRJ45-0500 | 262.6 | 1 | 1 | 1 | PCE | P201 | Heavy duty connectors | PB | Connecteurs Etanches/composants passifs | PB72 | CIE Connecteurs industriels étanches | 4050118522693 | 85444290 | DE | Insert pour données avec câble (connecteurs industriels), Longueur du câble: 5 m, Cat. 6A, 10 Gbit/s, 10 Gbit/s | 254 | G | 1164.64 | CCM | 251 | 232 | 20 | MM | 42 |  |  | https://eshop.weidmueller.com/p/2503740500
2503750050 | HDC XX5E02 MMSM12D-0050 | 134.9 | 1 | 1 | 1 | PCE | P201 | Heavy duty connectors | PB | Connecteurs Etanches/composants passifs | PB72 | CIE Connecteurs industriels étanches | 4050118523546 | 85444290 | DE | Insert pour données avec câble (connecteurs industriels), Longueur du câble: 0.5 m, Cat. 5e, 100 MBit/s | 66 | G | 950 | CCM | 250 | 190 | 20 | MM | 28 |  |  | https://eshop.weidmueller.com/p/2503750050
2503750100 | HDC XX5E02 MMSM12D-0100 | 149.5 | 1 | 1 | 1 | PCE | P201 | Heavy duty connectors | PB | Connecteurs Etanches/composants passifs | PB72 | CIE Connecteurs industriels étanches | 4050118523553 | 85444290 | DE | Insert pour données avec câble (connecteurs industriels), Longueur du câble: 1 m, Cat. 5e, 100 MBit/s | 104 | G | 656.64 | CCM | 240 | 228 | 12 | MM | 28 |  |  | https://eshop.weidmueller.com/p/2503750100
2503750150 | HDC XX5E02 MMSM12D-0150 | 164.5 | 1 | 1 | 1 | PCE | P201 | Heavy duty connectors | PB | Connecteurs Etanches/composants passifs | PB72 | CIE Connecteurs industriels étanches | 4050118523560 | 85444290 | DE | Insert pour données avec câble (connecteurs industriels), Longueur du câble: 1.5 m, Cat. 5e, 100 MBit/s | 110 | G | 610.23 | CCM | 213.4 | 213.4 | 13.4 | MM | 28 |  |  | https://eshop.weidmueller.com/p/2503750150
2503750300 | HDC XX5E02 MMSM12D-0300 | 207.7 | 1 | 1 | 1 | PCE | P201 | Heavy duty connectors | PB | Connecteurs Etanches/composants passifs | PB72 | CIE Connecteurs industriels étanches | 4050118523577 | 85444290 | DE | Insert pour données avec câble (connecteurs industriels), Longueur du câble: 3 m, Cat. 5e, 100 MBit/s | 245 | G | 689.272 | CCM | 226.8 | 226.8 | 13.4 | MM | 28 |  |  | https://eshop.weidmueller.com/p/2503750300
2503750500 | HDC XX5E02 MMSM12D-0500 | 266.3 | 1 | 1 | 1 | PCE | P201 | Heavy duty connectors | PB | Connecteurs Etanches/composants passifs | PB72 | CIE Connecteurs industriels étanches | 4050118523584 | 85444290 | DE | Insert pour données avec câble (connecteurs industriels), Longueur du câble: 5 m, Cat. 5e, 100 MBit/s | 272 | G | 1033.909 | CCM | 226.8 | 226.8 | 20.1 | MM | 28 |  |  | https://eshop.weidmueller.com/p/2503750500
2503760050 | HDC XX5E02 FMSM12D-0050 | 153.3 | 1 | 1 | 1 | PCE | P201 | Heavy duty connectors | PB | Connecteurs Etanches/composants passifs | PB72 | CIE Connecteurs industriels étanches | 4050118523492 | 85444290 | CH | Insert pour données avec câble (connecteurs industriels), Longueur du câble: 0.5 m, Cat. 5e, 100 MBit/s | 67 | G | 1368 | CCM | 342 | 250 | 16 | MM | 28 |  |  | https://eshop.weidmueller.com/p/2503760050
2503760100 | HDC XX5E02 FMSM12D-0100 | 168.1 | 1 | 1 | 1 | PCE | P201 | Heavy duty connectors | PB | Connecteurs Etanches/composants passifs | PB72 | CIE Connecteurs industriels étanches | 4050118523508 | 85444290 | DE | Insert pour données avec câble (connecteurs industriels), Longueur du câble: 1 m, Cat. 5e, 100 MBit/s | 104 | G | 1201.56 | CCM | 285 | 248 | 17 | MM | 28 |  |  | https://eshop.weidmueller.com/p/2503760100
2503760150 | HDC XX5E02 FMSM12D-0150 | 182.9 | 1 | 1 | 1 | PCE | P201 | Heavy duty connectors | PB | Connecteurs Etanches/composants passifs | PB72 | CIE Connecteurs industriels étanches | 4050118523515 | 85444290 | DE | Insert pour données avec câble (connecteurs industriels), Longueur du câble: 1.5 m, Cat. 5e, 100 MBit/s | 110 | G | 610.23 | CCM | 213.4 | 213.4 | 13.4 | MM | 28 |  |  | https://eshop.weidmueller.com/p/2503760150
2503760300 | HDC XX5E02 FMSM12D-0300 | 226.3 | 1 | 1 | 1 | PCE | P201 | Heavy duty connectors | PB | Connecteurs Etanches/composants passifs | PB72 | CIE Connecteurs industriels étanches | 4050118523522 | 85444290 | DE | Insert pour données avec câble (connecteurs industriels), Longueur du câble: 3 m, Cat. 5e, 100 MBit/s | 245 | G | 689.272 | CCM | 226.8 | 226.8 | 13.4 | MM | 28 |  |  | https://eshop.weidmueller.com/p/2503760300
2503760500 | HDC XX5E02 FMSM12D-0500 | 284.7 | 1 | 1 | 1 | PCE | P201 | Heavy duty connectors | PB | Connecteurs Etanches/composants passifs | PB72 | CIE Connecteurs industriels étanches | 4050118523539 | 85444290 | DE | Insert pour données avec câble (connecteurs industriels), Longueur du câble: 5 m, Cat. 5e, 100 MBit/s | 341 | G | 1033.909 | CCM | 226.8 | 226.8 | 20.1 | MM | 28 |  |  | https://eshop.weidmueller.com/p/2503760500
2503770050 | HDC XX6A02 MMSM12X-0050 | 193.3 | 1 | 1 | 1 | PCE | P201 | Heavy duty connectors | PB | Connecteurs Etanches/composants passifs | PB72 | CIE Connecteurs industriels étanches | 4050118522808 | 85444290 | DE | Insert pour données avec câble (connecteurs industriels), Longueur du câble: 0.5 m, Cat. 6A, 10 Gbit/s, 10 Gbit/s | 62 | G | 732.06 | CCM | 249 | 196 | 15 | MM | 42 |  |  | https://eshop.weidmueller.com/p/2503770050
2503770100 | HDC XX6A02 MMSM12X-0100 | 201.9 | 1 | 1 | 1 | PCE | P201 | Heavy duty connectors | PB | Connecteurs Etanches/composants passifs | PB72 | CIE Connecteurs industriels étanches | 4050118522815 | 85444290 | DE | Insert pour données avec câble (connecteurs industriels), Longueur du câble: 1 m, Cat. 6A, 10 Gbit/s, 10 Gbit/s | 86 | G | 1251.72 | CCM | 285 | 244 | 18 | MM | 28 |  |  | https://eshop.weidmueller.com/p/2503770100
2503770150 | HDC XX6A02 MMSM12X-0150 | 211.2 | 1 | 1 | 1 | PCE | P201 | Heavy duty connectors | PB | Connecteurs Etanches/composants passifs | PB72 | CIE Connecteurs industriels étanches | 4050118522822 | 85444290 | DE | Insert pour données avec câble (connecteurs industriels), Longueur du câble: 1.5 m, Cat. 6A, 10 Gbit/s, 10 Gbit/s | 110 | G | 902.704 | CCM | 223 | 184 | 22 | MM | 28 |  |  | https://eshop.weidmueller.com/p/2503770150
2503770300 | HDC XX6A02 MMSM12X-0300 | 237.3 | 1 | 1 | 1 | PCE | P201 | Heavy duty connectors | PB | Connecteurs Etanches/composants passifs | PB72 | CIE Connecteurs industriels étanches | 4050118522839 | 85444290 | DE | Insert pour données avec câble (connecteurs industriels), Longueur du câble: 3 m, Cat. 6A, 10 Gbit/s, 10 Gbit/s | 245 | G | 689.272 | CCM | 226.8 | 226.8 | 13.4 | MM | 28 |  |  | https://eshop.weidmueller.com/p/2503770300
2503770500 | HDC XX6A02 MMSM12X-0500 | 272.7 | 1 | 1 | 1 | PCE | P201 | Heavy duty connectors | PB | Connecteurs Etanches/composants passifs | PB72 | CIE Connecteurs industriels étanches | 4050118522846 | 85444290 | DE | Insert pour données avec câble (connecteurs industriels), Longueur du câble: 5 m, Cat. 6A, 10 Gbit/s, 10 Gbit/s | 280 | G | 1034 | CCM | 227 | 227 | 20 | MM | 28 |  |  | https://eshop.weidmueller.com/p/2503770500
2503780050 | HDC XX6A02 FMSM12X-0050 | 222.3 | 1 | 1 | 1 | PCE | P201 | Heavy duty connectors | PB | Connecteurs Etanches/composants passifs | PB72 | CIE Connecteurs industriels étanches | 4050118522754 | 85444290 | DE | Insert pour données avec câble (connecteurs industriels), Longueur du câble: 0.5 m, Cat. 6A, 10 Gbit/s, 10 Gbit/s | 60 | G | 770 | CCM | 250 | 220 | 14 | MM | 28 |  |  | https://eshop.weidmueller.com/p/2503780050
2503780100 | HDC XX6A02 FMSM12X-0100 | 230.9 | 1 | 1 | 1 | PCE | P201 | Heavy duty connectors | PB | Connecteurs Etanches/composants passifs | PB72 | CIE Connecteurs industriels étanches | 4050118522761 | 85444290 | DE | Insert pour données avec câble (connecteurs industriels), Longueur du câble: 1 m, Cat. 6A, 10 Gbit/s, 10 Gbit/s | 86 | G | 1413.099 | CCM | 263 | 199 | 27 | MM | 28 |  |  | https://eshop.weidmueller.com/p/2503780100
2503780150 | HDC XX6A02 FMSM12X-0150 | 240.2 | 1 | 1 | 1 | PCE | P201 | Heavy duty connectors | PB | Connecteurs Etanches/composants passifs | PB72 | CIE Connecteurs industriels étanches | 4050118522778 | 85444290 | DE | Insert pour données avec câble (connecteurs industriels), Longueur du câble: 1.5 m, Cat. 6A, 10 Gbit/s, 10 Gbit/s | 110 | G | 1246 | CCM | 214 | 208 | 28 | MM | 28 |  |  | https://eshop.weidmueller.com/p/2503780150
2503780300 | HDC XX6A02 FMSM12X-0300 | 266.2 | 1 | 1 | 1 | PCE | P201 | Heavy duty connectors | PB | Connecteurs Etanches/composants passifs | PB72 | CIE Connecteurs industriels étanches | 4050118522785 | 85444290 | DE | Insert pour données avec câble (connecteurs industriels), Longueur du câble: 3 m, Cat. 6A, 10 Gbit/s, 10 Gbit/s | 176 | G | 1850.625 | CCM | 235 | 225 | 35 | MM | 28 |  |  | https://eshop.weidmueller.com/p/2503780300
2503780500 | HDC XX6A02 FMSM12X-0500 | 301.5 | 1 | 1 | 1 | PCE | P201 | Heavy duty connectors | PB | Connecteurs Etanches/composants passifs | PB72 | CIE Connecteurs industriels étanches | 4050118522792 | 85444290 | DE | Insert pour données avec câble (connecteurs industriels), Longueur du câble: 5 m, Cat. 6A, 10 Gbit/s, 10 Gbit/s | 270 | G | 1295 | CCM | 222 | 216 | 27 | MM | 28 |  |  | https://eshop.weidmueller.com/p/2503780500
2503790050 | HDC XX5E02 MFSXXXX-0050 | 154.1 | 1 | 1 | 1 | PCE | P201 | Heavy duty connectors | PB | Connecteurs Etanches/composants passifs | PB72 | CIE Connecteurs industriels étanches | 4050118523249 | 85444290 | DE | Insert pour données avec câble (connecteurs industriels), Longueur du câble: 0.5 m, Cat. 5e, 100 MBit/s | 62 | G | 22.445 | CCM | 500 | 6.7 | 6.7 | MM | 28 |  |  | https://eshop.weidmueller.com/p/2503790050
2503790100 | HDC XX5E02 MFSXXXX-0100 | 168.4 | 1 | 1 | 1 | PCE | P201 | Heavy duty connectors | PB | Connecteurs Etanches/composants passifs | PB72 | CIE Connecteurs industriels étanches | 4050118523256 | 85444290 | CH | Insert pour données avec câble (connecteurs industriels), Longueur du câble: 1 m, Cat. 5e, 100 MBit/s | 101 | G | 985.23 | CCM | 267 | 246 | 15 | MM | 42 |  |  | https://eshop.weidmueller.com/p/2503790100
2503790150 | HDC XX5E02 MFSXXXX-0150 | 183.6 | 1 | 1 | 1 | PCE | P201 | Heavy duty connectors | PB | Connecteurs Etanches/composants passifs | PB72 | CIE Connecteurs industriels étanches | 4050118523263 | 85444290 | DE | Insert pour données avec câble (connecteurs industriels), Longueur du câble: 1.5 m, Cat. 5e, 100 MBit/s | 143 | G | 610.23 | CCM | 213.4 | 213.4 | 13.4 | MM | 28 |  |  | https://eshop.weidmueller.com/p/2503790150
2503790300 | HDC XX5E02 MFSXXXX-0300 | 226.8 | 1 | 1 | 1 | PCE | P201 | Heavy duty connectors | PB | Connecteurs Etanches/composants passifs | PB72 | CIE Connecteurs industriels étanches | 4050118523270 | 85444290 | DE | Insert pour données avec câble (connecteurs industriels), Longueur du câble: 3 m, Cat. 5e, 100 MBit/s | 245 | G | 689.272 | CCM | 226.8 | 226.8 | 13.4 | MM | 28 |  |  | https://eshop.weidmueller.com/p/2503790300
2503790400 | HDC XX5E02 MFSXXXX-0400 | 256.5 | 1 | 1 | 1 | PCE | P201 | Heavy duty connectors | PB | Connecteurs Etanches/composants passifs | PB72 | CIE Connecteurs industriels étanches | 4050118523287 | 85444290 | DE | Insert pour données avec câble (connecteurs industriels), Longueur du câble: 4 m, Cat. 5e, 100 MBit/s | 370 | G | 1033.909 | CCM | 226.8 | 226.8 | 20.1 | MM | 28 |  |  | https://eshop.weidmueller.com/p/2503790400
2503790500 | HDC XX5E02 MFSXXXX-0500 | 285.2 | 1 | 1 | 1 | PCE | P201 | Heavy duty connectors | PB | Connecteurs Etanches/composants passifs | PB72 | CIE Connecteurs industriels étanches | 4050118523294 | 85444290 | DE | Insert pour données avec câble (connecteurs industriels), Longueur du câble: 5 m, Cat. 5e, 100 MBit/s | 341 | G | 1033.909 | CCM | 226.8 | 226.8 | 20.1 | MM | 28 |  |  | https://eshop.weidmueller.com/p/2503790500
2503800050 | HDC XX6A02 MFSXXXX-0050 | 206 | 1 | 1 | 1 | PCE | P201 | Heavy duty connectors | PB | Connecteurs Etanches/composants passifs | PB72 | CIE Connecteurs industriels étanches | 4050118522501 | 85444290 | DE | Insert pour données avec câble (connecteurs industriels), Longueur du câble: 0.5 m, Cat. 6A, 10 Gbit/s, 10 Gbit/s | 55 | G | 708 | CCM | 167 | 157 | 27 | MM | 28 |  |  | https://eshop.weidmueller.com/p/2503800050
2503800100 | HDC XX6A02 MFSXXXX-0100 | 214.5 | 1 | 1 | 1 | PCE | P201 | Heavy duty connectors | PB | Connecteurs Etanches/composants passifs | PB72 | CIE Connecteurs industriels étanches | 4050118522518 | 85444290 | DE | Insert pour données avec câble (connecteurs industriels), Longueur du câble: 1 m, Cat. 6A, 10 Gbit/s, 10 Gbit/s | 77 | G | 978 | CCM | 224 | 208 | 21 | MM | 28 |  |  | https://eshop.weidmueller.com/p/2503800100
2503800150 | HDC XX6A02 MFSXXXX-0150 | 223.9 | 1 | 1 | 1 | PCE | P201 | Heavy duty connectors | PB | Connecteurs Etanches/composants passifs | PB72 | CIE Connecteurs industriels étanches | 4050118522525 | 85444290 | DE | Insert pour données avec câble (connecteurs industriels), Longueur du câble: 1.5 m, Cat. 6A, 10 Gbit/s, 10 Gbit/s | 104 | G | 1320.475 | CCM | 239 | 221 | 25 | MM | 28 |  |  | https://eshop.weidmueller.com/p/2503800150
2503800300 | HDC XX6A02 MFSXXXX-0300 | 249.8 | 1 | 1 | 1 | PCE | P201 | Heavy duty connectors | PB | Connecteurs Etanches/composants passifs | PB72 | CIE Connecteurs industriels étanches | 4050118522532 | 85444290 | DE | Insert pour données avec câble (connecteurs industriels), Longueur du câble: 3 m, Cat. 6A, 10 Gbit/s, 10 Gbit/s | 179 | G | 1564.92 | CCM | 210 | 207 | 36 | MM | 42 |  |  | https://eshop.weidmueller.com/p/2503800300
2503800400 | HDC XX6A02 MFSXXXX-0400 | 267.6 | 1 | 1 | 1 | PCE | P201 | Heavy duty connectors | PB | Connecteurs Etanches/composants passifs | PB72 | CIE Connecteurs industriels étanches | 4050118522549 | 85444290 | DE | Insert pour données avec câble (connecteurs industriels), Longueur du câble: 4 m, Cat. 6A, 10 Gbit/s, 10 Gbit/s | 370 | G | 1033.909 | CCM | 226.8 | 226.8 | 20.1 | MM | 28 |  |  | https://eshop.weidmueller.com/p/2503800400
2503800500 | HDC XX6A02 MFSXXXX-0500 | 286.1 | 1 | 1 | 1 | PCE | P201 | Heavy duty connectors | PB | Connecteurs Etanches/composants passifs | PB72 | CIE Connecteurs industriels étanches | 4050118522556 | 85444290 | DE | Insert pour données avec câble (connecteurs industriels), Longueur du câble: 5 m, Cat. 6A, 10 Gbit/s, 10 Gbit/s | 271 | G | 1794 | CCM | 268 | 239 | 28 | MM | 28 |  |  | https://eshop.weidmueller.com/p/2503800500
2503802000 | HDC XX6A02 MFSXXXX-2000 | 549.4 | 1 | 1 | 1 | PCE | P201 | Heavy duty connectors | PB | Connecteurs Etanches/composants passifs | PB72 | CIE Connecteurs industriels étanches | 4050118522624 | 85444290 | DE | Insert pour données avec câble (connecteurs industriels), Longueur du câble: 20 m, Cat. 6A, 10 Gbit/s, 10 Gbit/s | 908 | G | 4160.585 | CCM | 253 | 253 | 65 | MM | 42 |  |  | https://eshop.weidmueller.com/p/2503802000
2503810050 | HDC XX5E02 FFSM12D-0050 | 106 | 1 | 1 | 1 | PCE | P201 | Heavy duty connectors | PB | Connecteurs Etanches/composants passifs | PB72 | CIE Connecteurs industriels étanches | 4050118523591 | 85444290 | CH | Insert pour données avec câble (connecteurs industriels), Longueur du câble: 0.5 m, Cat. 5e, 100 MBit/s | 66 | G | 22 | CCM | 500 | 7 | 7 | MM | 28 |  |  | https://eshop.weidmueller.com/p/2503810050
2503810100 | HDC XX5E02 FFSM12D-0100 | 120.4 | 1 | 1 | 1 | PCE | P201 | Heavy duty connectors | PB | Connecteurs Etanches/composants passifs | PB72 | CIE Connecteurs industriels étanches | 4050118523607 | 85444290 | DE | Insert pour données avec câble (connecteurs industriels), Longueur du câble: 1 m, Cat. 5e, 100 MBit/s | 103 | G | 1158.924 | CCM | 276 | 247 | 17 | MM | 28 |  |  | https://eshop.weidmueller.com/p/2503810100
2503810150 | HDC XX5E02 FFSM12D-0150 | 135.5 | 1 | 1 | 1 | PCE | P201 | Heavy duty connectors | PB | Connecteurs Etanches/composants passifs | PB72 | CIE Connecteurs industriels étanches | 4050118523614 | 85444290 | DE | Insert pour données avec câble (connecteurs industriels), Longueur du câble: 1.5 m, Cat. 5e, 100 MBit/s | 115 | G | 610.23 | CCM | 213.4 | 213.4 | 13.4 | MM | 28 |  |  | https://eshop.weidmueller.com/p/2503810150
2503810300 | HDC XX5E02 FFSM12D-0300 | 178.9 | 1 | 1 | 1 | PCE | P201 | Heavy duty connectors | PB | Connecteurs Etanches/composants passifs | PB72 | CIE Connecteurs industriels étanches | 4050118523621 | 85444290 | DE | Insert pour données avec câble (connecteurs industriels), Longueur du câble: 3 m, Cat. 5e, 100 MBit/s | 245 | G | 689.272 | CCM | 226.8 | 226.8 | 13.4 | MM | 28 |  |  | https://eshop.weidmueller.com/p/2503810300
2503810500 | HDC XX5E02 FFSM12D-0500 | 237.1 | 1 | 1 | 1 | PCE | P201 | Heavy duty connectors | PB | Connecteurs Etanches/composants passifs | PB72 | CIE Connecteurs industriels étanches | 4050118523638 | 85444290 | DE | Insert pour données avec câble (connecteurs industriels), Longueur du câble: 5 m, Cat. 5e, 100 MBit/s | 280 | G | 1033.909 | CCM | 226.8 | 226.8 | 20.1 | MM | 28 |  |  | https://eshop.weidmueller.com/p/2503810500
2503820050 | HDC XX6A02 FFSM12X-0050 | 253.5 | 1 | 1 | 1 | PCE | P201 | Heavy duty connectors | PB | Connecteurs Etanches/composants passifs | PB72 | CIE Connecteurs industriels étanches | 4050118522853 | 85444290 | DE | Insert pour données avec câble (connecteurs industriels), Longueur du câble: 0.5 m, Cat. 6A, 10 Gbit/s, 10 Gbit/s | 65 | G | 767.04 | CCM | 240 | 188 | 17 | MM | 28 |  |  | https://eshop.weidmueller.com/p/2503820050
2503820100 | HDC XX6A02 FFSM12X-0100 | 262.2 | 1 | 1 | 1 | PCE | P201 | Heavy duty connectors | PB | Connecteurs Etanches/composants passifs | PB72 | CIE Connecteurs industriels étanches | 4050118522860 | 85444290 | DE | Insert pour données avec câble (connecteurs industriels), Longueur du câble: 1 m, Cat. 6A, 10 Gbit/s, 10 Gbit/s | 91 | G | 1239.522 | CCM | 262 | 249 | 19 | MM | 28 |  |  | https://eshop.weidmueller.com/p/2503820100
2503820150 | HDC XX6A02 FFSM12X-0150 | 271.2 | 1 | 1 | 1 | PCE | P201 | Heavy duty connectors | PB | Connecteurs Etanches/composants passifs | PB72 | CIE Connecteurs industriels étanches | 4050118522877 | 85444290 | DE | Insert pour données avec câble (connecteurs industriels), Longueur du câble: 1.5 m, Cat. 6A, 10 Gbit/s, 10 Gbit/s | 110 | G | 610.23 | CCM | 213.4 | 213.4 | 13.4 | MM | 42 |  |  | https://eshop.weidmueller.com/p/2503820150
2503820300 | HDC XX6A02 FFSM12X-0300 | 297.5 | 1 | 1 | 1 | PCE | P201 | Heavy duty connectors | PB | Connecteurs Etanches/composants passifs | PB72 | CIE Connecteurs industriels étanches | 4050118522884 | 85444290 | DE | Insert pour données avec câble (connecteurs industriels), Longueur du câble: 3 m, Cat. 6A, 10 Gbit/s, 10 Gbit/s | 245 | G | 689.272 | CCM | 226.8 | 226.8 | 13.4 | MM | 28 |  |  | https://eshop.weidmueller.com/p/2503820300
2503820500 | HDC XX6A02 FFSM12X-0500 | 332.9 | 1 | 1 | 1 | PCE | P201 | Heavy duty connectors | PB | Connecteurs Etanches/composants passifs | PB72 | CIE Connecteurs industriels étanches | 4050118522891 | 85444290 | DE | Insert pour données avec câble (connecteurs industriels), Longueur du câble: 5 m, Cat. 6A, 10 Gbit/s, 10 Gbit/s | 266 | G | 2211.84 | CCM | 288 | 256 | 30 | MM | 28 |  |  | https://eshop.weidmueller.com/p/2503820500
2503870000 | AAP11 6/6X1.5 LO-LI OR | 803.23 | 100 | 20 | 20 | PCE | P131 | Terminals A series application | PT | Blocs de Jonction | PT02 | Série-A Bloc de jonction spécifique | 4050118517545 | 85369010 | RO | Bloc de jonction d’alimentation, PUSH IN, Beige foncé, 6 mm², 41 A, 500 V, Nombre de raccordements: 1, Nombre d'étages: 1, TS 35, V-0, Wemid | 421 | G | 906.3 | CCM | 180 | 95 | 53 | MM | 7 |  |  | https://eshop.weidmueller.com/p/2503870000
2503880000 | AAP12 2.5 LI OR | 441.28 | 100 | 50 | 50 | PCE | P131 | Terminals A series application | PT | Blocs de Jonction | PT02 | Série-A Bloc de jonction spécifique | 4050118517552 | 85369010 | RO | Bloc de jonction d’alimentation, PUSH IN, Beige foncé, 2.5 mm², 24 A, 800 V, Nombre de raccordements: 5, Nombre d'étages: 1, TS 35, V-0, Wemid | 682 | G | 1602.44 | CCM | 194 | 140 | 59 | MM | 7 |  |  | https://eshop.weidmueller.com/p/2503880000
2503890000 | AAP12 10/4X2.5 LO-LI OR | 1295.61 | 100 | 20 | 20 | PCE | P131 | Terminals A series application | PT | Blocs de Jonction | PT02 | Série-A Bloc de jonction spécifique | 4050118517569 | 85369010 | RO | Bloc de jonction d’alimentation, PUSH IN, Beige foncé, 10 mm², 57 A, 800 V, Nombre de raccordements: 1, Nombre d'étages: 1, TS 35, V-0, Wemid | 658 | G | 1233 | CCM | 215 | 94 | 61 | MM | 7 |  |  | https://eshop.weidmueller.com/p/2503890000
2503900000 | AAP12 10 LO OR | 794.05 | 100 | 20 | 20 | PCE | P131 | Terminals A series application | PT | Blocs de Jonction | PT02 | Série-A Bloc de jonction spécifique | 4050118517576 | 85369010 | RO | Bloc de jonction d’alimentation, PUSH IN, Beige foncé, 10 mm², 57 A, 800 V, Nombre de raccordements: 2, Nombre d'étages: 1, TS 35, V-0, Wemid | 538 | G | 1222 | CCM | 213 | 94 | 61 | MM | 21 |  |  | https://eshop.weidmueller.com/p/2503900000
2503910000 | AAP11 1.5 LI OR | 388.4 | 100 | 50 | 50 | PCE | P131 | Terminals A series application | PT | Blocs de Jonction | PT02 | Série-A Bloc de jonction spécifique | 4050118517583 | 85369010 | RO | Bloc de jonction d’alimentation, PUSH IN, Beige foncé, 1.5 mm², 17.5 A, 500 V, Nombre de raccordements: 6, Nombre d'étages: 1, TS 35, V-0, Wemid | 452 | G | 1041 | CCM | 203 | 95 | 54 | MM | 7 |  |  | https://eshop.weidmueller.com/p/2503910000
2503920000 | BLZP 5.08HC/10/180 SN BL BX PRT | 925.94 | 100 | 36 | 36 | PCE | P311 | PCB-connectors 5 pin pitch | PL | Composants sur CI | PL30 | Connecteurs pour CI pas < 5mm | 4050118517675 | 85366990 | DE | Raccord enfichable du circuit imprimé avec une technologie de connexion innovante qui garantit un maniement sûr et intuitif. | 636 | G | 1409 | CCM | 348 | 135 | 30 | MM | 42 |  |  | https://eshop.weidmueller.com/p/2503920000
2503930000 | BLZP 5.08HC/10/180 SN BK BX PRT | 779.61 | 100 | 36 | 36 | PCE | P311 | PCB-connectors 5 pin pitch | PL | Composants sur CI | PL30 | Connecteurs pour CI pas < 5mm | 4050118517682 | 85366990 | DE | Raccord enfichable du circuit imprimé avec une technologie de connexion innovante qui garantit un maniement sûr et intuitif. | 640 | G |  | CCM |  |  |  | MM | 42 |  | 31/10/2026 | https://eshop.weidmueller.com/p/2503930000
2504020000 | SAIS-4/11-7/8-2 | 29.7 | 1 | 1 | 1 | PCE | I673 | SAI accessories | PB | Connecteurs Etanches/composants passifs | PB46 | SAI Accessoires pour répartiteurs capteurs et actionneurs | 4050118517958 | 85369010 | DE | Connecteurs ronds pour le montage individuel de conducteurs. Conception compacte. | 64 | G | 80.72 | CCM | 93 | 31 | 28 | MM | 99 |  |  | https://eshop.weidmueller.com/p/2504020000
2504030000 | SAIS-4/9-7/8-2 | 39.2 | 1 | 1 | 1 | PCE | I673 | SAI accessories | PB | Connecteurs Etanches/composants passifs | PB46 | SAI Accessoires pour répartiteurs capteurs et actionneurs | 4050118517743 | 85369010 | DE | Connecteurs ronds pour le montage individuel de conducteurs. Conception compacte. | 53 | G | 43.75 | CCM | 70 | 25 | 25 | MM | 63 |  |  | https://eshop.weidmueller.com/p/2504030000
2504050000 | HDC IP68 04A TOS 1M25G GREY | 26.9 | 1 | 1 | 1 | PCE | P201 | Heavy duty connectors | PB | Connecteurs Etanches/composants passifs | PB72 | CIE Connecteurs industriels étanches | 4050118518542 | 85389099 | CN | HDC IP68 04A TOS 1M25G GREY - CIE Connecteurs industriels étanches CIE Connecteurs industriels étanches | 93 | G | 207.252 | CCM | 101 | 54 | 38 | MM | 84 |  |  | https://eshop.weidmueller.com/p/2504050000
2504120000 | SAI-DS-3-IDC | 5 | 1 | 200 | 200 | PCE | I673 | SAI accessories | PB | Connecteurs Etanches/composants passifs | PB46 | SAI Accessoires pour répartiteurs capteurs et actionneurs | 4050118518207 | 73181558 | DE | SAI Accessoires pour répartiteurs capteurs et actionneurs SAI Accessoires répartiteurs capteurs actionneurs | 10000 | G | [5 empty] | MM | 21 |  |  | https://eshop.weidmueller.com/p/2504120000
2504180000 | HDC HP550 KIT 3F120 EMC | 924.9 | 1 | 1 | 1 | PCE | P201 | Heavy duty connectors | PB | Connecteurs Etanches/composants passifs | PB72 | CIE Connecteurs industriels étanches | 4050118518221 | 85359000 | DE | Connecteur haute performance de transmission de sorties électriques élevées CIE Connecteurs industriels étanches | 3726 | G | 7225 | CCM | 289 | 250 | 100 | MM | 7 |  |  | https://eshop.weidmueller.com/p/2504180000
2504200000 | SAI-DE-3-IDC | 2 | 1 | 200 | 200 | PCE | I673 | SAI accessories | PB | Connecteurs Etanches/composants passifs | PB46 | SAI Accessoires pour répartiteurs capteurs et actionneurs | 4050118518306 | 40169300 | DE | SAI Accessoires pour répartiteurs capteurs et actionneurs SAI Accessoires répartiteurs capteurs actionneurs | 10000 | G | [5 empty] | MM | 21 |  |  | https://eshop.weidmueller.com/p/2504200000
2504210000 | SAI-SR-3-IDC | 5.2 | 1 | 200 | 200 | PCE | I673 | SAI accessories | PB | Connecteurs Etanches/composants passifs | PB46 | SAI Accessoires pour répartiteurs capteurs et actionneurs | 4050118518313 | 85389099 | DE | SAI Accessoires pour répartiteurs capteurs et actionneurs SAI Accessoires répartiteurs capteurs actionneurs | 10000 | G | [5 empty] | MM | 21 |  |  | https://eshop.weidmueller.com/p/2504210000
2504660300 | IE-FM5D2UE0030MSD1XXXX | 296.97 | 1 | 1 | 1 | PCE | I653 | Industrial Ethernet Cables | PB | Connecteurs Etanches/composants passifs | PB47 | Ethernet Industriel Composants Passifs | 4050118518948 | 85447000 | DE | Câble de données prêt à raccorder avec câble en fibre optique multi-mode et uni-mode | 959 | G | 9177.084 | CCM | 398 | 366 | 63 | MM | 35 |  |  | https://eshop.weidmueller.com/p/2504660300
2504930000 | PM 5.00/14/90 3.5SN BK BX | 216.9 | 100 | 50 | 50 | PCE | P300 | PCB-terminals up to 1,5 qmm standard | PL | Composants sur CI | PL32 | Blocs de jonction pour CI pas > 10mm | 4050118519334 | 85369010 | CN | Bloc de jonction pour circuit imprimé, 250 V, 24 A, Pas en mm: 5.00, 2.5 mm², Nombre de pôles: 14, Raccordement à lamelle, Raccordement soudé THT, 90° | 657 | G | 1683 | CCM | 232 | 196 | 37 | MM | 84 |  |  | https://eshop.weidmueller.com/p/2504930000
2505070000 | IE-FCI-PWB-2USB-A-5V | 48.62 | 1 | 1 | 1 | PCE | I652 | Industrial Ethernet Connector | PB | Connecteurs Etanches/composants passifs | PB47 | Ethernet Industriel Composants Passifs | 4050118519167 | 85366990 | DE | Insert (boîtiers), II Insert pour boîtier à composant. Ethernet Industriel Composants Passifs | 54 | G | 64 | CCM | 40 | 40 | 40 | MM | 28 |  |  | https://eshop.weidmueller.com/p/2505070000
2505150000 | ES EPG/HPG 60 HEX 6 | 190.836 | 1 | 1 | 1 | PCE | W800 | Tools | PW | Outillage | PW62 | Outils à sertir | 4050118519532 | 82073090 | DE | Insert (pince à sertir), Sertissage hexagonal, Plage de sertissage, max.: 6 mm² Insert de sertissage pour outil de sertissage. | 151 | G | 43.52 | CCM | 86 | 22 | 23 | MM | 56 |  |  | https://eshop.weidmueller.com/p/2505150000
2505160000 | ES EPG/HPG 60 HEX 10 | 190.836 | 1 | 1 | 1 | PCE | W800 | Tools | PW | Outillage | PW62 | Outils à sertir | 4050118519556 | 82073090 | DE | Insert (pince à sertir), Sertissage hexagonal, Plage de sertissage, max.: 10 mm² Insert de sertissage pour outil de sertissage. | 151 | G | 85.8 | CCM | 52 | 50 | 33 | MM | 42 |  |  | https://eshop.weidmueller.com/p/2505160000
2505170000 | ES EPG/HPG 60 HEX 16 | 190.836 | 1 | 1 | 1 | PCE | W800 | Tools | PW | Outillage | PW62 | Outils à sertir | 4050118519549 | 82073090 | DE | Insert (pince à sertir), Sertissage hexagonal, Plage de sertissage, max.: 16 mm² Insert de sertissage pour outil de sertissage. | 171 | G | 44.51 | CCM | 45 | 43 | 23 | MM | 42 |  |  | https://eshop.weidmueller.com/p/2505170000
2505180000 | ES EPG/HPG 60 HEX 25 | 190.836 | 1 | 1 | 1 | PCE | W800 | Tools | PW | Outillage | PW62 | Outils à sertir | 4050118519570 | 82073090 | DE | Insert (pince à sertir), Sertissage hexagonal, Plage de sertissage, max.: 25 mm² Insert de sertissage pour outil de sertissage. | 183 | G | 45.49 | CCM | 86 | 23 | 23 | MM | 42 |  |  | https://eshop.weidmueller.com/p/2505180000
2505190000 | ES EPG/HPG 60 HEX 35 | 190.836 | 1 | 1 | 1 | PCE | W800 | Tools | PW | Outillage | PW62 | Outils à sertir | 4050118519587 | 82073090 | DE | Insert (pince à sertir), Sertissage hexagonal, Plage de sertissage, max.: 35 mm² Insert de sertissage pour outil de sertissage. | 152 | G | 49.54 | CCM | 86 | 24 | 24 | MM | 42 |  |  | https://eshop.weidmueller.com/p/2505190000
2505200000 | ES EPG/HPG 60 HEX 50 | 190.836 | 1 | 1 | 1 | PCE | W800 | Tools | PW | Outillage | PW62 | Outils à sertir | 4050118519600 | 82073090 | DE | Insert (pince à sertir), Sertissage hexagonal, Plage de sertissage, max.: 50 mm² Insert de sertissage pour outil de sertissage. | 139 | G | 47.81 | CCM | 83 | 24 | 24 | MM | 42 |  |  | https://eshop.weidmueller.com/p/2505200000
2505210000 | ES EPG/HPG 60 HEX 70 | 190.836 | 1 | 1 | 1 | PCE | W800 | Tools | PW | Outillage | PW62 | Outils à sertir | 4050118519594 | 82073090 | DE | Insert (pince à sertir), Sertissage hexagonal, Plage de sertissage, max.: 70 mm² Insert de sertissage pour outil de sertissage. | 136 | G | 50 | CCM | 80 | 25 | 25 | MM | 42 |  |  | https://eshop.weidmueller.com/p/2505210000
2505220000 | ES EPG/HPG 60 HEX 95 | 190.836 | 1 | 1 | 1 | PCE | W800 | Tools | PW | Outillage | PW62 | Outils à sertir | 4050118519563 | 82073090 | DE | Insert (pince à sertir), Sertissage hexagonal, Plage de sertissage, max.: 95 mm² Insert de sertissage pour outil de sertissage. | 149 | G | 44.16 | CCM | 80 | 23 | 24 | MM | 42 |  |  | https://eshop.weidmueller.com/p/2505220000
2505230000 | ES EPG/HPG 60 HEX 120 | 190.836 | 1 | 1 | 1 | PCE | W800 | Tools | PW | Outillage | PW62 | Outils à sertir | 4050118519624 | 82073090 | DE | Insert (pince à sertir), Sertissage hexagonal, Plage de sertissage, max.: 120 mm² | 134 | G | 41.58 | CCM | 45 | 44 | 21 | MM | 42 |  |  | https://eshop.weidmueller.com/p/2505230000
2505240000 | ES EPG/HPG 60 HEX 150 | 190.836 | 1 | 1 | 1 | PCE | W800 | Tools | PW | Outillage | PW62 | Outils à sertir | 4050118519631 | 82073090 | DE | Insert (pince à sertir), Sertissage hexagonal, Plage de sertissage, max.: 150 mm² | 131 | G | 71.39 | CCM | 49 | 47 | 31 | MM | 42 |  |  | https://eshop.weidmueller.com/p/2505240000
2505250000 | ES EPG/HPG 60 HEX 185 | 190.84 | 1 | 1 | 1 | PCE | W800 | Tools | PW | Outillage | PW62 | Outils à sertir | 4050118519617 | 82073090 | DE | Insert (pince à sertir), Sertissage hexagonal, Plage de sertissage, max.: 185 mm² | 129 | G | 52.5 | CCM | 50 | 50 | 21 | MM | 42 |  |  | https://eshop.weidmueller.com/p/2505250000
2505260000 | ES EPG/HPG 60 HEX 240 | 190.836 | 1 | 1 | 1 | PCE | W800 | Tools | PW | Outillage | PW62 | Outils à sertir | 4050118519648 | 82073090 | DE | Insert (pince à sertir), Sertissage hexagonal, Plage de sertissage, max.: 240 mm² | 108 | G | 151.866 | CCM | 99 | 59 | 26 | MM | 42 |  |  | https://eshop.weidmueller.com/p/2505260000
2505270000 | ES EPG/HPG 60 HEX 300 | 190.836 | 1 | 1 | 1 | PCE | W800 | Tools | PW | Outillage | PW62 | Outils à sertir | 4050118519655 | 82073090 | DE | Insert (pince à sertir), Sertissage hexagonal, Plage de sertissage, max.: 300 mm² | 97 | G | 46.46 | CCM | 44 | 44 | 24 | MM | 42 |  |  | https://eshop.weidmueller.com/p/2505270000
2505280000 | ES EPG/HPG 60 DIN 6 | 278.504 | 1 | 1 | 1 | PCE | W800 | Tools | PW | Outillage | PW62 | Outils à sertir | 4050118519662 | 82073090 | DE | Insert (pince à sertir), Sertissage à empreintes, Plage de sertissage, max.: 6 mm² | 134 | G | 44.51 | CCM | 45 | 43 | 23 | MM | 56 |  |  | https://eshop.weidmueller.com/p/2505280000
2505290000 | ES EPG 60/HPG DIN 10 | 278.504 | 1 | 1 | 1 | PCE | W800 | Tools | PW | Outillage | PW62 | Outils à sertir | 4050118519723 | 82073090 | DE | Insert (pince à sertir), Sertissage à empreintes, Plage de sertissage, max.: 10 mm² | 132 | G | 47.47 | CCM | 46 | 43 | 24 | MM | 56 |  |  | https://eshop.weidmueller.com/p/2505290000
2505300000 | ES EPG 60/HPG DIN 16 | 278.504 | 1 | 1 | 1 | PCE | W800 | Tools | PW | Outillage | PW62 | Outils à sertir | 4050118519709 | 82073090 | DE | Insert (pince à sertir), Sertissage à empreintes, Plage de sertissage, max.: 16 mm² | 151 | G | 69.26 | CCM | 57 | 45 | 27 | MM | 56 |  |  | https://eshop.weidmueller.com/p/2505300000
2505310000 | ES EPG 60/HPG DIN 25 | 278.504 | 1 | 1 | 1 | PCE | W800 | Tools | PW | Outillage | PW62 | Outils à sertir | 4050118519693 | 82073090 | DE | Insert (pince à sertir), Sertissage à empreintes, Plage de sertissage, max.: 25 mm² | 150 | G | 189.476 | CCM | 101 | 67 | 28 | MM | 56 |  |  | https://eshop.weidmueller.com/p/2505310000
2505320000 | ES EPG 60/HPG DIN 35 | 278.504 | 1 | 1 | 1 | PCE | W800 | Tools | PW | Outillage | PW62 | Outils à sertir | 4050118519679 | 82073090 | DE | Insert (pince à sertir), Sertissage à empreintes, Plage de sertissage, max.: 35 mm² | 146 | G | 49.45 | CCM | 46 | 43 | 25 | MM | 56 |  |  | https://eshop.weidmueller.com/p/2505320000
2505330000 | ES EPG 60/HPG DIN 50 | 278.504 | 1 | 1 | 1 | PCE | W800 | Tools | PW | Outillage | PW62 | Outils à sertir | 4050118519686 | 82073090 | DE | Insert (pince à sertir), Sertissage à empreintes, Plage de sertissage, max.: 50 mm² | 21 | G | 2388.672 | CCM | 352 | 58 | 117 | MM | 56 |  |  | https://eshop.weidmueller.com/p/2505330000
2505340000 | ES EPG 60/HPG DIN 70 | 278.504 | 1 | 1 | 1 | PCE | W800 | Tools | PW | Outillage | PW62 | Outils à sertir | 4050118519716 | 82073090 | DE | Insert (pince à sertir), Sertissage à empreintes, Plage de sertissage, max.: 70 mm² | 154 | G | 43.01 | CCM | 85 | 23 | 22 | MM | 56 |  |  | https://eshop.weidmueller.com/p/2505340000
2505350000 | ES EPG 60/HPG DIN 95 | 278.504 | 1 | 1 | 1 | PCE | W800 | Tools | PW | Outillage | PW62 | Outils à sertir | 4050118519730 | 82073090 | DE | Insert (pince à sertir), Sertissage à empreintes, Plage de sertissage, max.: 95 mm² | 164 | G | 50.31 | CCM | 45 | 43 | 26 | MM | 56 |  |  | https://eshop.weidmueller.com/p/2505350000
2505360000 | ES EPG 60/HPG DIN 120 | 278.504 | 1 | 1 | 1 | PCE | W800 | Tools | PW | Outillage | PW62 | Outils à sertir | 4050118519747 | 82073090 | DE | Insert (pince à sertir), Sertissage à empreintes, Plage de sertissage, max.: 120 mm² | 156 | G | 52.88 | CCM | 47 | 45 | 25 | MM | 98 |  |  | https://eshop.weidmueller.com/p/2505360000
2505920000 | SL-SMT 3.50/08/90LF 1.5SN BK RL SO | 381.37 | 100 | 385 | 385 | PCE | P310 | PCB-connectors 3 pin pitch | PL | Composants sur CI | PL30 | Connecteurs pour CI pas < 5mm | 4050118520071 | 85366930 | DE | Raccord enfichable du circuit imprimé avec une technologie de connexion innovante qui garantit un maniement sûr et intuitif. | 1705 | G | 7627 | CCM | 346 | 334 | 66 | MM | 42 |  |  | https://eshop.weidmueller.com/p/2505920000
2505950250 | SAIL-M12WM12SW-5-2.5U | 24.8554 | 1 | 1 | 1 | PCE | I673 | SAI accessories | PB | Connecteurs Etanches/composants passifs | PB46 | SAI Accessoires pour répartiteurs capteurs et actionneurs | 4050118523812 | 85444290 | DE | Câbles capteurs/actionneurs confectionnés pour le raccordement de capteurs/actionneurs et pour la transmission de données. Les connecteurs débrochables sont moulés et testés. | 120 | G |  | CCM |  |  |  | MM | 91 |  |  | https://eshop.weidmueller.com/p/2505950250
2505960300 | SAIL-M12G-4S3.0DB4RE | 54.28 | 1 | 1 | 1 | PCE | I673 | SAI accessories | PB | Connecteurs Etanches/composants passifs | PB46 | SAI Accessoires pour répartiteurs capteurs et actionneurs | 4050118523836 | 85444290 | DE | Câbles capteurs/actionneurs confectionnés pour le raccordement de capteurs/actionneurs et pour la transmission de données. Les connecteurs débrochables sont moulés et testés. | 249 | G | 722 | CCM | 190 | 190 | 20 | MM | 91 |  |  | https://eshop.weidmueller.com/p/2505960300
2506000000 | WB I T10 | 12.28 | 1 | 1 | 1 | PCE | W800 | Tools | PW | Outillage | PW63 | Tournevis | 4050118520590 | 82079030 | DE | Tournevis Les mèches Torx appartiennent à la gamme standard de mèches Weidmüller. Le matér | 8 | G | 98.868 | CCM | 132 | 107 | 7 | MM | 70 |  |  | https://eshop.weidmueller.com/p/2506000000
2506010000 | WB I T15 | 12.28 | 1 | 1 | 1 | PCE | W800 | Tools | PW | Outillage | PW63 | Tournevis | 4050118520545 | 82079030 | DE | Tournevis Les mèches Torx appartiennent à la gamme standard de mèches Weidmüller. Le matér | 17 | G | 99.792 | CCM | 132 | 108 | 7 | MM | 70 |  |  | https://eshop.weidmueller.com/p/2506010000
2506020000 | WB I T20 | 12.28 | 1 | 1 | 1 | PCE | W800 | Tools | PW | Outillage | PW63 | Tournevis | 4050118520569 | 82079030 | DE | Tournevis Les mèches Torx appartiennent à la gamme standard de mèches Weidmüller. Le matér | 16 | G | 93.492 | CCM | 126 | 106 | 7 | MM | 70 |  |  | https://eshop.weidmueller.com/p/2506020000
2506030000 | WB I VK 1 | 13.52 | 1 | 1 | 1 | PCE | W800 | Tools | PW | Outillage | PW63 | Tournevis | 4050118520538 | 82079030 | DE | Embout pour tournevis, carré Embout standard de haute qualité et hautes performances. Garantie de produits de haute qualité constante grâce aux méthodes de durcissage contrôlées. | 9 | G | 99.036 | CCM | 131 | 108 | 7 | MM | 70 |  |  | https://eshop.weidmueller.com/p/2506030000
2506040000 | WB I VK 2 | 13.52 | 1 | 1 | 1 | PCE | W800 | Tools | PW | Outillage | PW63 | Tournevis | 4050118520576 | 82079030 | DE | Embout pour tournevis, carré Embout standard de haute qualité et hautes performances. Garantie de produits de haute qualité constante grâce aux méthodes de durcissage contrôlées. | 10 | G | 7.884 | CCM | 73 | 12 | 9 | MM | 70 |  |  | https://eshop.weidmueller.com/p/2506040000
2506050000 | WB I SK 2.5 | 12.15 | 1 | 1 | 1 | PCE | W800 | Tools | PW | Outillage | PW63 | Tournevis | 4050118520583 | 82079030 | DE | Embout pour tournevis, Clé hexagonale / Allen Embout standard de haute qualité et hautes performances. Garantie de produits de haute qualité constante grâce aux méthodes de durcissage contrôlées. | 8 | G | 126.153 | CCM | 131 | 107 | 9 | MM | 70 |  |  | https://eshop.weidmueller.com/p/2506050000
2506060000 | WB I SK 3 | 12.15 | 1 | 1 | 1 | PCE | W800 | Tools | PW | Outillage | PW63 | Tournevis | 4050118520552 | 82079030 | DE | Embout pour tournevis, Clé hexagonale / Allen Embout standard de haute qualité et hautes performances. Garantie de produits de haute qualité constante grâce aux méthodes de durcissage contrôlées. | 15 | G | 98.686 | CCM | 133 | 106 | 7 | MM | 70 |  |  | https://eshop.weidmueller.com/p/2506060000
2506070000 | WB I SK 4 | 12.15 | 1 | 1 | 1 | PCE | W800 | Tools | PW | Outillage | PW63 | Tournevis | 4050118520521 | 82079030 | DE | Embout pour tournevis, Clé hexagonale / Allen Embout standard de haute qualité et hautes performances. Garantie de produits de haute qualité constante grâce aux méthodes de durcissage contrôlées. | 11 | G | 65.28 | CCM | 136 | 48 | 10 | MM | 70 |  |  | https://eshop.weidmueller.com/p/2506070000
2506080000 | WB I SK 5 | 12.15 | 1 | 1 | 1 | PCE | W800 | Tools | PW | Outillage | PW63 | Tournevis | 4050118520514 | 82079030 | DE | Embout pour tournevis, Clé hexagonale / Allen Embout standard de haute qualité et hautes performances. Garantie de produits de haute qualité constante grâce aux méthodes de durcissage contrôlées. | 14 | G | 20.979 | CCM | 111 | 27 | 7 | MM | 70 |  |  | https://eshop.weidmueller.com/p/2506080000
2506090000 | SET AAP11 6/1.5/12C | 3032.77 | 100 | 1 | 1 | PCE | P131 | Terminals A series application | PT | Blocs de Jonction | PT02 | Série-A Bloc de jonction spécifique | 4050118520873 | 85369010 | RO | Borne de distribution, PUSH IN, 6 mm², 500 V, 35 A, Beige Blocs de jonction - Série AAP | 112 | G | 478 | CCM | 111 | 73 | 59 | MM | 7 |  |  | https://eshop.weidmueller.com/p/2506090000
2506140000 | BL 3.50/09/180F SN OR BX PRT | 789.9 | 100 | 48 | 48 | PCE | P310 | PCB-connectors 3 pin pitch | PL | Composants sur CI | PL30 | Connecteurs pour CI pas < 5mm | 4050118520705 | 85366990 | DE | Raccord enfichable du circuit imprimé avec une technologie de connexion innovante qui garantit un maniement sûr et intuitif. | 470 | G | 1217.85 | CCM | 353 | 138 | 25 | MM | 35 |  |  | https://eshop.weidmueller.com/p/2506140000
2506320000 | BVF 7.62HP/04/180MSF4 BCF/04 SN BK BX SO | 2930.93 | 100 | 20 | 20 | PCE | P315 | PCB-Connectors SV/BU;SU/BU | PL | Composants sur CI | PL33 | Connecteurs de puissance pour CI pas 7,62 mm, ou> | 4050118520712 | 85366990 | DE | Raccord enfichable du circuit imprimé avec une technologie de connexion innovante qui garantit un maniement sûr et intuitif. | 1000 | G | 2940 | CCM | 350 | 140 | 60 | MM | 49 |  |  | https://eshop.weidmueller.com/p/2506320000
2506340000 | SET AAP13 6/1.5/12C | 3244.71 | 100 | 1 | 1 | PCE | P131 | Terminals A series application | PT | Blocs de Jonction | PT02 | Série-A Bloc de jonction spécifique | 4050118520729 | 85369010 | RO | Barrette de raccordement mono- et multipolaire, PUSH IN, Beige foncé, 6 mm², 41 A, 250 V, Nombre de raccordements: 1, Nombre d'étages: 1 | 102 | G | 483 | CCM | 110 | 72 | 61 | MM | 7 |  |  | https://eshop.weidmueller.com/p/2506340000
2506350000 | SET AAP12 10/2.5/10C | 4125.89 | 100 | 1 | 1 | PCE | P131 | Terminals A series application | PT | Blocs de Jonction | PT02 | Série-A Bloc de jonction spécifique | 4050118520736 | 85369010 | RO | Barrette de raccordement mono- et multipolaire, PUSH IN, Beige foncé, 10 mm², 48 A, 800 V, Nombre de raccordements: 2, Nombre d'étages: 1 | 146 | G | 483 | CCM | 110 | 72 | 61 | MM | 21 |  |  | https://eshop.weidmueller.com/p/2506350000
2506360000 | SET AAP14 10/2.5/10C | 4284.81 | 100 | 1 | 1 | PCE | P131 | Terminals A series application | PT | Blocs de Jonction | PT02 | Série-A Bloc de jonction spécifique | 4050118520743 | 85369010 | RO | Barrette de raccordement mono- et multipolaire, PUSH IN, Beige foncé, 10 mm², 57 A, 500 V, Nombre de raccordements: 2, Nombre d'étages: 1 | 146 | G | 488 | CCM | 110 | 74 | 60 | MM | 21 |  |  | https://eshop.weidmueller.com/p/2506360000
2506370000 | SET AAP11 6/1.5/24C | 4831.31 | 100 | 1 | 1 | PCE | P131 | Terminals A series application | PT | Blocs de Jonction | PT02 | Série-A Bloc de jonction spécifique | 4050118520750 | 85369010 | RO | Borne de distribution, PUSH IN, 6 mm², 500 V, 41 A, Beige Blocs de jonction - Série AAP | 141 | G | 463.54 | CCM | 111 | 72 | 58 | MM | 7 |  |  | https://eshop.weidmueller.com/p/2506370000
2506380000 | SET AAP13 6/1.5/24C | 5501.1 | 100 | 1 | 1 | PCE | P131 | Terminals A series application | PT | Blocs de Jonction | PT02 | Série-A Bloc de jonction spécifique | 4050118520767 | 85369010 | RO | Barrette de raccordement mono- et multipolaire, PUSH IN, Beige foncé, 6 mm², 41 A, 250 V, Nombre de raccordements: 1, Nombre d'étages: 1 | 137 | G | 446.6 | CCM | 110 | 70 | 58 | MM | 7 |  |  | https://eshop.weidmueller.com/p/2506380000
2506710010 | PAC-FJ40-RV24-V0-1M | 187.06 | 1 | 1 | 1 | PCE | I675 | SPS connecting cable | PL | Composants sur CI | PL35 | Connecteurs STV, RSV / autres | 4032248304783 | 85444290 | ES | Fil de circuit imprimé Câbles confectionnés pour raccordement électrique et transmission de données entre l'API et l'interface API. | 272 | G | 305.115 | CCM | 213.4 | 213.4 | 6.7 | MM | 7 |  |  | https://eshop.weidmueller.com/p/2506710010
2506710030 | PAC-FJ40-RV24-V0-3M | 209.13 | 1 | 1 | 1 | PCE | I675 | SPS connecting cable | PL | Composants sur CI | PL35 | Connecteurs STV, RSV / autres | 4032248304790 | 85444290 | ES | Fil de circuit imprimé Câbles confectionnés pour raccordement électrique et transmission de données entre l'API et l'interface API. | 885 | G | 4376.916 | CCM | 243 | 228 | 79 | MM | 7 |  |  | https://eshop.weidmueller.com/p/2506710030
2506710050 | PAC-FJ40-RV24-V0-5M | 181.54 | 1 | 1 | 1 | PCE | I675 | SPS connecting cable | PL | Composants sur CI | PL35 | Connecteurs STV, RSV / autres | 4032248343560 | 85444290 | ES | Fil de circuit imprimé Câbles confectionnés pour raccordement électrique et transmission de données entre l'API et l'interface API. | 1320 | G | 4733.55 | CCM | 335 | 157 | 90 | MM | 7 |  |  | https://eshop.weidmueller.com/p/2506710050
2506720000 | WS 12/9.5-11 MC SDR | 29.7 | 100 | 60 | 60 | PCE | P175 | Multicard markers | PI | Produits d'Installation | PI81 | Systèmes d'impression | 4050118525557 | 39269097 | DE | Repérage de blocs de jonction, blanc, Caractères imprimés: Nécessite M-Print PRO File, horizontal | 27 | G | 54 | CCM | 3 | 75 | 240 | MM | 7 |  |  | https://eshop.weidmueller.com/p/2506720000
2506810000 | BLF 5.08HC/06/270F SN OR BX SO | 531.96 | 100 | 42 | 42 | PCE | P311 | PCB-connectors 5 pin pitch | PL | Composants sur CI | PL30 | Connecteurs pour CI pas < 5mm | 4050118524000 | 85366990 | RO | Raccord enfichable du circuit imprimé avec une technologie de connexion innovante qui garantit un maniement sûr et intuitif. | 596 | G | 1471 | CCM | 349 | 136 | 31 | MM | 7 |  | 31/10/2026 | https://eshop.weidmueller.com/p/2506810000
2507060000 | BLZP AH 4 BK | 539.32 | 100 | 10 | 10 | PCE | P318 | Connectors accessories | PL | Composants sur CI | PL30 | Connecteurs pour CI pas < 5mm | 4050118524307 | 85389099 | DE | Capot de protection (connecteurs pour circuit imprimé) Capot de protection pour connecteur pour circuit imprimé. | 105 | G | 628.776 | CCM | 142 | 108 | 41 | MM | 49 |  |  | https://eshop.weidmueller.com/p/2507060000
2507070000 | BLZP AH 5 BK | 543.86 | 100 | 10 | 10 | PCE | P318 | Connectors accessories | PL | Composants sur CI | PL30 | Connecteurs pour CI pas < 5mm | 4050118524239 | 85389099 | DE | Capot de protection (connecteurs pour circuit imprimé) Capot de protection pour connecteur pour circuit imprimé. | 116 | G | 572 | CCM | 141 | 104 | 39 | MM | 49 |  |  | https://eshop.weidmueller.com/p/2507070000
2507080000 | BLZP AH 6 BK | 548.43 | 100 | 10 | 10 | PCE | P318 | Connectors accessories | PL | Composants sur CI | PL30 | Connecteurs pour CI pas < 5mm | 4050118524246 | 85389099 | DE | Capot de protection (connecteurs pour circuit imprimé) Capot de protection pour connecteur pour circuit imprimé. | 135 | G | 924 | CCM | 160 | 107 | 54 | MM | 49 |  |  | https://eshop.weidmueller.com/p/2507080000
2507090000 | BLZP AH 7 BK | 552.94 | 100 | 10 | 10 | PCE | P318 | Connectors accessories | PL | Composants sur CI | PL30 | Connecteurs pour CI pas < 5mm | 4050118524253 | 85389099 | DE | Capot de protection (connecteurs pour circuit imprimé) Capot de protection pour connecteur pour circuit imprimé. | 147 | G | 956 | CCM | 161 | 108 | 55 | MM | 49 |  |  | https://eshop.weidmueller.com/p/2507090000
2507100000 | BLZP AH 8 BK | 557.45 | 100 | 10 | 10 | PCE | P318 | Connectors accessories | PL | Composants sur CI | PL30 | Connecteurs pour CI pas < 5mm | 4050118524260 | 85389099 | DE | Capot de protection (connecteurs pour circuit imprimé) Capot de protection pour connecteur pour circuit imprimé. | 157 | G | 753 | CCM | 128 | 120 | 49 | MM | 49 |  |  | https://eshop.weidmueller.com/p/2507100000
2507110000 | BLZP AH 9 BK | 566.53 | 100 | 10 | 10 | PCE | P318 | Connectors accessories | PL | Composants sur CI | PL30 | Connecteurs pour CI pas < 5mm | 4050118524277 | 85389099 | DE | Capot de protection (connecteurs pour circuit imprimé) Capot de protection pour connecteur pour circuit imprimé. | 180 | G | 919 | CCM | 159 | 107 | 54 | MM | 49 |  |  | https://eshop.weidmueller.com/p/2507110000
2507120000 | BLZP AH 10 BK | 571.07 | 100 | 10 | 10 | PCE | P318 | Connectors accessories | PL | Composants sur CI | PL30 | Connecteurs pour CI pas < 5mm | 4050118524284 | 85389099 | DE | Capot de protection (connecteurs pour circuit imprimé) Capot de protection pour connecteur pour circuit imprimé. | 188 | G | 936 | CCM | 159 | 107 | 55 | MM | 49 |  |  | https://eshop.weidmueller.com/p/2507120000
2507130000 | BLZP AH 11 BK | 575.59 | 100 | 10 | 10 | PCE | P318 | Connectors accessories | PL | Composants sur CI | PL30 | Connecteurs pour CI pas < 5mm | 4050118524291 | 85389099 | DE | Capot de protection (connecteurs pour circuit imprimé) Capot de protection pour connecteur pour circuit imprimé. | 205 | G | 1186.38 | CCM | 338 | 130 | 27 | MM | 49 |  |  | https://eshop.weidmueller.com/p/2507130000
2507140000 | BLZP AH 12 BK | 580.11 | 100 | 10 | 10 | PCE | P318 | Connectors accessories | PL | Composants sur CI | PL30 | Connecteurs pour CI pas < 5mm | 4050118524406 | 85389099 | DE | Capot de protection (connecteurs pour circuit imprimé) Capot de protection pour connecteur pour circuit imprimé. | 208 | G | 968 | CCM | 160 | 110 | 55 | MM | 49 |  |  | https://eshop.weidmueller.com/p/2507140000
2507320000 | HDC IP68 HP 24B MD 1M32 Y | 64.7 | 1 | 1 | 1 | PCE | P201 | Heavy duty connectors | PB | Connecteurs Etanches/composants passifs | PB72 | CIE Connecteurs industriels étanches | 4050118544978 | 85389099 | CN | Les boîtiers CIE sont parfaitement protégés grâce à un alliage injecté et à un revêtement de surface à plusieurs couches. | 486 | G | 557.172 | CCM | 189 | 134 | 22 | MM | 7 |  |  | https://eshop.weidmueller.com/p/2507320000
2507350000 | HDC IP68 HP 24B MD 2M32 Y | 78.2 | 1 | 1 | 1 | PCE | P201 | Heavy duty connectors | PB | Connecteurs Etanches/composants passifs | PB72 | CIE Connecteurs industriels étanches | 4050118548891 | 85389099 | CN | Les boîtiers CIE sont parfaitement protégés grâce à un alliage injecté et à un revêtement de surface à plusieurs couches. | 454 | G | 31981.95 | CCM | 495 | 355 | 182 | MM | 7 |  |  | https://eshop.weidmueller.com/p/2507350000
2507940000 | LSF-SMT 5.08/05/180 3.5SN BK TU TB | 162.11 | 100 | 22 | 22 | PCE | P300 | PCB-terminals up to 1,5 qmm standard | PL | Composants sur CI | PL32 | Blocs de jonction pour CI pas > 10mm | 4050118525090 | 85366990 | DE | Bloc de jonction pour circuit imprimé (terminal imprimé, terminal carte) pour une transmission simple et sûre des données directement vers l'API. | 98 | G | 174.83 | CCM | 555 | 21 | 15 | MM | 49 |  |  | https://eshop.weidmueller.com/p/2507940000
2507950000 | SL 7.62HP/03/90F 4.5 SN BK BX | 191.42 | 100 | 54 | 54 | PCE | P315 | PCB-Connectors SV/BU;SU/BU | PL | Composants sur CI | PL33 | Connecteurs de puissance pour CI pas 7,62 mm, ou> | 4050118525083 | 85366930 | DE | Raccord enfichable du circuit imprimé avec une technologie de connexion innovante qui garantit un maniement sûr et intuitif. | 203 | G | 1058.805 | CCM | 341 | 135 | 23 | MM | 99 |  | 31/03/2027 | https://eshop.weidmueller.com/p/2507950000
2507960000 | BHZ 5.00/02/90LH BK/BK PRT 2/4 | 298.7 | 100 | 150 | 150 | PCE | P420 | Empty housings electronic | PL | Composants sur CI | PL36 | Boitiers électronique (vides) | 4050118525076 | 85366990 | RO | Connecteur PCB (raccordement du conducteur), 320 V, 10 A, Pas en mm: 5.00, 3.31 mm², Nombre de pôles: 2, Raccordement vissé, Boîte | 777 | G | 1814 | CCM | 351 | 136 | 38 | MM | 28 |  |  | https://eshop.weidmueller.com/p/2507960000
2507990000 | SU 10.16HP/03/90F 4.0AG BK BX | 656.07 | 100 | 36 | 36 | PCE | P315 | PCB-Connectors SV/BU;SU/BU | PL | Composants sur CI | PL33 | Connecteurs de puissance pour CI pas 7,62 mm, ou> | 4050118525397 | 85366930 | DE | Raccord enfichable du circuit imprimé avec une technologie de connexion innovante qui garantit un maniement sûr et intuitif. | 749 | G |  | CCM |  |  |  | MM | 49 |  | 31/03/2027 | https://eshop.weidmueller.com/p/2507990000
2508000000 | A2C 2.5 DBL | 111.72 | 100 | 100 | 100 | PCE | P130 | Terminals A series universal | PT | Blocs de Jonction | PT01 | Série-A Bloc de jonction universel | 4050118525311 | 85369010 | DE | Bloc de jonction traversant, PUSH IN, Bleu foncé, 2.5 mm², 24 A, 800 V, Nombre de raccordements: 2 | 672 | G | 1339 | CCM | 231 | 138 | 42 | MM | 7 |  |  | https://eshop.weidmueller.com/p/2508000000
2508010000 | SU 10.16HP/02/180F 4.0AG BK BX | 458.11 | 100 | 42 | 42 | PCE | P315 | PCB-Connectors SV/BU;SU/BU | PL | Composants sur CI | PL33 | Connecteurs de puissance pour CI pas 7,62 mm, ou> | 4050118525403 | 85366930 | DE | Raccord enfichable du circuit imprimé avec une technologie de connexion innovante qui garantit un maniement sûr et intuitif. | 758 | G | 2096.25 | CCM | 215 | 130 | 75 | MM | 49 |  | 31/03/2027 | https://eshop.weidmueller.com/p/2508010000
2508020000 | A2C 1.5 RD | 98.16 | 100 | 100 | 100 | PCE | P130 | Terminals A series universal | PT | Blocs de Jonction | PT01 | Série-A Bloc de jonction universel | 4050118525533 | 85369010 | RO | Bloc de jonction traversant, PUSH IN, Rouge, 1.5 mm², 17.5 A, 500 V, Nombre de raccordements: 2 | 435 | G | 964 | CCM | 188 | 114 | 45 | MM | 7 |  |  | https://eshop.weidmueller.com/p/2508020000
2508030000 | A2C 2.5 BR | 111.72 | 100 | 100 | 100 | PCE | P130 | Terminals A series universal | PT | Blocs de Jonction | PT01 | Série-A Bloc de jonction universel | 4050118525199 | 85369010 | DE | Bloc de jonction traversant, PUSH IN, brun, 2.5 mm², 24 A, 800 V, Nombre de raccordements: 2 | 676 | G | 1429 | CCM | 232 | 140 | 44 | MM | 21 |  |  | https://eshop.weidmueller.com/p/2508030000
2508050000 | IS ACT20P-CI-2CO-P | 2.55 | 1 | 1 | 1 | PCE | D900 | Miscellaneous | PA | Produits Electroniques | PA54 | Convertisseurs analogiques | 4050118525359 | 49119900 | DE | IS ACT20P-CI-2CO-P - Notice explicative Convertisseurs analogiques Weidmüller IS ACT20P-CI-2CO-P - Convertisseurs analogiques | 8 | G | [5 empty] | MM | 21 |  |  | https://eshop.weidmueller.com/p/2508050000
2508070000 | IS ACT20P-CI-VO-P | 24 | 100 | 1 | 1 | PCE | D900 | Miscellaneous | PA | Produits Electroniques | PA54 | Convertisseurs analogiques | 4050118525373 | 49119900 | DE | IS ACT20P-CI-VO-P - IS ACT20P-CI-VO-P -Convertisseurs analogiques Convertisseurs analogiques | 8 | G | [6 empty] | 99 |  |  | https://eshop.weidmueller.com/p/2508070000
2508080000 | IS ACT20P-2CI-2CO-12-P | 24 | 100 | 1 | 1 | PCE | D900 | Miscellaneous | PA | Produits Electroniques | PA54 | Convertisseurs analogiques | 4050118525380 | 49119900 | DE | IS ACT20P-2CI-2CO-12-P - IS ACT20P-2CI-2CO-12-P -Convertisseurs analogiques Convertisseurs analogiques | 8 | G | [6 empty] | 99 |  |  | https://eshop.weidmueller.com/p/2508080000
2508090000 | SU 10.16HP/05/180F 4.0AG BK BX | 1052.05 | 100 | 24 | 24 | PCE | P315 | PCB-Connectors SV/BU;SU/BU | PL | Composants sur CI | PL33 | Connecteurs de puissance pour CI pas 7,62 mm, ou> | 4050118525229 | 85366930 | DE | Raccord enfichable du circuit imprimé avec une technologie de connexion innovante qui garantit un maniement sûr et intuitif. | 562 | G | 1049.75 | CCM | 190 | 85 | 65 | MM | 49 |  | 31/03/2027 | https://eshop.weidmueller.com/p/2508090000
2508100000 | BHZ 5.00/02 BK/BK PRT 2/4 | 3.1 | 1 | 150 | 150 | PCE | P420 | Empty housings electronic | PL | Composants sur CI | PL36 | Boitiers électronique (vides) | 4050118525458 | 85366990 | RO | BHZ 5.00/02 BK/BK PRT 2/4 - Boitiers électronique (vides) Boitiers électronique (vides) | 774 | G | 1706 | CCM | 351 | 135 | 36 | MM | 56 |  |  | https://eshop.weidmueller.com/p/2508100000
2508110000 | BHF 5.00/02 BK/BK PRT 2/4 | 310.4 | 100 | 150 | 150 | PCE | P420 | Empty housings electronic | PL | Composants sur CI | PL36 | Boitiers électronique (vides) | 4050118525519 | 85366990 | RO | BHF 5.00/02 BK/BK PRT 2/4 - Boitiers électronique (vides) Boitiers électronique (vides) | 843 | G | 1856 | CCM | 350 | 136 | 39 | MM | 63 |  |  | https://eshop.weidmueller.com/p/2508110000
2508160000 | A2C 1.5 WT | 98.16 | 100 | 100 | 100 | PCE | P130 | Terminals A series universal | PT | Blocs de Jonction | PT01 | Série-A Bloc de jonction universel | 4050118525632 | 85369010 | RO | Bloc de jonction traversant, PUSH IN, blanc, 1.5 mm², 17.5 A, 500 V, Nombre de raccordements: 2 | 439 | G | 927 | CCM | 188 | 112 | 44 | MM | 21 |  |  | https://eshop.weidmueller.com/p/2508160000
2508170000 | A2C 1.5 BK | 98.16 | 100 | 100 | 100 | PCE | P130 | Terminals A series universal | PT | Blocs de Jonction | PT01 | Série-A Bloc de jonction universel | 4050118525649 | 85369010 | RO | Bloc de jonction traversant, PUSH IN, noir, 1.5 mm², 17.5 A, 500 V, Nombre de raccordements: 2 | 436 | G | 926 | CCM | 188 | 112 | 44 | MM | 7 |  |  | https://eshop.weidmueller.com/p/2508170000
2508180000 | A2C 1.5 DBL | 98.16 | 100 | 100 | 100 | PCE | P130 | Terminals A series universal | PT | Blocs de Jonction | PT01 | Série-A Bloc de jonction universel | 4050118525656 | 85369010 | RO | Bloc de jonction traversant, PUSH IN, Bleu foncé, 1.5 mm², 17.5 A, 500 V, Nombre de raccordements: 2 | 435 | G | 952.56 | CCM | 189 | 112 | 45 | MM | 21 |  |  | https://eshop.weidmueller.com/p/2508180000
2508190000 | A2C 1.5 YL | 98.16 | 100 | 100 | 100 | PCE | P130 | Terminals A series universal | PT | Blocs de Jonction | PT01 | Série-A Bloc de jonction universel | 4050118525663 | 85369010 | RO | Bloc de jonction traversant, PUSH IN, jaune, 1.5 mm², 17.5 A, 500 V, Nombre de raccordements: 2 | 433 | G | 969 | CCM | 188 | 112 | 46 | MM | 21 |  |  | https://eshop.weidmueller.com/p/2508190000
2508200000 | A2C 1.5 BR | 98.16 | 100 | 100 | 100 | PCE | P130 | Terminals A series universal | PT | Blocs de Jonction | PT01 | Série-A Bloc de jonction universel | 4050118525670 | 85369010 | RO | Bloc de jonction traversant, PUSH IN, brun, 1.5 mm², 17.5 A, 500 V, Nombre de raccordements: 2 | 435 | G | 939.708 | CCM | 189 | 113 | 44 | MM | 21 |  |  | https://eshop.weidmueller.com/p/2508200000
2508210000 | A2C 1.5 GN | 98.16 | 100 | 100 | 100 | PCE | P130 | Terminals A series universal | PT | Blocs de Jonction | PT01 | Série-A Bloc de jonction universel | 4050118525687 | 85369010 | RO | Bloc de jonction traversant, PUSH IN, vert, 1.5 mm², 17.5 A, 500 V, Nombre de raccordements: 2 | 437 | G | 958 | CCM | 190 | 112 | 45 | MM | 21 |  |  | https://eshop.weidmueller.com/p/2508210000
2508220000 | A2C 1.5 LTGY | 98.16 | 100 | 100 | 100 | PCE | P130 | Terminals A series universal | PT | Blocs de Jonction | PT01 | Série-A Bloc de jonction universel | 4050118525694 | 85369010 | RO | Bloc de jonction traversant, PUSH IN, Gris clair, 1.5 mm², 17.5 A, 500 V, Nombre de raccordements: 2 | 438 | G | 943 | CCM | 187 | 112 | 45 | MM | 21 |  |  | https://eshop.weidmueller.com/p/2508220000
2508760000 | UR20-PK-1315740000-SP | 18.8 | 1 | 5 | 5 | PCE | I601 | U-Remote modules | PC | Technologie d'interface électronique | PC73 | E/S u-remote IP20 | 4050118525717 | 85366990 | DE | UR20-PK-1315740000-SP, Technologie d'interface électronique, E/S u-remote IP20, U-Remote modules | 210 | G | 498.456 | CCM | 168 | 69 | 43 | MM | 7 |  |  | https://eshop.weidmueller.com/p/2508760000
2508770000 | UR20-PK-2453880000-SP | 18.8 | 1 | 5 | 5 | PCE | I601 | U-Remote modules | PC | Technologie d'interface électronique | PC73 | E/S u-remote IP20 | 4050118525700 | 85366990 | DE | UR20-PK-2453880000-SP, Technologie d'interface électronique, E/S u-remote IP20, U-Remote modules | 168 | G | 498.456 | CCM | 168 | 69 | 43 | MM | 7 |  |  | https://eshop.weidmueller.com/p/2508770000
2508780000 | UR20-PK-2453870000-SP | 18.8 | 1 | 5 | 5 | PCE | I601 | U-Remote modules | PC | Technologie d'interface électronique | PC73 | E/S u-remote IP20 | 4050118525724 | 85366990 | DE | UR20-PK-2453870000-SP, Technologie d'interface électronique, E/S u-remote IP20, U-Remote modules | 210 | G | 498.456 | CCM | 168 | 69 | 43 | MM | 7 |  |  | https://eshop.weidmueller.com/p/2508780000
2508790000 | UR20-EM-2453880000-SP | 245.9 | 1 | 1 | 1 | PCE | I601 | U-Remote modules | PC | Technologie d'interface électronique | PC73 | E/S u-remote IP20 | 4064675267256 | 85176200 | DE | UR20-EM-2453880000-SP, Technologie d'interface électronique, E/S u-remote IP20, U-Remote modules | 42 | G | 208 | CCM | 130 | 80 | 20 | MM | 7 |  |  | https://eshop.weidmueller.com/p/2508790000
2509010000 | S2C-SMT 3.50/14/90LF 2.3SN BK RL | 508.47 | 100 | 235 | 235 | PCE | P313 | PCB-Connectors S2L/B2L Minimate | PL | Composants sur CI | PL30 | Connecteurs pour CI pas < 5mm | 4050118525984 | 85366930 | DE | Raccord enfichable du circuit imprimé avec une technologie de connexion innovante qui garantit un maniement sûr et intuitif. | 1608 | G | 9593.1 | CCM | 342 | 330 | 85 | MM | 49 |  |  | https://eshop.weidmueller.com/p/2509010000
2509200150 | SAIL-M12GM12G-K88-1.5U | 65.9 | 1 | 1 | 1 | PCE | I673 | SAI accessories | PB | Connecteurs Etanches/composants passifs | PB46 | SAI Accessoires pour répartiteurs capteurs et actionneurs | 4050118526202 | 85444290 | DE | Câbles capteurs/actionneurs confectionnés pour le raccordement de capteurs/actionneurs et pour la transmission de données. Les connecteurs débrochables sont moulés et testés. | 88 | G | 538 | CCM | 164 | 156 | 21 | MM | 7 |  |  | https://eshop.weidmueller.com/p/2509200150
2509350000 | BFSC M2.5X15 | 10.82 | 100 | 100 | 100 | PCE | P318 | Connectors accessories | PL | Composants sur CI | PL39 | Accessoires/échantillons/autres | 4050118526264 | 73181558 | DE | BFSC M2.5X15 - Accessoires/échantillons/autres Accessoires/échantillons/autres Weidmüller | 58 | G | 115.934 | CCM | 98 | 91 | 13 | MM | 21 |  |  | https://eshop.weidmueller.com/p/2509350000
2509360005 | PAC-FJ40-S-F-0M5 | 72.52 | 1 | 1 | 1 | PCE | I675 | SPS connecting cable | PL | Composants sur CI | PL35 | Connecteurs STV, RSV / autres | 4099986601222 | 85444290 | ES | Fil de circuit imprimé, Signaux analogiques, 40 pôles, Câble LiYCY, 0.5 m Câbles confectionnés pour raccordement électrique et transmission de données entre l'API et l'interface API. | 137 | G | 22.445 | CCM | 500 | 6.7 | 6.7 | MM | 28 |  |  | https://eshop.weidmueller.com/p/2509360005
2509360010 | PAC-FJ40-S-F-1M | 78.94 | 1 | 1 | 1 | PCE | I675 | SPS connecting cable | PL | Composants sur CI | PL35 | Connecteurs STV, RSV / autres | 4099986601239 | 85444290 | ES | Fil de circuit imprimé, Signaux analogiques, 40 pôles, Câble LiYCY, 1 m Câbles confectionnés pour raccordement électrique et transmission de données entre l'API et l'interface API. | 261 | G | 0.305 | CDM | 213.4 | 213.4 | 6.7 | MM | 28 |  |  | https://eshop.weidmueller.com/p/2509360010
2509360015 | PAC-FJ40-S-F-1M5 | 85.38 | 1 | 1 | 1 | PCE | I675 | SPS connecting cable | PL | Composants sur CI | PL35 | Connecteurs STV, RSV / autres | 4099986601246 | 85444290 | ES | Fil de circuit imprimé, Signaux analogiques, 40 pôles, Câble LiYCY, 1.5 m Câbles confectionnés pour raccordement électrique et transmission de données entre l'API et l'interface API. | 385 | G | 0.61 | CDM | 213.4 | 213.4 | 13.4 | MM | 28 |  |  | https://eshop.weidmueller.com/p/2509360015
2509360020 | PAC-FJ40-S-F-2M | 91.81 | 1 | 1 | 1 | PCE | I675 | SPS connecting cable | PL | Composants sur CI | PL35 | Connecteurs STV, RSV / autres | 4099986601253 | 85444290 | ES | Fil de circuit imprimé, Signaux analogiques, 40 pôles, Câble LiYCY, 2 m Câbles confectionnés pour raccordement électrique et transmission de données entre l'API et l'interface API. | 509 | G | 0.61 | CDM | 213.4 | 213.4 | 13.4 | MM | 28 |  |  | https://eshop.weidmueller.com/p/2509360020
2509360025 | PAC-FJ40-S-F-2M5 | 98.24 | 1 | 1 | 1 | PCE | I675 | SPS connecting cable | PL | Composants sur CI | PL35 | Connecteurs STV, RSV / autres | 4099986601260 | 85444290 | ES | Fil de circuit imprimé, Signaux analogiques, 40 pôles, Câble LiYCY, 2.5 m Câbles confectionnés pour raccordement électrique et transmission de données entre l'API et l'interface API. | 633 | G | 0.61 | CDM | 213.4 | 213.4 | 13.4 | MM | 28 |  |  | https://eshop.weidmueller.com/p/2509360025
2509360030 | PAC-FJ40-S-F-3M | 104.67 | 1 | 1 | 1 | PCE | I675 | SPS connecting cable | PL | Composants sur CI | PL35 | Connecteurs STV, RSV / autres | 4099986601277 | 85444290 | ES | Fil de circuit imprimé, Signaux analogiques, 40 pôles, Câble LiYCY, 3 m Câbles confectionnés pour raccordement électrique et transmission de données entre l'API et l'interface API. | 757 | G | 0.689 | CDM | 226.8 | 226.8 | 13.4 | MM | 28 |  |  | https://eshop.weidmueller.com/p/2509360030
2509360035 | PAC-FJ40-S-F-3M5 | 111.11 | 1 | 1 | 1 | PCE | I675 | SPS connecting cable | PL | Composants sur CI | PL35 | Connecteurs STV, RSV / autres | 4099986601284 | 85444290 | ES | Fil de circuit imprimé, Signaux analogiques, 40 pôles, Câble LiYCY, 3.5 m Câbles confectionnés pour raccordement électrique et transmission de données entre l'API et l'interface API. | 881 | G | 0.689 | CDM | 226.8 | 226.8 | 13.4 | MM | 28 |  |  | https://eshop.weidmueller.com/p/2509360035
2509360040 | PAC-FJ40-S-F-4M | 117.53 | 1 | 1 | 1 | PCE | I675 | SPS connecting cable | PL | Composants sur CI | PL35 | Connecteurs STV, RSV / autres | 4099986601291 | 85444290 | ES | Fil de circuit imprimé, Signaux analogiques, 40 pôles, Câble LiYCY, 4 m Câbles confectionnés pour raccordement électrique et transmission de données entre l'API et l'interface API. | 1005 | G | 1.034 | CDM | 226.8 | 226.8 | 20.1 | MM | 28 |  |  | https://eshop.weidmueller.com/p/2509360040
2509360050 | PAC-FJ40-S-F-5M | 130.39 | 1 | 1 | 1 | PCE | I675 | SPS connecting cable | PL | Composants sur CI | PL35 | Connecteurs STV, RSV / autres | 4099986601307 | 85444290 | ES | Fil de circuit imprimé, Signaux analogiques, 40 pôles, Câble LiYCY, 5 m Câbles confectionnés pour raccordement électrique et transmission de données entre l'API et l'interface API. | 1253 | G | 1.034 | CDM | 226.8 | 226.8 | 20.1 | MM | 28 |  |  | https://eshop.weidmueller.com/p/2509360050
2509360100 | PAC-FJ40-S-F-10M | 194.72 | 1 | 1 | 1 | PCE | I675 | SPS connecting cable | PL | Composants sur CI | PL35 | Connecteurs STV, RSV / autres | 4099986601314 | 85444290 | ES | Fil de circuit imprimé, Signaux analogiques, 40 pôles, Câble LiYCY, 10 m Câbles confectionnés pour raccordement électrique et transmission de données entre l'API et l'interface API. | 2493 | G | 1.546 | CDM | 240.2 | 240.2 | 26.8 | MM | 28 |  |  | https://eshop.weidmueller.com/p/2509360100
2509370000 | LSF-SMT 5.08/06/180 3.5SN BK TU SO | 199.48 | 100 | 18 | 18 | PCE | P300 | PCB-terminals up to 1,5 qmm standard | PL | Composants sur CI | PL32 | Blocs de jonction pour CI pas > 10mm | 4050118526332 | 85366990 | DE | Bloc de jonction pour circuit imprimé (terminal imprimé, terminal carte) pour une transmission simple et sûre des données directement vers l'API. | 104 | G | 166.8 | CCM | 556 | 20 | 15 | MM | 35 |  |  | https://eshop.weidmueller.com/p/2509370000
2509580000 | B2CF 3.50/04/180 SN OR BX LRP | 346.14 | 100 | 215 | 215 | PCE | P313 | PCB-Connectors S2L/B2L Minimate | PL | Composants sur CI | PL30 | Connecteurs pour CI pas < 5mm | 4050118526479 | 85366990 | RO | Raccord enfichable du circuit imprimé avec une technologie de connexion innovante qui garantit un maniement sûr et intuitif. | 656 | G | 1613.776 | CCM | 349 | 136 | 34 | MM | 28 |  |  | https://eshop.weidmueller.com/p/2509580000
2509600000 | B2CF 3.50/06/180 SN OR BX LRP | 519.2 | 100 | 145 | 145 | PCE | P313 | PCB-Connectors S2L/B2L Minimate | PL | Composants sur CI | PL30 | Connecteurs pour CI pas < 5mm | 4050118526486 | 85366990 | RO | Raccord enfichable du circuit imprimé avec une technologie de connexion innovante qui garantit un maniement sûr et intuitif. | 663 | G | 1606.5 | CCM | 350 | 135 | 34 | MM | 28 |  |  | https://eshop.weidmueller.com/p/2509600000
2509610000 | B2CF 3.50/08/180 SN OR BX LRP | 692.25 | 100 | 132 | 132 | PCE | P313 | PCB-Connectors S2L/B2L Minimate | PL | Composants sur CI | PL30 | Connecteurs pour CI pas < 5mm | 4050118526493 | 85366990 | RO | Raccord enfichable du circuit imprimé avec une technologie de connexion innovante qui garantit un maniement sûr et intuitif. | 777 | G | 1630.3 | CCM | 350 | 137 | 34 | MM | 28 |  |  | https://eshop.weidmueller.com/p/2509610000
2509620000 | B2CF 3.50/10/180 SN OR BX LRP | 837.58 | 100 | 102 | 102 | PCE | P313 | PCB-Connectors S2L/B2L Minimate | PL | Composants sur CI | PL30 | Connecteurs pour CI pas < 5mm | 4050118526707 | 85366990 | RO | Raccord enfichable du circuit imprimé avec une technologie de connexion innovante qui garantit un maniement sûr et intuitif. | 733 | G | 1486.45 | CCM | 350 | 137 | 31 | MM | 28 |  |  | https://eshop.weidmueller.com/p/2509620000
2509630000 | B2CF 3.50/14/180 SN OR BX LRP | 1211.46 | 100 | 72 | 72 | PCE | P313 | PCB-Connectors S2L/B2L Minimate | PL | Composants sur CI | PL30 | Connecteurs pour CI pas < 5mm | 4050118526714 | 85366990 | RO | Raccord enfichable du circuit imprimé avec une technologie de connexion innovante qui garantit un maniement sûr et intuitif. | 722 | G | 1568 | CCM | 350 | 140 | 32 | MM | 28 |  |  | https://eshop.weidmueller.com/p/2509630000
2509640000 | B2CF 3.50/16/180 SN OR BX LRP | 1384.51 | 100 | 66 | 66 | PCE | P313 | PCB-Connectors S2L/B2L Minimate | PL | Composants sur CI | PL30 | Connecteurs pour CI pas < 5mm | 4050118526721 | 85366990 | RO | Raccord enfichable du circuit imprimé avec une technologie de connexion innovante qui garantit un maniement sûr et intuitif. | 748 | G | 1460.565 | CCM | 349 | 135 | 31 | MM | 56 |  |  | https://eshop.weidmueller.com/p/2509640000
2509650000 | B2CF 3.50/36/180LH SN OR BX LRP | 3186.86 | 100 | 24 | 24 | PCE | P313 | PCB-Connectors S2L/B2L Minimate | PL | Composants sur CI | PL30 | Connecteurs pour CI pas < 5mm | 4050118526738 | 85366990 | DE | Raccord enfichable du circuit imprimé avec une technologie de connexion innovante qui garantit un maniement sûr et intuitif. | 655.704 | G | 1951.6 | CCM | 350 | 136 | 41 | MM | 56 |  |  | https://eshop.weidmueller.com/p/2509650000
2511350000 | SAIB-4/11-7/8-2 | 30.5 | 1 | 1 | 1 | PCE | I673 | SAI accessories | PB | Connecteurs Etanches/composants passifs | PB46 | SAI Accessoires pour répartiteurs capteurs et actionneurs | 4050118527315 | 85369010 | DE | Connecteurs ronds pour le montage individuel de conducteurs. Conception compacte. | 57 | G | 85.93 | CCM | 99 | 31 | 28 | MM | 63 |  |  | https://eshop.weidmueller.com/p/2511350000
2511580000 | BVL 7.62HP/05/180GX 3.5SN BK BX SO | 838.11 | 100 | 50 | 50 | PCE | P315 | PCB-Connectors SV/BU;SU/BU | PL | Composants sur CI | PL33 | Connecteurs de puissance pour CI pas 7,62 mm, ou> | 4050118527537 | 85366930 | DE | Raccord enfichable du circuit imprimé avec une technologie de connexion innovante qui garantit un maniement sûr et intuitif. | 607 | G | 1946.49 | CCM | 186 | 115 | 91 | MM | 49 |  |  | https://eshop.weidmueller.com/p/2511580000
2511680000 | SAIS-M8-3P TL | 12.3 | 1 | 1 | 1 | PCE | I673 | SAI accessories | PB | Connecteurs Etanches/composants passifs | PB46 | SAI Accessoires pour répartiteurs capteurs et actionneurs | 4050118527629 | 85369010 | DE | Connecteurs ronds pour le montage individuel de conducteurs. Conception compacte. | 11 | G | 142.296 | CCM | 121 | 84 | 14 | MM | 63 |  |  | https://eshop.weidmueller.com/p/2511680000
2511690000 | KCMA-18-50-1A-1VA-3 HUT | 237.24 | 1 | 1 | 1 | PCE | E543 | ACT20 | PM | Solution Machines | PM13 | Software and engineering | 4050118527643 | 85043129 | HU | Transformateur de courant, Transformateur de courant à noyau fendu Dispositif de mesure précise de la consommation de courant d'une charge connectée par la méthode rms. Passage de câble asymétrique et conception compacte. | 286 | G | 861.1 | CCM | 109 | 100 | 79 | MM | 21 |  |  | https://eshop.weidmueller.com/p/2511690000
2511700000 | SAIS-M8-4P TL | 13.2 | 1 | 1 | 1 | PCE | I673 | SAI accessories | PB | Connecteurs Etanches/composants passifs | PB46 | SAI Accessoires pour répartiteurs capteurs et actionneurs | 4050118527544 | 85369010 | DE | Connecteurs ronds pour le montage individuel de conducteurs. Conception compacte. | 11 | G | 28 | CCM | 70 | 20 | 20 | MM | 63 |  |  | https://eshop.weidmueller.com/p/2511700000
2511710000 | SAIB-M8-3P TL | 12.5 | 1 | 1 | 1 | PCE | I673 | SAI accessories | PB | Connecteurs Etanches/composants passifs | PB46 | SAI Accessoires pour répartiteurs capteurs et actionneurs | 4050118527551 | 85369010 | DE | Connecteurs ronds pour le montage individuel de conducteurs. Conception compacte. | 11 | G | 114.466 | CCM | 121 | 86 | 11 | MM | 63 |  |  | https://eshop.weidmueller.com/p/2511710000
2511720000 | SAIB-M8-4P TL | 13.2 | 1 | 1 | 1 | PCE | I673 | SAI accessories | PB | Connecteurs Etanches/composants passifs | PB46 | SAI Accessoires pour répartiteurs capteurs et actionneurs | 4050118527568 | 85369010 | DE | Connecteurs ronds pour le montage individuel de conducteurs. Conception compacte. | 9 | G | 20.71 | CCM | 58 | 21 | 17 | MM | 99 |  |  | https://eshop.weidmueller.com/p/2511720000
2511730000 | PJ ADV COVER SET SF | 107372 | 100 | 1 | 1 | PCE | D900 | Miscellaneous | PI | Produits d'Installation | PI84 | Accessoires pour l'installation | 4050118527735 | 84439990 | DE | Accessoires pour l'installation - PJ ADV COVER SET SF Accessoires pour l'installation | 6151 | G | 150750 | CCM | 670 | 600 | 375 | MM | 21 |  |  | https://eshop.weidmueller.com/p/2511730000
2511740000 | PJ ADV SERVICE FLAP | 39.78 | 1 | 1 | 1 | PCE | D900 | Miscellaneous | PI | Produits d'Installation | PI84 | Accessoires pour l'installation | 4050118527728 | 84439990 | DE | Kit de mise à niveau (Imprimante) Kit de mise à niveau d'une imprimante pour l'impression de repères métalliques | 114 | G | 2200 | CCM | 217 | 130 | 78 | MM | 21 |  |  | https://eshop.weidmueller.com/p/2511740000
2511750000 | PJ ADV SERVICE SET CU | 180.37 | 1 | 1 | 1 | PCE | D900 | Miscellaneous | PI | Produits d'Installation | PI84 | Accessoires pour l'installation | 4050118527711 | 84439990 | DE | Portefeuille de prestations (imprimante) Le pack service pour la maintenant et les réparation des traceurs MCP. | 584 | G | 5649 | CCM | 199 | 171 | 166 | MM | 21 |  |  | https://eshop.weidmueller.com/p/2511750000
2511760000 | PJ ADV IPC II | 142001 | 100 | 1 | 1 | PCE | D900 | Miscellaneous | PI | Produits d'Installation | PI84 | Accessoires pour l'installation | 4050118527599 | 85235190 | DE | PJ ADV IPC II - Systèmes d'impression -PJ ADV IPC II Systèmes d'impression Weidmüller | 414 | G | 2280.96 | CCM | 216 | 132 | 80 | MM | 21 |  |  | https://eshop.weidmueller.com/p/2511760000
2511780000 | PJ ADV MC II | 93532.3 | 100 | 1 | 1 | PCE | D900 | Miscellaneous | PI | Produits d'Installation | PI84 | Accessoires pour l'installation | 4050118527575 | 85235110 | TW | PJ ADV MC II - Systèmes d'impression -PJ ADV MC II Systèmes d'impression Weidmüller | 24 | G | 289.14 | CCM | 122 | 79 | 30 | MM | 21 |  |  | https://eshop.weidmueller.com/p/2511780000
2512390000 | SAI-04L-VP12-3A-M08L-LOG | 151.07 | 1 | 1 | 1 | PCE | I670 | SAI passiv | PB | Connecteurs Etanches/composants passifs | PB44 | SAI Passifs/ répartiteurs pour capteurs et actionneurs | 4050118527773 | 85369010 | DE | Répartiteur pour capteurs/actionneurs passifs (sans câble), Avec sortie M12, M8, 30 V, LED: Oui, LED capteur: Oui, Type de câblage: ET/OU | 66 | G | 94.38 | CCM | 121 | 26 | 30 | MM | 7 |  |  | https://eshop.weidmueller.com/p/2512390000
2512800000 | SAI-04L-VP12-3A-M08L-AND | 151.07 | 1 | 1 | 1 | PCE | I670 | SAI passiv | PB | Connecteurs Etanches/composants passifs | PB44 | SAI Passifs/ répartiteurs pour capteurs et actionneurs | 4050118527698 | 85369010 | DE | Répartiteur pour capteurs/actionneurs passifs (sans câble), Avec sortie M12, M8, 30 V, LED: Oui, LED capteur: Oui, Type de câblage: et | 66 | G | 94.38 | CCM | 121 | 26 | 30 | MM | 56 |  |  | https://eshop.weidmueller.com/p/2512800000
2512810000 | SAI-08L-VP12-3A-M08L-LOG | 219 | 1 | 1 | 1 | PCE | I670 | SAI passiv | PB | Connecteurs Etanches/composants passifs | PB44 | SAI Passifs/ répartiteurs pour capteurs et actionneurs | 4050118527902 | 85369010 | DE | Répartiteur pour capteurs/actionneurs passifs (sans câble), Avec sortie M12, M8, 30 V, LED: Oui, LED capteur: Oui, Type de câblage: ET/OU | 107 | G | 147.06 | CCM | 202 | 28 | 26 | MM | 56 |  |  | https://eshop.weidmueller.com/p/2512810000
2512820000 | SAI-08L-VP12-3A-M08L-AND | 219 | 1 | 1 | 1 | PCE | I670 | SAI passiv | PB | Connecteurs Etanches/composants passifs | PB44 | SAI Passifs/ répartiteurs pour capteurs et actionneurs | 4050118527919 | 85369010 | DE | Répartiteur pour capteurs/actionneurs passifs (sans câble), Avec sortie M12, M8, 30 V, LED: Oui, LED capteur: Oui, Type de câblage: et | 106 | G | 154.224 | CCM | 204 | 28 | 27 | MM | 63 |  |  | https://eshop.weidmueller.com/p/2512820000
2512830000 | UR67-MP-78-16DIO-12-60M | 639.64 | 1 | 1 | 1 | PCE | I600 | U-Remote coupler | PC | Technologie d'interface électronique | PC74 | E/S u-remote IP67 | 4050118527780 | 85176200 | DE | PROFINET V2.3, EtherNet/IP, EtherCAT Module d'E/S déportées - Gamme U-Remote IP67 | 649 | G | 2166 | CCM | 325 | 98 | 68 | MM | 7 |  |  | https://eshop.weidmueller.com/p/2512830000
2512840000 | UR67-MP-HP-16DIO-12-60M | 654.15 | 1 | 1 | 1 | PCE | I600 | U-Remote coupler | PC | Technologie d'interface électronique | PC74 | E/S u-remote IP67 | 4050118527797 | 85176200 | DE | Module d'entrées/sorties (E/S) numériques Module d'entrée et de sortie numérique qui peut être paramétré comme entrée ou sortie. Des capteurs ou des actionneurs peuvent ainsi être connectés. | 620 | G | 2173 | CCM | 326 | 98 | 68 | MM | 7 |  |  | https://eshop.weidmueller.com/p/2512840000
2512850000 | SAIE-M12S-4-0.4U-AEH-VA | 27.7 | 1 | 1 | 1 | PCE | I673 | SAI accessories | PB | Connecteurs Etanches/composants passifs | PB46 | SAI Accessoires pour répartiteurs capteurs et actionneurs | 4050118528008 | 85444290 | DE | Connecteur rond pour montage. Avec câble connecté. SAI Accessoires répartiteurs capteurs actionneurs | 24 | G | 292.32 | CCM | 126 | 116 | 20 | MM | 42 |  |  | https://eshop.weidmueller.com/p/2512850000
2514600000 | RJ45C5 S1V 2.7E4N RL | 2.27 | 1 | 300 | 300 | PCE | P308 | PCB-terminals accessories | PL | Composants sur CI | PL31 | Connecteurs pour CI pas 5mm ou > | 4050118528268 | 85369010 | CN | Connecteurs pour circuit imprimé prise modulaire RJ45, Cat. 5 , Raccordement soudé SMD, Blindage: Oui, LED: Non, Or sur nickel, Tape | 2275 | G | 15813.888 | CCM | 354 | 349 | 128 | MM | 56 |  |  | https://eshop.weidmueller.com/p/2514600000
2514620000 | ACT20P-CI-CO-P-P | 191.64 | 1 | 1 | 1 | PCE | E543 | ACT20 | PA | Produits Electroniques | PA54 | Convertisseurs analogiques | 4050118535198 | 85364900 | CN | Convertisseur de signaux/isolateur, Entrée : 0(4)-20 mA, Sortie : 0(4)-20 mA, Tension d’alimentation également par un bus de rail profilé CH20M, Tensi | 140 | G | 400.488 | CCM | 148 | 123 | 22 | MM | 77 |  |  | https://eshop.weidmueller.com/p/2514620000
2514630000 | ACT20P-CI-2CO-P-P | 224.28 | 1 | 1 | 1 | PCE | E543 | ACT20 | PA | Produits Electroniques | PA54 | Convertisseurs analogiques | 4050118535204 | 85364900 | CN | Convertisseur de signaux/isolateur, Entrée : 0(4)-20 mA, Sortie : 2 x 0(4) - 20 mA, Tension d’alimentation également par un bus de rail profilé CH20M, | 169 | G | 386.496 | CCM | 132 | 122 | 24 | MM | 77 |  |  | https://eshop.weidmueller.com/p/2514630000
2514640000 | ACT20P-CI-VO-P-P | 210.44 | 1 | 1 | 1 | PCE | E543 | ACT20 | PA | Produits Electroniques | PA54 | Convertisseurs analogiques | 4050118535211 | 85364900 | CN | Convertisseur de signaux/isolateur, Entrée : 0(4)-20 mA, Sortie : 0-10 V, Tension d’alimentation également par un bus de rail profilé CH20M, Tension d | 150 | G | 351.384 | CCM | 132 | 121 | 22 | MM | 77 |  |  | https://eshop.weidmueller.com/p/2514640000
2514650000 | ACT20P-2CI-2CO-12-P-P | 224.28 | 1 | 1 | 1 | PCE | E543 | ACT20 | PA | Produits Electroniques | PA54 | Convertisseurs analogiques | 4050118535228 | 85437090 | CN | Convertisseur de signaux/isolateur, Entrée : 2 x 0(4) - 20 mA, Sortie : 0(4)-20 mA, Tension d’alimentation également par un bus de rail profilé CH20M, | 176 | G | 362.604 | CCM | 134 | 123 | 22 | MM | 77 |  |  | https://eshop.weidmueller.com/p/2514650000
2514740010 | PAC-HE20-HE16-1M | 73.9 | 1 | 1 | 1 | PCE | I675 | SPS connecting cable | PL | Composants sur CI | PL35 | Connecteurs STV, RSV / autres | 4032248306473 | 85444290 | ES | Fil de circuit imprimé Câbles confectionnés pour raccordement électrique et transmission de données entre l'API et l'interface API. | 96 | G | 305.115 | CCM | 213.4 | 213.4 | 6.7 | MM | 7 |  |  | https://eshop.weidmueller.com/p/2514740010
2514740020 | PAC-HE20-HE16-2M | 79.06 | 1 | 1 | 1 | PCE | I675 | SPS connecting cable | PL | Composants sur CI | PL35 | Connecteurs STV, RSV / autres | 4032248306480 | 85444290 | ES | Fil de circuit imprimé Câbles confectionnés pour raccordement électrique et transmission de données entre l'API et l'interface API. | 174 | G | 610 | CCM | 213 | 213 | 13 | MM | 7 |  |  | https://eshop.weidmueller.com/p/2514740020
2514760010 | PAC-HE10-HE16-1M | 60.54 | 1 | 1 | 1 | PCE | I675 | SPS connecting cable | PL | Composants sur CI | PL35 | Connecteurs STV, RSV / autres | 4032248306497 | 85444290 | ES | Fil de circuit imprimé Câbles confectionnés pour raccordement électrique et transmission de données entre l'API et l'interface API. | 95 | G | 305.115 | CCM | 213.4 | 213.4 | 6.7 | MM | 7 |  |  | https://eshop.weidmueller.com/p/2514760010
2514760020 | PAC-HE10-HE16-2M | 65.67 | 1 | 1 | 1 | PCE | I675 | SPS connecting cable | PL | Composants sur CI | PL35 | Connecteurs STV, RSV / autres | 4032248306503 | 85444290 | ES | Fil de circuit imprimé Câbles confectionnés pour raccordement électrique et transmission de données entre l'API et l'interface API. | 174 | G | 610 | CCM | 213 | 213 | 13 | MM | 7 |  |  | https://eshop.weidmueller.com/p/2514760020
2514820000 | HDC MHP200 F 25 | 26.1 | 1 | 10 | 10 | PCE | P201 | Heavy duty connectors | PB | Connecteurs Etanches/composants passifs | PB72 | CIE Connecteurs industriels étanches | 4050118528466 | 74152900 | DE | Contact (connecteurs débrochables industriels), Femelle, MHP, 25 mm², 9.5 mm, décolleté | 208 | G | 179.2 | CCM | 140 | 64 | 20 | MM | 56 |  |  | https://eshop.weidmueller.com/p/2514820000
2514830000 | HDC MHP200 F 35 | 26.1 | 1 | 10 | 10 | PCE | P201 | Heavy duty connectors | PB | Connecteurs Etanches/composants passifs | PB72 | CIE Connecteurs industriels étanches | 4050118528473 | 74152900 | DE | Contact (connecteurs débrochables industriels), Femelle, MHP, 35 mm², 9.5 mm, décolleté | 250 | G | 373.725 | CCM | 151 | 75 | 33 | MM | 56 |  |  | https://eshop.weidmueller.com/p/2514830000
2514840000 | HDC MHP200 F 50 | 26.9 | 1 | 10 | 10 | PCE | P201 | Heavy duty connectors | PB | Connecteurs Etanches/composants passifs | PB72 | CIE Connecteurs industriels étanches | 4050118528480 | 74152900 | DE | Contact (connecteurs débrochables industriels), Femelle, MHP, 50 mm², 9.5 mm, décolleté | 288 | G | 167.69 | CCM | 137 | 68 | 18 | MM | 56 |  |  | https://eshop.weidmueller.com/p/2514840000
2514850000 | HDC MHP200 F 70 | 26.9 | 1 | 10 | 10 | PCE | P201 | Heavy duty connectors | PB | Connecteurs Etanches/composants passifs | PB72 | CIE Connecteurs industriels étanches | 4050118528497 | 74152900 | DE | Contact (connecteurs débrochables industriels), Femelle, MHP, 70 mm², 9.5 mm, décolleté | 317 | G | 231 | CCM | 150 | 70 | 22 | MM | 56 |  |  | https://eshop.weidmueller.com/p/2514850000
2514860000 | HDC MHP200 M 25 | 20 | 1 | 10 | 10 | PCE | P201 | Heavy duty connectors | PB | Connecteurs Etanches/composants passifs | PB72 | CIE Connecteurs industriels étanches | 4050118528503 | 74152900 | DE | Contact (connecteurs débrochables industriels), Mâle, MHP, 25 mm², 9.5 mm, décolleté | 292 | G | 252 | CCM | 150 | 70 | 24 | MM | 56 |  |  | https://eshop.weidmueller.com/p/2514860000
2514870000 | HDC MHP200 M 35 | 20 | 1 | 10 | 10 | PCE | P201 | Heavy duty connectors | PB | Connecteurs Etanches/composants passifs | PB72 | CIE Connecteurs industriels étanches | 4050118528510 | 74152900 | DE | Contact (connecteurs débrochables industriels), Mâle, MHP, 35 mm², 9.5 mm, décolleté | 329 | G | 230.88 | CCM | 130 | 74 | 24 | MM | 56 |  |  | https://eshop.weidmueller.com/p/2514870000
2514880000 | HDC MHP200 M 50 | 20.4 | 1 | 10 | 10 | PCE | P201 | Heavy duty connectors | PB | Connecteurs Etanches/composants passifs | PB72 | CIE Connecteurs industriels étanches | 4050118528527 | 74152900 | DE | Contact (connecteurs débrochables industriels), Mâle, MHP, 50 mm², 9.5 mm, décolleté | 375 | G | 241.5 | CCM | 150 | 70 | 23 | MM | 56 |  |  | https://eshop.weidmueller.com/p/2514880000
2514890000 | HDC MHP200 M 70 | 20.4 | 1 | 10 | 10 | PCE | P201 | Heavy duty connectors | PB | Connecteurs Etanches/composants passifs | PB72 | CIE Connecteurs industriels étanches | 4050118528534 | 74152900 | DE | Contact (connecteurs débrochables industriels), Mâle, MHP, 70 mm², 9.5 mm, décolleté | 396 | G | 219.03 | CCM | 149 | 70 | 21 | MM | 56 |  |  | https://eshop.weidmueller.com/p/2514890000
2515020000 | WCU 860S - MICON-L CABLE | 65.5 | 1 | 1 | 1 | PCE | I602 | U-Control | PC | Technologie d'interface électronique | PC75 | Unité de contrôle | 4050118528749 | 85444210 | DE | Fil de circuit imprimé, 450 mm Câbles confectionnés pour raccordement électrique et transmission de données entre l'API et l'interface API. | 89 | G | 257.8 | CCM | 108 | 77 | 31 | MM | 42 |  |  | https://eshop.weidmueller.com/p/2515020000
2515410000 | WDK 2.5N V SW | 531.7 | 100 | 100 | 100 | PCE | P110 | Terminals W series | PT | Blocs de Jonction | PT10 | Série W -blocs de jonction à raccordment vissé | 4050118529074 | 85369010 | RO | Bloc de jonction modulaire multi-étages, Raccordement vissé, noir, 2.5 mm², 800 V, Nombre de raccordements: 4, Nombre d'étages: 2, TS 35, V-0 | 1305 | G | 2708.1 | CCM | 295 | 135 | 68 | MM | 21 |  |  | https://eshop.weidmueller.com/p/2515410000
2516380000 | RJ45C5 R1V 3.2N4G/Y TY | 2.44 | 1 | 120 | 120 | PCE | P308 | PCB-terminals accessories | PL | Composants sur CI | PL31 | Connecteurs pour CI pas 5mm ou > | 4050118529944 | 85366990 | CN | Connecteurs pour circuit imprimé prise modulaire RJ45, Cat. 5 , Raccordement soudé THT/THR, Blindage: Oui, LED: Oui, Or sur nickel, Tray | 998 | G | 3890.25 | CCM | 315 | 190 | 65 | MM | 56 |  |  | https://eshop.weidmueller.com/p/2516380000
2516440000 | HDC HP250 KIT 3F70 EMC2 | 72456.2 | 100 | 1 | 1 | PCE | P201 | Heavy duty connectors | PB | Connecteurs Etanches/composants passifs | PB72 | CIE Connecteurs industriels étanches | 4050118529579 | 85359000 | DE | Set de connecteurs débrochables industriels composé d'un insert, d'un boîtier et d'un presse-étoupe. | 3404 | G | 7592.568 | CCM | 282 | 254 | 106 | MM | 7 |  |  | https://eshop.weidmueller.com/p/2516440000
2516490000 | HDC HP250 KIT 3M70 EMC2 | 54753 | 100 | 1 | 1 | PCE | P201 | Heavy duty connectors | PB | Connecteurs Etanches/composants passifs | PB72 | CIE Connecteurs industriels étanches | 4050118529586 | 85359000 | DE | Set de connecteurs débrochables industriels composé d'un insert, d'un boîtier et d'un presse-étoupe. | 2460 | G | 8640.84 | CCM | 348 | 130 | 191 | MM | 7 |  |  | https://eshop.weidmueller.com/p/2516490000
2517450000 | PICOPAK-CI-CO-LP-S | 157.61 | 1 | 1 | 1 | PCE | E543 | ACT20 | PA | Produits Electroniques | PA54 | Convertisseurs analogiques | 4050118529975 | 85437090 | SK | Convertisseur de signaux/isolateur, Entrée : 4-20 mA, Sortie : 4-20 mA, Tension d#92alimentation: Alimenté par la boucle de sortie | 44 | G | 168.62 | CCM | 119 | 109 | 13 | MM | 7 |  |  | https://eshop.weidmueller.com/p/2517450000
2517470000 | KONGSBERG SET II | 9044.79 | 100 | 20 | 20 | PCE | P311 | PCB-connectors 5 pin pitch | PL | Composants sur CI | PL30 | Connecteurs pour CI pas < 5mm | 4050118529999 | 85366990 | DE | KONGSBERG SET II - Connecteurs pour CI pas < 5mm - KONGSBERG SET II Connecteurs pour CI pas < 5mm | 3270 | G |  | CCM |  |  |  | MM | 90 |  |  | https://eshop.weidmueller.com/p/2517470000
2517490000 | KONGSBERG SET III | 8102.84 | 100 | 20 | 20 | PCE | P311 | PCB-connectors 5 pin pitch | PL | Composants sur CI | PL30 | Connecteurs pour CI pas < 5mm | 4050118530209 | 85366990 | DE | KONGSBERG SET III - Connecteurs pour CI pas < 5mm - KONGSBERG SET III Connecteurs pour CI pas < 5mm | 2908 | G |  | CCM |  |  |  | MM | 90 |  |  | https://eshop.weidmueller.com/p/2517490000
2517500000 | KONGSBERG SET IV | 6918.24 | 100 | 20 | 20 | PCE | P311 | PCB-connectors 5 pin pitch | PL | Composants sur CI | PL30 | Connecteurs pour CI pas < 5mm | 4050118530216 | 85366990 | DE | KONGSBERG SET IV - Connecteurs pour CI pas < 5mm - KONGSBERG SET IV Connecteurs pour CI pas < 5mm | 2342 | G | 4787.175 | CCM | 213 | 145 | 155 | MM | 90 |  |  | https://eshop.weidmueller.com/p/2517500000
2517510000 | KONGSBERG SET V | 2954.83 | 100 | 20 | 20 | PCE | P311 | PCB-connectors 5 pin pitch | PL | Composants sur CI | PL30 | Connecteurs pour CI pas < 5mm | 4050118530223 | 85366990 | DE | KONGSBERG SET V - Connecteurs pour CI pas < 5mm - KONGSBERG SET V Connecteurs pour CI pas < 5mm | 684 | G |  | CCM |  |  |  | MM | 90 |  |  | https://eshop.weidmueller.com/p/2517510000
2517520000 | KONGSBERG SET VI | 2954.83 | 100 | 20 | 20 | PCE | P311 | PCB-connectors 5 pin pitch | PL | Composants sur CI | PL30 | Connecteurs pour CI pas < 5mm | 4050118530230 | 85366990 | DE | KONGSBERG SET VI - Connecteurs pour CI pas < 5mm - KONGSBERG SET VI Connecteurs pour CI pas < 5mm | 704 | G | 1955.34 | CCM | 162 | 142 | 85 | MM | 49 |  |  | https://eshop.weidmueller.com/p/2517520000
2517540000 | KONGSBERG SET VIII | 5514.88 | 100 | 20 | 20 | PCE | P311 | PCB-connectors 5 pin pitch | PL | Composants sur CI | PL30 | Connecteurs pour CI pas < 5mm | 4050118530254 | 85366990 | DE | KONGSBERG SET VIII - Connecteurs pour CI pas < 5mm - KONGSBERG SET VIII Connecteurs pour CI pas < 5mm | 2340 | G |  | CCM |  |  |  | MM | 90 |  |  | https://eshop.weidmueller.com/p/2517540000
2517550000 | KONGSBERG SET IX | 5162.12 | 100 | 20 | 20 | PCE | P311 | PCB-connectors 5 pin pitch | PL | Composants sur CI | PL30 | Connecteurs pour CI pas < 5mm | 4050118530261 | 85366990 | DE | KONGSBERG SET IX - Connecteurs pour CI pas < 5mm - KONGSBERG SET IX Connecteurs pour CI pas < 5mm | 1229 | G | 2507 | CCM | 217 | 109 | 106 | MM | 90 |  |  | https://eshop.weidmueller.com/p/2517550000
2517570000 | KONGSBERG SET XIII | 8304.54 | 100 | 20 | 20 | PCE | P311 | PCB-connectors 5 pin pitch | PL | Composants sur CI | PL30 | Connecteurs pour CI pas < 5mm | 4050118530285 | 85366990 | DE | KONGSBERG SET XIII - Connecteurs pour CI pas < 5mm - KONGSBERG SET XIII Connecteurs pour CI pas < 5mm | 3115 | G | 7128 | CCM | 330 | 150 | 144 | MM | 90 |  |  | https://eshop.weidmueller.com/p/2517570000
2517580000 | KONGSBERG SET XIV | 9583.61 | 100 | 20 | 20 | PCE | P311 | PCB-connectors 5 pin pitch | PL | Composants sur CI | PL30 | Connecteurs pour CI pas < 5mm | 4050118530292 | 85366990 | DE | KONGSBERG SET XIV - Connecteurs pour CI pas < 5mm - KONGSBERG SET XIV Connecteurs pour CI pas < 5mm | 3525 | G | 7392 | CCM | 330 | 160 | 140 | MM | 90 |  |  | https://eshop.weidmueller.com/p/2517580000
2517600000 | KONGSBERG SET XVI | 2155.61 | 100 | 20 | 20 | PCE | P311 | PCB-connectors 5 pin pitch | PL | Composants sur CI | PL30 | Connecteurs pour CI pas < 5mm | 4050118530315 | 85366990 | DE | KONGSBERG SET XVI - Connecteurs pour CI pas < 5mm - KONGSBERG SET XVI Connecteurs pour CI pas < 5mm | 793.36 | G | 1779.552 | CCM | 167 | 148 | 72 | MM | 42 |  | 30/10/2026 | https://eshop.weidmueller.com/p/2517600000
2517610000 | KONGSBERG SET XVII | 6669.35 | 100 | 20 | 20 | PCE | P311 | PCB-connectors 5 pin pitch | PL | Composants sur CI | PL30 | Connecteurs pour CI pas < 5mm | 4050118530322 | 85366990 | DE | KONGSBERG SET XVII - Connecteurs pour CI pas < 5mm - KONGSBERG SET XVII Connecteurs pour CI pas < 5mm | 2259 | G | 5387.04 | CCM | 216 | 145 | 172 | MM | 42 |  |  | https://eshop.weidmueller.com/p/2517610000
2517640000 | KONGSBERG SET XX | 7510.55 | 100 | 20 | 20 | PCE | P311 | PCB-connectors 5 pin pitch | PL | Composants sur CI | PL30 | Connecteurs pour CI pas < 5mm | 4050118530353 | 85366990 | DE | KONGSBERG SET XX - Connecteurs pour CI pas < 5mm - KONGSBERG SET XX Connecteurs pour CI pas < 5mm | 2662 | G |  | CCM |  |  |  | MM | 90 |  |  | https://eshop.weidmueller.com/p/2517640000
2517650000 | KONGSBERG SET XXI | 5505.17 | 100 | 20 | 20 | PCE | P311 | PCB-connectors 5 pin pitch | PL | Composants sur CI | PL30 | Connecteurs pour CI pas < 5mm | 4050118530360 | 85366990 | DE | KONGSBERG SET XXI - Connecteurs pour CI pas < 5mm - KONGSBERG SET XXI Connecteurs pour CI pas < 5mm | 1792 | G | 4787.175 | CCM | 213 | 145 | 155 | MM | 42 |  |  | https://eshop.weidmueller.com/p/2517650000
2517660000 | KONGSBERG SET XXII | 5993.27 | 100 | 20 | 20 | PCE | P311 | PCB-connectors 5 pin pitch | PL | Composants sur CI | PL30 | Connecteurs pour CI pas < 5mm | 4050118530377 | 85366990 | DE | KONGSBERG SET XXII - Connecteurs pour CI pas < 5mm - KONGSBERG SET XXII Connecteurs pour CI pas < 5mm | 1495.38 | G | 4787.175 | CCM | 213 | 145 | 155 | MM | 42 |  |  | https://eshop.weidmueller.com/p/2517660000
2517680000 | KONGSBERG SET XXIV | 9340.99 | 100 | 20 | 20 | PCE | P311 | PCB-connectors 5 pin pitch | PL | Composants sur CI | PL30 | Connecteurs pour CI pas < 5mm | 4050118530391 | 85366990 | DE | KONGSBERG SET XXIV - Connecteurs pour CI pas < 5mm - KONGSBERG SET XXIV Connecteurs pour CI pas < 5mm | 3400 | G |  | CCM |  |  |  | MM | 49 |  | 30/10/2026 | https://eshop.weidmueller.com/p/2517680000
2517700000 | KONGSBERG SET XXVI | 4738.06 | 100 | 20 | 20 | PCE | P311 | PCB-connectors 5 pin pitch | PL | Composants sur CI | PL30 | Connecteurs pour CI pas < 5mm | 4050118530414 | 85366990 | DE | KONGSBERG SET XXVI - Connecteurs pour CI pas < 5mm - KONGSBERG SET XXVI Connecteurs pour CI pas < 5mm | 1488 | G | 4787.175 | CCM | 213 | 145 | 155 | MM | 90 |  |  | https://eshop.weidmueller.com/p/2517700000
2517730000 | KONGSBERG SET XXIX | 6592.94 | 100 | 20 | 20 | PCE | P311 | PCB-connectors 5 pin pitch | PL | Composants sur CI | PL30 | Connecteurs pour CI pas < 5mm | 4050118530445 | 85366990 | DE | KONGSBERG SET XXIX - Connecteurs pour CI pas < 5mm - KONGSBERG SET XXIX Connecteurs pour CI pas < 5mm | 2547.12 | G | 4787.175 | CCM | 213 | 145 | 155 | MM | 90 |  |  | https://eshop.weidmueller.com/p/2517730000
2517740000 | KONGSBERG SET XXXI | 8270.95 | 100 | 20 | 20 | PCE | P311 | PCB-connectors 5 pin pitch | PL | Composants sur CI | PL30 | Connecteurs pour CI pas < 5mm | 4050118530452 | 85366990 | DE | KONGSBERG SET XXXI - Connecteurs pour CI pas < 5mm - KONGSBERG SET XXXI Connecteurs pour CI pas < 5mm | 3336 | G | 8500.459 | CCM | 347 | 131 | 187 | MM | 42 |  |  | https://eshop.weidmueller.com/p/2517740000
2517750000 | KONGSBERG SET XXXII | 6043.53 | 100 | 20 | 20 | PCE | P311 | PCB-connectors 5 pin pitch | PL | Composants sur CI | PL30 | Connecteurs pour CI pas < 5mm | 4050118530469 | 85366990 | DE | Connecteurs pour CI pas < 5mm - KONGSBERG SET XXXII Connecteurs pour CI pas < 5mm | 2143 | G | 4787.175 | CCM | 213 | 145 | 155 | MM | 49 |  |  | https://eshop.weidmueller.com/p/2517750000
2517770000 | KONGSBERG SET XXXIV | 1144.43 | 100 | 20 | 20 | PCE | P311 | PCB-connectors 5 pin pitch | PL | Composants sur CI | PL30 | Connecteurs pour CI pas < 5mm | 4050118530483 | 85366990 | DE | Connecteurs pour CI pas < 5mm - KONGSBERG SET XXXIV Connecteurs pour CI pas < 5mm | 300 | G |  | CCM |  |  |  | MM | 90 |  |  | https://eshop.weidmueller.com/p/2517770000
2517780000 | KONGSBERG SET XXXV | 3567.17 | 100 | 20 | 20 | PCE | P311 | PCB-connectors 5 pin pitch | PL | Composants sur CI | PL30 | Connecteurs pour CI pas < 5mm | 4050118530490 | 85366990 | DE | KONGSBERG SET XXXV - Connecteurs pour CI pas < 5mm - KONGSBERG SET XXXV Connecteurs pour CI pas < 5mm | 1305 | G | 2482.92 | CCM | 220 | 209 | 54 | MM | 90 |  |  | https://eshop.weidmueller.com/p/2517780000
2517790000 | KONGSBERG SET XXXVI | 1292.52 | 100 | 20 | 20 | PCE | P311 | PCB-connectors 5 pin pitch | PL | Composants sur CI | PL30 | Connecteurs pour CI pas < 5mm | 4050118530506 | 85366990 | DE | Connecteurs pour CI pas < 5mm - KONGSBERG SET XXXVI Connecteurs pour CI pas < 5mm | 1337 | G | 3102 | CCM | 260 | 157 | 76 | MM | 90 |  |  | https://eshop.weidmueller.com/p/2517790000
2517810000 | KONGSBERG SET XXXIX | 858.32 | 100 | 100 | 100 | PCE | P311 | PCB-connectors 5 pin pitch | PL | Composants sur CI | PL30 | Connecteurs pour CI pas < 5mm | 4050118530520 | 85366990 | DE | Connecteurs pour CI pas < 5mm - KONGSBERG SET XXXIX Connecteurs pour CI pas < 5mm | 2567 | G | 6663.228 | CCM | 353 | 143 | 132 | MM | 49 |  |  | https://eshop.weidmueller.com/p/2517810000
2517840000 | KONGSBERG SET XLIII | 6272.35 | 100 | 20 | 20 | PCE | P311 | PCB-connectors 5 pin pitch | PL | Composants sur CI | PL30 | Connecteurs pour CI pas < 5mm | 4050118530551 | 85366990 | DE | Connecteurs pour CI pas < 5mm - KONGSBERG SET XLIII Connecteurs pour CI pas < 5mm | 2256 | G | 4787.175 | CCM | 213 | 145 | 155 | MM | 42 |  |  | https://eshop.weidmueller.com/p/2517840000
2517850000 | KONGSBERG SET XLIV | 7214.4 | 100 | 20 | 20 | PCE | P311 | PCB-connectors 5 pin pitch | PL | Composants sur CI | PL30 | Connecteurs pour CI pas < 5mm | 4050118530568 | 85366990 | DE | KONGSBERG SET XLIV - Connecteurs pour CI pas < 5mm - KONGSBERG SET XLIV Connecteurs pour CI pas < 5mm | 2521 | G |  | CCM |  |  |  | MM | 42 |  |  | https://eshop.weidmueller.com/p/2517850000
2517880000 | KONGSBERG SET XLVII | 8843.14 | 100 | 20 | 20 | PCE | P311 | PCB-connectors 5 pin pitch | PL | Composants sur CI | PL30 | Connecteurs pour CI pas < 5mm | 4050118530599 | 85366990 | DE | Connecteurs pour CI pas < 5mm - KONGSBERG SET XLVII Connecteurs pour CI pas < 5mm | 3394 | G | 8605.366 | CCM | 346 | 133 | 187 | MM | 49 |  |  | https://eshop.weidmueller.com/p/2517880000
2517940000 | SAI-SK-M8-S | 121.8 | 100 | 50 | 50 | PCE | I673 | SAI accessories | PB | Connecteurs Etanches/composants passifs | PB46 | SAI Accessoires pour répartiteurs capteurs et actionneurs | 4050118530728 | 85369010 | DE | Le capuchon de protection protège les slots vides des influences extérieures. SAI Accessoires pour répartiteurs capteurs et actionneurs | 15 | G | 130.662 | CCM | 119 | 61 | 18 | MM | 7 |  |  | https://eshop.weidmueller.com/p/2517940000
2517950000 | THM VIN DIA 12.5 GN | 11.6 | 100 | 4200 | 4200 | PCE | P176 | Labels markers | PI | Produits d'Installation | PI83 | Matériels d'installation | 4050118530162 | 39191080 | DE | Repérage d’appareils, Caractères imprimés: sans, vert, -30...90 °C Repères pour identification de matériel. Les repères peuvent être étiquetés avec une imprimante ou un traceur grâce au logiciel correspondant. | 193 | G | 767.418 | CCM | 134 | 83 | 69 | MM | 28 |  |  | https://eshop.weidmueller.com/p/2517950000
2518210000 | PRINTJET CLEANER 100ML | 38.8641 | 1 | 1 | 1 | PCE | D900 | Miscellaneous | PI | Produits d'Installation | PI84 | Accessoires pour l'installation | 4050118530766 | 34029010 | DE | Agent nettoyant (imprimante), Bouteille 100 ml avec fluide pour PrintJet ADVANCED | 133 | G | 405.955 | CCM | 121 | 55 | 61 | MM | 7 |  |  | https://eshop.weidmueller.com/p/2518210000
2518250000 | WPD 104 1X25+1X16/2X16+3X10 BL | 27.4 | 1 | 1 | 1 | PCE | P142 | Terminal blocks | PT | Blocs de Jonction | PT10 | Série W -blocs de jonction à raccordment vissé | 4050118538267 | 85369010 | DE | Blocs de jonction de distribution de potentiel, Raccordement vissé, bleu, 25 mm², 164 A, 1000 V, Nombre de raccordements: 7, Nombre d'étages: 1 | 108 | G | 225.504 | CCM | 81 | 58 | 48 | MM | 7 |  |  | https://eshop.weidmueller.com/p/2518250000
2518270000 | SAIL-VSBG-230V-1.0U | 36.3 | 1 | 1 | 1 | PCE | I673 | SAI accessories | PB | Connecteurs Etanches/composants passifs | PB46 | SAI Accessoires pour répartiteurs capteurs et actionneurs | 4050118530780 | 85444290 | DE | Câble de raccordement avec prise à soupape. La prise à soupape dispose d'un indicateur de fonctionnement (LED) et d'un circuit de protection. | 74 | G | 858 | CCM | 172 | 172 | 29 | MM | 84 |  |  | https://eshop.weidmueller.com/p/2518270000
2518300000 | B2CF 3.50/20/180LR SN BK BX SO | 1643.89 | 100 | 42 | 42 | PCE | P313 | PCB-Connectors S2L/B2L Minimate | PL | Composants sur CI | PL30 | Connecteurs pour CI pas < 5mm | 4050118530919 | 85366990 | RO | Raccord enfichable du circuit imprimé avec une technologie de connexion innovante qui garantit un maniement sûr et intuitif. | 651 | G | 1904 | CCM | 350 | 136 | 40 | MM | 56 |  |  | https://eshop.weidmueller.com/p/2518300000
2518330000 | WPD 204 2X25/4X16+6X10 2XBL | 50.3 | 1 | 1 | 1 | PCE | P142 | Terminal blocks | PT | Blocs de Jonction | PT10 | Série W -blocs de jonction à raccordment vissé | 4050118577020 | 85369010 | DE | Blocs de jonction de distribution de potentiel, Raccordement vissé, bleu, 25 mm², 164 A, 1000 V, Nombre de raccordements: 12, Nombre d'étages: 1 | 229 | G | 541.88 | CCM | 115 | 76 | 62 | MM | 35 |  |  | https://eshop.weidmueller.com/p/2518330000
2518340000 | WPD 304 3X25/6X16+9X10 3XBL | 96.4 | 1 | 1 | 1 | PCE | P142 | Terminal blocks | PT | Blocs de Jonction | PT10 | Série W -blocs de jonction à raccordment vissé | 4050118536942 | 85369010 | DE | Blocs de jonction de distribution de potentiel, Raccordement vissé, bleu, 25 mm², 164 A, 1000 V, Nombre de raccordements: 18, Nombre d'étages: 1 | 327 | G | 542 | CCM | 115 | 76 | 62 | MM | 35 |  |  | https://eshop.weidmueller.com/p/2518340000
2518410000 | S2C-SMT 3.50/22/90LF 3.2SN BK RL CO | 932.45 | 100 | 200 | 200 | PCE | P313 | PCB-Connectors S2L/B2L Minimate | PL | Composants sur CI | PL30 | Connecteurs pour CI pas < 5mm | 4050118531008 | 85366930 | DE | S2C-SMT 3.50/22/90LF 3.2SN BK RL CO - Connecteurs pour CI pas < 5mm Connecteurs pour CI pas < 5mm | 2038 | G | 13649.562 | CCM | 373 | 342 | 107 | MM | 56 |  |  | https://eshop.weidmueller.com/p/2518410000
2518500000 | MF 8/5 MM WS | 12.8 | 100 | 600 | 600 | PCE | P176 | Labels markers | PI | Produits d'Installation | PI83 | Matériels d'installation | 4050118531343 | 39269097 | SE | Repérage de blocs de jonction, blanc, Caractères imprimés: vierge Repères pour étiquetage. Les repères peuvent être étiquetés avec une imprimante ou un traceur grâce au logiciel correspondant. | 81 | G | 477.4 | CCM | 155 | 154 | 20 | MM | 42 |  |  | https://eshop.weidmueller.com/p/2518500000
2518540000 | WPD 105 1X35+1X16/2X25+3X16 BL | 42.5 | 1 | 1 | 1 | PCE | P142 | Terminal blocks | PT | Blocs de Jonction | PT10 | Série W -blocs de jonction à raccordment vissé | 4050118531831 | 85369010 | DE | Blocs de jonction de distribution de potentiel, Raccordement vissé, bleu, 35 mm², 214 A, 1000 V, Nombre de raccordements: 7, Nombre d'étages: 1 | 148 | G | 215.28 | CCM | 78 | 46 | 60 | MM | 7 |  |  | https://eshop.weidmueller.com/p/2518540000
2518570000 | WPD 106 1X70/2X25+3X16 BL | 51.5 | 1 | 1 | 1 | PCE | P142 | Terminal blocks | PT | Blocs de Jonction | PT10 | Série W -blocs de jonction à raccordment vissé | 4050118531824 | 85369010 | DE | Blocs de jonction de distribution de potentiel, Raccordement vissé, bleu, 70 mm², 215 A, 1000 V, Nombre de raccordements: 6, Nombre d'étages: 1 | 212 | G | 222.78 | CCM | 79 | 60 | 47 | MM | 7 |  |  | https://eshop.weidmueller.com/p/2518570000
2518600000 | MULTIMARK ROLLER MF | 136.51 | 1 | 1 | 1 | PCE | D900 | Miscellaneous | PI | Produits d'Installation | PI84 | Accessoires pour l'installation | 4050118531305 | 84735080 | DE | MULTIMARK ROLLER MF - Imprimante Imprimante pour repères de blocs de jonction Imprimante Multimark | 74 | G | 89.52 | CCM | 203 | 21 | 21 | MM | 7 |  |  | https://eshop.weidmueller.com/p/2518600000
2518620000 | ELS 7/40 MM WS | 35 | 100 | 3000 | 3000 | PCE | P176 | Labels markers | PI | Produits d'Installation | PI83 | Matériels d'installation | 4050118531312 | 39219010 | DE | Système de codage des câbles, blanc, sans, Polyester, -40...150 °C Repères faible pollution, sans halogène pour lignes et câbles. Fixation par colliers de serrage | 222 | G | 546.04 | CCM | 88 | 85 | 73 | MM | 28 |  |  | https://eshop.weidmueller.com/p/2518620000
2518650000 | SFX 11/60 MM SW | 57.5 | 100 | 1000 | 1000 | PCE | P176 | Labels markers | PI | Produits d'Installation | PI83 | Matériels d'installation | 4050118530988 | 39219010 | DE | Système de codage des câbles, noir, Diamètre extérieur du conducteur:7 -, sans, Polyuréthane, -40...90 °C | 564 | G | 917 | CCM | 117 | 117 | 67 | MM | 28 |  |  | https://eshop.weidmueller.com/p/2518650000
2518680000 | EL 12 MM BL 30M | 66.3 | 1 | 1 | 1 | PCE | P176 | Labels markers | PI | Produits d'Installation | PI83 | Matériels d'installation | 4050118530971 | 39191080 | DE | Repérage d’appareils, Longueur: 30000 mm, Caractères imprimés: sans, Polyester, bleu, -40...120 °C | 111 | G | 194.69 | CCM | 104 | 104 | 18 | MM | 35 |  |  | https://eshop.weidmueller.com/p/2518680000
2518700000 | THM EL VIN 100 WS 30M | 84.9 | 1 | 1 | 1 | PCE | P176 | Labels markers | PI | Produits d'Installation | PI83 | Matériels d'installation | 4050118541281 | 39199080 | DE | Repérage d’appareils, Longueur: 30000 mm, Caractères imprimés: sans, Film vinyle, blanc | 532 | G | 863.389 | CCM | 89 | 89 | 109 | MM | 35 |  |  | https://eshop.weidmueller.com/p/2518700000
2518910100 | IE-FM6D2UE0010MSDSSD0X | 164.45 | 1 | 1 | 1 | PCE | I653 | Industrial Ethernet Cables | PB | Connecteurs Etanches/composants passifs | PB47 | Ethernet Industriel Composants Passifs | 4050118531350 | 85447000 | DE | Câble de données prêt à raccorder avec câble en fibre optique multi-mode et uni-mode | 360 | G |  | CCM |  |  |  | M | 42 |  |  | https://eshop.weidmueller.com/p/2518910100
2518990000 | EL 15 MM BL 30M | 81.8 | 1 | 1 | 1 | PCE | P176 | Labels markers | PI | Produits d'Installation | PI83 | Matériels d'installation | 4050118531046 | 39199080 | DE | Repérage d’appareils, Longueur: 30000 mm, Caractères imprimés: sans, Polyester, bleu, -40...120 °C | 132 | G | 227.14 | CCM | 104 | 104 | 21 | MM | 35 |  |  | https://eshop.weidmueller.com/p/2518990000
2519000000 | EL 27 MM BL 30M | 147.1 | 1 | 1 | 1 | PCE | P176 | Labels markers | PI | Produits d'Installation | PI83 | Matériels d'installation | 4050118531053 | 39199080 | DE | Repérage d’appareils, Longueur: 30000 mm, Caractères imprimés: sans, Polyester, bleu, -40...120 °C | 228 | G | 363.83 | CCM | 105 | 105 | 33 | MM | 35 |  |  | https://eshop.weidmueller.com/p/2519000000
2519010000 | EL 38 MM BL 30M | 207.2 | 1 | 1 | 1 | PCE | P176 | Labels markers | PI | Produits d'Installation | PI83 | Matériels d'installation | 4050118531060 | 39199080 | DE | Repérage d’appareils, Longueur: 30000 mm, Caractères imprimés: sans, Polyester, bleu, -40...120 °C | 318 | G | 474.08 | CCM | 105 | 105 | 43 | MM | 35 |  |  | https://eshop.weidmueller.com/p/2519010000
2519020000 | EL 60 MM BL 30M | 325.4 | 1 | 1 | 1 | PCE | P176 | Labels markers | PI | Produits d'Installation | PI83 | Matériels d'installation | 4050118531077 | 39199080 | DE | Repérage d’appareils, Longueur: 30000 mm, Caractères imprimés: sans, Polyester, bleu, -40...120 °C | 500 | G | 742 | CCM | 106 | 106 | 66 | MM | 35 |  |  | https://eshop.weidmueller.com/p/2519020000
2519030000 | EL 100 MM BL 30M | 541.8 | 1 | 1 | 1 | PCE | P176 | Labels markers | PI | Produits d'Installation | PI83 | Matériels d'installation | 4050118531084 | 39191080 | DE | Repérage d’appareils, Longueur: 30000 mm, Caractères imprimés: sans, Polyester, bleu, -40...120 °C | 836 | G | 1388.205 | CCM | 117 | 113 | 105 | MM | 35 |  |  | https://eshop.weidmueller.com/p/2519030000
2519040000 | SFX 11/60 MM RT | 57.5 | 100 | 1000 | 1000 | PCE | P176 | Labels markers | PI | Produits d'Installation | PI83 | Matériels d'installation | 4050118530995 | 39219010 | DE | Système de codage des câbles, Rouge, Diamètre extérieur du conducteur:7 -, sans, Polyuréthane, -40...90 °C | 560 | G | 886 | CCM | 115 | 115 | 67 | MM | 28 |  |  | https://eshop.weidmueller.com/p/2519040000
2519050000 | SFX 11/60 MM GN | 57.5 | 100 | 1000 | 1000 | PCE | P176 | Labels markers | PI | Produits d'Installation | PI83 | Matériels d'installation | 4050118531206 | 39219010 | DE | Système de codage des câbles, vert, Diamètre extérieur du conducteur:7 -, sans, Polyuréthane, -40...90 °C | 602 | G | 861.184 | CCM | 116 | 116 | 64 | MM | 28 |  |  | https://eshop.weidmueller.com/p/2519050000
2519060000 | SFX 11/60 MM BL | 57.5 | 100 | 1000 | 1000 | PCE | P176 | Labels markers | PI | Produits d'Installation | PI83 | Matériels d'installation | 4050118531213 | 39219010 | DE | Système de codage des câbles, bleu, Diamètre extérieur du conducteur:7 -, sans, Polyuréthane, -40...90 °C | 565 | G | 778 | CCM | 112 | 112 | 62 | MM | 7 |  |  | https://eshop.weidmueller.com/p/2519060000
2519070000 | SFX 9/24 MM SW | 43.2 | 100 | 1000 | 1000 | PCE | P176 | Labels markers | PI | Produits d'Installation | PI83 | Matériels d'installation | 4050118531220 | 39191080 | DE | Système de codage des câbles, noir, Diamètre extérieur du conducteur:7 -, sans, Polyuréthane, -40...90 °C | 259 | G | 415.15 | CCM | 95 | 95 | 46 | MM | 28 |  |  | https://eshop.weidmueller.com/p/2519070000
2519080000 | SFX 9/24 MM GN | 43.2 | 100 | 1000 | 1000 | PCE | P176 | Labels markers | PI | Produits d'Installation | PI83 | Matériels d'installation | 4050118531237 | 39219010 | DE | Système de codage des câbles, vert, Diamètre extérieur du conducteur:7 -, sans, Polyuréthane, -40...90 °C | 244 | G | 442.22 | CCM | 97 | 97 | 47 | MM | 28 |  |  | https://eshop.weidmueller.com/p/2519080000
2519090000 | SFX 9/24 MM RT | 43.2 | 100 | 1000 | 1000 | PCE | P176 | Labels markers | PI | Produits d'Installation | PI83 | Matériels d'installation | 4050118531244 | 39219010 | DE | Système de codage des câbles, Rouge, Diamètre extérieur du conducteur:7 -, sans, Polyuréthane, -40...90 °C | 259 | G | 423.94 | CCM | 96 | 96 | 46 | MM | 28 |  |  | https://eshop.weidmueller.com/p/2519090000
2519100000 | SFX 9/24 MM BL | 43.2 | 100 | 1000 | 1000 | PCE | P176 | Labels markers | PI | Produits d'Installation | PI83 | Matériels d'installation | 4050118531251 | 39219010 | DE | Système de codage des câbles, bleu, Diamètre extérieur du conducteur:7 -, sans, Polyuréthane, -40...90 °C | 268 | G | 442.37 | CCM | 96 | 96 | 48 | MM | 28 |  |  | https://eshop.weidmueller.com/p/2519100000
2519110000 | SFX 30/60 MM GN | 90.3 | 100 | 300 | 300 | PCE | P176 | Labels markers | PI | Produits d'Installation | PI83 | Matériels d'installation | 4050118531268 | 39219010 | DE | Système de codage des câbles, vert, Diamètre extérieur du conducteur:7 -, sans, Polyuréthane, -40...90 °C | 445 | G | 646 | CCM | 102 | 102 | 62 | MM | 28 |  |  | https://eshop.weidmueller.com/p/2519110000
2519120000 | SFX 30/60 MM SW | 90.3 | 100 | 300 | 300 | PCE | P176 | Labels markers | PI | Produits d'Installation | PI83 | Matériels d'installation | 4050118531275 | 39219010 | DE | Système de codage des câbles, noir, Diamètre extérieur du conducteur:7 -, sans, Polyuréthane, -40...90 °C | 452 | G | 1067.664 | CCM | 118 | 116 | 78 | MM | 28 |  |  | https://eshop.weidmueller.com/p/2519120000
2519130000 | SFX 30/60 MM RT | 90.3 | 100 | 300 | 300 | PCE | P176 | Labels markers | PI | Produits d'Installation | PI83 | Matériels d'installation | 4050118531282 | 39191080 | DE | Système de codage des câbles, Rouge, Diamètre extérieur du conducteur:7 -, sans, Polyuréthane, -40...90 °C | 436 | G | 608 | CCM | 99 | 99 | 62 | MM | 28 |  |  | https://eshop.weidmueller.com/p/2519130000
2519140000 | SFX 30/60 MM BL | 90.3 | 100 | 300 | 300 | PCE | P176 | Labels markers | PI | Produits d'Installation | PI83 | Matériels d'installation | 4050118531299 | 39219010 | DE | Système de codage des câbles, bleu, Diamètre extérieur du conducteur:7 -, sans, Polyuréthane, -40...90 °C | 462 | G | 658 | CCM | 103 | 103 | 62 | MM | 28 |  |  | https://eshop.weidmueller.com/p/2519140000
2519150000 | MULTIMARK ROLLER MF-W | 136.51 | 1 | 1 | 1 | PCE | D900 | Miscellaneous | PI | Produits d'Installation | PI84 | Accessoires pour l'installation | 4050118531091 | 84735080 | DE | MULTIMARK ROLLER MF-W - Imprimante Imprimante pour repères de blocs de jonction Systèmes d'impression | 76 | G | 100.19 | CCM | 207 | 22 | 22 | MM | 56 |  |  | https://eshop.weidmueller.com/p/2519150000
2519160000 | ELS 7/40 MM GE | 35 | 100 | 3000 | 3000 | PCE | P176 | Labels markers | PI | Produits d'Installation | PI83 | Matériels d'installation | 4050118531329 | 39219010 | DE | Système de codage des câbles, jaune, sans, Polyester, -40...150 °C Repères faible pollution, sans halogène pour lignes et câbles. Fixation par colliers de serrage | 220 | G | 449.064 | CCM | 81 | 77 | 72 | MM | 28 |  |  | https://eshop.weidmueller.com/p/2519160000
2519170000 | MF 10/5 MM WS | 12.8 | 100 | 600 | 600 | PCE | P176 | Labels markers | PI | Produits d'Installation | PI83 | Matériels d'installation | 4050118531190 | 39269097 | SE | Repérage de blocs de jonction, blanc, Caractères imprimés: vierge Repères pour étiquetage. Les repères peuvent être étiquetés avec une imprimante ou un traceur grâce au logiciel correspondant. | 84 | G | 702.27 | CCM | 153 | 153 | 30 | MM | 7 |  |  | https://eshop.weidmueller.com/p/2519170000
2519180000 | MF 10/6 MM WS | 12.8 | 100 | 500 | 500 | PCE | P176 | Labels markers | PI | Produits d'Installation | PI83 | Matériels d'installation | 4050118531404 | 39269097 | SE | Repérage de blocs de jonction, blanc, Caractères imprimés: vierge Repères pour étiquetage. Les repères peuvent être étiquetés avec une imprimante ou un traceur grâce au logiciel correspondant. | 89 | G | 501.27 | CCM | 155 | 154 | 21 | MM | 7 |  |  | https://eshop.weidmueller.com/p/2519180000
2519190000 | MF 10/8 MM WS | 12.8 | 100 | 400 | 400 | PCE | P176 | Labels markers | PI | Produits d'Installation | PI83 | Matériels d'installation | 4050118531411 | 39269097 | SE | Repérage de blocs de jonction, blanc, Caractères imprimés: vierge Repères pour étiquetage. Les repères peuvent être étiquetés avec une imprimante ou un traceur grâce au logiciel correspondant. | 93 | G | 576.6 | CCM | 155 | 155 | 24 | MM | 7 |  |  | https://eshop.weidmueller.com/p/2519190000
2519200000 | MF 5/5 MM WS | 11.6 | 100 | 1200 | 1200 | PCE | P176 | Labels markers | PI | Produits d'Installation | PI83 | Matériels d'installation | 4050118531428 | 39269097 | SE | Repérage de blocs de jonction, blanc Repères pour étiquetage. Les repères peuvent être étiquetés avec une imprimante ou un traceur grâce au logiciel correspondant. | 84 | G | 576.6 | CCM | 155 | 155 | 24 | MM | 7 |  |  | https://eshop.weidmueller.com/p/2519200000
2519210000 | MF 5/6 MM WS | 11.6 | 100 | 1000 | 1000 | PCE | P176 | Labels markers | PI | Produits d'Installation | PI83 | Matériels d'installation | 4050118531435 | 39269097 | SE | Repérage de blocs de jonction, blanc, Caractères imprimés: vierge Repères pour étiquetage. Les repères peuvent être étiquetés avec une imprimante ou un traceur grâce au logiciel correspondant. | 86 | G | 403.17 | CCM | 154 | 154 | 17 | MM | 7 |  |  | https://eshop.weidmueller.com/p/2519210000
2519220000 | MF-W 5/5 MINI MM WS | 11.6 | 100 | 800 | 800 | PCE | P176 | Labels markers | PI | Produits d'Installation | PI83 | Matériels d'installation | 4050118531442 | 39269097 | SE | Repérage de blocs de jonction, blanc, Caractères imprimés: vierge Repères pour étiquetage. Les repères peuvent être étiquetés avec une imprimante ou un traceur grâce au logiciel correspondant. | 76 | G | 498 | CCM | 154 | 154 | 21 | MM | 42 |  |  | https://eshop.weidmueller.com/p/2519220000
2519230000 | MF-W 9/5 MM WS | 12.8 | 100 | 1200 | 1200 | PCE | P176 | Labels markers | PI | Produits d'Installation | PI83 | Matériels d'installation | 4050118531459 | 39269097 | SE | Repérage de blocs de jonction, blanc, Caractères imprimés: vierge Repères pour étiquetage. Les repères peuvent être étiquetés avec une imprimante ou un traceur grâce au logiciel correspondant. | 106 | G | 616.225 | CCM | 157 | 157 | 25 | MM | 42 |  |  | https://eshop.weidmueller.com/p/2519230000
2519240000 | MF-W 9/5 F MM WS | 12.8 | 100 | 800 | 800 | PCE | P176 | Labels markers | PI | Produits d'Installation | PI83 | Matériels d'installation | 4050118531466 | 39269097 | SE | Repérage de blocs de jonction, blanc, Caractères imprimés: vierge Repères pour étiquetage. Les repères peuvent être étiquetés avec une imprimante ou un traceur grâce au logiciel correspondant. | 98 | G | 629 | CCM | 156 | 155 | 26 | MM | 7 |  |  | https://eshop.weidmueller.com/p/2519240000
2519250000 | MF-W 9/5.2 F MM WS | 12.4 | 100 | 800 | 800 | PCE | P176 | Labels markers | PI | Produits d'Installation | PI83 | Matériels d'installation | 4050118531473 | 39269097 | SE | Repérage de blocs de jonction, blanc, Caractères imprimés: vierge Repères pour étiquetage. Les repères peuvent être étiquetés avec une imprimante ou un traceur grâce au logiciel correspondant. | 100 | G | 525.14 | CCM | 155 | 154 | 22 | MM | 7 |  |  | https://eshop.weidmueller.com/p/2519250000
2519350000 | BLZP 5.08HC/03/180 SN BK BX PRT | 267.46 | 100 | 120 | 120 | PCE | P311 | PCB-connectors 5 pin pitch | PL | Composants sur CI | PL30 | Connecteurs pour CI pas < 5mm | 4050118531633 | 85366990 | DE | Raccord enfichable du circuit imprimé avec une technologie de connexion innovante qui garantit un maniement sûr et intuitif. | 644 | G | 1519 | CCM | 350 | 140 | 31 | MM | 42 |  |  | https://eshop.weidmueller.com/p/2519350000
2519360000 | BLZP 5.08HC/03/180 SN BK BX PRT | 267.46 | 100 | 120 | 120 | PCE | P311 | PCB-connectors 5 pin pitch | PL | Composants sur CI | PL30 | Connecteurs pour CI pas < 5mm | 4050118531640 | 85366990 | DE | Raccord enfichable du circuit imprimé avec une technologie de connexion innovante qui garantit un maniement sûr et intuitif. | 646 | G |  | CCM |  |  |  | MM | 42 |  |  | https://eshop.weidmueller.com/p/2519360000
2519380000 | BLZP 5.08HC/03/180 SN BK BX PRT | 267.46 | 100 | 120 | 120 | PCE | P311 | PCB-connectors 5 pin pitch | PL | Composants sur CI | PL30 | Connecteurs pour CI pas < 5mm | 4050118531664 | 85366990 | DE | Raccord enfichable du circuit imprimé avec une technologie de connexion innovante qui garantit un maniement sûr et intuitif. | 644 | G |  | CCM |  |  |  | MM | 42 |  |  | https://eshop.weidmueller.com/p/2519380000
2519430000 | BLZP 5.08HC/05/180 SN GN BX PRT | 413.81 | 100 | 72 | 72 | PCE | P311 | PCB-connectors 5 pin pitch | PL | Composants sur CI | PL30 | Connecteurs pour CI pas < 5mm | 4050118531718 | 85366990 | DE | Raccord enfichable du circuit imprimé avec une technologie de connexion innovante qui garantit un maniement sûr et intuitif. | 642 | G | 1186 | CCM | 338 | 130 | 27 | MM | 35 |  |  | https://eshop.weidmueller.com/p/2519430000
2519450030 | SAIL-7/8G7/8G-5-0.3U | 84.7 | 1 | 1 | 1 | PCE | I673 | SAI accessories | PB | Connecteurs Etanches/composants passifs | PB46 | SAI Accessoires pour répartiteurs capteurs et actionneurs | 4050118534283 | 85444290 | DE | Câble capteur/actionneur, 7/8", Nombre de pôles: 5, 0.3 m, Mâle, droit - Femelle, droite, LED: Non, Blindé: Non | 110 | G | 283.92 | CCM | 420 | 26 | 26 | MM | 49 |  |  | https://eshop.weidmueller.com/p/2519450030
2519450050 | SAIL-7/8G7/8G-5-0.5U | 86.8 | 1 | 1 | 1 | PCE | I673 | SAI accessories | PB | Connecteurs Etanches/composants passifs | PB46 | SAI Accessoires pour répartiteurs capteurs et actionneurs | 4050118533880 | 85444290 | DE | Câble capteur/actionneur, 7/8", Nombre de pôles: 5, 0.5 m, Mâle, droit - Femelle, droite, LED: Non, Blindé: Non | 139 | G | 383.396 | CCM | 146 | 101 | 26 | MM | 49 |  |  | https://eshop.weidmueller.com/p/2519450050
2519450060 | SAIL-7/8G7/8G-5-0.6U | 86.3 | 1 | 1 | 1 | PCE | I673 | SAI accessories | PB | Connecteurs Etanches/composants passifs | PB46 | SAI Accessoires pour répartiteurs capteurs et actionneurs | 4099987142205 | 85444290 | DE | Câble capteur/actionneur, 7/8", Nombre de pôles: 5, 0.6 m, Mâle, droit - Femelle, droite, LED: Non, Blindé: Non | 250 | G | [5 empty] | MM | 42 |  | 30/09/2026 | https://eshop.weidmueller.com/p/2519450060
2519450100 | SAIL-7/8G7/8G-5-1.0U | 91.8 | 1 | 1 | 1 | PCE | I673 | SAI accessories | PB | Connecteurs Etanches/composants passifs | PB46 | SAI Accessoires pour répartiteurs capteurs et actionneurs | 4050118533514 | 85444290 | DE | Câble capteur/actionneur, 7/8", Nombre de pôles: 5, 1 m, Mâle, droit - Femelle, droite, LED: Non, Blindé: Non | 201 | G | 880 | CCM | 184 | 184 | 26 | MM | 49 |  |  | https://eshop.weidmueller.com/p/2519450100
2519450150 | SAIL-7/8G7/8G-5-1.5U | 96.9 | 1 | 1 | 1 | PCE | I673 | SAI accessories | PB | Connecteurs Etanches/composants passifs | PB46 | SAI Accessoires pour répartiteurs capteurs et actionneurs | 4050118533613 | 85444290 | DE | Câble capteur/actionneur, 7/8", Nombre de pôles: 5, 1.5 m, Mâle, droit - Femelle, droite, LED: Non, Blindé: Non | 264 | G | 1976 | CCM | 251 | 246 | 32 | MM | 49 |  |  | https://eshop.weidmueller.com/p/2519450150
2519450200 | SAIL-7/8G7/8G-5-2.0U | 102 | 1 | 1 | 1 | PCE | I673 | SAI accessories | PB | Connecteurs Etanches/composants passifs | PB46 | SAI Accessoires pour répartiteurs capteurs et actionneurs | 4050118533606 | 85444290 | DE | Câble capteur/actionneur, 7/8", Nombre de pôles: 5, 2 m, Mâle, droit - Femelle, droite, LED: Non, Blindé: Non | 334 | G | 1371.249 | CCM | 243 | 209 | 27 | MM | 49 |  |  | https://eshop.weidmueller.com/p/2519450200
2519450300 | SAIL-7/8G7/8G-5-3.0U | 112.2 | 1 | 1 | 1 | PCE | I673 | SAI accessories | PB | Connecteurs Etanches/composants passifs | PB46 | SAI Accessoires pour répartiteurs capteurs et actionneurs | 4050118533620 | 85444290 | DE | Câble capteur/actionneur, 7/8", Nombre de pôles: 5, 3 m, Mâle, droit - Femelle, droite, LED: Non, Blindé: Non | 460 | G | 1756 | CCM | 255 | 255 | 27 | MM | 49 |  |  | https://eshop.weidmueller.com/p/2519450300
2519450500 | SAIL-7/8G7/8G-5-5.0U | 132.5 | 1 | 1 | 1 | PCE | I673 | SAI accessories | PB | Connecteurs Etanches/composants passifs | PB46 | SAI Accessoires pour répartiteurs capteurs et actionneurs | 4050118533637 | 85444290 | DE | Câble capteur/actionneur, 7/8", Nombre de pôles: 5, 5 m, Mâle, droit - Femelle, droite, LED: Non, Blindé: Non | 706 | G | 2406 | CCM | 260 | 257 | 36 | MM | 56 |  |  | https://eshop.weidmueller.com/p/2519450500
2519451000 | SAIL-7/8G7/8G-5-10U | 183.4 | 1 | 1 | 1 | PCE | I673 | SAI accessories | PB | Connecteurs Etanches/composants passifs | PB46 | SAI Accessoires pour répartiteurs capteurs et actionneurs | 4050118533644 | 85444290 | DE | Câble capteur/actionneur, 7/8", Nombre de pôles: 5, 10 m, Mâle, droit - Femelle, droite, LED: Non, Blindé: Non | 1362 | G | 3818 | CCM | 275 | 267 | 52 | MM | 63 |  |  | https://eshop.weidmueller.com/p/2519451000
2519460030 | SAIL-7/8W7/8W-5-0.3U | 84.7 | 1 | 1 | 1 | PCE | I673 | SAI accessories | PB | Connecteurs Etanches/composants passifs | PB46 | SAI Accessoires pour répartiteurs capteurs et actionneurs | 4050118533897 | 85444290 | DE | Câble capteur/actionneur, 7/8", Nombre de pôles: 5, 0.3 m, mâle, 90° - douille enfichable 90°, LED: Non, Blindé: Non | 85 | G | 1200 | CCM | 200 | 200 | 30 | MM | 49 |  |  | https://eshop.weidmueller.com/p/2519460030
2519460050 | SAIL-7/8W7/8W-5-0.5U | 86.8 | 1 | 1 | 1 | PCE | I673 | SAI accessories | PB | Connecteurs Etanches/composants passifs | PB46 | SAI Accessoires pour répartiteurs capteurs et actionneurs | 4050118534306 | 85444290 | DE | Câble capteur/actionneur, 7/8", Nombre de pôles: 5, 0.5 m, mâle, 90° - douille enfichable 90°, LED: Non, Blindé: Non | 158 | G | 1226 | CCM | 282 | 161 | 27 | MM | 49 |  |  | https://eshop.weidmueller.com/p/2519460050
2519460100 | SAIL-7/8W7/8W-5-1.0U | 91.8 | 1 | 1 | 1 | PCE | I673 | SAI accessories | PB | Connecteurs Etanches/composants passifs | PB46 | SAI Accessoires pour répartiteurs capteurs et actionneurs | 4050118533521 | 85444290 | DE | Câble capteur/actionneur, 7/8", Nombre de pôles: 5, 1 m, mâle, 90° - douille enfichable 90°, LED: Non, Blindé: Non | 130 | G | 1200 | CCM | 200 | 200 | 30 | MM | 49 |  |  | https://eshop.weidmueller.com/p/2519460100
2519460150 | SAIL-7/8W7/8W-5-1.5U | 96.9 | 1 | 1 | 1 | PCE | I673 | SAI accessories | PB | Connecteurs Etanches/composants passifs | PB46 | SAI Accessoires pour répartiteurs capteurs et actionneurs | 4050118533651 | 85444290 | DE | Câble capteur/actionneur, 7/8", Nombre de pôles: 5, 1.5 m, mâle, 90° - douille enfichable 90°, LED: Non, Blindé: Non | 290 | G | 1596.375 | CCM | 225 | 215 | 33 | MM | 49 |  |  | https://eshop.weidmueller.com/p/2519460150
2519460300 | SAIL-7/8W7/8W-5-3.0U | 112.2 | 1 | 1 | 1 | PCE | I673 | SAI accessories | PB | Connecteurs Etanches/composants passifs | PB46 | SAI Accessoires pour répartiteurs capteurs et actionneurs | 4050118533675 | 85444290 | DE | Câble capteur/actionneur, 7/8", Nombre de pôles: 5, 3 m, mâle, 90° - douille enfichable 90°, LED: Non, Blindé: Non | 483 | G | 1920.15 | CCM | 255 | 251 | 30 | MM | 49 |  |  | https://eshop.weidmueller.com/p/2519460300
2519460500 | SAIL-7/8W7/8W-5-5.0U | 132.5 | 1 | 1 | 1 | PCE | I673 | SAI accessories | PB | Connecteurs Etanches/composants passifs | PB46 | SAI Accessoires pour répartiteurs capteurs et actionneurs | 4050118533682 | 85444290 | DE | Câble capteur/actionneur, 7/8", Nombre de pôles: 5, 5 m, mâle, 90° - douille enfichable 90°, LED: Non, Blindé: Non | 738 | G | 3303.858 | CCM | 269 | 267 | 46 | MM | 49 |  |  | https://eshop.weidmueller.com/p/2519460500
2519461000 | SAIL-7/8W7/8W-5-10U | 183.4 | 1 | 1 | 1 | PCE | I673 | SAI accessories | PB | Connecteurs Etanches/composants passifs | PB46 | SAI Accessoires pour répartiteurs capteurs et actionneurs | 4050118533699 | 85444290 | DE | Câble capteur/actionneur, 7/8", Nombre de pôles: 5, 10 m, mâle, 90° - douille enfichable 90°, LED: Non, Blindé: Non | 1354 | G | 4876.692 | CCM | 293 | 292 | 57 | MM | 49 |  |  | https://eshop.weidmueller.com/p/2519461000
2519470000 | WPD 205 2X35/4X25+6X16 2XBL | 83.6 | 1 | 1 | 1 | PCE | P142 | Terminal blocks | PT | Blocs de Jonction | PT10 | Série W -blocs de jonction à raccordment vissé | 4050118531787 | 85369010 | DE | Blocs de jonction de distribution de potentiel, Raccordement vissé, bleu, 35 mm², 214 A, 1000 V, Nombre de raccordements: 12, Nombre d'étages: 1 | 303 | G | 549 | CCM | 115 | 77 | 62 | MM | 35 |  |  | https://eshop.weidmueller.com/p/2519470000
2519480000 | WPD 108 1X120/2X35+3X25+4X16 BL | 82.1 | 1 | 1 | 1 | PCE | P142 | Terminal blocks | PT | Blocs de Jonction | PT10 | Série W -blocs de jonction à raccordment vissé | 4050118531794 | 85369010 | DE | Blocs de jonction de distribution de potentiel, Raccordement vissé, bleu, 120 mm², 400 A, 1000 V, Nombre de raccordements: 10, Nombre d'étages: 1 | 535 | G | 504.9 | CCM | 99 | 85 | 60 | MM | 7 |  |  | https://eshop.weidmueller.com/p/2519480000
2519490000 | WPD 109 1X185/2X35+3X25+4X16 BL | 83.8 | 1 | 1 | 1 | PCE | P142 | Terminal blocks | PT | Blocs de Jonction | PT10 | Série W -blocs de jonction à raccordment vissé | 4050118531916 | 85369010 | DE | Blocs de jonction de distribution de potentiel, Raccordement vissé, bleu, 185 mm², 490 A, 1000 V, Nombre de raccordements: 10, Nombre d'étages: 1 | 513 | G | 534 | CCM | 99 | 87 | 62 | MM | 35 |  |  | https://eshop.weidmueller.com/p/2519490000
2519520000 | KLIPPON BDX M20 B | 48.5 | 1 | 1 | 1 | PCE | P179 | Accessories others | PS | Produits Spécifiques | PS26 | Coffrets ATEX | 4050118532029 | 73072910 | GB | Un élément de compensation de pression assure une bonne aération du boîtier et évite la formation de condensation, tout en maintenant les classes de protection IP. Il est installé dans la partie la plus basse du boîtier. | 69 | G | 118.048 | CCM | 112 | 34 | 31 | MM | 7 |  |  | https://eshop.weidmueller.com/p/2519520000
2519540000 | KLIPPON BDX M20 BN | 47 | 1 | 1 | 1 | PCE | P179 | Accessories others | PS | Produits Spécifiques | PS26 | Coffrets ATEX | 4050118532067 | 84798997 | GB | Élément de compensation de pression Ex, M 20, 10 mm, Laiton, nickelé, Qté. : 1 ST | 74 | G | 121.22 | CCM | 110 | 38 | 29 | MM | 35 |  |  | https://eshop.weidmueller.com/p/2519540000
2519550000 | KLIPPON BDX M20 S | 64.5711 | 1 | 1 | 1 | PCE | P179 | Accessories others | PS | Produits Spécifiques | PS26 | Coffrets ATEX | 4050118532043 | 73072910 | GB | Élément de compensation de pression Ex, M 20, 10 mm, Acier inoxydable 1.4404 (316L), Qté. : 1 ST | 65 | G | 262.032 | CCM | 106 | 103 | 24 | MM | 7 |  |  | https://eshop.weidmueller.com/p/2519550000
2519570000 | KLIPPON BDX M20X15 S | 97.1 | 1 | 1 | 1 | PCE | P179 | Accessories others | PS | Produits Spécifiques | PS26 | Coffrets ATEX | 4050118532050 | 73072910 | GB | Élément de compensation de pression Ex, M 20, 15 mm, Acier inoxydable 1.4404 (316L), Qté. : 1 ST | 75 | G | 158.4 | CCM | 110 | 40 | 36 | MM | 28 |  |  | https://eshop.weidmueller.com/p/2519570000
2519590000 | KLIPPON BDX M25 S | 119.3 | 1 | 1 | 1 | PCE | P179 | Accessories others | PS | Produits Spécifiques | PS26 | Coffrets ATEX | 4050118532081 | 73072910 | GB | Élément de compensation de pression Ex, M 25, 10 mm, Acier inoxydable 1.4404 (316L), Qté. : 1 ST | 93 | G | 248.4 | CCM | 108 | 92 | 25 | MM | 7 |  |  | https://eshop.weidmueller.com/p/2519590000
2519900000 | CONTACT LONG MHZ 6 | 102.5 | 100 | 50 | 50 | PCE | P420 | Empty housings electronic | PL | Composants sur CI | PL36 | Boitiers électronique (vides) | 4050118537758 | 85389099 | DE | Bloc de jonction pour circuit imprimé (terminal imprimé, terminal carte) pour une transmission simple et sûre des données directement vers l'API. | 38 | G | 57.6 | CCM | 80 | 40 | 18 | MM | 28 |  |  | https://eshop.weidmueller.com/p/2519900000
2520020000 | BCZ 3.81/04/180 SN GN BX PRT | 345.93 | 100 | 50 | 50 | PCE | P316 | PCB-connectors 3.81 pin pitch | PL | Composants sur CI | PL30 | Connecteurs pour CI pas < 5mm | 4050118545753 | 85366990 | CN | Raccord enfichable du circuit imprimé avec une technologie de connexion innovante qui garantit un maniement sûr et intuitif. | 166 | G | 253.125 | CCM | 75 | 75 | 45 | MM | 56 |  | 31/10/2026 | https://eshop.weidmueller.com/p/2520020000
2520290000 | SL 5.08HC/14/90B 3.2SN OR BX CO | 523.8 | 100 | 24 | 24 | PCE | P311 | PCB-connectors 5 pin pitch | PL | Composants sur CI | PL30 | Connecteurs pour CI pas < 5mm | 4050118532906 | 85366930 | DE | Raccord enfichable du circuit imprimé avec une technologie de connexion innovante qui garantit un maniement sûr et intuitif. | 272 | G | 740.544 | CCM | 168 | 116 | 38 | MM | 49 |  |  | https://eshop.weidmueller.com/p/2520290000
2520310000 | SL 5.08HC/13/180B 3.2SN OR BX CO | 499.9 | 100 | 24 | 24 | PCE | P311 | PCB-connectors 5 pin pitch | PL | Composants sur CI | PL30 | Connecteurs pour CI pas < 5mm | 4050118532913 | 85366930 | DE | Raccord enfichable du circuit imprimé avec une technologie de connexion innovante qui garantit un maniement sûr et intuitif. | 180 | G | 833.49 | CCM | 343 | 135 | 18 | MM | 49 |  |  | https://eshop.weidmueller.com/p/2520310000
2520320000 | SL 5.08HC/13/180B 3.2SN OR BX CO | 436.8 | 100 | 24 | 24 | PCE | P311 | PCB-connectors 5 pin pitch | PL | Composants sur CI | PL30 | Connecteurs pour CI pas < 5mm | 4050118532920 | 85366930 | DE | Raccord enfichable du circuit imprimé avec une technologie de connexion innovante qui garantit un maniement sûr et intuitif. | 179 | G | 910.8 | CCM | 345 | 132 | 20 | MM | 49 |  |  | https://eshop.weidmueller.com/p/2520320000
2520940000 | CONTACT SHORT MHZ 6 | 102.5 | 100 | 50 | 50 | PCE | P420 | Empty housings electronic | PL | Composants sur CI | PL36 | Boitiers électronique (vides) | 4050118537741 | 85389099 | DE | Bloc de jonction pour circuit imprimé (terminal imprimé, terminal carte) pour une transmission simple et sûre des données directement vers l'API. | 37 | G | 37.8 | CCM | 90 | 30 | 14 | MM | 28 |  |  | https://eshop.weidmueller.com/p/2520940000
2521420010 | IE-C5DB4RE0010MCSMCS-KK | 64.91 | 1 | 1 | 1 | PCE | I653 | Industrial Ethernet Cables | PB | Connecteurs Etanches/composants passifs | PB47 | Ethernet Industriel Composants Passifs | 4050118534399 | 85444290 | RO | IE-C5DB4RE0010MCSMCS-KK - Ethernet Industriel Composants Passifs Ethernet Industriel Composants Passifs | 102 | G |  | CCM |  |  |  | MM | 56 |  |  | https://eshop.weidmueller.com/p/2521420010
2521700000 | BCF 3.81/06/180F SN BK BX SO | 561.17 | 100 | 50 | 50 | PCE | P316 | PCB-connectors 3.81 pin pitch | PL | Composants sur CI | PL30 | Connecteurs pour CI pas < 5mm | 4050118535129 | 85366990 | CN | Connecteur pour circuit imprimé, Connecteur femelle, 3.81 mm, Nombre de pôles: 6, 180°, PUSH IN, Raccordement à ressort, Plage de serrage, max. : 1.5 mm², Boîte | 266 | G | 543 | CCM | 181 | 120 | 25 | MM | 56 |  |  | https://eshop.weidmueller.com/p/2521700000
2521720000 | PJ ADV FLUID INJECTION | 169949 | 100 | 1 | 1 | PCE | D900 | Miscellaneous | PI | Produits d'Installation | PI84 | Accessoires pour l'installation | 4050118548778 | 84439990 | DE | Accessoires pour l'installation - PJ ADV FLUID INJECTION Accessoires pour l'installation | 624 | G | 3332.085 | CCM | 219 | 179 | 85 | MM | 21 |  |  | https://eshop.weidmueller.com/p/2521720000
2521730000 | WPD 107 1X95/2X35+8X25 BL | 64.2 | 1 | 1 | 1 | PCE | P142 | Terminal blocks | PT | Blocs de Jonction | PT10 | Série W -blocs de jonction à raccordment vissé | 4050118534245 | 85369010 | DE | Blocs de jonction de distribution de potentiel, Raccordement vissé, bleu, 95 mm², 270 A, 1000 V, Nombre de raccordements: 11, Nombre d'étages: 1 | 234 | G | 497 | CCM | 98 | 86 | 59 | MM | 7 |  |  | https://eshop.weidmueller.com/p/2521730000
2521770000 | WPD 305 3X35/6X25+9X16 3XBL | 120.7 | 1 | 1 | 1 | PCE | P142 | Terminal blocks | PT | Blocs de Jonction | PT10 | Série W -blocs de jonction à raccordment vissé | 4050118534115 | 85369010 | DE | Blocs de jonction de distribution de potentiel, Raccordement vissé, bleu, 35 mm², 214 A, 1000 V, Nombre de raccordements: 18, Nombre d'étages: 1 | 444 | G | 552 | CCM | 115 | 75 | 64 | MM | 35 |  |  | https://eshop.weidmueller.com/p/2521770000
2521870000 | BCF 3.81/07/180F SN BK BX SO | 639.9 | 100 | 50 | 50 | PCE | P316 | PCB-connectors 3.81 pin pitch | PL | Composants sur CI | PL30 | Connecteurs pour CI pas < 5mm | 4050118535112 | 85366990 | CN | Connecteur pour circuit imprimé, Connecteur femelle, 3.81 mm, Nombre de pôles: 7, 180°, PUSH IN, Raccordement à ressort, Plage de serrage, max. : 1.5 mm², Boîte | 304 | G | 626.054 | CCM | 199 | 121 | 26 | MM | 56 |  |  | https://eshop.weidmueller.com/p/2521870000
2521880000 | BCF 3.81/08/180F SN BK BX SO | 718.59 | 100 | 50 | 50 | PCE | P316 | PCB-connectors 3.81 pin pitch | PL | Composants sur CI | PL30 | Connecteurs pour CI pas < 5mm | 4050118534894 | 85366990 | CN | Connecteur pour circuit imprimé, Connecteur femelle, 3.81 mm, Nombre de pôles: 8, 180°, PUSH IN, Raccordement à ressort, Plage de serrage, max. : 1.5 mm², Boîte | 336 | G | 697.164 | CCM | 218 | 123 | 26 | MM | 56 |  |  | https://eshop.weidmueller.com/p/2521880000
2521890000 | BCF 3.81/09/180F SN BK BX SO | 797.32 | 100 | 50 | 50 | PCE | P316 | PCB-connectors 3.81 pin pitch | PL | Composants sur CI | PL30 | Connecteurs pour CI pas < 5mm | 4050118534870 | 85366990 | CN | Connecteur pour circuit imprimé, Connecteur femelle, 3.81 mm, Nombre de pôles: 9, 180°, PUSH IN, Raccordement à ressort, Plage de serrage, max. : 1.5 mm², Boîte | 377 | G | 731.85 | CCM | 238 | 123 | 25 | MM | 56 |  |  | https://eshop.weidmueller.com/p/2521890000
2521900000 | BCF 3.81/12/180F SN BK BX SO | 1033.5 | 100 | 50 | 50 | PCE | P316 | PCB-connectors 3.81 pin pitch | PL | Composants sur CI | PL30 | Connecteurs pour CI pas < 5mm | 4050118534856 | 85366990 | CN | Connecteur pour circuit imprimé, Connecteur femelle, 3.81 mm, Nombre de pôles: 12, 180°, PUSH IN, Raccordement à ressort, Plage de serrage, max. : 1.5 mm², Boîte | 482 | G | 912.73 | CCM | 295 | 119 | 26 | MM | 56 |  |  | https://eshop.weidmueller.com/p/2521900000
2521930000 | BCF 3.81/07/180F SN BK BX PRT | 609.59 | 100 | 50 | 50 | PCE | P316 | PCB-connectors 3.81 pin pitch | PL | Composants sur CI | PL30 | Connecteurs pour CI pas < 5mm | 4050118535105 | 85366990 | CN | Connecteur pour circuit imprimé, Connecteur femelle, 3.81 mm, Nombre de pôles: 7, 180°, PUSH IN, Raccordement à ressort, Plage de serrage, max. : 1.5 mm², Boîte | 305 | G | 610.7 | CCM | 197 | 124 | 25 | MM | 56 |  |  | https://eshop.weidmueller.com/p/2521930000
2521960000 | BCF 3.81/09/180F SN BK BX PRT | 758.38 | 100 | 50 | 50 | PCE | P316 | PCB-connectors 3.81 pin pitch | PL | Composants sur CI | PL30 | Connecteurs pour CI pas < 5mm | 4050118534863 | 85366990 | CN | Connecteur pour circuit imprimé, Connecteur femelle, 3.81 mm, Nombre de pôles: 9, 180°, PUSH IN, Raccordement à ressort, Plage de serrage, max. : 1.5 mm², Boîte | 379 | G | 716.925 | CCM | 237 | 121 | 25 | MM | 56 |  |  | https://eshop.weidmueller.com/p/2521960000
2521970000 | BCF 3.81/12/180F SN BK BX PRT | 981.58 | 100 | 50 | 50 | PCE | P316 | PCB-connectors 3.81 pin pitch | PL | Composants sur CI | PL30 | Connecteurs pour CI pas < 5mm | 4050118534849 | 85366990 | CN | Connecteur pour circuit imprimé, Connecteur femelle, 3.81 mm, Nombre de pôles: 12, 180°, PUSH IN, Raccordement à ressort, Plage de serrage, max. : 1.5 mm², Boîte | 474 | G | 874.65 | CCM | 294 | 119 | 25 | MM | 56 |  |  | https://eshop.weidmueller.com/p/2521970000
2522490000 | BVFL 7.62HP/05/180MF3 SN BK BX LRP | 1208.81 | 100 | 42 | 42 | PCE | P315 | PCB-Connectors SV/BU;SU/BU | PL | Composants sur CI | PL33 | Connecteurs de puissance pour CI pas 7,62 mm, ou> | 4050118534382 | 85366990 | DE | Raccord enfichable du circuit imprimé avec une technologie de connexion innovante qui garantit un maniement sûr et intuitif. | 1347 | G | 3033.536 | CCM | 352 | 139 | 62 | MM | 49 |  |  | https://eshop.weidmueller.com/p/2522490000
2522560000 | HUETNME CFX E | 117.13 | 1 | 1 | 1 | PCE | D900 | Miscellaneous | PW | Outillage | PW65 | Machines automatiques | 4050118576924 | 84799070 | DE | HUETNME CFX E - Machines automatiques, Pièce de rechange Outils à sertir Weidmüller | 2 | G | 3.7 | CCM | 74 | 25 | 2 | MM | 21 |  |  | https://eshop.weidmueller.com/p/2522560000
2522670000 | BCF 3.81/04/180 AU BK BX | 497.33 | 100 | 50 | 50 | PCE | P316 | PCB-connectors 3.81 pin pitch | PL | Composants sur CI | PL30 | Connecteurs pour CI pas < 5mm | 4050118534986 | 85366990 | CN | Connecteur pour circuit imprimé, Connecteur femelle, 3.81 mm, Nombre de pôles: 4, 180°, PUSH IN, Raccordement à ressort, Plage de serrage, max. : 1.5 mm², Boîte | 144 | G | 271.58 | CCM | 123 | 92 | 24 | MM | 56 |  |  | https://eshop.weidmueller.com/p/2522670000
2522690000 | SC-SMT 3.81/04/90G 1.5 AU BK RL | 384.36 | 100 | 400 | 400 | PCE | P316 | PCB-connectors 3.81 pin pitch | PL | Composants sur CI | PL30 | Connecteurs pour CI pas < 5mm | 4050118534610 | 85366930 | DE | SC-SMT 3.81/04/90G 1.5 AU BK RL - Connecteurs pour CI pas < 5mm Connecteurs pour CI pas < 5mm | 755 | G | 4029 | CCM | 330 | 330 | 37 | MM | 35 |  |  | https://eshop.weidmueller.com/p/2522690000
2522710000 | SCREWTY M12 K+L 2.5 O.SD | 90.64 | 1 | 1 | 1 | PCE | W800 | Tools | PB | Connecteurs Etanches/composants passifs | PB46 | SAI Accessoires pour répartiteurs capteurs et actionneurs | 4050118534566 | 82079091 | DE | SAI Accessoires répartiteurs capteurs actionneurs SAI Accessoires pour répartiteurs capteurs et actionneurs | 19 | G | 13.585 | CCM | 55 | 19 | 13 | MM | 21 |  |  | https://eshop.weidmueller.com/p/2522710000
2522720000 | AAP11 6 LO BL/OR | 352.91 | 100 | 20 | 20 | PCE | P131 | Terminals A series application | PT | Blocs de Jonction | PT02 | Série-A Bloc de jonction spécifique | 4050118553031 | 85369010 | RO | Bloc de jonction d’alimentation, PUSH IN, bleu, 6 mm², 41 A, 500 V, Nombre de raccordements: 1, Nombre d'étages: 1, TS 35, V-0, Wemid | 350 | G | 951 | CCM | 180 | 96 | 55 | MM | 21 |  |  | https://eshop.weidmueller.com/p/2522720000
2522730000 | BVF 7.62HP/04/180MSF4 BCF/4R SN BK BX SO | 3395.6714 | 100 | 24 | 24 | PCE | P315 | PCB-Connectors SV/BU;SU/BU | PL | Composants sur CI | PL33 | Connecteurs de puissance pour CI pas 7,62 mm, ou> | 4050118534627 | 85366990 | DE | Raccord enfichable du circuit imprimé avec une technologie de connexion innovante qui garantit un maniement sûr et intuitif. | [8 empty] | 77 |  |  | https://eshop.weidmueller.com/p/2522730000
2522830000 | AAP11 6/6X1.5 LO-LI BL/OR | 803.23 | 100 | 20 | 20 | PCE | P131 | Terminals A series application | PT | Blocs de Jonction | PT02 | Série-A Bloc de jonction spécifique | 4050118757194 | 85369010 | RO | Bloc de jonction d’alimentation, PUSH IN, bleu, 6 mm², 41 A, 500 V, Nombre de raccordements: 1, Nombre d'étages: 1, TS 35, V-0, Wemid | 435 | G | 929 | CCM | 181 | 95 | 54 | MM | 7 |  |  | https://eshop.weidmueller.com/p/2522830000
2522840000 | AAP12 2.5 LI BL/OR | 441.28 | 100 | 50 | 50 | PCE | P131 | Terminals A series application | PT | Blocs de Jonction | PT02 | Série-A Bloc de jonction spécifique | 4050118554915 | 85369010 | RO | Bloc de jonction d’alimentation, PUSH IN, bleu, 2.5 mm², 24 A, 800 V, Nombre de raccordements: 5, Nombre d'étages: 1, TS 35, V-0, Wemid | 679 | G | 1571.406 | CCM | 193 | 138 | 59 | MM | 7 |  |  | https://eshop.weidmueller.com/p/2522840000
2522850000 | AAP12 10/4X2.5 LO-LI BL/OR | 1295.61 | 100 | 20 | 20 | PCE | P131 | Terminals A series application | PT | Blocs de Jonction | PT02 | Série-A Bloc de jonction spécifique | 4050118771503 | 85369010 | RO | Bloc de jonction d’alimentation, PUSH IN, bleu, 10 mm², 57 A, 800 V, Nombre de raccordements: 1, Nombre d'étages: 1, TS 35, V-0, Wemid | 661 | G | 1209 | CCM | 213 | 93 | 61 | MM | 7 |  |  | https://eshop.weidmueller.com/p/2522850000
2522860000 | AAP12 10 LO BL/OR | 794.05 | 100 | 20 | 20 | PCE | P131 | Terminals A series application | PT | Blocs de Jonction | PT02 | Série-A Bloc de jonction spécifique | 4050118553048 | 85369010 | RO | Bloc de jonction d’alimentation, PUSH IN, bleu, 10 mm², 57 A, 800 V, Nombre de raccordements: 1, Nombre d'étages: 1, TS 35, V-0, Wemid | 567 | G | 1201 | CCM | 213 | 94 | 60 | MM | 21 |  |  | https://eshop.weidmueller.com/p/2522860000
2522870000 | AAP11 1.5 LI BL/OR | 388.4 | 100 | 50 | 50 | PCE | P131 | Terminals A series application | PT | Blocs de Jonction | PT02 | Série-A Bloc de jonction spécifique | 4050118554908 | 85369010 | RO | Bloc de jonction d’alimentation, PUSH IN, bleu, 1.5 mm², 17.5 A, 500 V, Nombre de raccordements: 6, Nombre d'étages: 1, TS 35, V-0, Wemid | 454 | G | 1009 | CCM | 201 | 93 | 54 | MM | 21 |  |  | https://eshop.weidmueller.com/p/2522870000
2523740010 | PAC-S1500-HE20-V6-1M | 284.3 | 1 | 1 | 1 | PCE | I675 | SPS connecting cable | PL | Composants sur CI | PL35 | Connecteurs STV, RSV / autres | 4032248321391 | 85444290 | ES | Fil de circuit imprimé Câbles confectionnés pour raccordement électrique et transmission de données entre l'API et l'interface API. | 298 | G | 305.115 | CCM | 213.4 | 213.4 | 6.7 | MM | 7 |  |  | https://eshop.weidmueller.com/p/2523740010
2523740020 | PAC-S1500-HE20-V6-2M | 295.08 | 1 | 1 | 1 | PCE | I675 | SPS connecting cable | PL | Composants sur CI | PL35 | Connecteurs STV, RSV / autres | 4032248321407 | 85444290 | ES | Fil de circuit imprimé Câbles confectionnés pour raccordement électrique et transmission de données entre l'API et l'interface API. | 502 | G | 610.23 | CCM | 213.4 | 213.4 | 13.4 | MM | 7 |  |  | https://eshop.weidmueller.com/p/2523740020
2523750010 | PAC-S1500-HE20-V7-1M | 311.74 | 1 | 1 | 1 | PCE | I675 | SPS connecting cable | PL | Composants sur CI | PL35 | Connecteurs STV, RSV / autres | 4032248321452 | 85444290 | ES | Fil de circuit imprimé Câbles confectionnés pour raccordement électrique et transmission de données entre l'API et l'interface API. | 538 | G | 305.115 | CCM | 213.4 | 213.4 | 6.7 | MM | 7 |  |  | https://eshop.weidmueller.com/p/2523750010
2523750020 | PAC-S1500-HE20-V7-2M | 333.23 | 1 | 1 | 1 | PCE | I675 | SPS connecting cable | PL | Composants sur CI | PL35 | Connecteurs STV, RSV / autres | 4032248321575 | 85444290 | ES | Fil de circuit imprimé Câbles confectionnés pour raccordement électrique et transmission de données entre l'API et l'interface API. | 946 | G | 610.23 | CCM | 213.4 | 213.4 | 13.4 | MM | 7 |  |  | https://eshop.weidmueller.com/p/2523750020
2523990000 | B2CF 3.50/04/180 SN OR BX LRP | 348.6 | 100 | 215 | 215 | PCE | P313 | PCB-Connectors S2L/B2L Minimate | PL | Composants sur CI | PL30 | Connecteurs pour CI pas < 5mm | 4050118535594 | 85366990 | DE | Raccord enfichable du circuit imprimé avec une technologie de connexion innovante qui garantit un maniement sûr et intuitif. | 658 | G | 1613.776 | CCM | 349 | 136 | 34 | MM | 56 |  |  | https://eshop.weidmueller.com/p/2523990000
2524000000 | B2CF 3.50/10/180 SN OR BX LRP | 733.63 | 100 | 102 | 102 | PCE | P313 | PCB-Connectors S2L/B2L Minimate | PL | Composants sur CI | PL30 | Connecteurs pour CI pas < 5mm | 4050118535020 | 85366990 | DE | Raccord enfichable du circuit imprimé avec une technologie de connexion innovante qui garantit un maniement sûr et intuitif. | 762 | G | 1611.09 | CCM | 351 | 135 | 34 | MM | 56 |  |  | https://eshop.weidmueller.com/p/2524000000
2524010000 | B2CF 3.50/16/180 SN OR BX LRP | 1174.07 | 100 | 66 | 66 | PCE | P313 | PCB-Connectors S2L/B2L Minimate | PL | Composants sur CI | PL30 | Connecteurs pour CI pas < 5mm | 4050118535037 | 85366990 | DE | Raccord enfichable du circuit imprimé avec une technologie de connexion innovante qui garantit un maniement sûr et intuitif. | 750 | G | 1421.55 | CCM | 351 | 135 | 30 | MM | 56 |  |  | https://eshop.weidmueller.com/p/2524010000
2524030000 | B2CF 3.50/10/180F SN BK BX LRP | 824.91 | 100 | 72 | 72 | PCE | P313 | PCB-Connectors S2L/B2L Minimate | PL | Composants sur CI | PL30 | Connecteurs pour CI pas < 5mm | 4050118535600 | 85366990 | DE | Raccord enfichable du circuit imprimé avec une technologie de connexion innovante qui garantit un maniement sûr et intuitif. | 609 | G | 1606.5 | CCM | 350 | 135 | 34 | MM | 56 |  |  | https://eshop.weidmueller.com/p/2524030000
2524510010 | PAC-HE20-1:1-HF-1M | 56.04 | 1 | 1 | 1 | PCE | I675 | SPS connecting cable | PL | Composants sur CI | PL35 | Connecteurs STV, RSV / autres | 4032248394951 | 85444290 | ES | Câbles confectionnés pour raccordement électrique et transmission de données entre l'API et l'interface API. | 306.294 | G | [5 empty] | MM | 7 |  |  | https://eshop.weidmueller.com/p/2524510010
2524510025 | PAC-HE20-1:1-HF-2M5 | 67.79 | 1 | 1 | 1 | PCE | I675 | SPS connecting cable | PL | Composants sur CI | PL35 | Connecteurs STV, RSV / autres | 4032248394975 | 85444290 | ES | Câbles confectionnés pour raccordement électrique et transmission de données entre l'API et l'interface API. | 459.294 | G | [5 empty] | MM | 7 |  |  | https://eshop.weidmueller.com/p/2524510025
2524510065 | PAC-HE20-1:1-HF-6M5 | 99.11 | 1 | 1 | 1 | PCE | I675 | SPS connecting cable | PL | Composants sur CI | PL35 | Connecteurs STV, RSV / autres | 4032248400638 | 85444290 | ES | Câbles confectionnés pour raccordement électrique et transmission de données entre l'API et l'interface API. | 867.294 | G | [5 empty] | MM | 7 |  |  | https://eshop.weidmueller.com/p/2524510065
2525150000 | CMA-CTM-7-32-1A-0.2VA-1 | 51.1 | 1 | 1 | 1 | PCE | I640 | Energy Management | PA | Produits Electroniques | PA54 | Convertisseurs analogiques | 4050118536515 | 85043129 | HU | Transformateur de courant, transformateur de courant fermé Dispositif de mesure précise de la consommation de courant d'une charge connectée par la méthode rms. Passage de câble asymétrique et conception compacte. | 64 | G | 260.29 | CCM | 83 | 56 | 56 | MM | 7 |  |  | https://eshop.weidmueller.com/p/2525150000
2525160000 | CMA-CTM-7-SNAP-ON | 2.67 | 1 | 1 | 1 | PCE | E543 | ACT20 | PA | Produits Electroniques | PA54 | Convertisseurs analogiques | 4050118536522 | 85049017 | DE | Pied de montage pour rail, Rouge, Aluminium, Couleur laiton, autres, rouge trafic (RAL), PA 66, M 16, Largeur: 10 mm | 5 | G | 22.74 | CCM | 49 | 29 | 16 | MM | 21 |  |  | https://eshop.weidmueller.com/p/2525160000
2525170000 | SAI-M23-HOLDING CLIP | 36.9 | 1 | 1 | 1 | PCE | I673 | SAI accessories | PB | Connecteurs Etanches/composants passifs | PB46 | SAI Accessoires pour répartiteurs capteurs et actionneurs | 4050118536539 | 85389099 | DE | Élément de fixation pour interfaces des actionneurs et capteurs et connecteur rond sous la forme d'un pied de rail ou d'un support à clip. | 34 | G | 20.8 | CCM | 40 | 40 | 13 | MM | 35 |  |  | https://eshop.weidmueller.com/p/2525170000
2525190000 | H0,34/12S TK | 13.5 | 100 | 500 | 500 | PCE | P150 | Ferrules | PW | Outillage | PW67 | Embouts/Cosses | 4050118536843 | 85369010 | DE | Embout, 0.34 mm², Longueur de dénudage: 10 mm, Couleur: turquoise, Isolation: présente | 26 | G | 159.36 | CCM | 128 | 83 | 15 | MM | 42 |  |  | https://eshop.weidmueller.com/p/2525190000
2525200000 | H0,14/12 BR | 11.9 | 100 | 500 | 500 | PCE | P150 | Ferrules | PW | Outillage | PW67 | Embouts/Cosses | 4050118536867 | 85369010 | DE | Embout, 0.14 mm², Longueur de dénudage: 10 mm, Couleur: brun, Isolation: présente | 22 | G | 82.836 | CCM | 118 | 117 | 6 | MM | 42 |  |  | https://eshop.weidmueller.com/p/2525200000
2525210000 | H0,25/12 VL | 8.5 | 100 | 500 | 500 | PCE | P150 | Ferrules | PW | Outillage | PW67 | Embouts/Cosses | 4050118536850 | 85369010 | DE | Embout, 0.25 mm², Longueur de dénudage: 10 mm, Couleur: violet, Isolation: présente | 25 | G | 58.608 | CCM | 111 | 66 | 8 | MM | 42 |  |  | https://eshop.weidmueller.com/p/2525210000
2525350000 | SL 5.08HC/03/180B 3.2SN WH BX | 89.62 | 100 | 100 | 100 | PCE | P311 | PCB-connectors 5 pin pitch | PL | Composants sur CI | PL30 | Connecteurs pour CI pas < 5mm | 4050118536775 | 85366930 | DE | Connecteur pour circuit imprimé, Connecteur mâle, Queue d'aronde pour blocs de fixation, Raccordement soudé THT, 5.08 mm, Nombre de pôles: 3, 180°, Longueur picots à souder: 3.2 mm, étamé, blanc, Boîte | 131 | G | 497 | CCM | 165 | 70 | 43 | MM | 49 |  |  | https://eshop.weidmueller.com/p/2525350000
2525430000 | SL 5.08HC/02/180B 3.2SN WH BX | 59.71 | 100 | 100 | 100 | PCE | P311 | PCB-connectors 5 pin pitch | PL | Composants sur CI | PL30 | Connecteurs pour CI pas < 5mm | 4050118536782 | 85366930 | DE | Connecteur pour circuit imprimé, Connecteur mâle, Queue d'aronde pour blocs de fixation, Raccordement soudé THT, 5.08 mm, Nombre de pôles: 2, 180°, Longueur picots à souder: 3.2 mm, étamé, blanc, Boîte | 99 | G | 512.904 | CCM | 168 | 71 | 43 | MM | 49 |  |  | https://eshop.weidmueller.com/p/2525430000
2525440000 | SL 5.08HC/07/180B 3.2SN WH BX | 209.1 | 100 | 50 | 50 | PCE | P311 | PCB-connectors 5 pin pitch | PL | Composants sur CI | PL30 | Connecteurs pour CI pas < 5mm | 4050118536799 | 85366930 | DE | Connecteur pour circuit imprimé, Connecteur mâle, Queue d'aronde pour blocs de fixation, Raccordement soudé THT, 5.08 mm, Nombre de pôles: 7, 180°, Longueur picots à souder: 3.2 mm, étamé, blanc, Boîte | 147 | G | 772.464 | CCM | 168 | 121 | 38 | MM | 49 |  |  | https://eshop.weidmueller.com/p/2525440000
2525530200 | IE-C5DS4VG0200A60A25-X | 156.4 | 1 | 1 | 1 | PCE | I653 | Industrial Ethernet Cables | PB | Connecteurs Etanches/composants passifs | PB47 | Ethernet Industriel Composants Passifs | 4050118536836 | 85444290 | DE | Câbles de données PROFINET prêts à raccorder avec fils en cuivre. Ethernet Industriel Composants Passifs | 1383 | G | 2000 | CCM | 200 | 200 | 50 | MM | 35 |  |  | https://eshop.weidmueller.com/p/2525530200
2525620000 | SAIBC-M-5S-M12-L-COD | 34.4 | 1 | 1 | 1 | PCE | I673 | SAI accessories | PB | Connecteurs Etanches/composants passifs | PB46 | SAI Accessoires pour répartiteurs capteurs et actionneurs | 4050118536935 | 85366990 | RO | Connecteur rond (personnalisable sur le terrain), Femelle M12, L-coded, Raccordement à sertir, Nombre de pôles: 5, IP67, Vissé, Raccordement du blinda | 87 | G | 448.63 | CCM | 145 | 91 | 34 | MM | 77 |  |  | https://eshop.weidmueller.com/p/2525620000
2525650000 | SAI-M12L-KBC-2.5 | 2.8 | 1 | 50 | 50 | PCE | I673 | SAI accessories | PB | Connecteurs Etanches/composants passifs | PB46 | SAI Accessoires pour répartiteurs capteurs et actionneurs | 4050118537000 | 85366990 | RO | Contact (connecteur rond), Raccordement à sertir Raccordement à sertissage pour joindre le connecteur au contact et pour l'encastrer dans le porteur de contacts. | 30 | G | 15.72 | CCM | 93 | 13 | 13 | MM | 77 |  |  | https://eshop.weidmueller.com/p/2525650000
2525660000 | SAI-M12L-KSC-2.5FE | 2.8 | 1 | 50 | 50 | PCE | I673 | SAI accessories | PB | Connecteurs Etanches/composants passifs | PB46 | SAI Accessoires pour répartiteurs capteurs et actionneurs | 4050118537017 | 85366990 | RO | Contact (connecteur rond), Raccordement à sertir Raccordement à sertissage pour joindre le connecteur au contact et pour l'encastrer dans le porteur de contacts. | 31 | G | 143.99 | CCM | 121 | 85 | 14 | MM | 35 |  |  | https://eshop.weidmueller.com/p/2525660000
2525780000 | BLF/SLF 5.08 ZE06 OR | 231.62 | 100 | 50 | 50 | PCE | P318 | Connectors accessories | PL | Composants sur CI | PL30 | Connecteurs pour CI pas < 5mm | 4050118536881 | 85389099 | DE | Extracteur (connecteurs pour circuit imprimé) Serre-câbles pour réduire la charge mécanique sur les câbles | 70 | G | 596 | CCM | 142 | 105 | 40 | MM | 49 |  |  | https://eshop.weidmueller.com/p/2525780000
2525850000 | BLF/SLF 5.08 ZE06 BK | 231.62 | 100 | 50 | 50 | PCE | P318 | Connectors accessories | PL | Composants sur CI | PL30 | Connecteurs pour CI pas < 5mm | 4050118537116 | 85389099 | DE | Extracteur (connecteurs pour circuit imprimé) Serre-câbles pour réduire la charge mécanique sur les câbles | 71 | G | 587 | CCM | 141 | 104 | 40 | MM | 28 |  |  | https://eshop.weidmueller.com/p/2525850000
2525920000 | SL-SMT 5.08HC/08/180G 3.2SN BK BX SO | 210.77 | 100 | 50 | 50 | PCE | P311 | PCB-connectors 5 pin pitch | PL | Composants sur CI | PL30 | Connecteurs pour CI pas < 5mm | 4050118536898 | 85366930 | DE | SL-SMT 5.08HC/08/180G 3.2SN BK BX SO - Connecteurs pour CI pas < 5mm Connecteurs pour CI pas < 5mm | 194 | G | 714 | CCM | 170 | 120 | 35 | MM | 42 |  |  | https://eshop.weidmueller.com/p/2525920000
2526030000 | HS 0.8-2.4/12 MM W | 16.2 | 100 | 4000 | 4000 | PCE | P176 | Labels markers | PI | Produits d'Installation | PI83 | Matériels d'installation | 4050118537208 | 39173200 | DK | Système de codage des câbles, blanc, Diamètre extérieur du conducteur:0.8 - 2.4 mm, sans, Polyoléfine, -55...135 °C | 474 | G | 3533 | CCM | 189 | 178 | 105 | MM | 7 |  |  | https://eshop.weidmueller.com/p/2526030000
2526060000 | HS 0.8-2.4/12 MM Y | 16.2 | 100 | 4000 | 4000 | PCE | P176 | Labels markers | PI | Produits d'Installation | PI83 | Matériels d'installation | 4050118537215 | 39173200 | DK | Système de codage des câbles, jaune, Diamètre extérieur du conducteur:0.8 - 2.4 mm, sans, Polyoléfine, -55...135 °C | 512 | G | 3430 | CCM | 190 | 177 | 102 | MM | 28 |  |  | https://eshop.weidmueller.com/p/2526060000
2526070000 | HS 1.0-3.2/12 MM W | 18.6 | 100 | 4000 | 4000 | PCE | P176 | Labels markers | PI | Produits d'Installation | PI83 | Matériels d'installation | 4050118537222 | 39173200 | DK | Système de codage des câbles, blanc, Diamètre extérieur du conducteur:1 - 3.2 mm, sans, Polyoléfine, -55...135 °C | 523 | G | 3373.65 | CCM | 189 | 175 | 102 | MM | 7 |  |  | https://eshop.weidmueller.com/p/2526070000
2526080000 | HS 1.0-3.2/12 MM Y | 18.6 | 100 | 4000 | 4000 | PCE | P176 | Labels markers | PI | Produits d'Installation | PI83 | Matériels d'installation | 4050118537239 | 39173200 | DK | Système de codage des câbles, jaune, Diamètre extérieur du conducteur:1 - 3.2 mm, sans, Polyoléfine, -55...135 °C | 540 | G | 3363 | CCM | 190 | 177 | 100 | MM | 28 |  |  | https://eshop.weidmueller.com/p/2526080000
2526090000 | HS 1.6-4.8/12 MM W | 21.3 | 100 | 4000 | 4000 | PCE | P176 | Labels markers | PI | Produits d'Installation | PI83 | Matériels d'installation | 4050118537246 | 39173200 | DK | Système de codage des câbles, blanc, Diamètre extérieur du conducteur:1.6 - 4.8 mm, sans, Polyoléfine, -55...135 °C | 637 | G | 3521.467 | CCM | 191 | 179 | 103 | MM | 7 |  |  | https://eshop.weidmueller.com/p/2526090000
2526100000 | HS 1.6-4.8/12 MM Y | 21.3 | 100 | 4000 | 4000 | PCE | P176 | Labels markers | PI | Produits d'Installation | PI83 | Matériels d'installation | 4050118537253 | 39173200 | DK | Système de codage des câbles, jaune, Diamètre extérieur du conducteur:1.6 - 4.8 mm, sans, Polyoléfine, -55...135 °C | 630 | G | 3484.593 | CCM | 189 | 179 | 103 | MM | 7 |  |  | https://eshop.weidmueller.com/p/2526100000
2526110000 | HS 2.1-6.4/12 MM W | 26.1 | 100 | 4000 | 4000 | PCE | P176 | Labels markers | PI | Produits d'Installation | PI83 | Matériels d'installation | 4050118537260 | 39173200 | DK | Système de codage des câbles, blanc, Diamètre extérieur du conducteur:2.1 - 6.4 mm, sans, Polyoléfine, -55...135 °C | 836 | G | 3560 | CCM | 192 | 180 | 103 | MM | 7 |  |  | https://eshop.weidmueller.com/p/2526110000
2526120000 | HS 2.1-6.4/12 MM Y | 26.1 | 100 | 4000 | 4000 | PCE | P176 | Labels markers | PI | Produits d'Installation | PI83 | Matériels d'installation | 4050118537277 | 39173200 | DK | Système de codage des câbles, jaune, Diamètre extérieur du conducteur:2.1 - 6.4 mm, sans, Polyoléfine, -55...135 °C | 816 | G | 3237.5 | CCM | 185 | 175 | 100 | MM | 28 |  |  | https://eshop.weidmueller.com/p/2526120000
2526130000 | HS 3.2-9.5/12 MM W | 42.2 | 100 | 2000 | 2000 | PCE | P176 | Labels markers | PI | Produits d'Installation | PI83 | Matériels d'installation | 4050118537284 | 39173200 | DK | Système de codage des câbles, blanc, Diamètre extérieur du conducteur:3.2 - 9.5 mm, sans, Polyoléfine, -55...135 °C | 584 | G | 3567 | CCM | 189 | 178 | 106 | MM | 28 |  |  | https://eshop.weidmueller.com/p/2526130000
2526140000 | HS 3.2-9.5/12 MM Y | 42.2 | 100 | 2000 | 2000 | PCE | P176 | Labels markers | PI | Produits d'Installation | PI83 | Matériels d'installation | 4050118537291 | 39173200 | DK | Système de codage des câbles, jaune, Diamètre extérieur du conducteur:3.2 - 9.5 mm, sans, Polyoléfine, -55...135 °C | 612 | G | 3441 | CCM | 188 | 176 | 104 | MM | 28 |  |  | https://eshop.weidmueller.com/p/2526140000
2526150000 | HS 4.2-12.7/12 MM W | 49.9 | 100 | 2000 | 2000 | PCE | P176 | Labels markers | PI | Produits d'Installation | PI83 | Matériels d'installation | 4050118537307 | 39173200 | DK | Système de codage des câbles, blanc, Diamètre extérieur du conducteur:4.2 - 12.7 mm, sans, Polyoléfine, -55...135 °C | 760 | G | 3498 | CCM | 190 | 177 | 104 | MM | 28 |  |  | https://eshop.weidmueller.com/p/2526150000
2526160000 | HS 4.2-12.7/12 MM Y | 49.9 | 100 | 2000 | 2000 | PCE | P176 | Labels markers | PI | Produits d'Installation | PI83 | Matériels d'installation | 4050118537314 | 39173200 | DK | Système de codage des câbles, jaune, Diamètre extérieur du conducteur:4.2 - 12.7 mm, sans, Polyoléfine, -55...135 °C | 740 | G | 3417 | CCM | 189 | 179 | 101 | MM | 28 |  |  | https://eshop.weidmueller.com/p/2526160000
2526230000 | HS-HF 1.2-2.4/12 MM W | 16.4 | 100 | 4000 | 4000 | PCE | P176 | Labels markers | PI | Produits d'Installation | PI83 | Matériels d'installation | 4050118537383 | 39173200 | DK | Système de codage des câbles, blanc, Diamètre extérieur du conducteur:1.2 - 2.4 mm, sans, Polyoléfine, -55...105 °C | 509 | G | 3383.1 | CCM | 189 | 179 | 100 | MM | 28 |  |  | https://eshop.weidmueller.com/p/2526230000
2526240000 | HS-HF 1.2-2.4/12 MM Y | 16.4 | 100 | 4000 | 4000 | PCE | P176 | Labels markers | PI | Produits d'Installation | PI83 | Matériels d'installation | 4050118537390 | 39173200 | DK | Système de codage des câbles, jaune, Diamètre extérieur du conducteur:1.2 - 2.4 mm, sans, Polyoléfine, -55...105 °C | 505 | G | 3898.8 | CCM | 190 | 190 | 108 | MM | 28 |  |  | https://eshop.weidmueller.com/p/2526240000
2526250000 | HS-HF 1.6-3.2/12 MM W | 18.9 | 100 | 4000 | 4000 | PCE | P176 | Labels markers | PI | Produits d'Installation | PI83 | Matériels d'installation | 4050118537406 | 39173200 | DK | Système de codage des câbles, blanc, Diamètre extérieur du conducteur:1.6 - 3.2 mm, sans, Polyoléfine, -55...105 °C | 595 | G | 3481 | CCM | 188 | 178 | 104 | MM | 28 |  |  | https://eshop.weidmueller.com/p/2526250000
2526260000 | HS-HF 1.6-3.2/12 MM Y | 18.9 | 100 | 4000 | 4000 | PCE | P176 | Labels markers | PI | Produits d'Installation | PI83 | Matériels d'installation | 4050118537413 | 39173200 | DK | Système de codage des câbles, jaune, Diamètre extérieur du conducteur:1.6 - 3.2 mm, sans, Polyoléfine, -55...105 °C | 620 | G | 3379 | CCM | 189 | 177 | 101 | MM | 28 |  |  | https://eshop.weidmueller.com/p/2526260000
2526270000 | HS-HF 2.4-4.8/12 MM W | 21.7 | 100 | 4000 | 4000 | PCE | P176 | Labels markers | PI | Produits d'Installation | PI83 | Matériels d'installation | 4050118537420 | 39173200 | DK | Système de codage des câbles, blanc, Diamètre extérieur du conducteur:2.4 - 4.8 mm, sans, Polyoléfine, -55...105 °C | 768 | G | 3450.762 | CCM | 189 | 179 | 102 | MM | 28 |  |  | https://eshop.weidmueller.com/p/2526270000
2526280000 | HS-HF 2.4-4.8/12 MM Y | 21.7 | 100 | 4000 | 4000 | PCE | P176 | Labels markers | PI | Produits d'Installation | PI83 | Matériels d'installation | 4050118537437 | 39173200 | DK | Système de codage des câbles, jaune, Diamètre extérieur du conducteur:2.4 - 4.8 mm, sans, Polyoléfine, -55...105 °C | 714 | G | 3406.725 | CCM | 189 | 175 | 103 | MM | 28 |  |  | https://eshop.weidmueller.com/p/2526280000
2526290000 | HS-HF 3.2-6.4/12 MM W | 26.6 | 100 | 4000 | 4000 | PCE | P176 | Labels markers | PI | Produits d'Installation | PI83 | Matériels d'installation | 4050118537444 | 39173200 | DK | Système de codage des câbles, blanc, Diamètre extérieur du conducteur:3.2 - 6.4 mm, sans, Polyoléfine, -55...105 °C | 1032 | G | 3540 | CCM | 192 | 179 | 103 | MM | 28 |  |  | https://eshop.weidmueller.com/p/2526290000
2526300000 | HS-HF 3.2-6.4/12 MM Y | 26.6 | 100 | 4000 | 4000 | PCE | P176 | Labels markers | PI | Produits d'Installation | PI83 | Matériels d'installation | 4050118537451 | 39173200 | DK | Système de codage des câbles, jaune, Diamètre extérieur du conducteur:3.2 - 6.4 mm, sans, Polyoléfine, -55...105 °C | 1002 | G | 3379 | CCM | 189 | 177 | 101 | MM | 28 |  |  | https://eshop.weidmueller.com/p/2526300000
2526310000 | HS-HF 4.8-9.5/12 MM W | 43 | 100 | 2000 | 2000 | PCE | P176 | Labels markers | PI | Produits d'Installation | PI83 | Matériels d'installation | 4050118537468 | 39173200 | DK | Système de codage des câbles, blanc, Diamètre extérieur du conducteur:4.8 - 9.5 mm, sans, Polyoléfine, -55...105 °C | 729 | G | 3547 | CCM | 189 | 177 | 106 | MM | 28 |  |  | https://eshop.weidmueller.com/p/2526310000
2526320000 | HS-HF 4.8-9.5/12 MM Y | 43 | 100 | 2000 | 2000 | PCE | P176 | Labels markers | PI | Produits d'Installation | PI83 | Matériels d'installation | 4050118537475 | 39173200 | DK | Système de codage des câbles, jaune, Diamètre extérieur du conducteur:4.8 - 9.5 mm, sans, Polyoléfine, -55...105 °C | 744 | G | 3467.796 | CCM | 191 | 178 | 102 | MM | 28 |  |  | https://eshop.weidmueller.com/p/2526320000
2526330000 | HS-HF 6.4-12.7/12 MM W | 50.8 | 100 | 2000 | 2000 | PCE | P176 | Labels markers | PI | Produits d'Installation | PI83 | Matériels d'installation | 4050118537482 | 39173200 | DK | Système de codage des câbles, blanc, Diamètre extérieur du conducteur:6.4 - 12.7 mm, sans, Polyoléfine, -55...105 °C | 949 | G | 3401 | CCM | 190 | 179 | 100 | MM | 28 |  |  | https://eshop.weidmueller.com/p/2526330000
2526340000 | HS-HF 6.4-12.7/12 MM Y | 50.8 | 100 | 2000 | 2000 | PCE | P176 | Labels markers | PI | Produits d'Installation | PI83 | Matériels d'installation | 4050118537499 | 39173200 | DK | Système de codage des câbles, jaune, Diamètre extérieur du conducteur:6.4 - 12.7 mm, sans, Polyoléfine, -55...105 °C | 934 | G | 3365 | CCM | 189 | 178 | 100 | MM | 28 |  |  | https://eshop.weidmueller.com/p/2526340000
2526560000 | IE-FM6D2UE0120MLD0LD0X | 889.09 | 1 | 1 | 1 | PCE | I653 | Industrial Ethernet Cables | PB | Connecteurs Etanches/composants passifs | PB47 | Ethernet Industriel Composants Passifs | 4050118537802 | 85447000 | DE | Câble de données prêt à raccorder avec câble en fibre optique multi-mode et uni-mode | 4033 | G |  | CCM |  |  |  | M | 28 |  |  | https://eshop.weidmueller.com/p/2526560000
2526570000 | IE-FM6D2UE0160MLD0LD0X | 1163.18 | 1 | 1 | 1 | PCE | I653 | Industrial Ethernet Cables | PB | Connecteurs Etanches/composants passifs | PB47 | Ethernet Industriel Composants Passifs | 4050118537819 | 85447000 | DE | Câble de données prêt à raccorder avec câble en fibre optique multi-mode et uni-mode | 5583 | G | 82469.286 | CCM | 579 | 579 | 246 | MM | 49 |  |  | https://eshop.weidmueller.com/p/2526570000
2526580000 | IE-FM6D2UE0240MLD0LD0X | 1711.22 | 1 | 1 | 1 | PCE | I653 | Industrial Ethernet Cables | PB | Connecteurs Etanches/composants passifs | PB47 | Ethernet Industriel Composants Passifs | 4050118537826 | 85447000 | DE | Câble de données prêt à raccorder avec câble en fibre optique multi-mode et uni-mode | 7944 | G |  | CCM |  |  |  | M | 28 |  |  | https://eshop.weidmueller.com/p/2526580000
2526730050 | IE-C6FS8LG0050A44A40-X | 52.96 | 1 | 1 | 1 | PCE | I653 | Industrial Ethernet Cables | PB | Connecteurs Etanches/composants passifs | PB47 | Ethernet Industriel Composants Passifs | 4050118537864 | 85444210 | SK | Câbles de données prêts à raccorder avec fils en cuivre. Ethernet Industriel Composants Passifs | 235 | G | 1863 | CCM | 249 | 220 | 34 | MM | 35 |  |  | https://eshop.weidmueller.com/p/2526730050
2526730100 | IE-C6FS8LG0100A44A40-X | 75.5 | 1 | 1 | 1 | PCE | I653 | Industrial Ethernet Cables | PB | Connecteurs Etanches/composants passifs | PB47 | Ethernet Industriel Composants Passifs | 4050118537734 | 85444210 | DE | Câbles de données prêts à raccorder avec fils en cuivre. Ethernet Industriel Composants Passifs | 433 | G | 2254 | CCM | 245 | 230 | 40 | MM | 35 |  |  | https://eshop.weidmueller.com/p/2526730100
2526730150 | IE-C6FS8LG0150A44A40-X | 104.28 | 1 | 1 | 1 | PCE | I653 | Industrial Ethernet Cables | PB | Connecteurs Etanches/composants passifs | PB47 | Ethernet Industriel Composants Passifs | 4064675010753 | 85444210 | DE | Ethernet Industriel Composants Passifs - IE-C6FS8LG0150A44A40-X Ethernet Industriel Composants Passifs | 646 | G | 4128.448 | CCM | 257 | 251 | 64 | MM | 28 |  |  | https://eshop.weidmueller.com/p/2526730150
2526730200 | IE-C6FS8LG0200A44A40-X | 114.51 | 1 | 1 | 1 | PCE | I653 | Industrial Ethernet Cables | PB | Connecteurs Etanches/composants passifs | PB47 | Ethernet Industriel Composants Passifs | 4050118593198 | 85444210 | DE | Câble de données en cuivre (confectionné), Longueur: 20 m Câbles de données prêts à raccorder avec fils en cuivre. | 840 | G | 3826.858 | CCM | 287 | 226 | 59 | MM | 35 |  |  | https://eshop.weidmueller.com/p/2526730200
2526810000 | WIL-MAGNET | 33.84 | 1 | 1 | 1 | PCE | I672 | WIL Weidmueller Industrial Light | PB | Connecteurs Etanches/composants passifs | PB45 | Weidmueller Industrial Light | 4050118537871 | 85051190 | DE | Élément de fixation (module LED) Élément de fixation du module LED pour montage sur les murs ou les machines. | 55 | G | 55.46 | CCM | 237 | 39 | 6 | MM | 70 |  |  | https://eshop.weidmueller.com/p/2526810000
2526860000 | S2CD-THR 3.50/20/90LF 3.2AU BK BX SO | 2011.35 | 100 | 20 | 20 | PCE | P313 | PCB-Connectors S2L/B2L Minimate | PL | Composants sur CI | PL30 | Connecteurs pour CI pas < 5mm | 4050118538069 | 85369010 | RO | S2CD-THR 3.50/20/90LF 3.2AU BK BX SO - Connecteurs pour CI pas < 5mm Connecteurs pour CI pas < 5mm | 256 | G | 596 | CCM | 142 | 105 | 40 | MM | 49 |  |  | https://eshop.weidmueller.com/p/2526860000
2526870000 | B2CF 3.50/10/180LR AU BK BX SO | 1559.76 | 100 | 72 | 72 | PCE | P313 | PCB-Connectors S2L/B2L Minimate | PL | Composants sur CI | PL30 | Connecteurs pour CI pas < 5mm | 4050118537932 | 85366990 | RO | Raccord enfichable du circuit imprimé avec une technologie de connexion innovante qui garantit un maniement sûr et intuitif. | 601 | G | 1876 | CCM | 350 | 134 | 40 | MM | 56 |  |  | https://eshop.weidmueller.com/p/2526870000
2526910000 | B2CF 3.50/22/180LR SN BK BX LRP | 1695.26 | 100 | 36 | 36 | PCE | P313 | PCB-Connectors S2L/B2L Minimate | PL | Composants sur CI | PL30 | Connecteurs pour CI pas < 5mm | 4050118538090 | 85366990 | DE | Raccord enfichable du circuit imprimé avec une technologie de connexion innovante qui garantit un maniement sûr et intuitif. | 639 | G | 1875.393 | CCM | 351 | 137 | 39 | MM | 56 |  |  | https://eshop.weidmueller.com/p/2526910000
2526920000 | B2CF 3.50/10/180LR AU BK BX SO | 1484.41 | 100 | 72 | 72 | PCE | P313 | PCB-Connectors S2L/B2L Minimate | PL | Composants sur CI | PL30 | Connecteurs pour CI pas < 5mm | 4050118538205 | 85366990 | RO | Raccord enfichable du circuit imprimé avec une technologie de connexion innovante qui garantit un maniement sûr et intuitif. | 596 | G | 1937.25 | CCM | 350 | 135 | 41 | MM | 56 |  |  | https://eshop.weidmueller.com/p/2526920000
2527290000 | PJ ADV FLUID COVER | 56.95 | 1 | 1 | 1 | PCE | D900 | Miscellaneous | PI | Produits d'Installation | PI84 | Accessoires pour l'installation | 4050118538359 | 84439990 | DE | Capot de protection (imprimante) Une protection est utilisée pour protéger l'imprimante de la poussière et de l'humidité. Elle protège l'imprimante et maintient la fonctionnalité de l'appareil. | 100 | G | 1920 | CCM | 150 | 128 | 100 | MM | 21 |  |  | https://eshop.weidmueller.com/p/2527290000
2527810000 | HDC 24B ABU EMC | 59.8 | 1 | 1 | 1 | PCE | P201 | Heavy duty connectors | PB | Connecteurs Etanches/composants passifs | PB72 | CIE Connecteurs industriels étanches | 4050118618297 | 85389099 | CN | Boîtiers de connecteurs industriels, Embase encastrée, Verrouillage latéral sur la partie inférieure, Pince de verrouillage latéral remplaçable, Taill | 152 | G | 480 | CCM | 160 | 60 | 50 | MM | 35 |  |  | https://eshop.weidmueller.com/p/2527810000
2527820000 | HDC 64D TBU 1M32G 1M20G CS | 33.6 | 1 | 1 | 1 | PCE | P201 | Heavy duty connectors | PB | Connecteurs Etanches/composants passifs | PB72 | CIE Connecteurs industriels étanches | 4050118586244 | 85389099 | CN | Les boîtiers CIE sont parfaitement protégés grâce à un alliage injecté et à un revêtement de surface à plusieurs couches. | 345 | G | 550 | CCM | 121 | 77 | 59 | MM | 84 |  |  | https://eshop.weidmueller.com/p/2527820000
2527880000 | WIL-LWXXXX-6500D024-240SXX1.5BXXXXXXXX | 191.52 | 1 | 1 | 1 | PCE | I672 | WIL Weidmueller Industrial Light | PB | Connecteurs Etanches/composants passifs | PB45 | Weidmueller Industrial Light | 4050118538762 | 94054239 | DE | Module LED, 6500K, White, Tension d'entrée: 24 V DC ± 10%, 0.31 A, 7.5 W, 886 lm, IP67, Prise de raccordement, Filetage du raccordement: sans | 250 | G | 1081 | CCM | 330 | 84 | 39 | MM | 63 |  |  | https://eshop.weidmueller.com/p/2527880000
2527890000 | WIL-LWXXXX-6500D024-240SXX3.0BXXXXXXXX | 198.54 | 1 | 1 | 1 | PCE | I672 | WIL Weidmueller Industrial Light | PB | Connecteurs Etanches/composants passifs | PB45 | Weidmueller Industrial Light | 4050118538670 | 94054239 | DE | Module LED, 6500K, White, Tension d'entrée: 24 V DC ± 10%, 0.31 A, 7.5 W, 886 lm, IP67, Prise de raccordement, Filetage du raccordement: sans | 282 | G | 1076 | CCM | 320 | 80 | 42 | MM | 63 |  |  | https://eshop.weidmueller.com/p/2527890000
2527900000 | WIL-LWXXXX-6500D024-240SXX5.0BXXXXXXXX | 211.14 | 1 | 1 | 1 | PCE | I672 | WIL Weidmueller Industrial Light | PB | Connecteurs Etanches/composants passifs | PB45 | Weidmueller Industrial Light | 4050118538687 | 94054239 | DE | Eclairage Led - Montage par Vis - Nombre de led : 42 - IP67 Eclairage industriel - gamme WIL | 322 | G | 854 | CCM | 308 | 66 | 42 | MM | 63 |  |  | https://eshop.weidmueller.com/p/2527900000
2527910000 | WIL-LWXXXX-6500D024-240SX10.0BXXXXXXXX | 244.8 | 1 | 1 | 1 | PCE | I672 | WIL Weidmueller Industrial Light | PB | Connecteurs Etanches/composants passifs | PB45 | Weidmueller Industrial Light | 4050118538694 | 94054239 | DE | Module LED, 6500K, White, Tension d'entrée: 24 V DC ± 10%, 0.31 A, 7.5 W, 886 lm, IP67, Prise de raccordement, Filetage du raccordement: sans | 425 | G | 2392.885 | CCM | 313 | 139 | 55 | MM | 63 |  |  | https://eshop.weidmueller.com/p/2527910000
2527920000 | WIL-LWXXXX-6500D024-240MFX1.5BXXXXXXXX | 218.16 | 1 | 1 | 1 | PCE | I672 | WIL Weidmueller Industrial Light | PB | Connecteurs Etanches/composants passifs | PB45 | Weidmueller Industrial Light | 4050118538908 | 94054239 | DE | Module LED, 6500K, White, Tension d'entrée: 24 V DC ± 10%, 0.31 A, 7.5 W, 886 lm, IP67, Prise de raccordement, Filetage du raccordement: sans | 295 | G | 689 | CCM | 302 | 60 | 38 | MM | 70 |  |  | https://eshop.weidmueller.com/p/2527920000
2527930000 | WIL-LWXXXX-6500D024-240MFX3.0BXXXXXXXX | 230.58 | 1 | 1 | 1 | PCE | I672 | WIL Weidmueller Industrial Light | PB | Connecteurs Etanches/composants passifs | PB45 | Weidmueller Industrial Light | 4050118538915 | 94054239 | DE | Module LED, 6500K, White, Tension d'entrée: 24 V DC ± 10%, 0.31 A, 7.5 W, 886 lm, IP67, Prise de raccordement, Filetage du raccordement: sans | 335 | G | 584 | CCM | 304 | 60 | 32 | MM | 7 |  |  | https://eshop.weidmueller.com/p/2527930000
2527940000 | WIL-LWXXXX-6500D024-240MFX5.0BXXXXXXXX | 241.56 | 1 | 1 | 1 | PCE | I672 | WIL Weidmueller Industrial Light | PB | Connecteurs Etanches/composants passifs | PB45 | Weidmueller Industrial Light | 4050118538922 | 94054239 | DE | Module LED, 6500K, White, Tension d'entrée: 24 V DC ± 10%, 0.31 A, 7.5 W, 886 lm, IP67, Prise de raccordement, Filetage du raccordement: sans | 377 | G | 2204 | CCM | 311 | 154 | 46 | MM | 56 |  |  | https://eshop.weidmueller.com/p/2527940000
2527950000 | WIL-LWXXXX-6500D024-240MF10.0BXXXXXXXX | 274.32 | 1 | 1 | 1 | PCE | I672 | WIL Weidmueller Industrial Light | PB | Connecteurs Etanches/composants passifs | PB45 | Weidmueller Industrial Light | 4050118538939 | 94054239 |  | Module LED, 6500K, White, Tension d'entrée: 24 V DC ± 10%, 0.31 A, 7.5 W, 886 lm, IP67, Prise de raccordement, Filetage du raccordement: sans | 466 | G | 2816 | CCM | 314 | 152 | 59 | MM | 70 |  |  | https://eshop.weidmueller.com/p/2527950000
2527960000 | WIL-LWXXXX-6500D024-240SXX1.5OXXXXXXXX | 188.82 | 1 | 1 | 1 | PCE | I672 | WIL Weidmueller Industrial Light | PB | Connecteurs Etanches/composants passifs | PB45 | Weidmueller Industrial Light | 4050118538946 | 94054239 | DE | Module LED, 6500K, White, Tension d'entrée: 24 V DC ± 10%, 0.31 A, 7.5 W, 886 lm, IP67, Prise de raccordement, Filetage du raccordement: sans | 246 | G | 653 | CCM | 305 | 63 | 34 | MM | 70 |  |  | https://eshop.weidmueller.com/p/2527960000
2527970000 | WIL-LWXXXX-6500D024-240SXX3.5OXXXXXXXX | 198.54 | 1 | 1 | 1 | PCE | I672 | WIL Weidmueller Industrial Light | PB | Connecteurs Etanches/composants passifs | PB45 | Weidmueller Industrial Light | 4050118538953 | 94054239 | DE | Module LED, 6500K, White, Tension d'entrée: 24 V DC ± 10%, 0.31 A, 7.5 W, 886 lm, IP67, Prise de raccordement, Filetage du raccordement: sans | 279 | G | 1554 | CCM | 314 | 101 | 49 | MM | 84 |  |  | https://eshop.weidmueller.com/p/2527970000
2527980000 | WIL-LWXXXX-6500D024-240SXX5.0OXXXXXXXX | 213.3 | 1 | 1 | 1 | PCE | I672 | WIL Weidmueller Industrial Light | PB | Connecteurs Etanches/composants passifs | PB45 | Weidmueller Industrial Light | 4050118538960 | 94054239 |  | Module LED, 6500K, White, Tension d'entrée: 24 V DC ± 10%, 0.31 A, 7.5 W, 886 lm, IP67, Prise de raccordement, Filetage du raccordement: sans | 327 | G | 1108.37 | CCM | 305 | 79 | 46 | MM | 70 |  |  | https://eshop.weidmueller.com/p/2527980000
2527990000 | WIL-LWXXXX-6500D024-240SX10.0OXXXXXXXX | 244.8 | 1 | 1 | 1 | PCE | I672 | WIL Weidmueller Industrial Light | PB | Connecteurs Etanches/composants passifs | PB45 | Weidmueller Industrial Light | 4050118538977 | 94054239 |  | Module LED, 6500K, White, Tension d'entrée: 24 V DC ± 10%, 0.31 A, 7.5 W, 886 lm, IP67, Prise de raccordement, Filetage du raccordement: sans | 285 | G | 324 | CCM | 300 | 60 | 18 | MM | 70 |  |  | https://eshop.weidmueller.com/p/2527990000
2528000000 | WIL-LWXXXX-6500D024-240MFX1.5OXXXXXXXX | 218.34 | 1 | 1 | 1 | PCE | I672 | WIL Weidmueller Industrial Light | PB | Connecteurs Etanches/composants passifs | PB45 | Weidmueller Industrial Light | 4050118538984 | 94054239 | DE | Module LED, 6500K, White, Tension d'entrée: 24 V DC ± 10%, 0.31 A, 7.5 W, 886 lm, IP67, Prise de raccordement, Filetage du raccordement: sans | 297 | G | 2136 | CCM | 429 | 131 | 38 | MM | 63 |  |  | https://eshop.weidmueller.com/p/2528000000
2528010000 | WIL-LWXXXX-6500D024-240MFX3.0OXXXXXXXX | 228.24 | 1 | 1 | 1 | PCE | I672 | WIL Weidmueller Industrial Light | PB | Connecteurs Etanches/composants passifs | PB45 | Weidmueller Industrial Light | 4050118538991 | 94054239 | DE | Module LED, 6500K, White, Tension d'entrée: 24 V DC ± 10%, 0.31 A, 7.5 W, 886 lm, IP67, Prise de raccordement, Filetage du raccordement: sans | 329 | G | 1346.4 | CCM | 360 | 170 | 22 | MM | 63 |  |  | https://eshop.weidmueller.com/p/2528010000
2528020000 | WIL-LWXXXX-6500D024-240MFX5.0OXXXXXXXX | 241.56 | 1 | 1 | 1 | PCE | I672 | WIL Weidmueller Industrial Light | PB | Connecteurs Etanches/composants passifs | PB45 | Weidmueller Industrial Light | 4050118539004 | 94054239 | DE | Module LED, 6500K, White, Tension d'entrée: 24 V DC ± 10%, 0.31 A, 7.5 W, 886 lm, IP67, Prise de raccordement, Filetage du raccordement: sans | 369 | G | 1057 | CCM | 308 | 73 | 47 | MM | 70 |  |  | https://eshop.weidmueller.com/p/2528020000
2528030000 | WIL-LWXXXX-6500D024-240MF10.0OXXXXXXXX | 274.32 | 1 | 1 | 1 | PCE | I672 | WIL Weidmueller Industrial Light | PB | Connecteurs Etanches/composants passifs | PB45 | Weidmueller Industrial Light | 4050118539011 | 94054239 | DE | Module LED, 6500K, White, Tension d'entrée: 24 V DC ± 10%, 0.31 A, 7.5 W, 886 lm, IP67, Prise de raccordement, Filetage du raccordement: sans | 487 | G | 2724 | CCM | 345 | 168 | 47 | MM | 35 |  |  | https://eshop.weidmueller.com/p/2528030000
2528200000 | HDC SHIELD LEVER 6 LL | 24.2 | 1 | 1 | 1 | PCE | P200 | Heavy duty connectors | PB | Connecteurs Etanches/composants passifs | PB72 | CIE Connecteurs industriels étanches | 4050118539134 | 85389099 | DE | HDC SHIELD LEVER 6 LL - CIE Connecteurs industriels étanches CIE Connecteurs industriels étanches | 25 | G | 53.51 | CCM | 84 | 49 | 13 | MM | 28 |  |  | https://eshop.weidmueller.com/p/2528200000
2528220000 | EL 12 MM RT 30M | 66.3 | 1 | 1 | 1 | PCE | P176 | Labels markers | PI | Produits d'Installation | PI83 | Matériels d'installation | 4050118539141 | 39199080 | DE | Repérage d’appareils, Longueur: 30000 mm, Caractères imprimés: sans, Polyester, Rouge, -40...120 °C | 110 | G | 180.35 | CCM | 103 | 103 | 17 | MM | 35 |  |  | https://eshop.weidmueller.com/p/2528220000
2528270000 | EL 15 MM RT 30M | 81.8 | 1 | 1 | 1 | PCE | P176 | Labels markers | PI | Produits d'Installation | PI83 | Matériels d'installation | 4050118538861 | 39199080 | DE | Repérage d’appareils, Longueur: 30000 mm, Caractères imprimés: sans, Polyester, Rouge, -40...120 °C | 138 | G | 267.12 | CCM | 106 | 105 | 24 | MM | 35 |  |  | https://eshop.weidmueller.com/p/2528270000
2528280000 | EL 27 MM RT 30M | 147.1 | 1 | 1 | 1 | PCE | P176 | Labels markers | PI | Produits d'Installation | PI83 | Matériels d'installation | 4050118538878 | 39199080 | DE | Repérage d’appareils, Longueur: 30000 mm, Caractères imprimés: sans, Polyester, Rouge, -40...120 °C | 239 | G | 359.55 | CCM | 106 | 106 | 32 | MM | 35 |  |  | https://eshop.weidmueller.com/p/2528280000
2528290000 | EL 38 MM RT 30M | 207.2 | 1 | 1 | 1 | PCE | P176 | Labels markers | PI | Produits d'Installation | PI83 | Matériels d'installation | 4050118538885 | 39199080 | DE | Repérage d’appareils, Longueur: 30000 mm, Caractères imprimés: sans, Polyester, Rouge, -40...120 °C | 333 | G | 493 | CCM | 107 | 107 | 43 | MM | 35 |  |  | https://eshop.weidmueller.com/p/2528290000
2528300000 | EL 60 MM RT 30M | 325.4 | 1 | 1 | 1 | PCE | P176 | Labels markers | PI | Produits d'Installation | PI83 | Matériels d'installation | 4050118538892 | 39199080 | DE | Repérage d’appareils, Longueur: 30000 mm, Caractères imprimés: sans, Polyester, Rouge, -40...120 °C | 505 | G | 781 | CCM | 108 | 108 | 67 | MM | 35 |  |  | https://eshop.weidmueller.com/p/2528300000
2528310000 | EL 100 MM RT 30M | 541.8 | 1 | 1 | 1 | PCE | P176 | Labels markers | PI | Produits d'Installation | PI83 | Matériels d'installation | 4050118539202 | 39199080 | DE | Repérage d’appareils, Longueur: 30000 mm, Caractères imprimés: sans, Polyester, Rouge, -40...120 °C | 840 | G | 1157.625 | CCM | 105 | 105 | 105 | MM | 35 |  |  | https://eshop.weidmueller.com/p/2528310000
2528320000 | EL 12 MM GN 30M | 66.3 | 1 | 1 | 1 | PCE | P176 | Labels markers | PI | Produits d'Installation | PI83 | Matériels d'installation | 4050118539219 | 39191080 | DE | Repérage d’appareils, Longueur: 30000 mm, Caractères imprimés: sans, Polyester, vert, -40...120 °C | 108 | G | 288.456 | CCM | 102 | 101 | 28 | MM | 35 |  |  | https://eshop.weidmueller.com/p/2528320000
2528330000 | EL 15 MM GN 30M | 81.8 | 1 | 1 | 1 | PCE | P176 | Labels markers | PI | Produits d'Installation | PI83 | Matériels d'installation | 4050118539226 | 39199080 | DE | Repérage d’appareils, Longueur: 30000 mm, Caractères imprimés: sans, Polyester, vert, -40...120 °C | 136 | G | 212.18 | CCM | 103 | 103 | 20 | MM | 35 |  |  | https://eshop.weidmueller.com/p/2528330000
2528340000 | EL 27 MM GN 30M | 147.1 | 1 | 1 | 1 | PCE | P176 | Labels markers | PI | Produits d'Installation | PI83 | Matériels d'installation | 4050118539233 | 39191080 | DE | Repérage d’appareils, Longueur: 30000 mm, Caractères imprimés: sans, Polyester, vert, -40...120 °C | 239 | G | 352.8 | CCM | 105 | 105 | 32 | MM | 35 |  |  | https://eshop.weidmueller.com/p/2528340000
2528350000 | EL 38 MM GN 30M | 207.2 | 1 | 1 | 1 | PCE | P176 | Labels markers | PI | Produits d'Installation | PI83 | Matériels d'installation | 4050118539240 | 39199080 | DE | Repérage d’appareils, Longueur: 30000 mm, Caractères imprimés: sans, Polyester, vert, -40...120 °C | 328 | G | 491 | CCM | 105 | 104 | 45 | MM | 35 |  |  | https://eshop.weidmueller.com/p/2528350000
2528360000 | EL 60 MM GN 30M | 325.4 | 1 | 1 | 1 | PCE | P176 | Labels markers | PI | Produits d'Installation | PI83 | Matériels d'installation | 4050118539257 | 39199080 | DE | Repérage d’appareils, Longueur: 30000 mm, Caractères imprimés: sans, Polyester, vert, -40...120 °C | 506 | G | 772 | CCM | 105 | 105 | 70 | MM | 35 |  |  | https://eshop.weidmueller.com/p/2528360000
2528370000 | EL 100 MM GN 30M | 541.8 | 1 | 1 | 1 | PCE | P176 | Labels markers | PI | Produits d'Installation | PI83 | Matériels d'installation | 4050118539264 | 39199080 | DE | Repérage d’appareils, Longueur: 30000 mm, Caractères imprimés: sans, Polyester, vert, -40...120 °C | 847 | G | 1896.491 | CCM | 137 | 109 | 127 | MM | 35 |  |  | https://eshop.weidmueller.com/p/2528370000
2528380000 | EL 12 MM SW 30M | 66.3 | 1 | 1 | 1 | PCE | P176 | Labels markers | PI | Produits d'Installation | PI83 | Matériels d'installation | 4050118539271 | 39191080 | DE | Repérage d’appareils, Longueur: 30000 mm, Caractères imprimés: sans, Polyester, noir, -40...120 °C | 103 | G | 170 | CCM | 100 | 100 | 17 | MM | 35 |  |  | https://eshop.weidmueller.com/p/2528380000
2528390000 | EL 15 MM SW 30M | 81.8 | 1 | 1 | 1 | PCE | P176 | Labels markers | PI | Produits d'Installation | PI83 | Matériels d'installation | 4050118539288 | 39199080 | DE | Repérage d’appareils, Longueur: 30000 mm, Caractères imprimés: sans, Polyester, noir, -40...120 °C | 138 | G | 220.5 | CCM | 105 | 105 | 20 | MM | 35 |  |  | https://eshop.weidmueller.com/p/2528390000
2528400000 | EL 27 MM SW 30M | 147.1 | 1 | 1 | 1 | PCE | P176 | Labels markers | PI | Produits d'Installation | PI83 | Matériels d'installation | 4050118539295 | 39199080 | DE | Repérage d’appareils, Longueur: 30000 mm, Caractères imprimés: sans, Polyester, noir, -40...120 °C | 234 | G | 339.49 | CCM | 103 | 103 | 32 | MM | 35 |  |  | https://eshop.weidmueller.com/p/2528400000
2528410000 | EL 38 MM SW 30M | 207.2 | 1 | 1 | 1 | PCE | P176 | Labels markers | PI | Produits d'Installation | PI83 | Matériels d'installation | 4050118539301 | 39199080 | DE | Repérage d’appareils, Longueur: 30000 mm, Caractères imprimés: sans, Polyester, noir, -40...120 °C | 328 | G | 474.08 | CCM | 105 | 105 | 43 | MM | 35 |  |  | https://eshop.weidmueller.com/p/2528410000
2528420000 | EL 60 MM SW 30M | 325.4 | 1 | 1 | 1 | PCE | P176 | Labels markers | PI | Produits d'Installation | PI83 | Matériels d'installation | 4050118539318 | 39199080 | DE | Repérage d’appareils, Longueur: 30000 mm, Caractères imprimés: sans, Polyester, noir, -40...120 °C | 499 | G | 813 | CCM | 107 | 107 | 71 | MM | 35 |  |  | https://eshop.weidmueller.com/p/2528420000
2528430000 | EL 100 MM SW 30M | 541.8 | 1 | 1 | 1 | PCE | P176 | Labels markers | PI | Produits d'Installation | PI83 | Matériels d'installation | 4050118539325 | 39191080 | DE | Repérage d’appareils, Longueur: 30000 mm, Caractères imprimés: sans, Polyester, noir, -40...120 °C | 828 | G | 1190 | CCM | 104 | 104 | 110 | MM | 35 |  |  | https://eshop.weidmueller.com/p/2528430000
2528550000 | H0,5/14S OR BD GSP | 8.6 | 100 | 4200 | 4200 | PCE | P150 | Ferrules | PW | Outillage | PW67 | Embouts/Cosses | 4050118539066 | 85369010 | DE | Embout, 0.5 mm², Longueur de dénudage: 10 mm, Couleur: Orange, Isolation: présente | 505 | G | 3580.132 | CCM | 326 | 323 | 34 | MM | 49 |  |  | https://eshop.weidmueller.com/p/2528550000
2528560000 | H0,75/14S W BD GSP | 8.6 | 100 | 4200 | 4200 | PCE | P150 | Ferrules | PW | Outillage | PW67 | Embouts/Cosses | 4050118539073 | 85369010 | DE | Embout, 0.75 mm², Longueur de dénudage: 10 mm, Couleur: blanc, Isolation: présente | 600 | G | 3813.984 | CCM | 328 | 323 | 36 | MM | 49 |  |  | https://eshop.weidmueller.com/p/2528560000
2528570000 | H1,0/14S GE BD GSP | 8.6 | 100 | 4200 | 4200 | PCE | P150 | Ferrules | PW | Outillage | PW67 | Embouts/Cosses | 4050118539059 | 85369010 | DE | Étui en cuivre galvanisé pour la protection de conducteurs souples dénudés. Le sertissage des embouts protège les fils et permet des raccordement électriques stables en permanence. | 621 | G | 4026.024 | CCM | 327 | 324 | 38 | MM | 49 |  |  | https://eshop.weidmueller.com/p/2528570000
2528580000 | H1,5/14S R BD GSP | 8.6 | 100 | 4200 | 4200 | PCE | P150 | Ferrules | PW | Outillage | PW67 | Embouts/Cosses | 4050118539080 | 85369010 | DE | Embout, 1.5 mm², Longueur de dénudage: 10 mm, Couleur: Rouge, Isolation: présente | 699 | G | 3696.84 | CCM | 326 | 324 | 35 | MM | 49 |  |  | https://eshop.weidmueller.com/p/2528580000
2528590000 | H0,5/14DS W BD GSP | 8.6 | 100 | 4200 | 4200 | PCE | P150 | Ferrules | PW | Outillage | PW67 | Embouts/Cosses | 4050118539097 | 85369010 | DE | Embout, 0.5 mm², Longueur de dénudage: 10 mm, Couleur: blanc, Isolation: présente | 504 | G | 3907.977 | CCM | 327 | 323 | 37 | MM | 49 |  |  | https://eshop.weidmueller.com/p/2528590000
2528600000 | H0,75/14DS GR BD GSP | 8.6 | 100 | 4200 | 4200 | PCE | P150 | Ferrules | PW | Outillage | PW67 | Embouts/Cosses | 4050118539400 | 85369010 | DE | Embout, 0.75 mm², Longueur de dénudage: 10 mm, Couleur: gris, Isolation: présente | 600 | G | 3369.6 | CCM | 325 | 324 | 32 | MM | 49 |  |  | https://eshop.weidmueller.com/p/2528600000
2528610000 | H1,0/14DS R BD GSP | 8.6 | 100 | 4200 | 4200 | PCE | P150 | Ferrules | PW | Outillage | PW67 | Embouts/Cosses | 4050118539417 | 85369010 | DE | Étui en cuivre galvanisé pour la protection de conducteurs souples dénudés. Le sertissage des embouts protège les fils et permet des raccordement électriques stables en permanence. | 623 | G | 3696.735 | CCM | 327 | 323 | 35 | MM | 7 |  |  | https://eshop.weidmueller.com/p/2528610000
2528620000 | H1,5/14DS SW BD GSP | 8.6 | 100 | 4200 | 4200 | PCE | P150 | Ferrules | PW | Outillage | PW67 | Embouts/Cosses | 4050118539431 | 85369010 | DE | Étui en cuivre galvanisé pour la protection de conducteurs souples dénudés. Le sertissage des embouts protège les fils et permet des raccordement électriques stables en permanence. | 695 | G | 3813.984 | CCM | 328 | 323 | 36 | MM | 49 |  |  | https://eshop.weidmueller.com/p/2528620000
2528630000 | H0,75/14TS HB BD GSP | 8.6 | 100 | 4200 | 4200 | PCE | P150 | Ferrules | PW | Outillage | PW67 | Embouts/Cosses | 4050118539424 | 85369010 | DE | Embout, 0.75 mm², Longueur de dénudage: 10 mm, Couleur: Bleu clair, Isolation: présente | 596 | G | 3731 | CCM | 328 | 325 | 35 | MM | 49 |  |  | https://eshop.weidmueller.com/p/2528630000
2528840000 | HDC 10B TBO CS | 40.7 | 1 | 1 | 1 | PCE | P201 | Heavy duty connectors | PB | Connecteurs Etanches/composants passifs | PB72 | CIE Connecteurs industriels étanches | 4050118544343 | 85389099 | CN | Les boîtiers CIE sont parfaitement protégés grâce à un alliage injecté et à un revêtement de surface à plusieurs couches. | 215 | G | 456.25 | CCM | 102 | 71 | 63 | MM | 35 |  |  | https://eshop.weidmueller.com/p/2528840000
2528850050 | SAIV-M12BG-4-0.5U(-50) | 21.3 | 1 | 1 | 1 | PCE | I673 | SAI accessories | PB | Connecteurs Etanches/composants passifs | PB46 | SAI Accessoires pour répartiteurs capteurs et actionneurs | 4050118540536 | 85444290 | DE | Câbles capteurs/actionneurs confectionnés pour le raccordement de capteurs/actionneurs et pour la transmission de données. Les connecteurs débrochables sont moulés et testés. | 26 | G | 161.16 | CCM | 158 | 85 | 12 | MM | 21 |  |  | https://eshop.weidmueller.com/p/2528850050
2528850085 | SAIV-M12BG-4-0.85U(-50) | 25.5 | 1 | 1 | 1 | PCE | I673 | SAI accessories | PB | Connecteurs Etanches/composants passifs | PB46 | SAI Accessoires pour répartiteurs capteurs et actionneurs | 4064675430681 | 85444290 | DE | SAI Accessoires pour répartiteurs capteurs et actionneurs - SAIV-M12BG-4-0.85U(-50) | 35 | G |  | CCM |  |  |  | MM | 21 |  |  | https://eshop.weidmueller.com/p/2528850085
2528880005 | PAC-M340-SL24-AY3-0M5 | 219.08 | 1 | 1 | 1 | PCE | I675 | SPS connecting cable | PL | Composants sur CI | PL35 | Connecteurs STV, RSV / autres | 4032248427079 | 85444290 | ES | Connecteurs pour CI pas < 5mm - PAC-M340-SL24-AY3-0M5 Connecteurs STV, RSV / autres | 224.5 | G | 22.445 | CCM | 500 | 6.7 | 6.7 | MM | 7 |  |  | https://eshop.weidmueller.com/p/2528880005
2528880010 | PAC-M340-SL24-AY3-1M | 184.28 | 1 | 1 | 1 | PCE | I675 | SPS connecting cable | PL | Composants sur CI | PL35 | Connecteurs STV, RSV / autres | 4032248319596 | 85444290 | ES | Fil de circuit imprimé Câbles confectionnés pour raccordement électrique et transmission de données entre l'API et l'interface API. | 409 | G | 305 | CCM | 213 | 213 | 7 | MM | 7 |  |  | https://eshop.weidmueller.com/p/2528880010
2528880020 | PAC-M340-SL24-AY3-2M | 193.12 | 1 | 1 | 1 | PCE | I675 | SPS connecting cable | PL | Composants sur CI | PL35 | Connecteurs STV, RSV / autres | 4032248336807 | 85444290 | ES | Fil de circuit imprimé Câbles confectionnés pour raccordement électrique et transmission de données entre l'API et l'interface API. | 560 | G | 610 | CCM | 213 | 213 | 13 | MM | 7 |  |  | https://eshop.weidmueller.com/p/2528880020
2528880070 | PAC-M340-SL24-AY3-7M | 236.48 | 1 | 1 | 1 | PCE | I675 | SPS connecting cable | PL | Composants sur CI | PL35 | Connecteurs STV, RSV / autres | 4099986852778 | 85444290 | ES | Connecteurs pour CI pas < 5mm - PAC-M340-SL24-AY3-7M Connecteurs STV, RSV / autres | 1690 | G | [6 empty] | 7 |  |  | https://eshop.weidmueller.com/p/2528880070
2528950000 | SV-SMT 7.62HP/02/90G SC/4 2.6SN BX | 433.74 | 100 | 78 | 78 | PCE | P315 | PCB-Connectors SV/BU;SU/BU | PL | Composants sur CI | PL33 | Connecteurs de puissance pour CI pas 7,62 mm, ou> | 4050118674897 | 85366990 | RO | Connecteur hybride (raccordement sur platine), 7.62 mm, Nombre de pôles: 2, Angle de sortie: 90° | 454.74 | G | 1450.02 | CCM | 338 | 130 | 33 | MM | 28 |  |  | https://eshop.weidmueller.com/p/2528950000
2528970000 | SV-SMT 7.62HP/02/270G SC/4 2.6SN BX | 433.74 | 100 | 66 | 66 | PCE | P315 | PCB-Connectors SV/BU;SU/BU | PL | Composants sur CI | PL33 | Connecteurs de puissance pour CI pas 7,62 mm, ou> | 4050118539493 | 85366990 | RO | Connecteur hybride (raccordement sur platine), 7.62 mm, Nombre de pôles: 2, Angle de sortie: 270° | 384.78 | G | 1450.02 | CCM | 338 | 130 | 33 | MM | 28 |  |  | https://eshop.weidmueller.com/p/2528970000
2529000000 | SV-SMT 7.62HP/02/90MF2 SC/4 2.6SN BX | 488.57 | 100 | 60 | 60 | PCE | P315 | PCB-Connectors SV/BU;SU/BU | PL | Composants sur CI | PL33 | Connecteurs de puissance pour CI pas 7,62 mm, ou> | 4050118539615 | 85366990 | RO | Connecteur hybride (raccordement sur platine), 7.62 mm, Nombre de pôles: 2, Angle de sortie: 90° | 460.2 | G | 1450.02 | CCM | 338 | 130 | 33 | MM | 28 |  |  | https://eshop.weidmueller.com/p/2529000000
2529010000 | SV-SMT 7.62HP/02/270MF2 SC/4 2.6SN BX | 488.57 | 100 | 60 | 60 | PCE | P315 | PCB-Connectors SV/BU;SU/BU | PL | Composants sur CI | PL33 | Connecteurs de puissance pour CI pas 7,62 mm, ou> | 4050118539608 | 85366990 | RO | Connecteur hybride (raccordement sur platine), 7.62 mm, Nombre de pôles: 2, Angle de sortie: 270° | 460.98 | G | 1450.02 | CCM | 338 | 130 | 33 | MM | 28 |  |  | https://eshop.weidmueller.com/p/2529010000
2529030000 | SV-SMT 7.62HP/02/90G SC/6 2.6SN BX | 528.99 | 100 | 66 | 66 | PCE | P315 | PCB-Connectors SV/BU;SU/BU | PL | Composants sur CI | PL33 | Connecteurs de puissance pour CI pas 7,62 mm, ou> | 4050118675023 | 85366990 | RO | Connecteur hybride (raccordement sur platine), 7.62 mm, Nombre de pôles: 2, Angle de sortie: 90° | 427.02 | G | 1450.02 | CCM | 338 | 130 | 33 | MM | 28 |  |  | https://eshop.weidmueller.com/p/2529030000
2529040000 | SV-SMT 7.62HP/02/90G SC/8 2.6SN BX | 624.29 | 100 | 60 | 60 | PCE | P315 | PCB-Connectors SV/BU;SU/BU | PL | Composants sur CI | PL33 | Connecteurs de puissance pour CI pas 7,62 mm, ou> | 4050118675009 | 85366990 | RO | Connecteur hybride (raccordement sur platine), 7.62 mm, Nombre de pôles: 2, Angle de sortie: 90° | 424.8 | G | 1450.02 | CCM | 338 | 130 | 33 | MM | 28 |  |  | https://eshop.weidmueller.com/p/2529040000
2529050000 | SV-SMT 7.62HP/03/90G SC/4 2.6SN BX | 555.33 | 100 | 60 | 60 | PCE | P315 | PCB-Connectors SV/BU;SU/BU | PL | Composants sur CI | PL33 | Connecteurs de puissance pour CI pas 7,62 mm, ou> | 4050118675016 | 85366990 | RO | Connecteur hybride (raccordement sur platine), 7.62 mm, Nombre de pôles: 3, Angle de sortie: 90° | 478.8 | G | 1450.02 | CCM | 338 | 130 | 33 | MM | 28 |  |  | https://eshop.weidmueller.com/p/2529050000
2529060000 | SV-SMT 7.62HP/03/90G SC/6 2.6SN BX | 650.6 | 100 | 54 | 54 | PCE | P315 | PCB-Connectors SV/BU;SU/BU | PL | Composants sur CI | PL33 | Connecteurs de puissance pour CI pas 7,62 mm, ou> | 4050118673128 | 85366990 | RO | Connecteur hybride (raccordement sur platine), 7.62 mm, Nombre de pôles: 3, Angle de sortie: 90° | 281.34 | G | 1450.02 | CCM | 338 | 130 | 33 | MM | 28 |  |  | https://eshop.weidmueller.com/p/2529060000
2529070000 | SV-SMT 7.62HP/03/90G SC/8 2.6SN BX | 745.88 | 100 | 48 | 48 | PCE | P315 | PCB-Connectors SV/BU;SU/BU | PL | Composants sur CI | PL33 | Connecteurs de puissance pour CI pas 7,62 mm, ou> | 4050118673135 | 85366990 | RO | Connecteur hybride (raccordement sur platine), 7.62 mm, Nombre de pôles: 3, Angle de sortie: 90° | 172.8 | G | 1450.02 | CCM | 338 | 130 | 33 | MM | 28 |  |  | https://eshop.weidmueller.com/p/2529070000
2529080000 | SV-SMT 7.62HP/04/90G SC/4 2.6SN BX | 676.92 | 100 | 48 | 48 | PCE | P315 | PCB-Connectors SV/BU;SU/BU | PL | Composants sur CI | PL33 | Connecteurs de puissance pour CI pas 7,62 mm, ou> | 4050118673142 | 85366990 | RO | Connecteur hybride (raccordement sur platine), 7.62 mm, Nombre de pôles: 4, Angle de sortie: 90° | 496 | G | 2070.966 | CCM | 349 | 138 | 43 | MM | 28 |  |  | https://eshop.weidmueller.com/p/2529080000
2529090000 | SV-SMT 7.62HP/04/90G SC/6 2.6SN BX | 772.2 | 100 | 42 | 42 | PCE | P315 | PCB-Connectors SV/BU;SU/BU | PL | Composants sur CI | PL33 | Connecteurs de puissance pour CI pas 7,62 mm, ou> | 4050118673159 | 85366990 | RO | Connecteur hybride (raccordement sur platine), 7.62 mm, Nombre de pôles: 4, Angle de sortie: 90° | 470 | G | 2085.973 | CCM | 349 | 139 | 43 | MM | 28 |  |  | https://eshop.weidmueller.com/p/2529090000
2529100000 | SV-SMT 7.62HP/04/90G SC/8 2.6SN BX | 867.47 | 100 | 36 | 36 | PCE | P315 | PCB-Connectors SV/BU;SU/BU | PL | Composants sur CI | PL33 | Connecteurs de puissance pour CI pas 7,62 mm, ou> | 4050118673166 | 85366990 | RO | Connecteur hybride (raccordement sur platine), 7.62 mm, Nombre de pôles: 4, Angle de sortie: 90° | 500 | G | 1450 | CCM | 338 | 130 | 33 | MM | 28 |  |  | https://eshop.weidmueller.com/p/2529100000
2529110000 | SV-SMT 7.62HP/05/90G SC/4 2.6SN BX | 798.53 | 100 | 36 | 36 | PCE | P315 | PCB-Connectors SV/BU;SU/BU | PL | Composants sur CI | PL33 | Connecteurs de puissance pour CI pas 7,62 mm, ou> | 4050118673173 | 85366990 | RO | Connecteur hybride (raccordement sur platine), 7.62 mm, Nombre de pôles: 5, Angle de sortie: 90° | 306 | G | 1450.02 | CCM | 338 | 130 | 33 | MM | 28 |  |  | https://eshop.weidmueller.com/p/2529110000
2529120000 | SV-SMT 7.62HP/05/90G SC/6 2.6SN BX | 893.79 | 100 | 36 | 36 | PCE | P315 | PCB-Connectors SV/BU;SU/BU | PL | Composants sur CI | PL33 | Connecteurs de puissance pour CI pas 7,62 mm, ou> | 4050118673180 | 85366990 | RO | Connecteur hybride (raccordement sur platine), 7.62 mm, Nombre de pôles: 5, Angle de sortie: 90° | 306 | G | 1450.02 | CCM | 338 | 130 | 33 | MM | 28 |  |  | https://eshop.weidmueller.com/p/2529120000
2529130000 | SV-SMT 7.62HP/05/90G SC/8 2.6SN BX | 989.08 | 100 | 30 | 30 | PCE | P315 | PCB-Connectors SV/BU;SU/BU | PL | Composants sur CI | PL33 | Connecteurs de puissance pour CI pas 7,62 mm, ou> | 4050118673197 | 85366990 | RO | Connecteur hybride (raccordement sur platine), 7.62 mm, Nombre de pôles: 5, Angle de sortie: 90° | 141 | G | 1450.02 | CCM | 338 | 130 | 33 | MM | 28 |  |  | https://eshop.weidmueller.com/p/2529130000
2529260000 | SV-SMT 7.62HP/02/270G SC/6 2.6SN BX | 528.99 | 100 | 66 | 66 | PCE | P315 | PCB-Connectors SV/BU;SU/BU | PL | Composants sur CI | PL33 | Connecteurs de puissance pour CI pas 7,62 mm, ou> | 4050118539332 | 85366990 | RO | Connecteur hybride (raccordement sur platine), 7.62 mm, Nombre de pôles: 2, Angle de sortie: 270° | 440.22 | G | 1450.02 | CCM | 338 | 130 | 33 | MM | 28 |  | 31/03/2027 | https://eshop.weidmueller.com/p/2529260000
2529270000 | SV-SMT 7.62HP/02/270G SC/8 2.6SN BX | 624.29 | 100 | 60 | 60 | PCE | P315 | PCB-Connectors SV/BU;SU/BU | PL | Composants sur CI | PL33 | Connecteurs de puissance pour CI pas 7,62 mm, ou> | 4050118539349 | 85366990 | RO | Connecteur hybride (raccordement sur platine), 7.62 mm, Nombre de pôles: 2, Angle de sortie: 270° | 388.2 | G | 1450.02 | CCM | 338 | 130 | 33 | MM | 28 |  | 31/03/2027 | https://eshop.weidmueller.com/p/2529270000
2529280000 | SV-SMT 7.62HP/03/270G SC/4 2.6SN BX | 555.33 | 100 | 60 | 60 | PCE | P315 | PCB-Connectors SV/BU;SU/BU | PL | Composants sur CI | PL33 | Connecteurs de puissance pour CI pas 7,62 mm, ou> | 4050118539356 | 85366990 | RO | Connecteur hybride (raccordement sur platine), 7.62 mm, Nombre de pôles: 3, Angle de sortie: 270° | 306.6 | G | 1450.02 | CCM | 338 | 130 | 33 | MM | 28 |  |  | https://eshop.weidmueller.com/p/2529280000
2529290000 | SV-SMT 7.62HP/03/270G SC/6 2.6SN BX | 650.6 | 100 | 54 | 54 | PCE | P315 | PCB-Connectors SV/BU;SU/BU | PL | Composants sur CI | PL33 | Connecteurs de puissance pour CI pas 7,62 mm, ou> | 4050118539363 | 85366990 | RO | Connecteur hybride (raccordement sur platine), 7.62 mm, Nombre de pôles: 3, Angle de sortie: 270° | 467.64 | G | 1450.02 | CCM | 338 | 130 | 33 | MM | 28 |  | 31/03/2027 | https://eshop.weidmueller.com/p/2529290000
2529300000 | SV-SMT 7.62HP/03/270G SC/8 2.6SN BX | 745.88 | 100 | 48 | 48 | PCE | P315 | PCB-Connectors SV/BU;SU/BU | PL | Composants sur CI | PL33 | Connecteurs de puissance pour CI pas 7,62 mm, ou> | 4050118539370 | 85366990 | RO | Connecteur hybride (raccordement sur platine), 7.62 mm, Nombre de pôles: 3, Angle de sortie: 270° | 177.6 | G | 1450.02 | CCM | 338 | 130 | 33 | MM | 28 |  | 31/03/2027 | https://eshop.weidmueller.com/p/2529300000
2529310000 | SV-SMT 7.62HP/04/270G SC/4 2.6SN BX | 676.92 | 100 | 48 | 48 | PCE | P315 | PCB-Connectors SV/BU;SU/BU | PL | Composants sur CI | PL33 | Connecteurs de puissance pour CI pas 7,62 mm, ou> | 4050118539387 | 85366990 | RO | Connecteur hybride (raccordement sur platine), 7.62 mm, Nombre de pôles: 4, Angle de sortie: 270° | 465 | G | 1890 | CCM | 350 | 135 | 40 | MM | 28 |  |  | https://eshop.weidmueller.com/p/2529310000
2529320000 | SV-SMT 7.62HP/04/270G SC/6 2.6SN BX | 772.2 | 100 | 42 | 42 | PCE | P315 | PCB-Connectors SV/BU;SU/BU | PL | Composants sur CI | PL33 | Connecteurs de puissance pour CI pas 7,62 mm, ou> | 4050118539394 | 85366990 | RO | Connecteur hybride (raccordement sur platine), 7.62 mm, Nombre de pôles: 4, Angle de sortie: 270° | 464 | G | 2076.9 | CCM | 350 | 138 | 43 | MM | 28 |  |  | https://eshop.weidmueller.com/p/2529320000
2529330000 | SV-SMT 7.62HP/04/270G SC/8 2.6SN BX | 867.47 | 100 | 42 | 42 | PCE | P315 | PCB-Connectors SV/BU;SU/BU | PL | Composants sur CI | PL33 | Connecteurs de puissance pour CI pas 7,62 mm, ou> | 4050118539509 | 85366990 | RO | Connecteur hybride (raccordement sur platine), 7.62 mm, Nombre de pôles: 4, Angle de sortie: 270° | 189 | G | 1450.02 | CCM | 338 | 130 | 33 | MM | 28 |  | 31/03/2027 | https://eshop.weidmueller.com/p/2529330000
2529340000 | SV-SMT 7.62HP/05/270G SC/4 2.6SN BX | 798.53 | 100 | 36 | 36 | PCE | P315 | PCB-Connectors SV/BU;SU/BU | PL | Composants sur CI | PL33 | Connecteurs de puissance pour CI pas 7,62 mm, ou> | 4050118539516 | 85366990 | RO | Connecteur hybride (raccordement sur platine), 7.62 mm, Nombre de pôles: 5, Angle de sortie: 270° | 307.8 | G | 1450.02 | CCM | 338 | 130 | 33 | MM | 28 |  |  | https://eshop.weidmueller.com/p/2529340000
2529350000 | SV-SMT 7.62HP/05/270G SC/6 2.6SN BX | 893.79 | 100 | 36 | 36 | PCE | P315 | PCB-Connectors SV/BU;SU/BU | PL | Composants sur CI | PL33 | Connecteurs de puissance pour CI pas 7,62 mm, ou> | 4050118539523 | 85366990 | RO | Connecteur hybride (raccordement sur platine), 7.62 mm, Nombre de pôles: 5, Angle de sortie: 270° | 307.8 | G | 1450.02 | CCM | 338 | 130 | 33 | MM | 28 |  | 31/03/2027 | https://eshop.weidmueller.com/p/2529350000
2529360000 | SV-SMT 7.62HP/05/270G SC/8 2.6SN BX | 989.08 | 100 | 36 | 36 | PCE | P315 | PCB-Connectors SV/BU;SU/BU | PL | Composants sur CI | PL33 | Connecteurs de puissance pour CI pas 7,62 mm, ou> | 4050118539530 | 85366990 | RO | Connecteur hybride (raccordement sur platine), 7.62 mm, Nombre de pôles: 5, Angle de sortie: 270° | 466.92 | G | 1450.02 | CCM | 338 | 130 | 33 | MM | 28 |  | 31/03/2027 | https://eshop.weidmueller.com/p/2529360000
2529370000 | SV-SMT 7.62HP/02/270MF2 SC/6 2.6SN BX | 583.89 | 100 | 54 | 54 | PCE | P315 | PCB-Connectors SV/BU;SU/BU | PL | Composants sur CI | PL33 | Connecteurs de puissance pour CI pas 7,62 mm, ou> | 4050118539547 | 85366990 | RO | Connecteur hybride (raccordement sur platine), 7.62 mm, Nombre de pôles: 2, Angle de sortie: 270° | 191.16 | G | 1450.02 | CCM | 338 | 130 | 33 | MM | 28 |  | 31/03/2027 | https://eshop.weidmueller.com/p/2529370000
2529380000 | SV-SMT 7.62HP/02/270MF2 SC/8 2.6SN BX | 679.14 | 100 | 48 | 48 | PCE | P315 | PCB-Connectors SV/BU;SU/BU | PL | Composants sur CI | PL33 | Connecteurs de puissance pour CI pas 7,62 mm, ou> | 4050118539554 | 85366990 | RO | Connecteur hybride (raccordement sur platine), 7.62 mm, Nombre de pôles: 2, Angle de sortie: 270° | 441.6 | G | 1450.02 | CCM | 338 | 130 | 33 | MM | 28 |  | 31/03/2027 | https://eshop.weidmueller.com/p/2529380000
2529390000 | SV-SMT 7.62HP/03/270MF2 SC/4 2.6SN BX | 610.18 | 100 | 48 | 48 | PCE | P315 | PCB-Connectors SV/BU;SU/BU | PL | Composants sur CI | PL33 | Connecteurs de puissance pour CI pas 7,62 mm, ou> | 4050118539561 | 85366990 | RO | Connecteur hybride (raccordement sur platine), 7.62 mm, Nombre de pôles: 3, Angle de sortie: 270° | 105.6 | G | 1450.02 | CCM | 338 | 130 | 33 | MM | 28 |  | 31/03/2027 | https://eshop.weidmueller.com/p/2529390000
2529400000 | SV-SMT 7.62HP/03/270MF2 SC/6 2.6SN BX | 705.45 | 100 | 42 | 42 | PCE | P315 | PCB-Connectors SV/BU;SU/BU | PL | Composants sur CI | PL33 | Connecteurs de puissance pour CI pas 7,62 mm, ou> | 4050118539578 | 85366990 | RO | Connecteur hybride (raccordement sur platine), 7.62 mm, Nombre de pôles: 3, Angle de sortie: 270° | 445.2 | G | 1450.02 | CCM | 338 | 130 | 33 | MM | 28 |  | 31/03/2027 | https://eshop.weidmueller.com/p/2529400000
2529410000 | SV-SMT 7.62HP/03/270MF2 SC/8 2.6SN BX | 800.72 | 100 | 36 | 36 | PCE | P315 | PCB-Connectors SV/BU;SU/BU | PL | Composants sur CI | PL33 | Connecteurs de puissance pour CI pas 7,62 mm, ou> | 4050118539585 | 85366990 | RO | Connecteur hybride (raccordement sur platine), 7.62 mm, Nombre de pôles: 3, Angle de sortie: 270° | 79.2 | G | 1450.02 | CCM | 338 | 130 | 33 | MM | 28 |  | 31/03/2027 | https://eshop.weidmueller.com/p/2529410000
2529420000 | SV-SMT 7.62HP/03/270MF3 SC/4 2.6SN BX | 610.18 | 100 | 48 | 48 | PCE | P315 | PCB-Connectors SV/BU;SU/BU | PL | Composants sur CI | PL33 | Connecteurs de puissance pour CI pas 7,62 mm, ou> | 4050118539592 | 85366990 | RO | Connecteur hybride (raccordement sur platine), 7.62 mm, Nombre de pôles: 3, Angle de sortie: 270° | 268.8 | G | 1450.02 | CCM | 338 | 130 | 33 | MM | 28 |  | 31/03/2027 | https://eshop.weidmueller.com/p/2529420000
2529430000 | SV-SMT 7.62HP/03/270MF3 SC/6 2.6SN BX | 705.45 | 100 | 42 | 42 | PCE | P315 | PCB-Connectors SV/BU;SU/BU | PL | Composants sur CI | PL33 | Connecteurs de puissance pour CI pas 7,62 mm, ou> | 4050118539707 | 85366990 | RO | Connecteur hybride (raccordement sur platine), 7.62 mm, Nombre de pôles: 3, Angle de sortie: 270° | 214.62 | G | 1450.02 | CCM | 338 | 130 | 33 | MM | 28 |  | 31/03/2027 | https://eshop.weidmueller.com/p/2529430000
2529440000 | SV-SMT 7.62HP/03/270MF3 SC/8 2.6SN BX | 800.72 | 100 | 36 | 36 | PCE | P315 | PCB-Connectors SV/BU;SU/BU | PL | Composants sur CI | PL33 | Connecteurs de puissance pour CI pas 7,62 mm, ou> | 4050118539714 | 85366990 | RO | Connecteur hybride (raccordement sur platine), 7.62 mm, Nombre de pôles: 3, Angle de sortie: 270° | 79.2 | G | 1450.02 | CCM | 338 | 130 | 33 | MM | 28 |  | 31/03/2027 | https://eshop.weidmueller.com/p/2529440000
2529450000 | SV-SMT 7.62HP/04/270MF4 SC/4 2.6SN BX | 731.77 | 100 | 36 | 36 | PCE | P315 | PCB-Connectors SV/BU;SU/BU | PL | Composants sur CI | PL33 | Connecteurs de puissance pour CI pas 7,62 mm, ou> | 4050118539721 | 85366990 | RO | Connecteur hybride (raccordement sur platine), 7.62 mm, Nombre de pôles: 4, Angle de sortie: 270° | 453 | G | 2028.6 | CCM | 350 | 138 | 42 | MM | 28 |  |  | https://eshop.weidmueller.com/p/2529450000
2529460000 | SV-SMT 7.62HP/04/270MF4 SC/6 2.6SN BX | 827.06 | 100 | 36 | 36 | PCE | P315 | PCB-Connectors SV/BU;SU/BU | PL | Composants sur CI | PL33 | Connecteurs de puissance pour CI pas 7,62 mm, ou> | 4050118539738 | 85366990 | RO | Connecteur hybride (raccordement sur platine), 7.62 mm, Nombre de pôles: 4, Angle de sortie: 270° | 79.2 | G | 1450.02 | CCM | 338 | 130 | 33 | MM | 28 |  | 31/03/2027 | https://eshop.weidmueller.com/p/2529460000
2529470000 | SV-SMT 7.62HP/04/270MF4 SC/8 2.6SN BX | 922.33 | 100 | 30 | 30 | PCE | P315 | PCB-Connectors SV/BU;SU/BU | PL | Composants sur CI | PL33 | Connecteurs de puissance pour CI pas 7,62 mm, ou> | 4050118539745 | 85366990 | RO | Connecteur hybride (raccordement sur platine), 7.62 mm, Nombre de pôles: 4, Angle de sortie: 270° | 370.2 | G | 1450.02 | CCM | 338 | 130 | 33 | MM | 28 |  | 31/03/2027 | https://eshop.weidmueller.com/p/2529470000
2529480000 | SV-SMT 7.62HP/05/270MF3 SC/4 2.6SN BX | 853.39 | 100 | 30 | 30 | PCE | P315 | PCB-Connectors SV/BU;SU/BU | PL | Composants sur CI | PL33 | Connecteurs de puissance pour CI pas 7,62 mm, ou> | 4050118539752 | 85366990 | RO | Connecteur hybride (raccordement sur platine), 7.62 mm, Nombre de pôles: 5, Angle de sortie: 270° | 435 | G | 1450.02 | CCM | 338 | 130 | 33 | MM | 28 |  | 31/03/2027 | https://eshop.weidmueller.com/p/2529480000
2529490000 | SV-SMT 7.62HP/05/270MF3 SC/6 2.6SN BX | 948.64 | 100 | 30 | 30 | PCE | P315 | PCB-Connectors SV/BU;SU/BU | PL | Composants sur CI | PL33 | Connecteurs de puissance pour CI pas 7,62 mm, ou> | 4050118539769 | 85366990 | RO | Connecteur hybride (raccordement sur platine), 7.62 mm, Nombre de pôles: 5, Angle de sortie: 270° | 66 | G | 1450.02 | CCM | 338 | 130 | 33 | MM | 28 |  | 31/03/2027 | https://eshop.weidmueller.com/p/2529490000
2529500000 | SV-SMT 7.62HP/05/270MF3 SC/8 2.6SN BX | 1043.93 | 100 | 30 | 30 | PCE | P315 | PCB-Connectors SV/BU;SU/BU | PL | Composants sur CI | PL33 | Connecteurs de puissance pour CI pas 7,62 mm, ou> | 4050118539776 | 85366990 | RO | Connecteur hybride (raccordement sur platine), 7.62 mm, Nombre de pôles: 5, Angle de sortie: 270° | 66 | G | 1450.02 | CCM | 338 | 130 | 33 | MM | 28 |  | 31/03/2027 | https://eshop.weidmueller.com/p/2529500000
2529510000 | SV-SMT 7.62HP/05/270MF4 SC/4 2.6SN BX | 853.39 | 100 | 30 | 30 | PCE | P315 | PCB-Connectors SV/BU;SU/BU | PL | Composants sur CI | PL33 | Connecteurs de puissance pour CI pas 7,62 mm, ou> | 4050118539783 | 85366990 | RO | Connecteur hybride (raccordement sur platine), 7.62 mm, Nombre de pôles: 5, Angle de sortie: 270° | 256.5 | G | 1450.02 | CCM | 338 | 130 | 33 | MM | 28 |  | 31/03/2027 | https://eshop.weidmueller.com/p/2529510000
2529520000 | SV-SMT 7.62HP/05/270MF4 SC/6 2.6SN BX | 948.64 | 100 | 30 | 30 | PCE | P315 | PCB-Connectors SV/BU;SU/BU | PL | Composants sur CI | PL33 | Connecteurs de puissance pour CI pas 7,62 mm, ou> | 4050118539790 | 85366990 | RO | Connecteur hybride (raccordement sur platine), 7.62 mm, Nombre de pôles: 5, Angle de sortie: 270° | 440.1 | G | 1450.02 | CCM | 338 | 130 | 33 | MM | 28 |  | 31/03/2027 | https://eshop.weidmueller.com/p/2529520000
2529530000 | SV-SMT 7.62HP/05/270MF4 SC/8 2.6SN BX | 1043.93 | 100 | 30 | 30 | PCE | P315 | PCB-Connectors SV/BU;SU/BU | PL | Composants sur CI | PL33 | Connecteurs de puissance pour CI pas 7,62 mm, ou> | 4050118539806 | 85366990 | RO | Connecteur hybride (raccordement sur platine), 7.62 mm, Nombre de pôles: 5, Angle de sortie: 270° | 63 | G | 1450.02 | CCM | 338 | 130 | 33 | MM | 28 |  | 31/03/2027 | https://eshop.weidmueller.com/p/2529530000
2529540000 | SV-SMT 7.62HP/02/270MSF2 SC/4 2.6SN BX | 497.75 | 100 | 60 | 60 | PCE | P315 | PCB-Connectors SV/BU;SU/BU | PL | Composants sur CI | PL33 | Connecteurs de puissance pour CI pas 7,62 mm, ou> | 4050118539813 | 85366990 | RO | Connecteur hybride (raccordement sur platine), 7.62 mm, Nombre de pôles: 2, Angle de sortie: 270° | 210 | G | 1450.02 | CCM | 338 | 130 | 33 | MM | 28 |  |  | https://eshop.weidmueller.com/p/2529540000
2529550000 | SV-SMT 7.62HP/02/270MSF2 SC/6 2.6SN BX | 593.01 | 100 | 54 | 54 | PCE | P315 | PCB-Connectors SV/BU;SU/BU | PL | Composants sur CI | PL33 | Connecteurs de puissance pour CI pas 7,62 mm, ou> | 4050118539820 | 85366990 | RO | Connecteur hybride (raccordement sur platine), 7.62 mm, Nombre de pôles: 2, Angle de sortie: 270° | 189 | G | 1450.02 | CCM | 338 | 130 | 33 | MM | 28 |  | 31/03/2027 | https://eshop.weidmueller.com/p/2529550000
2529560000 | SV-SMT 7.62HP/02/270MSF2 SC/8 2.6SN BX | 688.28 | 100 | 48 | 48 | PCE | P315 | PCB-Connectors SV/BU;SU/BU | PL | Composants sur CI | PL33 | Connecteurs de puissance pour CI pas 7,62 mm, ou> | 4050118539837 | 85366990 | RO | Connecteur hybride (raccordement sur platine), 7.62 mm, Nombre de pôles: 2, Angle de sortie: 270° | 592.8 | G | 1450.02 | CCM | 338 | 130 | 33 | MM | 28 |  | 31/03/2027 | https://eshop.weidmueller.com/p/2529560000
2529570000 | SV-SMT 7.62HP/03/270MSF2 SC/4 2.6SN BX | 619.35 | 100 | 48 | 48 | PCE | P315 | PCB-Connectors SV/BU;SU/BU | PL | Composants sur CI | PL33 | Connecteurs de puissance pour CI pas 7,62 mm, ou> | 4050118539844 | 85366990 | RO | Connecteur hybride (raccordement sur platine), 7.62 mm, Nombre de pôles: 3, Angle de sortie: 270° | 100.8 | G | 1450.02 | CCM | 338 | 130 | 33 | MM | 28 |  | 31/03/2027 | https://eshop.weidmueller.com/p/2529570000
2529580000 | SV-SMT 7.62HP/03/270MSF2 SC/6 2.6SN BX | 714.61 | 100 | 42 | 42 | PCE | P315 | PCB-Connectors SV/BU;SU/BU | PL | Composants sur CI | PL33 | Connecteurs de puissance pour CI pas 7,62 mm, ou> | 4050118539851 | 85366990 | RO | Connecteur hybride (raccordement sur platine), 7.62 mm, Nombre de pôles: 3, Angle de sortie: 270° | 88.2 | G | 1450.02 | CCM | 338 | 130 | 33 | MM | 28 |  | 31/03/2027 | https://eshop.weidmueller.com/p/2529580000
2529590000 | SV-SMT 7.62HP/03/270MSF2 SC/8 2.6SN BX | 809.88 | 100 | 36 | 36 | PCE | P315 | PCB-Connectors SV/BU;SU/BU | PL | Composants sur CI | PL33 | Connecteurs de puissance pour CI pas 7,62 mm, ou> | 4050118539868 | 85366990 | RO | Connecteur hybride (raccordement sur platine), 7.62 mm, Nombre de pôles: 3, Angle de sortie: 270° | 75.6 | G | 1450.02 | CCM | 338 | 130 | 33 | MM | 28 |  | 31/03/2027 | https://eshop.weidmueller.com/p/2529590000
2529600000 | SV-SMT 7.62HP/03/270MSF3 SC/4 2.6SN BX | 619.35 | 100 | 48 | 48 | PCE | P315 | PCB-Connectors SV/BU;SU/BU | PL | Composants sur CI | PL33 | Connecteurs de puissance pour CI pas 7,62 mm, ou> | 4050118539875 | 85366990 | RO | Connecteur hybride (raccordement sur platine), 7.62 mm, Nombre de pôles: 3, Angle de sortie: 270° | 244.8 | G | 1450.02 | CCM | 338 | 130 | 33 | MM | 28 |  | 31/03/2027 | https://eshop.weidmueller.com/p/2529600000
2529610000 | SV-SMT 7.62HP/03/270MSF3 SC/6 2.6SN BX | 714.61 | 100 | 42 | 42 | PCE | P315 | PCB-Connectors SV/BU;SU/BU | PL | Composants sur CI | PL33 | Connecteurs de puissance pour CI pas 7,62 mm, ou> | 4050118539882 | 85366990 | RO | Connecteur hybride (raccordement sur platine), 7.62 mm, Nombre de pôles: 3, Angle de sortie: 270° | 214.2 | G | 1450.02 | CCM | 338 | 130 | 33 | MM | 28 |  | 31/03/2027 | https://eshop.weidmueller.com/p/2529610000
2529620000 | SV-SMT 7.62HP/03/270MSF3 SC/8 2.6SN BX | 809.88 | 100 | 36 | 36 | PCE | P315 | PCB-Connectors SV/BU;SU/BU | PL | Composants sur CI | PL33 | Connecteurs de puissance pour CI pas 7,62 mm, ou> | 4050118539899 | 85366990 | RO | Connecteur hybride (raccordement sur platine), 7.62 mm, Nombre de pôles: 3, Angle de sortie: 270° | 75.6 | G | 1450.02 | CCM | 338 | 130 | 33 | MM | 28 |  | 31/03/2027 | https://eshop.weidmueller.com/p/2529620000
2529630000 | SV-SMT 7.62HP/04/270MSF4 SC/4 2.6SN BX | 740.96 | 100 | 36 | 36 | PCE | P315 | PCB-Connectors SV/BU;SU/BU | PL | Composants sur CI | PL33 | Connecteurs de puissance pour CI pas 7,62 mm, ou> | 4050118539905 | 85366990 | RO | Connecteur hybride (raccordement sur platine), 7.62 mm, Nombre de pôles: 4, Angle de sortie: 270° | 500 | G | 1890 | CCM | 350 | 135 | 40 | MM | 28 |  |  | https://eshop.weidmueller.com/p/2529630000
2529640000 | SV-SMT 7.62HP/04/270MSF4 SC/6 2.6SN BX | 836.21 | 100 | 36 | 36 | PCE | P315 | PCB-Connectors SV/BU;SU/BU | PL | Composants sur CI | PL33 | Connecteurs de puissance pour CI pas 7,62 mm, ou> | 4050118539912 | 85366990 | RO | Connecteur hybride (raccordement sur platine), 7.62 mm, Nombre de pôles: 4, Angle de sortie: 270° | 75.6 | G | 1450.02 | CCM | 338 | 130 | 33 | MM | 28 |  | 31/03/2027 | https://eshop.weidmueller.com/p/2529640000
2529650000 | SV-SMT 7.62HP/04/270MSF4 SC/8 2.6SN BX | 931.47 | 100 | 30 | 30 | PCE | P315 | PCB-Connectors SV/BU;SU/BU | PL | Composants sur CI | PL33 | Connecteurs de puissance pour CI pas 7,62 mm, ou> | 4050118539929 | 85366990 | RO | Connecteur hybride (raccordement sur platine), 7.62 mm, Nombre de pôles: 4, Angle de sortie: 270° | 63 | G | 1450.02 | CCM | 338 | 130 | 33 | MM | 28 |  | 31/03/2027 | https://eshop.weidmueller.com/p/2529650000
2529660000 | SV-SMT 7.62HP/05/270MSF3 SC/4 2.6SN BX | 862.55 | 100 | 30 | 30 | PCE | P315 | PCB-Connectors SV/BU;SU/BU | PL | Composants sur CI | PL33 | Connecteurs de puissance pour CI pas 7,62 mm, ou> | 4050118539936 | 85366990 | RO | Connecteur hybride (raccordement sur platine), 7.62 mm, Nombre de pôles: 5, Angle de sortie: 270° | 63 | G | 1450.02 | CCM | 338 | 130 | 33 | MM | 28 |  | 31/03/2027 | https://eshop.weidmueller.com/p/2529660000
2529670000 | SV-SMT 7.62HP/05/270MSF3 SC/6 2.6SN BX | 957.81 | 100 | 30 | 30 | PCE | P315 | PCB-Connectors SV/BU;SU/BU | PL | Composants sur CI | PL33 | Connecteurs de puissance pour CI pas 7,62 mm, ou> | 4050118539943 | 85366990 | RO | Connecteur hybride (raccordement sur platine), 7.62 mm, Nombre de pôles: 5, Angle de sortie: 270° | 447 | G | 1450.02 | CCM | 338 | 130 | 33 | MM | 28 |  | 31/03/2027 | https://eshop.weidmueller.com/p/2529670000
2529680000 | SV-SMT 7.62HP/05/270MSF3 SC/8 2.6SN BX | 1053.06 | 100 | 30 | 30 | PCE | P315 | PCB-Connectors SV/BU;SU/BU | PL | Composants sur CI | PL33 | Connecteurs de puissance pour CI pas 7,62 mm, ou> | 4050118539950 | 85366990 | RO | Connecteur hybride (raccordement sur platine), 7.62 mm, Nombre de pôles: 5, Angle de sortie: 270° | 63 | G | 1450.02 | CCM | 338 | 130 | 33 | MM | 28 |  | 31/03/2027 | https://eshop.weidmueller.com/p/2529680000
2529690000 | SV-SMT 7.62HP/05/270MSF4 SC/4 2.6SN BX | 862.55 | 100 | 30 | 30 | PCE | P315 | PCB-Connectors SV/BU;SU/BU | PL | Composants sur CI | PL33 | Connecteurs de puissance pour CI pas 7,62 mm, ou> | 4050118539967 | 85366990 | RO | Connecteur hybride (raccordement sur platine), 7.62 mm, Nombre de pôles: 5, Angle de sortie: 270° | 252 | G | 1450.02 | CCM | 338 | 130 | 33 | MM | 28 |  | 31/03/2027 | https://eshop.weidmueller.com/p/2529690000
2529700000 | SV-SMT 7.62HP/05/270MSF4 SC/6 2.6SN BX | 957.81 | 100 | 30 | 30 | PCE | P315 | PCB-Connectors SV/BU;SU/BU | PL | Composants sur CI | PL33 | Connecteurs de puissance pour CI pas 7,62 mm, ou> | 4050118539974 | 85366990 | RO | Connecteur hybride (raccordement sur platine), 7.62 mm, Nombre de pôles: 5, Angle de sortie: 270° | 252 | G | 1450.02 | CCM | 338 | 130 | 33 | MM | 28 |  | 31/03/2027 | https://eshop.weidmueller.com/p/2529700000
2529710000 | SV-SMT 7.62HP/05/270MSF4 SC/8 2.6SN BX | 1053.06 | 100 | 30 | 30 | PCE | P315 | PCB-Connectors SV/BU;SU/BU | PL | Composants sur CI | PL33 | Connecteurs de puissance pour CI pas 7,62 mm, ou> | 4050118539981 | 85366990 | RO | Connecteur hybride (raccordement sur platine), 7.62 mm, Nombre de pôles: 5, Angle de sortie: 270° | 63 | G | 1450.02 | CCM | 338 | 130 | 33 | MM | 28 |  | 31/03/2027 | https://eshop.weidmueller.com/p/2529710000
2529720000 | SV-SMT 7.62HP/02/90MF2 SC/6 2.6SN BX | 583.89 | 100 | 54 | 54 | PCE | P315 | PCB-Connectors SV/BU;SU/BU | PL | Composants sur CI | PL33 | Connecteurs de puissance pour CI pas 7,62 mm, ou> | 4050118539622 | 85366990 | RO | Connecteur hybride (raccordement sur platine), 7.62 mm, Nombre de pôles: 2, Angle de sortie: 90° | 191.16 | G | 1450.02 | CCM | 338 | 130 | 33 | MM | 28 |  | 31/03/2027 | https://eshop.weidmueller.com/p/2529720000
2529730000 | SV-SMT 7.62HP/02/90MF2 SC/8 2.6SN BX | 679.14 | 100 | 48 | 48 | PCE | P315 | PCB-Connectors SV/BU;SU/BU | PL | Composants sur CI | PL33 | Connecteurs de puissance pour CI pas 7,62 mm, ou> | 4050118539639 | 85366990 | RO | Connecteur hybride (raccordement sur platine), 7.62 mm, Nombre de pôles: 2, Angle de sortie: 90° | 168 | G | 1450.02 | CCM | 338 | 130 | 33 | MM | 28 |  | 31/03/2027 | https://eshop.weidmueller.com/p/2529730000
2529740000 | SV-SMT 7.62HP/03/90MF2 SC/4 2.6SN BX | 610.18 | 100 | 48 | 48 | PCE | P315 | PCB-Connectors SV/BU;SU/BU | PL | Composants sur CI | PL33 | Connecteurs de puissance pour CI pas 7,62 mm, ou> | 4050118539646 | 85366990 | RO | Connecteur hybride (raccordement sur platine), 7.62 mm, Nombre de pôles: 3, Angle de sortie: 90° | 105.6 | G | 1450.02 | CCM | 338 | 130 | 33 | MM | 28 |  | 31/03/2027 | https://eshop.weidmueller.com/p/2529740000
2529750000 | SV-SMT 7.62HP/03/90MF2 SC/6 2.6SN BX | 705.45 | 100 | 42 | 42 | PCE | P315 | PCB-Connectors SV/BU;SU/BU | PL | Composants sur CI | PL33 | Connecteurs de puissance pour CI pas 7,62 mm, ou> | 4050118539653 | 85366990 | RO | Connecteur hybride (raccordement sur platine), 7.62 mm, Nombre de pôles: 3, Angle de sortie: 90° | 493 | G | 1450 | CCM | 338 | 130 | 33 | MM | 28 |  | 31/03/2027 | https://eshop.weidmueller.com/p/2529750000
2529760000 | SV-SMT 7.62HP/03/90MF2 SC/8 2.6SN BX | 800.72 | 100 | 36 | 36 | PCE | P315 | PCB-Connectors SV/BU;SU/BU | PL | Composants sur CI | PL33 | Connecteurs de puissance pour CI pas 7,62 mm, ou> | 4050118539660 | 85366990 | RO | Connecteur hybride (raccordement sur platine), 7.62 mm, Nombre de pôles: 3, Angle de sortie: 90° | 436 | G | 2061.85 | CCM | 350 | 137 | 43 | MM | 28 |  |  | https://eshop.weidmueller.com/p/2529760000
2529770000 | SV-SMT 7.62HP/03/90MF3 SC/4 2.6SN BX | 610.18 | 100 | 48 | 48 | PCE | P315 | PCB-Connectors SV/BU;SU/BU | PL | Composants sur CI | PL33 | Connecteurs de puissance pour CI pas 7,62 mm, ou> | 4050118539677 | 85366990 | RO | Connecteur hybride (raccordement sur platine), 7.62 mm, Nombre de pôles: 3, Angle de sortie: 90° | 482.24 | G | 1450.02 | CCM | 338 | 130 | 33 | MM | 28 |  | 31/03/2027 | https://eshop.weidmueller.com/p/2529770000
2529780000 | SV-SMT 7.62HP/03/90MF3 SC/6 2.6SN BX | 705.45 | 100 | 42 | 42 | PCE | P315 | PCB-Connectors SV/BU;SU/BU | PL | Composants sur CI | PL33 | Connecteurs de puissance pour CI pas 7,62 mm, ou> | 4050118539684 | 85366990 | RO | Connecteur hybride (raccordement sur platine), 7.62 mm, Nombre de pôles: 3, Angle de sortie: 90° | 223.02 | G | 1450.02 | CCM | 338 | 130 | 33 | MM | 28 |  | 31/03/2027 | https://eshop.weidmueller.com/p/2529780000
2529790000 | SV-SMT 7.62HP/03/90MF3 SC/8 2.6SN BX | 800.72 | 100 | 36 | 36 | PCE | P315 | PCB-Connectors SV/BU;SU/BU | PL | Composants sur CI | PL33 | Connecteurs de puissance pour CI pas 7,62 mm, ou> | 4050118539691 | 85366990 | RO | Connecteur hybride (raccordement sur platine), 7.62 mm, Nombre de pôles: 3, Angle de sortie: 90° | 133.2 | G | 1450.02 | CCM | 338 | 130 | 33 | MM | 28 |  | 31/03/2027 | https://eshop.weidmueller.com/p/2529790000
2529800000 | SV-SMT 7.62HP/04/90MF4 SC/4 2.6SN BX | 731.77 | 100 | 36 | 36 | PCE | P315 | PCB-Connectors SV/BU;SU/BU | PL | Composants sur CI | PL33 | Connecteurs de puissance pour CI pas 7,62 mm, ou> | 4050118540000 | 85366990 | RO | Connecteur hybride (raccordement sur platine), 7.62 mm, Nombre de pôles: 4, Angle de sortie: 90° | 519 | G | 2736.864 | CCM | 408 | 172 | 39 | MM | 28 |  |  | https://eshop.weidmueller.com/p/2529800000
2529810000 | SV-SMT 7.62HP/04/90MF4 SC/6 2.6SN BX | 827.06 | 100 | 36 | 36 | PCE | P315 | PCB-Connectors SV/BU;SU/BU | PL | Composants sur CI | PL33 | Connecteurs de puissance pour CI pas 7,62 mm, ou> | 4050118540017 | 85366990 | RO | Connecteur hybride (raccordement sur platine), 7.62 mm, Nombre de pôles: 4, Angle de sortie: 90° | 454.32 | G | 1450.02 | CCM | 338 | 130 | 33 | MM | 28 |  | 31/03/2027 | https://eshop.weidmueller.com/p/2529810000
2529820000 | SV-SMT 7.62HP/04/90MF4 SC/8 2.6SN BX | 922.33 | 100 | 30 | 30 | PCE | P315 | PCB-Connectors SV/BU;SU/BU | PL | Composants sur CI | PL33 | Connecteurs de puissance pour CI pas 7,62 mm, ou> | 4050118540024 | 85366990 | RO | Connecteur hybride (raccordement sur platine), 7.62 mm, Nombre de pôles: 4, Angle de sortie: 90° | 411.99 | G | 1450.02 | CCM | 338 | 130 | 33 | MM | 28 |  | 31/03/2027 | https://eshop.weidmueller.com/p/2529820000
2529830000 | SV-SMT 7.62HP/05/90MF3 SC/4 2.6SN BX | 853.39 | 100 | 30 | 30 | PCE | P315 | PCB-Connectors SV/BU;SU/BU | PL | Composants sur CI | PL33 | Connecteurs de puissance pour CI pas 7,62 mm, ou> | 4050118540031 | 85366990 | RO | Connecteur hybride (raccordement sur platine), 7.62 mm, Nombre de pôles: 5, Angle de sortie: 90° | 435.99 | G | 1450.02 | CCM | 338 | 130 | 33 | MM | 28 |  | 31/03/2027 | https://eshop.weidmueller.com/p/2529830000
2529840000 | SV-SMT 7.62HP/05/90MF3 SC/6 2.6SN BX | 948.64 | 100 | 30 | 30 | PCE | P315 | PCB-Connectors SV/BU;SU/BU | PL | Composants sur CI | PL33 | Connecteurs de puissance pour CI pas 7,62 mm, ou> | 4050118540048 | 85366990 | RO | Connecteur hybride (raccordement sur platine), 7.62 mm, Nombre de pôles: 5, Angle de sortie: 90° | 141 | G | 1450.02 | CCM | 338 | 130 | 33 | MM | 28 |  | 31/03/2027 | https://eshop.weidmueller.com/p/2529840000
2529850000 | SV-SMT 7.62HP/05/90MF3 SC/8 2.6SN BX | 1043.93 | 100 | 30 | 30 | PCE | P315 | PCB-Connectors SV/BU;SU/BU | PL | Composants sur CI | PL33 | Connecteurs de puissance pour CI pas 7,62 mm, ou> | 4050118540055 | 85366990 | RO | Connecteur hybride (raccordement sur platine), 7.62 mm, Nombre de pôles: 5, Angle de sortie: 90° | 141 | G | 1450.02 | CCM | 338 | 130 | 33 | MM | 28 |  | 31/03/2027 | https://eshop.weidmueller.com/p/2529850000
2529860000 | SV-SMT 7.62HP/05/90MF4 SC/4 2.6SN BX | 853.39 | 100 | 30 | 30 | PCE | P315 | PCB-Connectors SV/BU;SU/BU | PL | Composants sur CI | PL33 | Connecteurs de puissance pour CI pas 7,62 mm, ou> | 4050118540062 | 85366990 | RO | Connecteur hybride (raccordement sur platine), 7.62 mm, Nombre de pôles: 5, Angle de sortie: 90° | 418.5 | G | 1450.02 | CCM | 338 | 130 | 33 | MM | 28 |  | 31/03/2027 | https://eshop.weidmueller.com/p/2529860000
2529870000 | SV-SMT 7.62HP/05/90MF4 SC/6 2.6SN BX | 948.64 | 100 | 30 | 30 | PCE | P315 | PCB-Connectors SV/BU;SU/BU | PL | Composants sur CI | PL33 | Connecteurs de puissance pour CI pas 7,62 mm, ou> | 4050118540079 | 85366990 | RO | Connecteur hybride (raccordement sur platine), 7.62 mm, Nombre de pôles: 5, Angle de sortie: 90° | 441 | G | 1450.02 | CCM | 338 | 130 | 33 | MM | 28 |  | 31/03/2027 | https://eshop.weidmueller.com/p/2529870000
2529880000 | SV-SMT 7.62HP/05/90MF4 SC/8 2.6SN BX | 1043.93 | 100 | 30 | 30 | PCE | P315 | PCB-Connectors SV/BU;SU/BU | PL | Composants sur CI | PL33 | Connecteurs de puissance pour CI pas 7,62 mm, ou> | 4050118540086 | 85366990 | RO | Connecteur hybride (raccordement sur platine), 7.62 mm, Nombre de pôles: 5, Angle de sortie: 90° | 141 | G | 1450.02 | CCM | 338 | 130 | 33 | MM | 28 |  | 31/03/2027 | https://eshop.weidmueller.com/p/2529880000
2529890000 | SV-SMT 7.62HP/02/90MSF2 SC/4 2.6SN BX | 497.75 | 100 | 60 | 60 | PCE | P315 | PCB-Connectors SV/BU;SU/BU | PL | Composants sur CI | PL33 | Connecteurs de puissance pour CI pas 7,62 mm, ou> | 4050118540093 | 85366990 | RO | Connecteur hybride (raccordement sur platine), 7.62 mm, Nombre de pôles: 2, Angle de sortie: 90° | 480 | G | 1450.02 | CCM | 338 | 130 | 33 | MM | 28 |  |  | https://eshop.weidmueller.com/p/2529890000
2529900000 | SV-SMT 7.62HP/02/90MSF2 SC/6 2.6SN BX | 593.01 | 100 | 54 | 54 | PCE | P315 | PCB-Connectors SV/BU;SU/BU | PL | Composants sur CI | PL33 | Connecteurs de puissance pour CI pas 7,62 mm, ou> | 4050118540109 | 85366990 | RO | Connecteur hybride (raccordement sur platine), 7.62 mm, Nombre de pôles: 2, Angle de sortie: 90° | 191.16 | G | 1450.02 | CCM | 338 | 130 | 33 | MM | 28 |  | 31/03/2027 | https://eshop.weidmueller.com/p/2529900000
2529910000 | SV-SMT 7.62HP/02/90MSF2 SC/8 2.6SN BX | 688.28 | 100 | 48 | 48 | PCE | P315 | PCB-Connectors SV/BU;SU/BU | PL | Composants sur CI | PL33 | Connecteurs de puissance pour CI pas 7,62 mm, ou> | 4050118540116 | 85366990 | RO | Connecteur hybride (raccordement sur platine), 7.62 mm, Nombre de pôles: 2, Angle de sortie: 90° | 153.6 | G | 1450.02 | CCM | 338 | 130 | 33 | MM | 28 |  | 31/03/2027 | https://eshop.weidmueller.com/p/2529910000
2529920000 | SV-SMT 7.62HP/03/90MSF2 SC/4 2.6SN BX | 619.35 | 100 | 48 | 48 | PCE | P315 | PCB-Connectors SV/BU;SU/BU | PL | Composants sur CI | PL33 | Connecteurs de puissance pour CI pas 7,62 mm, ou> | 4050118540123 | 85366990 | RO | Connecteur hybride (raccordement sur platine), 7.62 mm, Nombre de pôles: 3, Angle de sortie: 90° | 105.6 | G | 1450.02 | CCM | 338 | 130 | 33 | MM | 28 |  | 31/03/2027 | https://eshop.weidmueller.com/p/2529920000
2529930000 | SV-SMT 7.62HP/03/90MSF2 SC/6 2.6SN BX | 714.61 | 100 | 42 | 42 | PCE | P315 | PCB-Connectors SV/BU;SU/BU | PL | Composants sur CI | PL33 | Connecteurs de puissance pour CI pas 7,62 mm, ou> | 4050118540130 | 85366990 | RO | Connecteur hybride (raccordement sur platine), 7.62 mm, Nombre de pôles: 3, Angle de sortie: 90° | 444.99 | G | 1450.02 | CCM | 338 | 130 | 33 | MM | 28 |  | 31/03/2027 | https://eshop.weidmueller.com/p/2529930000
2529940000 | SV-SMT 7.62HP/03/90MSF2 SC/8 2.6SN BX | 809.88 | 100 | 36 | 36 | PCE | P315 | PCB-Connectors SV/BU;SU/BU | PL | Composants sur CI | PL33 | Connecteurs de puissance pour CI pas 7,62 mm, ou> | 4050118540147 | 85366990 | RO | Connecteur hybride (raccordement sur platine), 7.62 mm, Nombre de pôles: 3, Angle de sortie: 90° | 431.64 | G | 1450.02 | CCM | 338 | 130 | 33 | MM | 28 |  | 31/03/2027 | https://eshop.weidmueller.com/p/2529940000
2529950000 | SV-SMT 7.62HP/03/90MSF3 SC/4 2.6SN BX | 619.35 | 100 | 48 | 48 | PCE | P315 | PCB-Connectors SV/BU;SU/BU | PL | Composants sur CI | PL33 | Connecteurs de puissance pour CI pas 7,62 mm, ou> | 4050118540154 | 85366990 | RO | Connecteur hybride (raccordement sur platine), 7.62 mm, Nombre de pôles: 3, Angle de sortie: 90° | 477.984 | G | 1450.02 | CCM | 338 | 130 | 33 | MM | 28 |  | 31/03/2027 | https://eshop.weidmueller.com/p/2529950000
2529960000 | SV-SMT 7.62HP/03/90MSF3 SC/6 2.6SN BX | 714.61 | 100 | 42 | 42 | PCE | P315 | PCB-Connectors SV/BU;SU/BU | PL | Composants sur CI | PL33 | Connecteurs de puissance pour CI pas 7,62 mm, ou> | 4050118540161 | 85366990 | RO | Connecteur hybride (raccordement sur platine), 7.62 mm, Nombre de pôles: 3, Angle de sortie: 90° | 218.82 | G | 1450.02 | CCM | 338 | 130 | 33 | MM | 28 |  | 31/03/2027 | https://eshop.weidmueller.com/p/2529960000
2529970000 | SV-SMT 7.62HP/03/90MSF3 SC/8 2.6SN BX | 809.88 | 100 | 36 | 36 | PCE | P315 | PCB-Connectors SV/BU;SU/BU | PL | Composants sur CI | PL33 | Connecteurs de puissance pour CI pas 7,62 mm, ou> | 4050118540178 | 85366990 | RO | Connecteur hybride (raccordement sur platine), 7.62 mm, Nombre de pôles: 3, Angle de sortie: 90° | 133.2 | G | 1450.02 | CCM | 338 | 130 | 33 | MM | 28 |  | 31/03/2027 | https://eshop.weidmueller.com/p/2529970000
2529980000 | SV-SMT 7.62HP/04/90MSF4 SC/4 2.6SN BX | 740.96 | 100 | 36 | 36 | PCE | P315 | PCB-Connectors SV/BU;SU/BU | PL | Composants sur CI | PL33 | Connecteurs de puissance pour CI pas 7,62 mm, ou> | 4050118540185 | 85366990 | RO | Connecteur hybride (raccordement sur platine), 7.62 mm, Nombre de pôles: 4, Angle de sortie: 90° | 450 | G | 1450 | CCM | 338 | 130 | 33 | MM | 28 |  |  | https://eshop.weidmueller.com/p/2529980000
2529990000 | SV-SMT 7.62HP/04/90MSF4 SC/6 2.6SN BX | 836.21 | 100 | 36 | 36 | PCE | P315 | PCB-Connectors SV/BU;SU/BU | PL | Composants sur CI | PL33 | Connecteurs de puissance pour CI pas 7,62 mm, ou> | 4050118540192 | 85366990 | RO | Connecteur hybride (raccordement sur platine), 7.62 mm, Nombre de pôles: 4, Angle de sortie: 90° | 247.68 | G | 1450.02 | CCM | 338 | 130 | 33 | MM | 28 |  | 31/03/2027 | https://eshop.weidmueller.com/p/2529990000
2530000000 | SV-SMT 7.62HP/04/90MSF4 SC/8 2.6SN BX | 931.47 | 100 | 30 | 30 | PCE | P315 | PCB-Connectors SV/BU;SU/BU | PL | Composants sur CI | PL33 | Connecteurs de puissance pour CI pas 7,62 mm, ou> | 4050118540208 | 85366990 | RO | Connecteur hybride (raccordement sur platine), 7.62 mm, Nombre de pôles: 4, Angle de sortie: 90° | 126 | G | 1450.02 | CCM | 338 | 130 | 33 | MM | 28 |  | 31/03/2027 | https://eshop.weidmueller.com/p/2530000000
2530010000 | SV-SMT 7.62HP/05/90MSF3 SC/4 2.6SN BX | 862.55 | 100 | 30 | 30 | PCE | P315 | PCB-Connectors SV/BU;SU/BU | PL | Composants sur CI | PL33 | Connecteurs de puissance pour CI pas 7,62 mm, ou> | 4050118540215 | 85366990 | RO | Connecteur hybride (raccordement sur platine), 7.62 mm, Nombre de pôles: 5, Angle de sortie: 90° | 141 | G | 1450.02 | CCM | 338 | 130 | 33 | MM | 28 |  | 31/03/2027 | https://eshop.weidmueller.com/p/2530010000
2530020000 | SV-SMT 7.62HP/05/90MSF3 SC/6 2.6SN BX | 957.81 | 100 | 30 | 30 | PCE | P315 | PCB-Connectors SV/BU;SU/BU | PL | Composants sur CI | PL33 | Connecteurs de puissance pour CI pas 7,62 mm, ou> | 4050118540222 | 85366990 | RO | Connecteur hybride (raccordement sur platine), 7.62 mm, Nombre de pôles: 5, Angle de sortie: 90° | 141 | G | 1450.02 | CCM | 338 | 130 | 33 | MM | 28 |  | 31/03/2027 | https://eshop.weidmueller.com/p/2530020000
2530030000 | SV-SMT 7.62HP/05/90MSF3 SC/8 2.6SN BX | 1053.06 | 100 | 30 | 30 | PCE | P315 | PCB-Connectors SV/BU;SU/BU | PL | Composants sur CI | PL33 | Connecteurs de puissance pour CI pas 7,62 mm, ou> | 4050118540239 | 85366990 | RO | Connecteur hybride (raccordement sur platine), 7.62 mm, Nombre de pôles: 5, Angle de sortie: 90° | 456 | G | 1450.02 | CCM | 338 | 130 | 33 | MM | 28 |  | 31/03/2027 | https://eshop.weidmueller.com/p/2530030000
2530040000 | SV-SMT 7.62HP/05/90MSF4 SC/4 2.6SN BX | 862.55 | 100 | 30 | 30 | PCE | P315 | PCB-Connectors SV/BU;SU/BU | PL | Composants sur CI | PL33 | Connecteurs de puissance pour CI pas 7,62 mm, ou> | 4050118540246 | 85366990 | RO | Connecteur hybride (raccordement sur platine), 7.62 mm, Nombre de pôles: 5, Angle de sortie: 90° | 256.5 | G | 1450.02 | CCM | 338 | 130 | 33 | MM | 28 |  | 31/03/2027 | https://eshop.weidmueller.com/p/2530040000
2530050000 | SV-SMT 7.62HP/05/90MSF4 SC/6 2.6SN BX | 957.81 | 100 | 30 | 30 | PCE | P315 | PCB-Connectors SV/BU;SU/BU | PL | Composants sur CI | PL33 | Connecteurs de puissance pour CI pas 7,62 mm, ou> | 4050118540253 | 85366990 | RO | Connecteur hybride (raccordement sur platine), 7.62 mm, Nombre de pôles: 5, Angle de sortie: 90° | 444 | G | 1450.02 | CCM | 338 | 130 | 33 | MM | 28 |  | 31/03/2027 | https://eshop.weidmueller.com/p/2530050000
2530060000 | SV-SMT 7.62HP/05/90MSF4 SC/8 2.6SN BX | 1053.06 | 100 | 30 | 30 | PCE | P315 | PCB-Connectors SV/BU;SU/BU | PL | Composants sur CI | PL33 | Connecteurs de puissance pour CI pas 7,62 mm, ou> | 4050118540260 | 85366990 | RO | Connecteur hybride (raccordement sur platine), 7.62 mm, Nombre de pôles: 5, Angle de sortie: 90° | 141 | G | 1450.02 | CCM | 338 | 130 | 33 | MM | 28 |  | 31/03/2027 | https://eshop.weidmueller.com/p/2530060000
2530180000 | VPU PV II 3 R 1000 | 123.6 | 1 | 1 | 1 | PCE | P410 | Overvoltage protection units | PA | Produits Electroniques | PA53 | Protection surtension | 4050118540512 | 85363090 | SI | Parafoudre de surtension PV (type 2), DC, Tension nominale (DC): 1000 V, Nombre de pôles: 3 | 404 | G | 722.15 | CCM | 110 | 101 | 65 | MM | 7 |  |  | https://eshop.weidmueller.com/p/2530180000
2530190000 | VPU PV I+II 3 R 1000 E | 135.6 | 1 | 1 | 1 | PCE | P410 | Overvoltage protection units | PA | Produits Electroniques | PA53 | Protection surtension | 4050118540505 | 85363090 | SI | Parafoudre de surtension combiné PV (types 1+2), DC, Tension nominale (DC): 1000 V, Nombre de pôles: 3 | 463 | G | 704 | CCM | 110 | 100 | 64 | MM | 7 |  |  | https://eshop.weidmueller.com/p/2530190000
2530520000 | VPU PV I+II 3 1000 E | 128.2 | 1 | 1 | 1 | PCE | P410 | Overvoltage protection units | PA | Produits Electroniques | PA53 | Protection surtension | 4050118540543 | 85363090 | SI | Parafoudre de surtension combiné PV (types 1+2), DC, Tension nominale (DC): 1000 V, Nombre de pôles: 3 | 441 | G | 753.984 | CCM | 112 | 102 | 66 | MM | 7 |  |  | https://eshop.weidmueller.com/p/2530520000
2530530000 | VPU PV I+II 0 1000 E | 68 | 1 | 9 | 9 | PCE | P410 | Overvoltage protection units | PA | Produits Electroniques | PA53 | Protection surtension | 4050118540741 | 85363090 | SI | Parafoudre de surtension combiné PV (types 1+2), DC, Tension nominale (DC): , Nombre de pôles: 1 | 760 | G | 684.684 | CCM | 171 | 77 | 52 | MM | 7 |  |  | https://eshop.weidmueller.com/p/2530530000
2530550000 | VPU PV II 3 1000 | 108.3 | 1 | 1 | 1 | PCE | P410 | Overvoltage protection units | PA | Produits Electroniques | PA53 | Protection surtension | 4050118540550 | 85363090 | SI | Parafoudre de surtension PV (type 2), DC, Tension nominale (DC): 1000 V, Nombre de pôles: 3 | 389 | G | 725.12 | CCM | 110 | 103 | 64 | MM | 7 |  |  | https://eshop.weidmueller.com/p/2530550000
2530570000 | VPU PV I+II 0 1500 | 98.1 | 1 | 9 | 9 | PCE | P410 | Overvoltage protection units | PA | Produits Electroniques | PA53 | Protection surtension | 4050118540482 | 85363090 | SI | Parafoudre de surtension combiné PV (types 1+2), DC, Tension nominale (DC): , Nombre de pôles: 1 | 2388 | G | 4490.75 | CCM | 355 | 115 | 110 | MM | 49 |  |  | https://eshop.weidmueller.com/p/2530570000
2530580000 | VPU PV I+II 3 1500 | 281.9 | 1 | 1 | 1 | PCE | P410 | Overvoltage protection units | PA | Produits Electroniques | PA53 | Protection surtension | 4050118540499 | 85363090 | SI | Parafoudre de surtension combiné PV (types 1+2), DC, Tension nominale (DC): 1500 V, Nombre de pôles: 3 | 493 | G | 718 | CCM | 110 | 64 | 102 | MM | 7 |  |  | https://eshop.weidmueller.com/p/2530580000
2530590000 | VPU PV I+II 3 R 1500 | 300.7 | 1 | 1 | 1 | PCE | P410 | Overvoltage protection units | PA | Produits Electroniques | PA53 | Protection surtension | 4050118540802 | 85363090 | SI | Parafoudre de surtension combiné PV (types 1+2), DC, Tension nominale (DC): 1500 V, Nombre de pôles: 3 | 499 | G | 747 | CCM | 111 | 102 | 66 | MM | 49 |  |  | https://eshop.weidmueller.com/p/2530590000
2530600000 | VPU PV I+II 0 1000 | 78.1 | 1 | 9 | 9 | PCE | P410 | Overvoltage protection units | PA | Produits Electroniques | PA53 | Protection surtension | 4050118540819 | 85363090 | SI | Parafoudre de surtension combiné PV (types 1+2), DC, Tension nominale (DC): , Nombre de pôles: 1 | 818 | G | 854.658 | CCM | 171 | 98 | 51 | MM | 7 |  |  | https://eshop.weidmueller.com/p/2530600000
2530610000 | VPU PV I+II 3 1000 | 228.9 | 1 | 1 | 1 | PCE | P410 | Overvoltage protection units | PA | Produits Electroniques | PA53 | Protection surtension | 4050118540826 | 85363090 | SI | Parafoudre de surtension combiné PV (types 1+2), DC, Tension nominale (DC): 1000 V, Nombre de pôles: 3 | 501 | G | 735.93 | CCM | 111 | 102 | 65 | MM | 7 |  |  | https://eshop.weidmueller.com/p/2530610000
2530620000 | VPU PV I+II 3 R 1000 | 247.4 | 1 | 1 | 1 | PCE | P410 | Overvoltage protection units | PA | Produits Electroniques | PA53 | Protection surtension | 4050118540833 | 85363090 | SI | Parafoudre de surtension combiné PV (types 1+2), DC, Tension nominale (DC): 1000 V, Nombre de pôles: 3 | 499 | G | 677.71 | CCM | 110 | 101 | 61 | MM | 7 |  |  | https://eshop.weidmueller.com/p/2530620000
2530630000 | VPU PV II 0 1500 | 74 | 1 | 9 | 9 | PCE | P410 | Overvoltage protection units | PA | Produits Electroniques | PA53 | Protection surtension | 4050118540840 | 85363090 | SI | Parafoudre de surtension PV (type 2), DC, Tension nominale (DC): , Nombre de pôles: 1 | 694 | G | 692.692 | CCM | 173 | 77 | 52 | MM | 49 |  |  | https://eshop.weidmueller.com/p/2530630000
2530640000 | VPU PV II 3 1500 | 142.6 | 1 | 1 | 1 | PCE | P410 | Overvoltage protection units | PA | Produits Electroniques | PA53 | Protection surtension | 4050118540857 | 85363090 | SI | Parafoudre de surtension PV (type 2), DC, Tension nominale (DC): 1500 V, Nombre de pôles: 3 | 422 | G | 747 | CCM | 111 | 102 | 66 | MM | 49 |  |  | https://eshop.weidmueller.com/p/2530640000
2530650000 | VPU PV II 3 R 1500 | 158.1 | 1 | 1 | 1 | PCE | P410 | Overvoltage protection units | PA | Produits Electroniques | PA53 | Protection surtension | 4050118540864 | 85363090 | SI | Parafoudre de surtension PV (type 2), DC, Tension nominale (DC): 1500 V, Nombre de pôles: 3 | 406 | G | 754.578 | CCM | 111 | 103 | 66 | MM | 49 |  |  | https://eshop.weidmueller.com/p/2530650000
2530660000 | VPU PV II 0 1000 | 69.4 | 1 | 9 | 9 | PCE | P410 | Overvoltage protection units | PA | Produits Electroniques | PA53 | Protection surtension | 4050118540871 | 85363090 | SI | Parafoudre de surtension PV (type 2), DC, Tension nominale (DC): , Nombre de pôles: 1 | 582 | G | 697.632 | CCM | 172 | 78 | 52 | MM | 7 |  |  | https://eshop.weidmueller.com/p/2530660000
2530750000 | SAIS-M-5S-IDC-M12-L-COD | 44.3 | 1 | 1 | 1 | PCE | I673 | SAI accessories | PB | Connecteurs Etanches/composants passifs | PB46 | SAI Accessoires pour répartiteurs capteurs et actionneurs | 4050118540574 | 85366990 | RO | Connecteur rond (personnalisable sur le terrain), Mâle M12, L-coded, Raccordement à déplacement d'isolant (IDC), Nombre de pôles: 5, IP67, Vissé, Racc | 80 | G | 450.45 | CCM | 143 | 90 | 35 | MM | 77 |  |  | https://eshop.weidmueller.com/p/2530750000
2530760000 | SAIB-M-5S-IDC-M12-L-COD | 47.2 | 1 | 1 | 1 | PCE | I673 | SAI accessories | PB | Connecteurs Etanches/composants passifs | PB46 | SAI Accessoires pour répartiteurs capteurs et actionneurs | 4050118540581 | 85366990 | RO | Connecteur rond (personnalisable sur le terrain), Femelle M12, L-coded, Raccordement à déplacement d'isolant (IDC), Nombre de pôles: 5, IP67, Vissé, R | 90 | G | 445.445 | CCM | 143 | 89 | 35 | MM | 77 |  |  | https://eshop.weidmueller.com/p/2530760000
2530770000 | SAIE-M12SL-0.3VFM16-1.5 | 37.5 | 1 | 1 | 1 | PCE | I673 | SAI accessories | PB | Connecteurs Etanches/composants passifs | PB46 | SAI Accessoires pour répartiteurs capteurs et actionneurs | 4050118540598 | 85366990 | RO | Connecteur rond, intégré (avec câble), M12, Nombre de pôles: 5, 0.3 m, 1.5 mm² Connecteur rond pour montage. Avec câble connecté. | 47 | G | 435.37 | CCM | 197 | 130 | 17 | MM | 77 |  |  | https://eshop.weidmueller.com/p/2530770000
2530780000 | SAIE-M12BL-0.3VFM16-1.5 | 38.6 | 1 | 1 | 1 | PCE | I673 | SAI accessories | PB | Connecteurs Etanches/composants passifs | PB46 | SAI Accessoires pour répartiteurs capteurs et actionneurs | 4050118540901 | 85366990 | RO | Connecteur rond, intégré (avec câble), M12, Nombre de pôles: 5, 0.3 m, 1.5 mm² Connecteur rond pour montage. Avec câble connecté. | 47 | G | 519 | CCM | 192 | 142 | 19 | MM | 77 |  |  | https://eshop.weidmueller.com/p/2530780000
2530790000 | SAIE-M12SL-0.3VFM16-2.5 | 37.9 | 1 | 1 | 1 | PCE | I673 | SAI accessories | PB | Connecteurs Etanches/composants passifs | PB46 | SAI Accessoires pour répartiteurs capteurs et actionneurs | 4050118540918 | 85366990 | RO | Connecteur rond, intégré (avec câble), M12, Nombre de pôles: 5, 0.3 m, 2.5 mm² Connecteur rond pour montage. Avec câble connecté. | 59 | G | 480 | CCM | 193 | 138 | 18 | MM | 77 |  |  | https://eshop.weidmueller.com/p/2530790000
2530800000 | SAIE-M12BL-0.3VFM16-2.5 | 39.3 | 1 | 1 | 1 | PCE | I673 | SAI accessories | PB | Connecteurs Etanches/composants passifs | PB46 | SAI Accessoires pour répartiteurs capteurs et actionneurs | 4050118540925 | 85366990 | RO | Connecteur rond, intégré (avec câble), M12, Nombre de pôles: 5, 0.3 m, 2.5 mm² Connecteur rond pour montage. Avec câble connecté. | 61 | G | 1471.725 | CCM | 211 | 155 | 45 | MM | 77 |  |  | https://eshop.weidmueller.com/p/2530800000
2530810000 | M12 L-CODED CON MALE 180Â° | 20.8 | 1 | 60 | 60 | PCE | I673 | SAI accessories | PL | Composants sur CI | PL38 | PCB IP 67 | 4050118540932 | 85366990 | RO | Pièce de raccordement pour connecteur débrochable à installer dans un boîtier. SAI Accessoires pour répartiteurs capteurs et actionneurs | 816 | G | 456 | CCM | 120 | 95 | 40 | MM | 63 |  |  | https://eshop.weidmueller.com/p/2530810000
2530820000 | SAID-M12BL-5-SMT | 23.6 | 1 | 60 | 60 | PCE | I673 | SAI accessories | PL | Composants sur CI | PL38 | PCB IP 67 | 4050118540949 | 85366990 | RO | Insert de contact (connecteur rond), M12, Nombre de pôles: 5, Codage: L-coded Pièce de raccordement pour connecteur débrochable à installer dans un boîtier. | 601 | G | 3271.752 | CCM | 297 | 204 | 54 | MM | 77 |  |  | https://eshop.weidmueller.com/p/2530820000
2530830000 | SAIFG-M12S-L-F12-M16 | 10.3 | 1 | 60 | 60 | PCE | I673 | SAI accessories | PL | Composants sur CI | PL38 | PCB IP 67 | 4050118540956 | 85366990 | RO | Les connecteurs débrochables offrent un grand nombre de cycles d'embrochage-débrochage, un courant admissible élevé et une densité de contact élevée de dimensions minimales. | 1242 | G | 637.5 | CCM | 30 | 125 | 170 | MM | 42 |  |  | https://eshop.weidmueller.com/p/2530830000
2530840000 | SAIFG-M12B-L-F12-M16 | 10.3 | 1 | 60 | 60 | PCE | I673 | SAI accessories | PL | Composants sur CI | PL38 | PCB IP 67 | 4050118540963 | 85366990 | RO | Les connecteurs débrochables offrent un grand nombre de cycles d'embrochage-débrochage, un courant admissible élevé et une densité de contact élevée de dimensions minimales. | 942 | G | 3527.728 | CCM | 296 | 202 | 59 | MM | 42 |  |  | https://eshop.weidmueller.com/p/2530840000
2530850000 | SAIFG-M12S-L-H11-M16 | 10.3 | 1 | 60 | 60 | PCE | I673 | SAI accessories | PL | Composants sur CI | PL38 | PCB IP 67 | 4050118540970 | 85366990 | RO | Les connecteurs débrochables offrent un grand nombre de cycles d'embrochage-débrochage, un courant admissible élevé et une densité de contact élevée de dimensions minimales. | 1232 | G | 637.5 | CCM | 30 | 125 | 170 | MM | 49 |  |  | https://eshop.weidmueller.com/p/2530850000
2530870000 | SAIFG-M12B-L-H11-M16 | 10.3 | 1 | 60 | 60 | PCE | I673 | SAI accessories | PL | Composants sur CI | PL38 | PCB IP 67 | 4050118540987 | 85366990 | RO | Les connecteurs débrochables offrent un grand nombre de cycles d'embrochage-débrochage, un courant admissible élevé et une densité de contact élevée de dimensions minimales. | 1184 | G | 637.5 | CCM | 30 | 125 | 170 | MM | 42 |  |  | https://eshop.weidmueller.com/p/2530870000
2530880000 | SAIE-M12SL-5S-F12TL-M16 | 33.5 | 1 | 1 | 1 | PCE | I673 | SAI accessories | PL | Composants sur CI | PL38 | PCB IP 67 | 4050118540994 | 85366990 | RO | Connecteur mâle rond, installation (technique de raccordement de circuits imprimés), M12, Nombre de pôles: 5, Montage de la façade, M 16 x 1,5 | 29 | G | 80.73 | CCM | 69 | 45 | 26 | MM | 70 |  |  | https://eshop.weidmueller.com/p/2530880000
2530890000 | SAIE-M12BL-5S-F12TL-M16 | 35.3 | 1 | 1 | 1 | PCE | I673 | SAI accessories | PL | Composants sur CI | PL38 | PCB IP 67 | 4050118541007 | 85366990 | RO | Connecteur mâle rond, installation (technique de raccordement de circuits imprimés), M12, Nombre de pôles: 5, Montage de la façade, M 16 x 1,5 | 29 | G | 82.52 | CCM | 69 | 46 | 26 | MM | 63 |  |  | https://eshop.weidmueller.com/p/2530890000
2530900000 | SAIE-M12SL-5S-H11TL-M16 | 34.4 | 1 | 1 | 1 | PCE | I673 | SAI accessories | PL | Composants sur CI | PL38 | PCB IP 67 | 4050118541014 | 85366990 | RO | Connecteur mâle rond, installation (technique de raccordement de circuits imprimés), M12, Nombre de pôles: 5, Montage du panneau arrière, M 16 x 1,5 | 34 | G | 84.92 | CCM | 71 | 46 | 26 | MM | 99 |  |  | https://eshop.weidmueller.com/p/2530900000
2530910000 | SAIE-M12BL-5S-H11TL-M16 | 36 | 1 | 1 | 1 | PCE | I673 | SAI accessories | PL | Composants sur CI | PL38 | PCB IP 67 | 4050118541021 | 85366990 | RO | Connecteur mâle rond, installation (technique de raccordement de circuits imprimés), M12, Nombre de pôles: 5, Montage du panneau arrière, M 16 x 1,5 | 28 | G | 80.73 | CCM | 69 | 45 | 26 | MM | 70 |  |  | https://eshop.weidmueller.com/p/2530910000
2530920000 | SAI-M12L-KSC-0.5 | 2.8 | 1 | 50 | 50 | PCE | I673 | SAI accessories | PB | Connecteurs Etanches/composants passifs | PB46 | SAI Accessoires pour répartiteurs capteurs et actionneurs | 4050118541038 | 85366990 | RO | Contact (connecteur rond), Raccordement à sertir Raccordement à sertissage pour joindre le connecteur au contact et pour l'encastrer dans le porteur de contacts. | 33 | G | 18.04 | CCM | 97 | 31 | 6 | MM | 99 |  |  | https://eshop.weidmueller.com/p/2530920000
2530930000 | SAI-M12L-KSC-0.75 | 2.6 | 1 | 50 | 50 | PCE | I673 | SAI accessories | PB | Connecteurs Etanches/composants passifs | PB46 | SAI Accessoires pour répartiteurs capteurs et actionneurs | 4050118541045 | 85366990 | RO | Contact (connecteur rond), Raccordement à sertir Raccordement à sertissage pour joindre le connecteur au contact et pour l'encastrer dans le porteur de contacts. | 34 | G | 18.56 | CCM | 80 | 29 | 8 | MM | 77 |  |  | https://eshop.weidmueller.com/p/2530930000
2530940000 | SAI-M12L-KSC-1.5 | 2.6 | 1 | 50 | 50 | PCE | I673 | SAI accessories | PB | Connecteurs Etanches/composants passifs | PB46 | SAI Accessoires pour répartiteurs capteurs et actionneurs | 4050118541052 | 85366990 | RO | Contact (connecteur rond), Raccordement à sertir Raccordement à sertissage pour joindre le connecteur au contact et pour l'encastrer dans le porteur de contacts. | 34 | G | 61.74 | CCM | 98 | 90 | 7 | MM | 77 |  |  | https://eshop.weidmueller.com/p/2530940000
2530950000 | SAI-M12L-KSC-2.5 | 2.6 | 1 | 50 | 50 | PCE | I673 | SAI accessories | PB | Connecteurs Etanches/composants passifs | PB46 | SAI Accessoires pour répartiteurs capteurs et actionneurs | 4050118541069 | 85366990 | RO | Contact (connecteur rond), Raccordement à sertir Raccordement à sertissage pour joindre le connecteur au contact et pour l'encastrer dans le porteur de contacts. | 29 | G | 27.14 | CCM | 117 | 29 | 8 | MM | 77 |  |  | https://eshop.weidmueller.com/p/2530950000
2530960000 | SAI-M12L-KSC-0.5FE | 2.9 | 1 | 50 | 50 | PCE | I673 | SAI accessories | PB | Connecteurs Etanches/composants passifs | PB46 | SAI Accessoires pour répartiteurs capteurs et actionneurs | 4050118541076 | 85366990 | RO | Contact (connecteur rond), Raccordement à sertir Raccordement à sertissage pour joindre le connecteur au contact et pour l'encastrer dans le porteur de contacts. | 35 | G | 34.32 | CCM | 110 | 24 | 13 | MM | 70 |  |  | https://eshop.weidmueller.com/p/2530960000
2530970000 | SAI-M12L-KSC-0.75FE | 2.8 | 1 | 50 | 50 | PCE | I673 | SAI accessories | PB | Connecteurs Etanches/composants passifs | PB46 | SAI Accessoires pour répartiteurs capteurs et actionneurs | 4050118541083 | 85366990 | RO | Contact (connecteur rond), Raccordement à sertir Raccordement à sertissage pour joindre le connecteur au contact et pour l'encastrer dans le porteur de contacts. | 34 | G | 24.15 | CCM | 105 | 23 | 10 | MM | 77 |  |  | https://eshop.weidmueller.com/p/2530970000
2530980000 | SAI-M12L-KSC-1.5FE | 2.8 | 1 | 50 | 50 | PCE | I673 | SAI accessories | PB | Connecteurs Etanches/composants passifs | PB46 | SAI Accessoires pour répartiteurs capteurs et actionneurs | 4050118541090 | 85366990 | RO | Contact (connecteur rond), Raccordement à sertir Raccordement à sertissage pour joindre le connecteur au contact et pour l'encastrer dans le porteur de contacts. | 36 | G | 22.54 | CCM | 115 | 28 | 7 | MM | 77 |  |  | https://eshop.weidmueller.com/p/2530980000
2530990000 | SAI-M12L-KBC-0.5 | 2.4 | 1 | 50 | 50 | PCE | I673 | SAI accessories | PB | Connecteurs Etanches/composants passifs | PB46 | SAI Accessoires pour répartiteurs capteurs et actionneurs | 4050118541106 | 85366990 | RO | Contact (connecteur rond), Raccordement à sertir Raccordement à sertissage pour joindre le connecteur au contact et pour l'encastrer dans le porteur de contacts. | 38 | G | 19.84 | CCM | 114 | 29 | 6 | MM | 77 |  |  | https://eshop.weidmueller.com/p/2530990000
2531000000 | SAI-M12L-KBC-0.75 | 2.3 | 1 | 50 | 50 | PCE | I673 | SAI accessories | PB | Connecteurs Etanches/composants passifs | PB46 | SAI Accessoires pour répartiteurs capteurs et actionneurs | 4050118541113 | 85366990 | RO | Contact (connecteur rond), Raccordement à sertir Raccordement à sertissage pour joindre le connecteur au contact et pour l'encastrer dans le porteur de contacts. | 34 | G | 24.51 | CCM | 114 | 43 | 5 | MM | 77 |  |  | https://eshop.weidmueller.com/p/2531000000
2531010000 | SAI-M12L-KBC-1.5 | 2.3 | 1 | 50 | 50 | PCE | I673 | SAI accessories | PB | Connecteurs Etanches/composants passifs | PB46 | SAI Accessoires pour répartiteurs capteurs et actionneurs | 4050118541120 | 85366990 | RO | Contact (connecteur rond), Raccordement à sertir Raccordement à sertissage pour joindre le connecteur au contact et pour l'encastrer dans le porteur de contacts. | 34 | G | 40.05 | CCM | 89 | 50 | 9 | MM | 77 |  |  | https://eshop.weidmueller.com/p/2531010000
2531020000 | SAISC-M-5S-M12-L-COD | 31.6 | 1 | 1 | 1 | PCE | I673 | SAI accessories | PB | Connecteurs Etanches/composants passifs | PB46 | SAI Accessoires pour répartiteurs capteurs et actionneurs | 4050118541137 | 85366990 | RO | Connecteur rond (personnalisable sur le terrain), Mâle M12, L-coded, Raccordement à sertir, Nombre de pôles: 5, IP67, Vissé, Raccordement du blindage: | 75 | G | 426.67 | CCM | 141 | 89 | 34 | MM | 77 |  |  | https://eshop.weidmueller.com/p/2531020000
2531060000 | IE-FCI-PWB-ISR | 17.87 | 1 | 1 | 1 | PCE | I652 | Industrial Ethernet Connector | PB | Connecteurs Etanches/composants passifs | PB47 | Ethernet Industriel Composants Passifs | 4050118541175 | 85366990 | HU | Insert (boîtiers) Insert pour boîtier à composant. Ethernet Industriel Composants Passifs | 37 | G | 86.15 | CCM | 47 | 47 | 39 | MM | 28 |  |  | https://eshop.weidmueller.com/p/2531060000
2531070010 | PAC-S300-HE20-V4HF-1M | 227.2886 | 1 | 1 | 1 | PCE | I675 | SPS connecting cable | PL | Composants sur CI | PL35 | Connecteurs STV, RSV / autres | 4032248319350 | 85444290 | ES | Fil de circuit imprimé Câbles confectionnés pour raccordement électrique et transmission de données entre l'API et l'interface API. | 309 | G | 305.115 | CCM | 213.4 | 213.4 | 6.7 | MM | 7 |  |  | https://eshop.weidmueller.com/p/2531070010
2531070020 | PAC-S300-HE20-V4HF-2M | 242.9504 | 1 | 1 | 1 | PCE | I675 | SPS connecting cable | PL | Composants sur CI | PL35 | Connecteurs STV, RSV / autres | 4032248319367 | 85444290 | ES | Fil de circuit imprimé Câbles confectionnés pour raccordement électrique et transmission de données entre l'API et l'interface API. | 610 | G | 610 | CCM | 213 | 213 | 13 | MM | 7 |  |  | https://eshop.weidmueller.com/p/2531070020
2531080010 | PAC-S300-SD25-V1HF-1M | 176.4686 | 1 | 1 | 1 | PCE | I675 | SPS connecting cable | PL | Composants sur CI | PL35 | Connecteurs STV, RSV / autres | 4032248319374 | 85444290 | ES | Fil de circuit imprimé Câbles confectionnés pour raccordement électrique et transmission de données entre l'API et l'interface API. | 414 | G | 305.115 | CCM | 213.4 | 213.4 | 6.7 | MM | 7 |  |  | https://eshop.weidmueller.com/p/2531080010
2531080020 | PAC-S300-SD25-V1HF-2M | 190.0052 | 1 | 1 | 1 | PCE | I675 | SPS connecting cable | PL | Composants sur CI | PL35 | Connecteurs STV, RSV / autres | 4032248319381 | 85444290 | ES | Fil de circuit imprimé Câbles confectionnés pour raccordement électrique et transmission de données entre l'API et l'interface API. | 601 | G | 610 | CCM | 213 | 213 | 13 | MM | 7 |  |  | https://eshop.weidmueller.com/p/2531080020
2531090010 | PAC-S300-SD25-V3HF-1M | 243.5664 | 1 | 1 | 1 | PCE | I675 | SPS connecting cable | PL | Composants sur CI | PL35 | Connecteurs STV, RSV / autres | 4032248319398 | 85444290 | ES | Fil de circuit imprimé Câbles confectionnés pour raccordement électrique et transmission de données entre l'API et l'interface API. | 421 | G | 305.115 | CCM | 213.4 | 213.4 | 6.7 | MM | 7 |  |  | https://eshop.weidmueller.com/p/2531090010
2531090020 | PAC-S300-SD25-V3HF-2M | 257.1492 | 1 | 1 | 1 | PCE | I675 | SPS connecting cable | PL | Composants sur CI | PL35 | Connecteurs STV, RSV / autres | 4032248319404 | 85444290 | ES | Fil de circuit imprimé Câbles confectionnés pour raccordement électrique et transmission de données entre l'API et l'interface API. | 606 | G | 610 | CCM | 213 | 213 | 13 | MM | 7 |  |  | https://eshop.weidmueller.com/p/2531090020
2531290000 | A2T 2.5 3C | 357.2 | 100 | 50 | 50 | PCE | P130 | Terminals A series universal | PT | Blocs de Jonction | PT01 | Série-A Bloc de jonction universel | 4050118541700 | 85369010 | RO | Borne traversante, Borne double étage, PUSH IN, 2.5 mm², 800 V, 22 A, Beige Blocs de jonction - Série A | 986 | G | 2314 | CCM | 245 | 133 | 71 | MM | 7 |  |  | https://eshop.weidmueller.com/p/2531290000
2531300000 | A2T 2.5 3C FT-PE | 742.32 | 100 | 50 | 50 | PCE | P130 | Terminals A series universal | PT | Blocs de Jonction | PT01 | Série-A Bloc de jonction universel | 4050118541717 | 85369010 | RO | Bloc de jonction modulaire multi-étages, PUSH IN, Beige foncé, 2.5 mm², 800 V, Nombre de raccordements: 6, Nombre d'étages: 2, TS 35, V-0 | 1162 | G | 2348 | CCM | 245 | 135 | 71 | MM | 21 |  |  | https://eshop.weidmueller.com/p/2531300000
2531310000 | A2T 2.5 3C VL | 510.6 | 100 | 50 | 50 | PCE | P130 | Terminals A series universal | PT | Blocs de Jonction | PT01 | Série-A Bloc de jonction universel | 4050118541724 | 85369010 | RO | Bloc de jonction modulaire multi-étages, PUSH IN, Beige foncé, 2.5 mm², 800 V, Nombre de raccordements: 6, Nombre d'étages: 2, TS 35, V-0 | 1016 | G | 2450.245 | CCM | 245 | 137 | 73 | MM | 21 |  |  | https://eshop.weidmueller.com/p/2531310000
2531320000 | A2T 2.5 3C PE | 840.6 | 100 | 50 | 50 | PCE | P130 | Terminals A series universal | PT | Blocs de Jonction | PT01 | Série-A Bloc de jonction universel | 4050118541755 | 85369010 | RO | Bloc de jonction de terre (PE) multiétage, PUSH IN, Vert/jaune, 2.5 mm², 800 V, Nombre de raccordements: 6, Nombre d'étages: 2, TS 35, V-0, Wemid | 1191 | G | 2458.056 | CCM | 244 | 138 | 73 | MM | 7 |  |  | https://eshop.weidmueller.com/p/2531320000
2531330000 | IE-REDU-6-8-PS-VAPM | 1.3 | 1 | 10 | 10 | PCE | I655 | Industrial Ethernet Steady Tec | PB | Connecteurs Etanches/composants passifs | PB47 | Ethernet Industriel Composants Passifs | 4050118545227 | 85389099 | CN | Connecteur de puissance débrochable (Ethernet industriel), Connecteur d'alimentation, Prise mâle, Insert étanche | 15 | G | 87.32 | CCM | 74 | 59 | 20 | MM | 35 |  |  | https://eshop.weidmueller.com/p/2531330000
2531500010 | PAC-S1200-HE20-V8-1M | 215.06 | 1 | 1 | 1 | PCE | I675 | SPS connecting cable | PL | Composants sur CI | PL35 | Connecteurs STV, RSV / autres | 4032248313686 | 85444290 | ES | Fil de circuit imprimé Câbles confectionnés pour raccordement électrique et transmission de données entre l'API et l'interface API. | 200 | G | 305.115 | CCM | 213.4 | 213.4 | 6.7 | MM | 7 |  |  | https://eshop.weidmueller.com/p/2531500010
2531500020 | PAC-S1200-HE20-V8-2M | 221.58 | 1 | 1 | 1 | PCE | I675 | SPS connecting cable | PL | Composants sur CI | PL35 | Connecteurs STV, RSV / autres | 4032248313693 | 85444290 | ES | Fil de circuit imprimé Câbles confectionnés pour raccordement électrique et transmission de données entre l'API et l'interface API. | 302 | G | 610.23 | CCM | 213.4 | 213.4 | 13.4 | MM | 7 |  |  | https://eshop.weidmueller.com/p/2531500020
2531510000 | A2T 2.5 3C BL | 411.96 | 100 | 50 | 50 | PCE | P130 | Terminals A series universal | PT | Blocs de Jonction | PT01 | Série-A Bloc de jonction universel | 4050118541625 | 85369010 | RO | Bloc de jonction modulaire multi-étages, PUSH IN, bleu, 2.5 mm², 800 V, Nombre de raccordements: 6, Nombre d'étages: 2, TS 35, V-0 | 994 | G | 2427 | CCM | 246 | 137 | 72 | MM | 21 |  |  | https://eshop.weidmueller.com/p/2531510000
2531530000 | A2T 2.5 3C VL BL | 510.6 | 100 | 50 | 50 | PCE | P130 | Terminals A series universal | PT | Blocs de Jonction | PT01 | Série-A Bloc de jonction universel | 4050118541731 | 85369010 | RO | Bloc de jonction modulaire multi-étages, PUSH IN, bleu, 2.5 mm², 800 V, Nombre de raccordements: 6, Nombre d'étages: 2, TS 35, V-0 | 1022 | G | 2331 | CCM | 245 | 134 | 71 | MM | 21 |  |  | https://eshop.weidmueller.com/p/2531530000
2531690000 | BLF 5.08HC/02/180 SN OR BX SO | 144.14 | 100 | 180 | 180 | PCE | P311 | PCB-connectors 5 pin pitch | PL | Composants sur CI | PL30 | Connecteurs pour CI pas < 5mm | 4050118541878 | 85366990 | DE | Raccord enfichable du circuit imprimé avec une technologie de connexion innovante qui garantit un maniement sûr et intuitif. | 702 | G | 1886.016 | CCM | 352 | 141 | 38 | MM | 35 |  |  | https://eshop.weidmueller.com/p/2531690000
2531760000 | BLF 5.08HC/16/180 SN OR BX SO | 1153.19 | 100 | 18 | 18 | PCE | P311 | PCB-connectors 5 pin pitch | PL | Composants sur CI | PL30 | Connecteurs pour CI pas < 5mm | 4050118541885 | 85366990 | DE | Raccord enfichable du circuit imprimé avec une technologie de connexion innovante qui garantit un maniement sûr et intuitif. | 563 | G | 1957.527 | CCM | 351 | 143 | 39 | MM | 35 |  | 31/10/2026 | https://eshop.weidmueller.com/p/2531760000
2532050010 | PAC-S15-SL42-DI-V2-1M | 308.65 | 1 | 1 | 1 | PCE | I675 | SPS connecting cable | PL | Composants sur CI | PL35 | Connecteurs STV, RSV / autres | 4032248317042 | 85444290 | ES | Fil de circuit imprimé Câbles confectionnés pour raccordement électrique et transmission de données entre l'API et l'interface API. | 498 | G | 305.115 | CCM | 213.4 | 213.4 | 6.7 | MM | 7 |  |  | https://eshop.weidmueller.com/p/2532050010
2532050015 | PAC-S15-SL42-DI-V2-1M5 | 319.15 | 1 | 1 | 1 | PCE | I675 | SPS connecting cable | PL | Composants sur CI | PL35 | Connecteurs STV, RSV / autres | 4032248317059 | 85444290 | ES | Fil de circuit imprimé Câbles confectionnés pour raccordement électrique et transmission de données entre l'API et l'interface API. | 702 | G | 610.23 | CCM | 213.4 | 213.4 | 13.4 | MM | 7 |  |  | https://eshop.weidmueller.com/p/2532050015
2532160000 | SL 5.08HC/05/90LF 3.2AU BK BX | 414.93 | 100 | 48 | 48 | PCE | P311 | PCB-connectors 5 pin pitch | PL | Composants sur CI | PL30 | Connecteurs pour CI pas < 5mm | 4050118543865 | 85366930 | DE | Raccord enfichable du circuit imprimé avec une technologie de connexion innovante qui garantit un maniement sûr et intuitif. | 210 | G | 1008.216 | CCM | 342 | 134 | 22 | MM | 49 |  |  | https://eshop.weidmueller.com/p/2532160000
2532690000 | AEP 2T 2.5 3C | 58.42 | 100 | 20 | 20 | PCE | P173 | Accessories A series | PT | Blocs de Jonction | PT01 | Série-A Bloc de jonction universel | 4050118544541 | 85472000 | RO | Plaque d’extrémité pour blocs de jonction, Beige foncé, Hauteur: 112.64 mm, Largeur: 2.1 mm, V-0, Wemid, enclipsable: Oui | 104 | G | 753 | CCM | 143 | 117 | 45 | MM | 14 |  |  | https://eshop.weidmueller.com/p/2532690000
2532700000 | AEP 2T 2.5 3C BL | 58.42 | 100 | 20 | 20 | PCE | P173 | Accessories A series | PT | Blocs de Jonction | PT01 | Série-A Bloc de jonction universel | 4050118544558 | 85472000 | RO | Plaque d’extrémité pour blocs de jonction, bleu, Hauteur: 112.64 mm, Largeur: 2.1 mm, V-0, Wemid, enclipsable: Oui | 104 | G | 776 | CCM | 152 | 116 | 44 | MM | 14 |  |  | https://eshop.weidmueller.com/p/2532700000
2533040105 | SAIL-M8G-3-1.05UK15 | 9.0145 | 1 | 1 | 1 | PCE | I673 | SAI accessories | PB | Connecteurs Etanches/composants passifs | PB46 | SAI Accessoires pour répartiteurs capteurs et actionneurs | 4050118547276 | 85444290 | DE | Câbles capteurs/actionneurs confectionnés pour le raccordement de capteurs/actionneurs et pour la transmission de données. Les connecteurs débrochables sont moulés et testés. | 29 | G | 216 | CCM | 120 | 120 | 15 | MM | 91 |  |  | https://eshop.weidmueller.com/p/2533040105
2533270000 | IE-FM5D2UE0030MLD0LD0X | 254.32 | 1 | 1 | 1 | PCE | I653 | Industrial Ethernet Cables | PB | Connecteurs Etanches/composants passifs | PB47 | Ethernet Industriel Composants Passifs | 4050118544626 | 85447000 | DE | Câble de données prêt à raccorder avec câble en fibre optique multi-mode et uni-mode | 915 | G | 9574.164 | CCM | 373 | 372 | 69 | MM | 35 |  |  | https://eshop.weidmueller.com/p/2533270000
2533370000 | BLF 5.08HC/03/180 SN OR BX PRT | 264.22 | 100 | 120 | 120 | PCE | P311 | PCB-connectors 5 pin pitch | PL | Composants sur CI | PL30 | Connecteurs pour CI pas < 5mm | 4050118545012 | 85366990 | DE | Raccord enfichable du circuit imprimé avec une technologie de connexion innovante qui garantit un maniement sûr et intuitif. | 724 | G | 1784 | CCM | 352 | 137 | 37 | MM | 49 |  |  | https://eshop.weidmueller.com/p/2533370000
2533410000 | BLZP 5.08HC/06/90 SN OR BX PRT | 504.53 | 100 | 60 | 60 | PCE | P311 | PCB-connectors 5 pin pitch | PL | Composants sur CI | PL30 | Connecteurs pour CI pas < 5mm | 4050118545005 | 85366990 | RO | Raccord enfichable du circuit imprimé avec une technologie de connexion innovante qui garantit un maniement sûr et intuitif. | 723 | G | 1456.38 | CCM | 348 | 135 | 31 | MM | 35 |  |  | https://eshop.weidmueller.com/p/2533410000
2533670000 | BLF 5.08HC/03/180 SN BK BX PRT | 264.22 | 100 | 120 | 120 | PCE | P311 | PCB-connectors 5 pin pitch | PL | Composants sur CI | PL30 | Connecteurs pour CI pas < 5mm | 4050118544992 | 85366990 | DE | Raccord enfichable du circuit imprimé avec une technologie de connexion innovante qui garantit un maniement sûr et intuitif. | 722 | G | 1921.92 | CCM | 352 | 140 | 39 | MM | 49 |  |  | https://eshop.weidmueller.com/p/2533670000
2533700000 | BLZP 5.08HC/03/90 SN OR BX PRT | 276.27 | 100 | 120 | 120 | PCE | P311 | PCB-connectors 5 pin pitch | PL | Composants sur CI | PL30 | Connecteurs pour CI pas < 5mm | 4050118545050 | 85366990 | RO | Raccord enfichable du circuit imprimé avec une technologie de connexion innovante qui garantit un maniement sûr et intuitif. | 720 | G | 1552.352 | CCM | 349 | 139 | 32 | MM | 49 |  |  | https://eshop.weidmueller.com/p/2533700000
2533710000 | BLZP 5.08HC/03/90 SN OR BX PRT | 276.27 | 100 | 120 | 120 | PCE | P311 | PCB-connectors 5 pin pitch | PL | Composants sur CI | PL30 | Connecteurs pour CI pas < 5mm | 4050118545067 | 85366990 | RO | Raccord enfichable du circuit imprimé avec une technologie de connexion innovante qui garantit un maniement sûr et intuitif. | 720 | G | 1563.52 | CCM | 349 | 140 | 32 | MM | 49 |  |  | https://eshop.weidmueller.com/p/2533710000
2533720000 | BLZP 5.08HC/03/90 SN OR BX PRT | 276.27 | 100 | 120 | 120 | PCE | P311 | PCB-connectors 5 pin pitch | PL | Composants sur CI | PL30 | Connecteurs pour CI pas < 5mm | 4050118545074 | 85366990 | RO | Raccord enfichable du circuit imprimé avec une technologie de connexion innovante qui garantit un maniement sûr et intuitif. | 718 | G | 1563.52 | CCM | 349 | 140 | 32 | MM | 49 |  |  | https://eshop.weidmueller.com/p/2533720000
2533730000 | BLZP 5.08HC/03/90 SN OR BX PRT | 276.27 | 100 | 120 | 120 | PCE | P311 | PCB-connectors 5 pin pitch | PL | Composants sur CI | PL30 | Connecteurs pour CI pas < 5mm | 4050118545081 | 85366990 | RO | Raccord enfichable du circuit imprimé avec une technologie de connexion innovante qui garantit un maniement sûr et intuitif. | 720 | G | 1563.52 | CCM | 349 | 140 | 32 | MM | 49 |  |  | https://eshop.weidmueller.com/p/2533730000
2533740000 | BLZP 5.08HC/03/90 SN OR BX PRT | 276.27 | 100 | 120 | 120 | PCE | P311 | PCB-connectors 5 pin pitch | PL | Composants sur CI | PL30 | Connecteurs pour CI pas < 5mm | 4050118545098 | 85366990 | RO | Raccord enfichable du circuit imprimé avec une technologie de connexion innovante qui garantit un maniement sûr et intuitif. | 719 | G | 1563.52 | CCM | 349 | 140 | 32 | MM | 49 |  |  | https://eshop.weidmueller.com/p/2533740000
2533750000 | BLZP 5.08HC/03/90 SN OR BX PRT | 276.27 | 100 | 120 | 120 | PCE | P311 | PCB-connectors 5 pin pitch | PL | Composants sur CI | PL30 | Connecteurs pour CI pas < 5mm | 4050118545302 | 85366990 | RO | Raccord enfichable du circuit imprimé avec une technologie de connexion innovante qui garantit un maniement sûr et intuitif. | 718 | G | 1563.52 | CCM | 349 | 140 | 32 | MM | 49 |  |  | https://eshop.weidmueller.com/p/2533750000
2533760000 | BLZP 5.08HC/03/90 SN OR BX PRT | 276.27 | 100 | 120 | 120 | PCE | P311 | PCB-connectors 5 pin pitch | PL | Composants sur CI | PL30 | Connecteurs pour CI pas < 5mm | 4050118545319 | 85366990 | RO | Raccord enfichable du circuit imprimé avec une technologie de connexion innovante qui garantit un maniement sûr et intuitif. | 718 | G | 1568 | CCM | 350 | 140 | 32 | MM | 49 |  |  | https://eshop.weidmueller.com/p/2533760000
2533770000 | BLZP 5.08HC/03/90 SN OR BX PRT | 276.27 | 100 | 120 | 120 | PCE | P311 | PCB-connectors 5 pin pitch | PL | Composants sur CI | PL30 | Connecteurs pour CI pas < 5mm | 4050118545326 | 85366990 | RO | Raccord enfichable du circuit imprimé avec une technologie de connexion innovante qui garantit un maniement sûr et intuitif. | 720 | G | 1552.352 | CCM | 349 | 139 | 32 | MM | 49 |  |  | https://eshop.weidmueller.com/p/2533770000
2533780000 | BLZP 5.08HC/03/90 SN OR BX PRT | 276.27 | 100 | 120 | 120 | PCE | P311 | PCB-connectors 5 pin pitch | PL | Composants sur CI | PL30 | Connecteurs pour CI pas < 5mm | 4050118545333 | 85366990 | RO | Raccord enfichable du circuit imprimé avec une technologie de connexion innovante qui garantit un maniement sûr et intuitif. | 718 | G | 1673.106 | CCM | 349 | 141 | 34 | MM | 49 |  |  | https://eshop.weidmueller.com/p/2533780000
2533790000 | BLZP 5.08HC/03/90 SN OR BX PRT | 276.27 | 100 | 120 | 120 | PCE | P311 | PCB-connectors 5 pin pitch | PL | Composants sur CI | PL30 | Connecteurs pour CI pas < 5mm | 4050118545340 | 85366990 | RO | Raccord enfichable du circuit imprimé avec une technologie de connexion innovante qui garantit un maniement sûr et intuitif. | 719 | G | 1461.6 | CCM | 348 | 140 | 30 | MM | 49 |  |  | https://eshop.weidmueller.com/p/2533790000
2533800000 | BLZP 5.08HC/03/90 SN OR BX PRT | 276.27 | 100 | 120 | 120 | PCE | P311 | PCB-connectors 5 pin pitch | PL | Composants sur CI | PL30 | Connecteurs pour CI pas < 5mm | 4050118545357 | 85366990 | RO | Raccord enfichable du circuit imprimé avec une technologie de connexion innovante qui garantit un maniement sûr et intuitif. | 719 | G | 1684.972 | CCM | 349 | 142 | 34 | MM | 49 |  |  | https://eshop.weidmueller.com/p/2533800000
2533810000 | BLZP 5.08HC/03/90 SN OR BX PRT | 276.27 | 100 | 120 | 120 | PCE | P311 | PCB-connectors 5 pin pitch | PL | Composants sur CI | PL30 | Connecteurs pour CI pas < 5mm | 4050118545364 | 85366990 | RO | Raccord enfichable du circuit imprimé avec une technologie de connexion innovante qui garantit un maniement sûr et intuitif. | 723 | G | 1417.5 | CCM | 350 | 135 | 30 | MM | 49 |  |  | https://eshop.weidmueller.com/p/2533810000
2533820000 | BLZP 5.08HC/03/90 SN OR BX PRT | 276.27 | 100 | 120 | 120 | PCE | P311 | PCB-connectors 5 pin pitch | PL | Composants sur CI | PL30 | Connecteurs pour CI pas < 5mm | 4050118545371 | 85366990 | RO | Raccord enfichable du circuit imprimé avec une technologie de connexion innovante qui garantit un maniement sûr et intuitif. | 718 | G | 1568 | CCM | 350 | 140 | 32 | MM | 49 |  |  | https://eshop.weidmueller.com/p/2533820000
2533830000 | BLZP 5.08HC/03/90 SN OR BX PRT | 276.27 | 100 | 120 | 120 | PCE | P311 | PCB-connectors 5 pin pitch | PL | Composants sur CI | PL30 | Connecteurs pour CI pas < 5mm | 4050118545388 | 85366990 | RO | Raccord enfichable du circuit imprimé avec une technologie de connexion innovante qui garantit un maniement sûr et intuitif. | 719 | G | 1552.352 | CCM | 349 | 139 | 32 | MM | 49 |  |  | https://eshop.weidmueller.com/p/2533830000
2533840000 | BLZP 5.08HC/03/90 SN OR BX PRT | 276.27 | 100 | 120 | 120 | PCE | P311 | PCB-connectors 5 pin pitch | PL | Composants sur CI | PL30 | Connecteurs pour CI pas < 5mm | 4050118545395 | 85366990 | RO | Raccord enfichable du circuit imprimé avec une technologie de connexion innovante qui garantit un maniement sûr et intuitif. | 717 | G | 1563.52 | CCM | 349 | 140 | 32 | MM | 49 |  |  | https://eshop.weidmueller.com/p/2533840000
2533850000 | BLZP 5.08HC/03/90 SN OR BX PRT | 276.27 | 100 | 120 | 120 | PCE | P311 | PCB-connectors 5 pin pitch | PL | Composants sur CI | PL30 | Connecteurs pour CI pas < 5mm | 4050118545401 | 85366990 | RO | Raccord enfichable du circuit imprimé avec une technologie de connexion innovante qui garantit un maniement sûr et intuitif. | 746 | G |  | CCM |  |  |  | MM | 49 |  |  | https://eshop.weidmueller.com/p/2533850000
2533860000 | BLZP 5.08HC/02/180 SN OR BX PRT | 194.34 | 100 | 180 | 180 | PCE | P311 | PCB-connectors 5 pin pitch | PL | Composants sur CI | PL30 | Connecteurs pour CI pas < 5mm | 4050118545418 | 85366990 | DE | Raccord enfichable du circuit imprimé avec une technologie de connexion innovante qui garantit un maniement sûr et intuitif. | 647 | G | 1428 | CCM | 350 | 136 | 30 | MM | 49 |  |  | https://eshop.weidmueller.com/p/2533860000
2533870000 | BLZP 5.08HC/02/180 SN OR BX PRT | 194.34 | 100 | 180 | 180 | PCE | P311 | PCB-connectors 5 pin pitch | PL | Composants sur CI | PL30 | Connecteurs pour CI pas < 5mm | 4050118545425 | 85366990 | DE | Raccord enfichable du circuit imprimé avec une technologie de connexion innovante qui garantit un maniement sûr et intuitif. | 648 | G | 1530.016 | CCM | 349 | 137 | 32 | MM | 49 |  |  | https://eshop.weidmueller.com/p/2533870000
2533880000 | BLZP 5.08HC/02/90 SN OR BX PRT | 200.16 | 100 | 180 | 180 | PCE | P311 | PCB-connectors 5 pin pitch | PL | Composants sur CI | PL30 | Connecteurs pour CI pas < 5mm | 4050118545432 | 85366990 | RO | Raccord enfichable du circuit imprimé avec une technologie de connexion innovante qui garantit un maniement sûr et intuitif. | 720 | G | 1552.352 | CCM | 349 | 139 | 32 | MM | 49 |  |  | https://eshop.weidmueller.com/p/2533880000
2533890000 | BLZP 5.08HC/02/90 SN OR BX PRT | 200.16 | 100 | 180 | 180 | PCE | P311 | PCB-connectors 5 pin pitch | PL | Composants sur CI | PL30 | Connecteurs pour CI pas < 5mm | 4050118545449 | 85366990 | RO | Raccord enfichable du circuit imprimé avec une technologie de connexion innovante qui garantit un maniement sûr et intuitif. | 719 | G | 1503.841 | CCM | 349 | 139 | 31 | MM | 49 |  |  | https://eshop.weidmueller.com/p/2533890000
2533900000 | BLZP 5.08HC/02/90 SN OR BX PRT | 200.16 | 100 | 180 | 180 | PCE | P311 | PCB-connectors 5 pin pitch | PL | Composants sur CI | PL30 | Connecteurs pour CI pas < 5mm | 4050118545456 | 85366990 | RO | Raccord enfichable du circuit imprimé avec une technologie de connexion innovante qui garantit un maniement sûr et intuitif. | 727 | G | 1398.96 | CCM | 348 | 134 | 30 | MM | 49 |  |  | https://eshop.weidmueller.com/p/2533900000
2533910000 | BLZP 5.08HC/02/90 SN OR BX PRT | 200.16 | 100 | 180 | 180 | PCE | P311 | PCB-connectors 5 pin pitch | PL | Composants sur CI | PL30 | Connecteurs pour CI pas < 5mm | 4050118545463 | 85366990 | RO | Raccord enfichable du circuit imprimé avec une technologie de connexion innovante qui garantit un maniement sûr et intuitif. | 720 | G | 1552.352 | CCM | 349 | 139 | 32 | MM | 49 |  |  | https://eshop.weidmueller.com/p/2533910000
2533920000 | BLZP 5.08HC/02/90 SN OR BX PRT | 200.16 | 100 | 180 | 180 | PCE | P311 | PCB-connectors 5 pin pitch | PL | Composants sur CI | PL30 | Connecteurs pour CI pas < 5mm | 4050118545470 | 85366990 | RO | Raccord enfichable du circuit imprimé avec une technologie de connexion innovante qui garantit un maniement sûr et intuitif. | 719 | G | 1536.768 | CCM | 348 | 138 | 32 | MM | 49 |  |  | https://eshop.weidmueller.com/p/2533920000
2533930000 | BLZP 5.08HC/02/90 SN OR BX PRT | 200.16 | 100 | 180 | 180 | PCE | P311 | PCB-connectors 5 pin pitch | PL | Composants sur CI | PL30 | Connecteurs pour CI pas < 5mm | 4050118545487 | 85366990 | RO | Raccord enfichable du circuit imprimé avec une technologie de connexion innovante qui garantit un maniement sûr et intuitif. | 718 | G | 1521.248 | CCM | 347 | 137 | 32 | MM | 49 |  |  | https://eshop.weidmueller.com/p/2533930000
2533940000 | BLZP 5.08HC/02/90 SN OR BX PRT | 200.16 | 100 | 180 | 180 | PCE | P311 | PCB-connectors 5 pin pitch | PL | Composants sur CI | PL30 | Connecteurs pour CI pas < 5mm | 4050118545494 | 85366990 | RO | Raccord enfichable du circuit imprimé avec une technologie de connexion innovante qui garantit un maniement sûr et intuitif. | 718 | G | 1607.76 | CCM | 348 | 140 | 33 | MM | 49 |  |  | https://eshop.weidmueller.com/p/2533940000
2533950000 | BLZP 5.08HC/02/90 SN OR BX PRT | 200.16 | 100 | 180 | 180 | PCE | P311 | PCB-connectors 5 pin pitch | PL | Composants sur CI | PL30 | Connecteurs pour CI pas < 5mm | 4050118545500 | 85366990 | RO | Raccord enfichable du circuit imprimé avec une technologie de connexion innovante qui garantit un maniement sûr et intuitif. | 718 | G | 1596.276 | CCM | 348 | 139 | 33 | MM | 49 |  |  | https://eshop.weidmueller.com/p/2533950000
2534060005 | PAC-MTM3-HE20-V0-0M5 | 40.49 | 1 | 1 | 1 | PCE | I675 | SPS connecting cable | PL | Composants sur CI | PL35 | Connecteurs STV, RSV / autres | 4099986599895 | 85444290 | ES | Fil de circuit imprimé, Signaux numériques, 20 pôles, Câble LiYY, 0.5 m Câbles confectionnés pour raccordement électrique et transmission de données entre l'API et l'interface API. | 197.294 | G | 22.445 | CCM | 500 | 6.7 | 6.7 | MM | 7 |  |  | https://eshop.weidmueller.com/p/2534060005
2534060010 | PAC-MTM3-HE20-V0-1M | 43.86 | 1 | 1 | 1 | PCE | I675 | SPS connecting cable | PL | Composants sur CI | PL35 | Connecteurs STV, RSV / autres | 4032248317790 | 85444290 | ES | Fil de circuit imprimé, Signaux numériques, 20 pôles, Câble LiYY, 1 m Câbles confectionnés pour raccordement électrique et transmission de données entre l'API et l'interface API. | 162 | G | 1631 | CCM | 256 | 236 | 27 | MM | 7 |  |  | https://eshop.weidmueller.com/p/2534060010
2534060015 | PAC-MTM3-HE20-V0-1M5 | 47.09 | 1 | 1 | 1 | PCE | I675 | SPS connecting cable | PL | Composants sur CI | PL35 | Connecteurs STV, RSV / autres | 4099986599901 | 85444290 | ES | Fil de circuit imprimé, Signaux numériques, 20 pôles, Câble LiYY, 1.5 m Câbles confectionnés pour raccordement électrique et transmission de données entre l'API et l'interface API. | 299.294 | G | 0.61 | CDM | 213.4 | 213.4 | 13.4 | MM | 7 |  |  | https://eshop.weidmueller.com/p/2534060015
2534060020 | PAC-MTM3-HE20-V0-2M | 50.37 | 1 | 1 | 1 | PCE | I675 | SPS connecting cable | PL | Composants sur CI | PL35 | Connecteurs STV, RSV / autres | 4032248357864 | 85444290 | ES | Câbles confectionnés pour raccordement électrique et transmission de données entre l'API et l'interface API. | 350.294 | G | 1694.784 | CCM | 273 | 194 | 32 | MM | 7 |  |  | https://eshop.weidmueller.com/p/2534060020
2534060025 | PAC-MTM3-HE20-V0-2M5 | 53.73 | 1 | 1 | 1 | PCE | I675 | SPS connecting cable | PL | Composants sur CI | PL35 | Connecteurs STV, RSV / autres | 4032248318056 | 85444290 | ES | Fil de circuit imprimé, Signaux numériques, 20 pôles, Câble LiYY, 2.5 m Câbles confectionnés pour raccordement électrique et transmission de données entre l'API et l'interface API. | 401.294 | G | 610 | CCM | 213 | 213 | 13 | MM | 7 |  |  | https://eshop.weidmueller.com/p/2534060025
2534060030 | PAC-MTM3-HE20-V0-3M | 57.01 | 1 | 1 | 1 | PCE | I675 | SPS connecting cable | PL | Composants sur CI | PL35 | Connecteurs STV, RSV / autres | 4099986599918 | 85444290 | ES | Fil de circuit imprimé, Signaux numériques, 20 pôles, Câble LiYY, 3 m Câbles confectionnés pour raccordement électrique et transmission de données entre l'API et l'interface API. | 452.294 | G | 0.689 | CDM | 226.8 | 226.8 | 13.4 | MM | 7 |  |  | https://eshop.weidmueller.com/p/2534060030
2534060035 | PAC-MTM3-HE20-V0-3M5 | 60.32 | 1 | 1 | 1 | PCE | I675 | SPS connecting cable | PL | Composants sur CI | PL35 | Connecteurs STV, RSV / autres | 4099986599925 | 85444290 | ES | Fil de circuit imprimé, Signaux numériques, 20 pôles, Câble LiYY, 3.5 m Câbles confectionnés pour raccordement électrique et transmission de données entre l'API et l'interface API. | 503.294 | G | 0.689 | CDM | 226.8 | 226.8 | 13.4 | MM | 7 |  |  | https://eshop.weidmueller.com/p/2534060035
2534060040 | PAC-MTM3-HE20-V0-4M | 63.62 | 1 | 1 | 1 | PCE | I675 | SPS connecting cable | PL | Composants sur CI | PL35 | Connecteurs STV, RSV / autres | 4099986599932 | 85444290 | ES | Fil de circuit imprimé, Signaux numériques, 20 pôles, Câble LiYY, 4 m Câbles confectionnés pour raccordement électrique et transmission de données entre l'API et l'interface API. | 554.294 | G | 1.034 | CDM | 226.8 | 226.8 | 20.1 | MM | 7 |  |  | https://eshop.weidmueller.com/p/2534060040
2534060050 | PAC-MTM3-HE20-V0-5M | 70.24 | 1 | 1 | 1 | PCE | I675 | SPS connecting cable | PL | Composants sur CI | PL35 | Connecteurs STV, RSV / autres | 4099986599949 | 85444290 | ES | Fil de circuit imprimé, Signaux numériques, 20 pôles, Câble LiYY, 5 m Câbles confectionnés pour raccordement électrique et transmission de données entre l'API et l'interface API. | 656.294 | G | 1.034 | CDM | 226.8 | 226.8 | 20.1 | MM | 7 |  |  | https://eshop.weidmueller.com/p/2534060050
2534060100 | PAC-MTM3-HE20-V0-10M | 103.29 | 1 | 1 | 1 | PCE | I675 | SPS connecting cable | PL | Composants sur CI | PL35 | Connecteurs STV, RSV / autres | 4099986599956 | 85444290 | ES | Fil de circuit imprimé, Signaux numériques, 20 pôles, Câble LiYY, 10 m Câbles confectionnés pour raccordement électrique et transmission de données entre l'API et l'interface API. | 1166.294 | G | 1.546 | CDM | 240.2 | 240.2 | 26.8 | MM | 7 |  |  | https://eshop.weidmueller.com/p/2534060100
2534130000 | ENERGY ANALYSER 750-230 | 4502.48 | 1 | 1 | 1 | PCE | I640 | Energy Management | PM | Solution Machines | PM13 | Software and engineering | 4050118545722 | 90303200 | DE | Appareil de mesure de la quantité d’électricité, 600 V, Modbus RTU, Modbus-Gateway, Modbus TCP/IP, Modbus RTU over Ethernet, SNMP, BACnet (optional) | 1236 | G | 4286 | CCM | 179 | 171 | 140 | MM | 42 |  |  | https://eshop.weidmueller.com/p/2534130000
2534140000 | HDC HE 06 N MQT BL | 18.6 | 1 | 1 | 1 | PCE | P201 | Heavy duty connectors | PB | Connecteurs Etanches/composants passifs | PB72 | CIE Connecteurs industriels étanches | 4050118577785 | 85366990 | CN | Insert de contact (connecteurs débrochables industriels), Mâle, 500 V, 24 A, Nombre de pôles: 6, SNAP IN, Taille de construction: 3 | 46 | G | 72.62 | CCM | 49 | 38 | 39 | MM | 35 |  |  | https://eshop.weidmueller.com/p/2534140000
2534160000 | ENERGY ANALYSER 750-24 | 4502.48 | 1 | 1 | 1 | PCE | I640 | Energy Management | PM | Solution Machines | PM13 | Software and engineering | 4050118545821 | 90303200 | DE | Appareil de mesure de la quantité d’électricité, 600 V, Modbus RTU, Modbus-Gateway, Modbus TCP/IP, Modbus RTU over Ethernet, SNMP, BACnet (optional) | 1265 | G | 4337 | CCM | 183 | 173 | 137 | MM | 42 |  |  | https://eshop.weidmueller.com/p/2534160000
2534210000 | FLEXIMET 5 M | 25.54 | 1 | 1 | 1 | PCE | W800 | Tools | PW | Outillage | PW64 | Testeurs | 4050118545975 | 90178010 | TW | FLEXIMET 5 M - Mètre ruban Mètre ruban Gamme de testeurs Weidmüller FLEXIMET 5 M Testeurs Mètre ruban FLEXIMET 5 M Mètre ruban Mètre ruban | 210 | G | 278.554 | CCM | 82 | 79 | 43 | MM | 56 |  |  | https://eshop.weidmueller.com/p/2534210000
2534230000 | A3C 1.5 BK | 120.6 | 100 | 50 | 50 | PCE | P130 | Terminals A series universal | PT | Blocs de Jonction | PT01 | Série-A Bloc de jonction universel | 4050118546187 | 85369010 | RO | Bloc de jonction traversant, PUSH IN, noir, 1.5 mm², 17.5 A, 500 V, Nombre de raccordements: 3 | 260 | G | 521 | CCM | 132 | 94 | 42 | MM | 21 |  |  | https://eshop.weidmueller.com/p/2534230000
2534260000 | A4C 1.5 BK | 135.48 | 100 | 100 | 100 | PCE | P130 | Terminals A series universal | PT | Blocs de Jonction | PT01 | Série-A Bloc de jonction universel | 4050118546101 | 85369010 | RO | Bloc de jonction traversant, PUSH IN, noir, 1.5 mm², 17.5 A, 500 V, Nombre de raccordements: 4 | 582 | G | 1198.05 | CCM | 210 | 163 | 35 | MM | 21 |  |  | https://eshop.weidmueller.com/p/2534260000
2534290000 | A3C 4 BR | 179.04 | 100 | 50 | 50 | PCE | P130 | Terminals A series universal | PT | Blocs de Jonction | PT01 | Série-A Bloc de jonction universel | 4050118546040 | 85369010 | RO | Bloc de jonction traversant, PUSH IN, brun, 4 mm², 32 A, 800 V, Nombre de raccordements: 3 | 673 | G | 1491 | CCM | 196 | 169 | 45 | MM | 35 |  |  | https://eshop.weidmueller.com/p/2534290000
2534300000 | VPU PV I+II 0M 1000 | 78.1 | 1 | 9 | 9 | PCE | P410 | Overvoltage protection units | PA | Produits Electroniques | PA53 | Protection surtension | 4050118545906 | 85363090 | SI | Parafoudre de surtension combiné PV (types 1+2), DC, Tension nominale (DC): , Nombre de pôles: 1 | 1172 | G | 860 | CCM | 172 | 98 | 51 | MM | 7 |  |  | https://eshop.weidmueller.com/p/2534300000
2534330000 | VPU PV I+II 0M 1500 | 98.1 | 1 | 9 | 9 | PCE | P410 | Overvoltage protection units | PA | Produits Electroniques | PA53 | Protection surtension | 4050118546002 | 85363090 | SI | Parafoudre de surtension combiné PV (types 1+2), DC, Tension nominale (DC): , Nombre de pôles: 1 | 1169 | G | 862.524 | CCM | 171 | 97 | 52 | MM | 49 |  |  | https://eshop.weidmueller.com/p/2534330000
2534360000 | A3C 4 DBL | 179.04 | 100 | 50 | 50 | PCE | P130 | Terminals A series universal | PT | Blocs de Jonction | PT01 | Série-A Bloc de jonction universel | 4050118546057 | 85369010 | RO | Bloc de jonction traversant, PUSH IN, Bleu foncé, 4 mm², 32 A, 800 V, Nombre de raccordements: 3 | 669 | G | 1515 | CCM | 198 | 170 | 45 | MM | 21 |  |  | https://eshop.weidmueller.com/p/2534360000
2534370000 | A2C 4 BR | 137.52 | 100 | 100 | 100 | PCE | P130 | Terminals A series universal | PT | Blocs de Jonction | PT01 | Série-A Bloc de jonction universel | 4050118546064 | 85369010 | RO | Bloc de jonction traversant, PUSH IN, brun, 4 mm², 32 A, 800 V, Nombre de raccordements: 2 | 1090 | G | 2207.448 | CCM | 279 | 172 | 46 | MM | 21 |  |  | https://eshop.weidmueller.com/p/2534370000
2534380000 | A2C 4 DBL | 137.52 | 100 | 100 | 100 | PCE | P130 | Terminals A series universal | PT | Blocs de Jonction | PT01 | Série-A Bloc de jonction universel | 4050118546071 | 85369010 | RO | Bloc de jonction traversant, PUSH IN, Bleu foncé, 4 mm², 32 A, 800 V, Nombre de raccordements: 2 | 1089 | G | 2213.23 | CCM | 277 | 170 | 47 | MM | 21 |  |  | https://eshop.weidmueller.com/p/2534380000
2534390000 | A4C 4 BR | 220.92 | 100 | 50 | 50 | PCE | P130 | Terminals A series universal | PT | Blocs de Jonction | PT01 | Série-A Bloc de jonction universel | 4050118546088 | 85369010 | RO | Bloc de jonction traversant, PUSH IN, brun, 4 mm², 32 A, 800 V, Nombre de raccordements: 4 | 808 | G | 1559.768 | CCM | 196 | 173 | 46 | MM | 21 |  |  | https://eshop.weidmueller.com/p/2534390000
2534400000 | A4C 4 DBL | 220.92 | 100 | 50 | 50 | PCE | P130 | Terminals A series universal | PT | Blocs de Jonction | PT01 | Série-A Bloc de jonction universel | 4050118546095 | 85369010 | RO | Bloc de jonction traversant, PUSH IN, Bleu foncé, 4 mm², 32 A, 800 V, Nombre de raccordements: 4 | 800 | G | 1522.35 | CCM | 199 | 170 | 45 | MM | 21 |  |  | https://eshop.weidmueller.com/p/2534400000
2534410000 | A4C 1.5 GN | 135.48 | 100 | 100 | 100 | PCE | P130 | Terminals A series universal | PT | Blocs de Jonction | PT01 | Série-A Bloc de jonction universel | 4050118546118 | 85369010 | RO | Bloc de jonction traversant, PUSH IN, vert, 1.5 mm², 17.5 A, 500 V, Nombre de raccordements: 4 | 601 | G | 1128.96 | CCM | 192 | 140 | 42 | MM | 21 |  |  | https://eshop.weidmueller.com/p/2534410000
2534420000 | A4C 1.5 LTGY | 135.48 | 100 | 100 | 100 | PCE | P130 | Terminals A series universal | PT | Blocs de Jonction | PT01 | Série-A Bloc de jonction universel | 4050118546125 | 85369010 | RO | Bloc de jonction traversant, PUSH IN, Gris clair, 1.5 mm², 17.5 A, 500 V, Nombre de raccordements: 4 | 589 | G | 1119 | CCM | 193 | 138 | 42 | MM | 21 |  |  | https://eshop.weidmueller.com/p/2534420000
2534430000 | A4C 1.5 RD | 135.48 | 100 | 100 | 100 | PCE | P130 | Terminals A series universal | PT | Blocs de Jonction | PT01 | Série-A Bloc de jonction universel | 4050118546132 | 85369010 | RO | Bloc de jonction traversant, PUSH IN, Rouge, 1.5 mm², 17.5 A, 500 V, Nombre de raccordements: 4 | 594 | G | 1127 | CCM | 193 | 139 | 42 | MM | 21 |  |  | https://eshop.weidmueller.com/p/2534430000
2534440000 | A4C 1.5 WT | 135.48 | 100 | 100 | 100 | PCE | P130 | Terminals A series universal | PT | Blocs de Jonction | PT01 | Série-A Bloc de jonction universel | 4050118546149 | 85369010 | RO | Bloc de jonction traversant, PUSH IN, blanc, 1.5 mm², 17.5 A, 500 V, Nombre de raccordements: 4 | 605 | G | 1142.946 | CCM | 193 | 141 | 42 | MM | 21 |  |  | https://eshop.weidmueller.com/p/2534440000
2534450000 | A4C 1.5 YL | 135.48 | 100 | 100 | 100 | PCE | P130 | Terminals A series universal | PT | Blocs de Jonction | PT01 | Série-A Bloc de jonction universel | 4050118546156 | 85369010 | RO | Bloc de jonction traversant, PUSH IN, jaune, 1.5 mm², 17.5 A, 500 V, Nombre de raccordements: 4 | 601 | G | 1179.36 | CCM | 195 | 144 | 42 | MM | 21 |  |  | https://eshop.weidmueller.com/p/2534450000
2534460000 | A4C 1.5 BR | 135.48 | 100 | 100 | 100 | PCE | P130 | Terminals A series universal | PT | Blocs de Jonction | PT01 | Série-A Bloc de jonction universel | 4050118546163 | 85369010 | RO | Bloc de jonction traversant, PUSH IN, brun, 1.5 mm², 17.5 A, 500 V, Nombre de raccordements: 4 | 598 | G | 1173.9 | CCM | 195 | 140 | 43 | MM | 21 |  |  | https://eshop.weidmueller.com/p/2534460000
2534470000 | A4C 1.5 DBL | 135.48 | 100 | 100 | 100 | PCE | P130 | Terminals A series universal | PT | Blocs de Jonction | PT01 | Série-A Bloc de jonction universel | 4050118546170 | 85369010 | RO | Bloc de jonction traversant, PUSH IN, Bleu foncé, 1.5 mm², 17.5 A, 500 V, Nombre de raccordements: 4 | 598 | G | 1147.146 | CCM | 191 | 143 | 42 | MM | 21 |  |  | https://eshop.weidmueller.com/p/2534470000
2534480000 | A3C 1.5 GN | 120.6 | 100 | 50 | 50 | PCE | P130 | Terminals A series universal | PT | Blocs de Jonction | PT01 | Série-A Bloc de jonction universel | 4050118546194 | 85369010 | RO | Bloc de jonction traversant, PUSH IN, vert, 1.5 mm², 17.5 A, 500 V, Nombre de raccordements: 3 | 261 | G | 537.768 | CCM | 132 | 97 | 42 | MM | 28 |  |  | https://eshop.weidmueller.com/p/2534480000
2534490000 | A3C 1.5 LTGY | 120.6 | 100 | 50 | 50 | PCE | P130 | Terminals A series universal | PT | Blocs de Jonction | PT01 | Série-A Bloc de jonction universel | 4050118546200 | 85369010 | RO | Bloc de jonction traversant, PUSH IN, Gris clair, 1.5 mm², 17.5 A, 500 V, Nombre de raccordements: 3 | 262 | G | 530.67 | CCM | 133 | 95 | 42 | MM | 21 |  |  | https://eshop.weidmueller.com/p/2534490000
2534500000 | A3C 1.5 RD | 120.6 | 100 | 50 | 50 | PCE | P130 | Terminals A series universal | PT | Blocs de Jonction | PT01 | Série-A Bloc de jonction universel | 4050118546217 | 85369010 | RO | Bloc de jonction traversant, PUSH IN, Rouge, 1.5 mm², 17.5 A, 500 V, Nombre de raccordements: 3 | 264 | G | 544.896 | CCM | 132 | 96 | 43 | MM | 21 |  |  | https://eshop.weidmueller.com/p/2534500000
2534510000 | A3C 1.5 WT | 120.6 | 100 | 50 | 50 | PCE | P130 | Terminals A series universal | PT | Blocs de Jonction | PT01 | Série-A Bloc de jonction universel | 4050118546224 | 85369010 | RO | Bloc de jonction traversant, PUSH IN, blanc, 1.5 mm², 17.5 A, 500 V, Nombre de raccordements: 3 | 264 | G | 514.14 | CCM | 132 | 95 | 41 | MM | 21 |  |  | https://eshop.weidmueller.com/p/2534510000
2534520000 | A3C 1.5 YL | 120.6 | 100 | 50 | 50 | PCE | P130 | Terminals A series universal | PT | Blocs de Jonction | PT01 | Série-A Bloc de jonction universel | 4050118546231 | 85369010 | RO | Bloc de jonction traversant, PUSH IN, jaune, 1.5 mm², 17.5 A, 500 V, Nombre de raccordements: 3 | 262 | G | 521.93 | CCM | 134 | 95 | 41 | MM | 21 |  |  | https://eshop.weidmueller.com/p/2534520000
2534530000 | A3C 1.5 BR | 120.6 | 100 | 50 | 50 | PCE | P130 | Terminals A series universal | PT | Blocs de Jonction | PT01 | Série-A Bloc de jonction universel | 4050118546248 | 85369010 | RO | Bloc de jonction traversant, PUSH IN, brun, 1.5 mm², 17.5 A, 500 V, Nombre de raccordements: 3 | 260 | G | 514 | CCM | 132 | 95 | 41 | MM | 21 |  |  | https://eshop.weidmueller.com/p/2534530000
2534540000 | A3C 1.5 DBL | 120.6 | 100 | 50 | 50 | PCE | P130 | Terminals A series universal | PT | Blocs de Jonction | PT01 | Série-A Bloc de jonction universel | 4050118546255 | 85369010 | RO | Bloc de jonction traversant, PUSH IN, Bleu foncé, 1.5 mm², 17.5 A, 500 V, Nombre de raccordements: 3 | 261 | G | 523 | CCM | 133 | 96 | 41 | MM | 21 |  |  | https://eshop.weidmueller.com/p/2534540000
2534550000 | HDC LL 06B N | 704.2 | 100 | 10 | 10 | PCE | P201 | Heavy duty connectors | PB | Connecteurs Etanches/composants passifs | PB72 | CIE Connecteurs industriels étanches | 4050118562040 | 85389099 | CN | Clip (connecteur industriel), Taille de construction: 3, Version étrier: Verrouillage longitudinal | 203 | G | 587 | CCM | 132 | 78 | 57 | MM | 35 |  |  | https://eshop.weidmueller.com/p/2534550000
2534570000 | VT-TM-I 18 MC NE WS V0 | 17 | 100 | 640 | 640 | PCE | P175 | Multicard markers | PI | Produits d'Installation | PI82 | Borniers d'installation | 4050118571394 | 39269097 | DE | Système de codage des câbles, blanc, vierge, Polyamide 66 Repères faible pollution, sans halogène pour lignes et câbles. Fixation par colliers de serrage | 212 | G | 1321 | CCM | 265 | 89 | 56 | MM | 21 |  |  | https://eshop.weidmueller.com/p/2534570000
2534680000 | IE-DINRAIL-AD-PWB | 7.99 | 1 | 1 | 1 | PCE | I652 | Industrial Ethernet Connector | PB | Connecteurs Etanches/composants passifs | PB47 | Ethernet Industriel Composants Passifs | 4050118546354 | 85366990 | FR | Équipement de rail profilé Alvéole de test pour montage sur rail profilé Ethernet Industriel Composants Passifs | 40 | G | 579.12 | CCM | 127 | 80 | 57 | MM | 7 |  |  | https://eshop.weidmueller.com/p/2534680000
2534690000 | A3C 2.5 DBL | 138.24 | 100 | 100 | 100 | PCE | P130 | Terminals A series universal | PT | Blocs de Jonction | PT01 | Série-A Bloc de jonction universel | 4050118546286 | 85369010 | DE | Bloc de jonction traversant, PUSH IN, Bleu foncé, 2.5 mm², 24 A, 800 V, Nombre de raccordements: 3 | 842 | G | 1687.392 | CCM | 279 | 144 | 42 | MM | 21 |  |  | https://eshop.weidmueller.com/p/2534690000
2534710000 | BCF 3.81/11/180F SN BK BX PRT | 907.2 | 100 | 50 | 50 | PCE | P316 | PCB-connectors 3.81 pin pitch | PL | Composants sur CI | PL30 | Connecteurs pour CI pas < 5mm | 4050118547436 | 85366990 | CN | BCF 3.81/11/180F SN BK BX PRT - Connecteurs pour CI pas < 5mm Connecteurs pour CI pas < 5mm | 440 | G | 825 | CCM | 275 | 120 | 25 | MM | 35 |  |  | https://eshop.weidmueller.com/p/2534710000
2534730000 | A3C 2.5 BR | 138.24 | 100 | 100 | 100 | PCE | P130 | Terminals A series universal | PT | Blocs de Jonction | PT01 | Série-A Bloc de jonction universel | 4050118546323 | 85369010 | DE | Bloc de jonction traversant, PUSH IN, brun, 2.5 mm², 24 A, 800 V, Nombre de raccordements: 3 | 847 | G | 1703.574 | CCM | 279 | 142 | 43 | MM | 21 |  |  | https://eshop.weidmueller.com/p/2534730000
2534740000 | A4C 2.5 DBL | 182.04 | 100 | 100 | 100 | PCE | P130 | Terminals A series universal | PT | Blocs de Jonction | PT01 | Série-A Bloc de jonction universel | 4050118546330 | 85369010 | DE | Bloc de jonction traversant, PUSH IN, Bleu foncé, 2.5 mm², 24 A, 800 V, Nombre de raccordements: 4 | 1030 | G | 1872 | CCM | 323 | 138 | 42 | MM | 21 |  |  | https://eshop.weidmueller.com/p/2534740000
2534750000 | A4C 2.5 BR | 182.04 | 100 | 100 | 100 | PCE | P130 | Terminals A series universal | PT | Blocs de Jonction | PT01 | Série-A Bloc de jonction universel | 4050118546347 | 85369010 | DE | Bloc de jonction traversant, PUSH IN, brun, 2.5 mm², 24 A, 800 V, Nombre de raccordements: 4 | 1032 | G | 1859 | CCM | 323 | 137 | 42 | MM | 21 |  |  | https://eshop.weidmueller.com/p/2534750000
2534860000 | SAIE-M12-L-EM-AG | 21 | 1 | 1 | 1 | PCE | I673 | SAI accessories | PL | Composants sur CI | PL38 | PCB IP 67 | 4050118546552 | 85366990 | DE | Connecteurs ronds pour transmission de courant. Le connecteur débrochable est soudé directement sur le circuit imprimé. Conception compacte avec densité de courant fort. | 15 | G | 18.41 | CCM | 51 | 19 | 19 | MM | 35 |  |  | https://eshop.weidmueller.com/p/2534860000
2534990000 | VT-TM-I 12 MC NE WS V0 | 16.4 | 100 | 640 | 640 | PCE | P175 | Multicard markers | PI | Produits d'Installation | PI82 | Borniers d'installation | 4050118571387 | 39269097 | DE | Système de codage des câbles, blanc, vierge, PA 66 Repères faible pollution, sans halogène pour lignes et câbles. Fixation par colliers de serrage | 192 | G | 1321 | CCM | 265 | 89 | 56 | MM | 21 |  |  | https://eshop.weidmueller.com/p/2534990000
2535010000 | BLZP 5.08HC/04/180 SN OR BX PRT | 340.66 | 100 | 90 | 90 | PCE | P311 | PCB-connectors 5 pin pitch | PL | Composants sur CI | PL30 | Connecteurs pour CI pas < 5mm | 4050118546484 | 85366990 | DE | Raccord enfichable du circuit imprimé avec une technologie de connexion innovante qui garantit un maniement sûr et intuitif. | 642 | G | 1482 | CCM | 349 | 137 | 31 | MM | 42 |  |  | https://eshop.weidmueller.com/p/2535010000
2535020000 | SL-SMT 5.08HC/03/90G 3.2AU BK BX | 193.93 | 100 | 100 | 100 | PCE | P311 | PCB-connectors 5 pin pitch | PL | Composants sur CI | PL30 | Connecteurs pour CI pas < 5mm | 4050118546477 | 85366930 | DE | Raccord enfichable du circuit imprimé avec une technologie de connexion innovante qui garantit un maniement sûr et intuitif. | 180.25 | G |  | CCM |  |  |  | MM | 35 |  | 31/10/2026 | https://eshop.weidmueller.com/p/2535020000
2535070000 | LSF-SMT 3.50/10/180 3.5SN BK TU SO | 448.83 | 100 | 15 | 15 | PCE | P300 | PCB-terminals up to 1,5 qmm standard | PL | Composants sur CI | PL32 | Blocs de jonction pour CI pas > 10mm | 4050118546828 | 85369010 | DE | Bloc de jonction pour circuit imprimé (terminal imprimé, terminal carte) pour une transmission simple et sûre des données directement vers l'API. | 117 | G | 168.72 | CCM | 555 | 19 | 16 | MM | 35 |  |  | https://eshop.weidmueller.com/p/2535070000
2535080000 | HDC HE 10 N MQT BL | 24.1 | 1 | 1 | 1 | PCE | P201 | Heavy duty connectors | PB | Connecteurs Etanches/composants passifs | PB72 | CIE Connecteurs industriels étanches | 4050118578201 | 85366990 | CN | Insert de contact (connecteurs débrochables industriels), Mâle, 500 V, 16 A, Nombre de pôles: 10, SNAP IN, Taille de construction: 4 | 59 | G | 441.558 | CCM | 153 | 74 | 39 | MM | 7 |  |  | https://eshop.weidmueller.com/p/2535080000
2535090000 | HDC HE 16 N MQT BL | 32.5 | 1 | 1 | 1 | PCE | P201 | Heavy duty connectors | PB | Connecteurs Etanches/composants passifs | PB72 | CIE Connecteurs industriels étanches | 4050118578225 | 85366990 | CN | Insert de contact (connecteurs débrochables industriels), Mâle, 500 V, 16 A, Nombre de pôles: 16, SNAP IN, Taille de construction: 6 | 80 | G | 293.664 | CCM | 114 | 56 | 46 | MM | 7 |  |  | https://eshop.weidmueller.com/p/2535090000
2535100000 | HDC HE 24 N MQT BL | 45.1 | 1 | 1 | 1 | PCE | P201 | Heavy duty connectors | PB | Connecteurs Etanches/composants passifs | PB72 | CIE Connecteurs industriels étanches | 4050118578249 | 85366990 | CN | Insert de contact (connecteurs débrochables industriels), Mâle, 500 V, 16 A, Nombre de pôles: 24, SNAP IN, Taille de construction: 8 | 110 | G | 155.52 | CCM | 108 | 40 | 36 | MM | 7 |  |  | https://eshop.weidmueller.com/p/2535100000
2535110000 | HDC HE 06 N FQT BL | 18.6 | 1 | 1 | 1 | PCE | P201 | Heavy duty connectors | PB | Connecteurs Etanches/composants passifs | PB72 | CIE Connecteurs industriels étanches | 4050118577792 | 85366990 | CN | Insert de contact (connecteurs débrochables industriels), Femelle, 500 V, 24 A, Nombre de pôles: 6, SNAP IN, Taille de construction: 3 | 47 | G | 102.96 | CCM | 55 | 52 | 36 | MM | 35 |  |  | https://eshop.weidmueller.com/p/2535110000
2535120000 | HDC HE 10 N FQT BL | 24.1 | 1 | 1 | 1 | PCE | P201 | Heavy duty connectors | PB | Connecteurs Etanches/composants passifs | PB72 | CIE Connecteurs industriels étanches | 4050118578218 | 85366990 | CN | Insert de contact (connecteurs débrochables industriels), Femelle, 500 V, 16 A, Nombre de pôles: 10, SNAP IN, Taille de construction: 4 | 63 | G | 255.36 | CCM | 105 | 64 | 38 | MM | 7 |  |  | https://eshop.weidmueller.com/p/2535120000
2535130000 | HDC HE 16 N FQT BL | 32.5 | 1 | 1 | 1 | PCE | P201 | Heavy duty connectors | PB | Connecteurs Etanches/composants passifs | PB72 | CIE Connecteurs industriels étanches | 4050118578232 | 85366990 | CN | Insert de contact (connecteurs débrochables industriels), Femelle, 500 V, 16 A, Nombre de pôles: 16, SNAP IN, Taille de construction: 6 | 94 | G | 328.32 | CCM | 114 | 72 | 40 | MM | 7 |  |  | https://eshop.weidmueller.com/p/2535130000
2535140000 | HDC HE 24 N FQT BL | 45.1 | 1 | 1 | 1 | PCE | P201 | Heavy duty connectors | PB | Connecteurs Etanches/composants passifs | PB72 | CIE Connecteurs industriels étanches | 4050118578256 | 85366990 | CN | Insert de contact (connecteurs débrochables industriels), Femelle, 500 V, 16 A, Nombre de pôles: 24, SNAP IN, Taille de construction: 8 | 119 | G | 148.96 | CCM | 112 | 35 | 38 | MM | 7 |  |  | https://eshop.weidmueller.com/p/2535140000
2535150000 | HDC LL 10B N | 695.9 | 100 | 10 | 10 | PCE | P201 | Heavy duty connectors | PB | Connecteurs Etanches/composants passifs | PB72 | CIE Connecteurs industriels étanches | 4050118562057 | 85389099 | CN | Clip (connecteur industriel), Taille de construction: 4, 6, 8, Version étrier: Verrouillage transversal | 184 | G | 652 | CCM | 115 | 109 | 52 | MM | 35 |  |  | https://eshop.weidmueller.com/p/2535150000
2535450000 | SL-SMT 3.50/14/180F 3.2SN BK BX SO | 483.88 | 100 | 30 | 30 | PCE | P310 | PCB-connectors 3 pin pitch | PL | Composants sur CI | PL30 | Connecteurs pour CI pas < 5mm | 4050118547023 | 85366930 | DE | Connecteur pour circuit imprimé, Connecteur mâle, Bride, Raccordement soudé THT/THR, 3.50 mm, Nombre de pôles: 14, 180°, Longueur picots à souder: 3.2 mm, étamé, noir, Boîte | 205 | G | 960 | CCM | 341 | 134 | 21 | MM | 42 |  |  | https://eshop.weidmueller.com/p/2535450000
2535460000 | SL-SMT 3.50/18/90LF 3.2SN BK BX SO | 632.94 | 100 | 24 | 24 | PCE | P310 | PCB-connectors 3 pin pitch | PL | Composants sur CI | PL30 | Connecteurs pour CI pas < 5mm | 4050118547030 | 85366930 | DE | Connecteur pour circuit imprimé, Connecteur mâle, Brides à souder, Raccordement soudé THT/THR, 3.50 mm, Nombre de pôles: 18, 90°, Longueur picots à souder: 3.2 mm, doré, noir, Boîte | 216 | G | 1054 | CCM | 342 | 134 | 23 | MM | 42 |  |  | https://eshop.weidmueller.com/p/2535460000
2535470000 | SL-SMT 3.50/15/180F 3.2SN BK BX SO | 513.88 | 100 | 30 | 30 | PCE | P310 | PCB-connectors 3 pin pitch | PL | Composants sur CI | PL30 | Connecteurs pour CI pas < 5mm | 4050118547214 | 85366930 | DE | Connecteur pour circuit imprimé, Connecteur mâle, Bride, Raccordement soudé THT/THR, 3.50 mm, Nombre de pôles: 15, 180°, Longueur picots à souder: 3.2 mm, étamé, noir, Boîte | 214 | G | 915 | CCM | 339 | 135 | 20 | MM | 42 |  |  | https://eshop.weidmueller.com/p/2535470000
2535480000 | SL-SMT 3.50/16/180F 3.2SN BK BX SO | 543.88 | 100 | 24 | 24 | PCE | P310 | PCB-connectors 3 pin pitch | PL | Composants sur CI | PL30 | Connecteurs pour CI pas < 5mm | 4050118547221 | 85366930 | DE | Connecteur pour circuit imprimé, Connecteur mâle, Bride, Raccordement soudé THT/THR, 3.50 mm, Nombre de pôles: 16, 180°, Longueur picots à souder: 3.2 mm, étamé, noir, Boîte | 192 | G | 1023 | CCM | 342 | 136 | 22 | MM | 42 |  |  | https://eshop.weidmueller.com/p/2535480000
2535610000 | SM 22/22 MM WS | 70.5 | 100 | 1000 | 1000 | PCE | P176 | Labels markers | PI | Produits d'Installation | PI83 | Matériels d'installation | 4050118549614 | 39199080 | DE | Repérage d’appareils, Largeur: 22 mm, Caractères imprimés: sans, Polyester, blanc, -40...120 °C | 147 | G | 282.27 | CCM | 97 | 97 | 30 | MM | 35 |  |  | https://eshop.weidmueller.com/p/2535610000
2535620000 | SM 22/22 MM GE | 70.5 | 100 | 1000 | 1000 | PCE | P176 | Labels markers | PI | Produits d'Installation | PI83 | Matériels d'installation | 4050118549621 | 39191080 | DE | Repérage d’appareils, Largeur: 22 mm, Caractères imprimés: sans, Polyester, jaune, -40...120 °C | 152 | G | 282.27 | CCM | 97 | 97 | 30 | MM | 35 |  |  | https://eshop.weidmueller.com/p/2535620000
2535630000 | SM 22/22 MM GR | 70.5 | 100 | 1000 | 1000 | PCE | P176 | Labels markers | PI | Produits d'Installation | PI83 | Matériels d'installation | 4050118549638 | 39199080 | DE | Repérage d’appareils, Largeur: 22 mm, Caractères imprimés: sans, Polyester, gris, -40...120 °C | 150 | G | 294.69 | CCM | 98 | 97 | 31 | MM | 35 |  |  | https://eshop.weidmueller.com/p/2535630000
2535650000 | SAIBM-4/9S-T-COD | 34.8 | 1 | 1 | 1 | PCE | I673 | SAI accessories | PB | Connecteurs Etanches/composants passifs | PB46 | SAI Accessoires pour répartiteurs capteurs et actionneurs | 4050118547092 | 85369010 | DE | Connecteur rond (personnalisable sur le terrain), M12, T-coded, Raccordement vissé, Nombre de pôles: 4, IP67, Vissé, Raccordement du blindage: Oui | 57 | G | 47.81 | CCM | 83 | 24 | 24 | MM | 21 |  |  | https://eshop.weidmueller.com/p/2535650000
2535680010 | PAC-M340-SL24-AH0-1M | 194.15 | 1 | 1 | 1 | PCE | I675 | SPS connecting cable | PL | Composants sur CI | PL35 | Connecteurs STV, RSV / autres | 4032248318629 | 85444290 | ES | Fil de circuit imprimé Câbles confectionnés pour raccordement électrique et transmission de données entre l'API et l'interface API. | 351 | G | 305.115 | CCM | 213.4 | 213.4 | 6.7 | MM | 7 |  |  | https://eshop.weidmueller.com/p/2535680010
2535770000 | WIL-LWXXXX-6500D024-145SXX0.3BM12GXXXX | 144.9 | 1 | 1 | 1 | PCE | I672 | WIL Weidmueller Industrial Light | PB | Connecteurs Etanches/composants passifs | PB45 | Weidmueller Industrial Light | 4050118547450 | 94054239 | DE | Module LED, 6500K, Tension d'entrée: 24 V DC ± 10%, 0.16 A, 3.9 W, 443 lm, IP67, Prise de raccordement, Filetage du raccordement: M12 | 164 | G | 385.58 | CCM | 301 | 61 | 21 | MM | 70 |  |  | https://eshop.weidmueller.com/p/2535770000
2535800000 | WIL-LWXXXX-6500D024-145SXX5.0BXXXXXXXX | 146.16 | 1 | 1 | 1 | PCE | I672 | WIL Weidmueller Industrial Light | PB | Connecteurs Etanches/composants passifs | PB45 | Weidmueller Industrial Light | 4050118547467 | 94054239 | DE | Module LED, 6500K, White, Tension d'entrée: 24 V DC ± 10%, 0.16 A, 3.9 W, 443 lm, IP67, Prise de raccordement, Filetage du raccordement: sans | 260 | G | 1181 | CCM | 309 | 98 | 39 | MM | 99 |  |  | https://eshop.weidmueller.com/p/2535800000
2535810000 | WIL-LWXXXX-6500D024-350SXX0.3BM12GXXXX | 244.8 | 1 | 1 | 1 | PCE | I672 | WIL Weidmueller Industrial Light | PB | Connecteurs Etanches/composants passifs | PB45 | Weidmueller Industrial Light | 4050118547474 | 94054239 | DE | Module LED, 6500K, White, Tension d'entrée: 24 V DC ± 10%, 0.48 A, 11.5 W, 1329 lm, IP67, Prise de raccordement, Filetage du raccordement: M12 | 367 | G | 1422 | CCM | 644 | 69 | 32 | MM | 7 |  |  | https://eshop.weidmueller.com/p/2535810000
2535820000 | WIL-LWXXXX-6500D024-350SXX5.0BXXXXXXXX | 244.8 | 1 | 1 | 1 | PCE | I672 | WIL Weidmueller Industrial Light | PB | Connecteurs Etanches/composants passifs | PB45 | Weidmueller Industrial Light | 4050118547481 | 85395200 | DE | Module LED, 6500K, White, Tension d'entrée: 24 V DC ± 10%, 0.48 A, 11.5 W, 1329 lm, IP67, Prise de raccordement, Filetage du raccordement: sans | 498 | G | 3113.04 | CCM | 654 | 85 | 56 | MM | 99 |  |  | https://eshop.weidmueller.com/p/2535820000
2535830000 | WIL-LWXXXX-6500D024-450SXX0.3BM12GXXXX | 316.26 | 1 | 1 | 1 | PCE | I672 | WIL Weidmueller Industrial Light | PB | Connecteurs Etanches/composants passifs | PB45 | Weidmueller Industrial Light | 4050118547498 | 85395200 | DE | Module LED, 6500K, White, Tension d'entrée: 24 V DC ± 10%, 0.63 A, 15.2 W, 1772 lm, IP67, Prise de raccordement, Filetage du raccordement: M12 | 9224 | G | 33658.56 | CCM | 390 | 248 | 348 | MM | 7 |  |  | https://eshop.weidmueller.com/p/2535830000
2535840000 | WIL-LWXXXX-6500D024-450SXX5.0BXXXXXXXX | 316.26 | 1 | 1 | 1 | PCE | I672 | WIL Weidmueller Industrial Light | PB | Connecteurs Etanches/composants passifs | PB45 | Weidmueller Industrial Light | 4050118547504 | 85395200 | DE | Module LED, 6500K, White, Tension d'entrée: 24 V DC ± 10%, 0.63 A, 15.2 W, 1772 lm, IP67, Prise de raccordement, Filetage du raccordement: sans | 538 | G | 3386 | CCM | 645 | 105 | 50 | MM | 99 |  |  | https://eshop.weidmueller.com/p/2535840000
2535850000 | WIL-LWXXXX-6500D024-555SXX0.3BM12GXXXX | 389.52 | 1 | 1 | 1 | PCE | I672 | WIL Weidmueller Industrial Light | PB | Connecteurs Etanches/composants passifs | PB45 | Weidmueller Industrial Light | 4050118547511 | 85395200 | DE | Module LED, 6500K, White, Tension d'entrée: 24 V DC ± 10%, 0.77 A, 18.6 W, 2215 lm, IP67, Prise de raccordement, Filetage du raccordement: M12 | 504 | G | 1411 | CCM | 644 | 73 | 30 | MM | 99 |  |  | https://eshop.weidmueller.com/p/2535850000
2535860000 | WIL-LWXXXX-6500D024-555SXX5.0BXXXXXXXX | 389.52 | 1 | 1 | 1 | PCE | I672 | WIL Weidmueller Industrial Light | PB | Connecteurs Etanches/composants passifs | PB45 | Weidmueller Industrial Light | 4050118547528 | 94054239 | DE | Module LED, 6500K, White, Tension d'entrée: 24 V DC ± 10%, 0.77 A, 18.6 W, 2215 lm, IP67, Prise de raccordement, Filetage du raccordement: sans | 589 | G | 2932 | CCM | 648 | 87 | 52 | MM | 99 |  |  | https://eshop.weidmueller.com/p/2535860000
2535870000 | WIL-LWXXXX-6500D024-655SXX0.3BM12GXXXX | 462.96 | 1 | 1 | 1 | PCE | I672 | WIL Weidmueller Industrial Light | PB | Connecteurs Etanches/composants passifs | PB45 | Weidmueller Industrial Light | 4050118547535 | 85395200 | DE | Module LED, 6500K, White, Tension d'entrée: 24 V DC ± 10%, 0.96 A, 23.0 W, 2657 lm, IP67, Prise de raccordement, Filetage du raccordement: M12 | 621 | G | 3394.248 | CCM | 897 | 86 | 44 | MM | 98 |  |  | https://eshop.weidmueller.com/p/2535870000
2535880000 | WIL-LWXXXX-6500D024-655SXX5.0BXXXXXXXX | 462.96 | 1 | 1 | 1 | PCE | I672 | WIL Weidmueller Industrial Light | PB | Connecteurs Etanches/composants passifs | PB45 | Weidmueller Industrial Light | 4050118547542 | 94054239 | DE | Module LED, 6500K, White, Tension d'entrée: 24 V DC ± 10%, 0.96 A, 23.0 W, 2657 lm, IP67, Prise de raccordement, Filetage du raccordement: sans | 718 | G | 6933 | CCM | 897 | 112 | 69 | MM | 99 |  |  | https://eshop.weidmueller.com/p/2535880000
2535890000 | WIL-LWXXXX-6500D024-765SXX0.3BM12GXXXX | 560.7 | 1 | 1 | 1 | PCE | I672 | WIL Weidmueller Industrial Light | PB | Connecteurs Etanches/composants passifs | PB45 | Weidmueller Industrial Light | 4050118547559 | 85395200 | DE | Module LED, 6500K, White, Tension d'entrée: 24 V DC ± 10%, 1.07 A, 25.7 W, 3100 lm, IP67, Prise de raccordement, Filetage du raccordement: M12 | 690 | G | 3351 | CCM | 896 | 85 | 44 | MM | 99 |  |  | https://eshop.weidmueller.com/p/2535890000
2535900000 | WIL-LWXXXX-6500D024-765SXX5.0BXXXXXXXX | 560.7 | 1 | 1 | 1 | PCE | I672 | WIL Weidmueller Industrial Light | PB | Connecteurs Etanches/composants passifs | PB45 | Weidmueller Industrial Light | 4050118547566 | 85395200 | DE | Module LED, 6500K, White, Tension d'entrée: 24 V DC ± 10%, 1.07 A, 25.7 W, 3100 lm, IP67, Prise de raccordement, Filetage du raccordement: sans | 788 | G | 6862 | CCM | 904 | 110 | 69 | MM | 99 |  |  | https://eshop.weidmueller.com/p/2535900000
2535910000 | WIL-LWXXXX-6500D024-860SXX0.3BM12GXXXX | 609.3 | 1 | 1 | 1 | PCE | I672 | WIL Weidmueller Industrial Light | PB | Connecteurs Etanches/composants passifs | PB45 | Weidmueller Industrial Light | 4050118547573 | 85395200 | DE | Module LED, 6500K, White, Tension d'entrée: 24 V DC ± 10%, 1.23 A, 29.6 W, 3543 lm, IP67, Prise de raccordement, Filetage du raccordement: M12 | 912 | G | 1933.44 | CCM | 320 | 114 | 53 | MM | 70 |  |  | https://eshop.weidmueller.com/p/2535910000
2535920000 | WIL-LWXXXX-6500D024-860SXX5.0BXXXXXXXX | 609.3 | 1 | 1 | 1 | PCE | I672 | WIL Weidmueller Industrial Light | PB | Connecteurs Etanches/composants passifs | PB45 | Weidmueller Industrial Light | 4050118547580 | 94054239 | DE | Module LED, 6500K, White, Tension d'entrée: 24 V DC ± 10%, 1.23 A, 29.6 W, 3543 lm, IP67, Prise de raccordement, Filetage du raccordement: sans | 757 | G | 4154.22 | CCM | 942 | 90 | 49 | MM | 56 |  |  | https://eshop.weidmueller.com/p/2535920000
2536060000 | SL-SMT 5.08HC/06/180F 2.1SN BK RL | 281.22 | 100 | 250 | 250 | PCE | P311 | PCB-connectors 5 pin pitch | PL | Composants sur CI | PL30 | Connecteurs pour CI pas < 5mm | 4050118547399 | 85366930 | DE | Connecteur pour circuit imprimé, Connecteur mâle, Bride, Raccordement soudé THT/THR, 5.08 mm, Nombre de pôles: 6, 180°, Longueur picots à souder: 2.1 mm, étamé, noir, Tape | 1330 | G | 10099.44 | CCM | 360 | 338 | 83 | MM | 42 |  |  | https://eshop.weidmueller.com/p/2536060000
2536070000 | SLS 5.08/04/180B SN BK BX PRT | 374.02 | 100 | 84 | 84 | PCE | P311 | PCB-connectors 5 pin pitch | PL | Composants sur CI | PL30 | Connecteurs pour CI pas < 5mm | 4050118547702 | 85366990 | CZ | Raccord enfichable du circuit imprimé avec une technologie de connexion innovante qui garantit un maniement sûr et intuitif. | 580 | G | 1555.983 | CCM | 351 | 143 | 31 | MM | 49 |  |  | https://eshop.weidmueller.com/p/2536070000
2536090000 | SL 5.08HC/04/180 3.2AU OR BX | 245.29 | 100 | 100 | 100 | PCE | P311 | PCB-connectors 5 pin pitch | PL | Composants sur CI | PL30 | Connecteurs pour CI pas < 5mm | 4050118547849 | 85366930 | DE | Connecteur pour circuit imprimé, Connecteur mâle, Raccordement soudé THT, 5.08 mm, Nombre de pôles: 4, 180°, Longueur picots à souder: 3.2 mm, doré, Orange, Boîte | 158 | G | 783.484 | CCM | 169 | 122 | 38 | MM | 49 |  |  | https://eshop.weidmueller.com/p/2536090000
2536120000 | SLF 5.08/02/180B SN OR BX SO | 157.97 | 100 | 150 | 150 | PCE | P311 | PCB-connectors 5 pin pitch | PL | Composants sur CI | PL30 | Connecteurs pour CI pas < 5mm | 4050118547856 | 85366990 | RO | Raccord enfichable du circuit imprimé avec une technologie de connexion innovante qui garantit un maniement sûr et intuitif. | 614 | G | 1946.646 | CCM | 354 | 141 | 39 | MM | 49 |  |  | https://eshop.weidmueller.com/p/2536120000
2536130000 | SLF 5.08/03/180B SN OR BX SO | 236.94 | 100 | 108 | 108 | PCE | P311 | PCB-connectors 5 pin pitch | PL | Composants sur CI | PL30 | Connecteurs pour CI pas < 5mm | 4050118547863 | 85366990 | RO | Raccord enfichable du circuit imprimé avec une technologie de connexion innovante qui garantit un maniement sûr et intuitif. | 644 | G | 1889.082 | CCM | 351 | 138 | 39 | MM | 49 |  |  | https://eshop.weidmueller.com/p/2536130000
2536140000 | SLF 5.08/04/180B SN OR BX SO | 315.98 | 100 | 78 | 78 | PCE | P311 | PCB-connectors 5 pin pitch | PL | Composants sur CI | PL30 | Connecteurs pour CI pas < 5mm | 4050118547870 | 85366990 | RO | Raccord enfichable du circuit imprimé avec une technologie de connexion innovante qui garantit un maniement sûr et intuitif. | 620 | G | 1889.082 | CCM | 351 | 138 | 39 | MM | 49 |  |  | https://eshop.weidmueller.com/p/2536140000
2536150000 | SLF 5.08/06/180B SN OR BX SO | 473.95 | 100 | 54 | 54 | PCE | P311 | PCB-connectors 5 pin pitch | PL | Composants sur CI | PL30 | Connecteurs pour CI pas < 5mm | 4050118547887 | 85366990 | RO | Raccord enfichable du circuit imprimé avec une technologie de connexion innovante qui garantit un maniement sûr et intuitif. | 634 | G | 2006.048 | CCM | 352 | 139 | 41 | MM | 49 |  |  | https://eshop.weidmueller.com/p/2536150000
2536160000 | SLF 5.08/08/180B SN OR BX SO | 631.91 | 100 | 42 | 42 | PCE | P311 | PCB-connectors 5 pin pitch | PL | Composants sur CI | PL30 | Connecteurs pour CI pas < 5mm | 4050118547894 | 85366990 | RO | Raccord enfichable du circuit imprimé avec une technologie de connexion innovante qui garantit un maniement sûr et intuitif. | 653 | G | 1845.888 | CCM | 352 | 138 | 38 | MM | 49 |  |  | https://eshop.weidmueller.com/p/2536160000
2536480000 | BLF 5.08HC/14/180 SN OR BX SO | 1009.05 | 100 | 24 | 24 | PCE | P311 | PCB-connectors 5 pin pitch | PL | Composants sur CI | PL30 | Connecteurs pour CI pas < 5mm | 4050118548266 | 85366990 | DE | Raccord enfichable du circuit imprimé avec une technologie de connexion innovante qui garantit un maniement sûr et intuitif. | 640 | G | 1795.5 | CCM | 350 | 135 | 38 | MM | 35 |  |  | https://eshop.weidmueller.com/p/2536480000
2536500000 | BLF 5.08HC/18/180 SN OR BX SO | 1297.37 | 100 | 18 | 18 | PCE | P311 | PCB-connectors 5 pin pitch | PL | Composants sur CI | PL30 | Connecteurs pour CI pas < 5mm | 4050118548280 | 85366990 | DE | Raccord enfichable du circuit imprimé avec une technologie de connexion innovante qui garantit un maniement sûr et intuitif. | 621 | G | 1782 | CCM | 350 | 134 | 38 | MM | 35 |  | 31/10/2026 | https://eshop.weidmueller.com/p/2536500000
2536560000 | S2L 3.50/08/180 3.5SN OR BX PRT | 261.25 | 100 | 132 | 132 | PCE | P313 | PCB-Connectors S2L/B2L Minimate | PL | Composants sur CI | PL30 | Connecteurs pour CI pas < 5mm | 4050118548624 | 85366930 | DE | Raccord enfichable du circuit imprimé avec une technologie de connexion innovante qui garantit un maniement sûr et intuitif. | 298 | G | 960 | CCM | 341 | 134 | 21 | MM | 49 |  |  | https://eshop.weidmueller.com/p/2536560000
2536570000 | B2CF 3.50/08/180 SN OR BX LRP | 598.32 | 100 | 132 | 132 | PCE | P313 | PCB-Connectors S2L/B2L Minimate | PL | Composants sur CI | PL30 | Connecteurs pour CI pas < 5mm | 4050118548600 | 85366990 | RO | B2CF 3.50/08/180 SN OR BX LRP - Connecteurs pour CI pas < 5mm Connecteurs pour CI pas < 5mm | 780 | G | 1601.91 | CCM | 349 | 135 | 34 | MM | 28 |  |  | https://eshop.weidmueller.com/p/2536570000
2536580000 | SV-SMT 7.62IT/04/90MF3 2.6SN BK RL | 620.42 | 100 | 110 | 110 | PCE | P315 | PCB-Connectors SV/BU;SU/BU | PL | Composants sur CI | PL33 | Connecteurs de puissance pour CI pas 7,62 mm, ou> | 4050118548631 | 85366930 | DE | Connecteur PCB (raccordement sur platine), 630 V, 41 A, Pas en mm: 7.62, Nombre de pôles: 4, Raccordement soudé THT/THR, Tape | 1350 | G | 6970 | CCM | 330 | 330 | 64 | MM | 70 |  |  | https://eshop.weidmueller.com/p/2536580000
2536590000 | B2CF 3.50/08/180 SN OR BX LRP | 598.32 | 100 | 132 | 132 | PCE | P313 | PCB-Connectors S2L/B2L Minimate | PL | Composants sur CI | PL30 | Connecteurs pour CI pas < 5mm | 4050118548488 | 85369010 | RO | B2CF 3.50/08/180 SN OR BX LRP - Connecteurs pour CI pas < 5mm Connecteurs pour CI pas < 5mm | 782 | G |  | CCM |  |  |  | M | 28 |  | 31/10/2026 | https://eshop.weidmueller.com/p/2536590000
2536600000 | IE-WL-BL-AP-CL-EU | 800.06 | 1 | 1 | 1 | PCE | I654 | Industrial Ethernet managed | PN | Produits actifs Ethernet/SAI | PN48 | Ethernet Industriel - Composants Actifs | 4050118548655 | 85176200 | TW | Ethernet Industriel - Composants Actifs WLAN Point d’accès / Bridge / Client, Fast roaming, 1xRJ45 | 507 | G | 2433 | CCM | 212 | 151 | 76 | MM | 7 |  |  | https://eshop.weidmueller.com/p/2536600000
2536630000 | S2L 3.50/08/180 3.5SN OR BX PRT | 261.25 | 100 | 132 | 132 | PCE | P313 | PCB-Connectors S2L/B2L Minimate | PL | Composants sur CI | PL30 | Connecteurs pour CI pas < 5mm | 4050118548495 | 85366930 | DE | Raccord enfichable du circuit imprimé avec une technologie de connexion innovante qui garantit un maniement sûr et intuitif. | 298 | G | 1011 | CCM | 343 | 134 | 22 | MM | 49 |  |  | https://eshop.weidmueller.com/p/2536630000
2536650000 | IE-WLT-BL-AP-CL-EU | 864.3 | 1 | 1 | 1 | PCE | I654 | Industrial Ethernet managed | PN | Produits actifs Ethernet/SAI | PN48 | Ethernet Industriel - Composants Actifs | 4050118548662 | 85176200 | TW | Ethernet Industriel - Composants Actifs WLAN Point d’accès / Bridge / Client, Fast roaming, 1xRJ45, T | 493 | G | 2437 | CCM | 211 | 152 | 76 | MM | 7 |  |  | https://eshop.weidmueller.com/p/2536650000
2536660000 | IE-WL-BL-AP-CL-US | 800.06 | 1 | 1 | 1 | PCE | I654 | Industrial Ethernet managed | PN | Produits actifs Ethernet/SAI | PN48 | Ethernet Industriel - Composants Actifs | 4050118548679 | 85176200 | TW | Ethernet Industriel - Composants Actifs WLAN Point d’accès / Bridge / Client, Fast roaming, 1xRJ45, version US | 491 | G | 2461 | CCM | 213 | 152 | 76 | MM | 56 |  |  | https://eshop.weidmueller.com/p/2536660000
2536670000 | IE-WLT-BL-AP-CL-US | 864.3 | 1 | 1 | 1 | PCE | I654 | Industrial Ethernet managed | PN | Produits actifs Ethernet/SAI | PN48 | Ethernet Industriel - Composants Actifs | 4050118548686 | 85176200 | TW | Ethernet Industriel - Composants Actifs WLAN Point d’accès / Bridge / Client, Fast roaming, DFS en bande 5Ghz, 1xRJ45 | 490 | G | 2438 | CCM | 211 | 152 | 76 | MM | 56 |  |  | https://eshop.weidmueller.com/p/2536670000
2536680000 | IE-WL-VL-AP-BR-CL-EU | 1031.61 | 1 | 1 | 1 | PCE | I654 | Industrial Ethernet managed | PN | Produits actifs Ethernet/SAI | PN48 | Ethernet Industriel - Composants Actifs | 4050118548693 | 85176200 | TW | Wireless Access Point WLAN Point d’accès/Bridge/Client Fast roaming DFS en bande 5Ghz 1xRJ45 1xPoE | 1085 | G | 3231 | CCM | 198 | 170 | 96 | MM | 7 |  |  | https://eshop.weidmueller.com/p/2536680000
2536690000 | IE-WLT-VL-AP-BR-CL-EU | 1184.48 | 1 | 1 | 1 | PCE | I654 | Industrial Ethernet managed | PN | Produits actifs Ethernet/SAI | PN48 | Ethernet Industriel - Composants Actifs | 4050118548709 | 85176200 | TW | Ethernet Industriel - Composants Actifs WLAN Point d’accès/Bridge/Client, Fast roaming DFS en bande 5Ghz, 1xRJ45 1xPoE | 1105 | G | 3227.055 | CCM | 201 | 169 | 95 | MM | 56 |  |  | https://eshop.weidmueller.com/p/2536690000
2536700000 | IE-WL-VL-AP-BR-CL-US | 1033.68 | 1 | 1 | 1 | PCE | I654 | Industrial Ethernet managed | PN | Produits actifs Ethernet/SAI | PN48 | Ethernet Industriel - Composants Actifs | 4050118548716 | 85176200 | TW | Ethernet Industriel - Composants Actifs WLAN Point d’accès / Bridge / Client, Fast roaming, 1xRJ4, 1xPoE IN, version US | 1110 | G | 3244.8 | CCM | 200 | 169 | 96 | MM | 56 |  |  | https://eshop.weidmueller.com/p/2536700000
2536710000 | IE-WLT-VL-AP-BR-CL-US | 1184.48 | 1 | 1 | 1 | PCE | I654 | Industrial Ethernet managed | PN | Produits actifs Ethernet/SAI | PN48 | Ethernet Industriel - Composants Actifs | 4050118548723 | 85176200 | TW | Ethernet Industriel - Composants Actifs WLAN Point d’accès / Bridge / Client, Fast roaming, 1xRJ45/PoE IN, version US, T | 1090 | G | 3208 | CCM | 201 | 168 | 95 | MM | 56 |  |  | https://eshop.weidmueller.com/p/2536710000
2537400000 | SVF 7.62HP/03/180SF SN BK BX SO | 711.55 | 100 | 40 | 40 | PCE | P315 | PCB-Connectors SV/BU;SU/BU | PL | Composants sur CI | PL33 | Connecteurs de puissance pour CI pas 7,62 mm, ou> | 4050118548860 | 85366990 | DE | Connecteur pour circuit imprimé, Connecteur mâle, 7.62 mm, Nombre de pôles: 3, 180°, PUSH IN, Plage de serrage, max. : 10 mm², Boîte | 792 | G | 2882 | CCM | 350 | 135 | 61 | MM | 49 |  |  | https://eshop.weidmueller.com/p/2537400000
2537500000 | IE-FM6Z2VO0001MSD0ST0X | 42.11 | 1 | 1 | 1 | PCE | I653 | Industrial Ethernet Cables | PB | Connecteurs Etanches/composants passifs | PB47 | Ethernet Industriel Composants Passifs | 4050118549119 | 85447000 | DE | Câble de données prêt à raccorder avec câble en fibre optique multi-mode et uni-mode | 40 | G | 456.75 | CCM | 175 | 174 | 15 | MM | 35 |  |  | https://eshop.weidmueller.com/p/2537500000
2537520000 | BVL 7.62HP/02/90 3.5SN BK BX SO | 327.68 | 100 | 100 | 100 | PCE | P315 | PCB-Connectors SV/BU;SU/BU | PL | Composants sur CI | PL33 | Connecteurs de puissance pour CI pas 7,62 mm, ou> | 4050118549133 | 85366930 | DE | Raccord enfichable du circuit imprimé avec une technologie de connexion innovante qui garantit un maniement sûr et intuitif. | 499 | G | 1563.705 | CCM | 135 | 117 | 99 | MM | 42 |  |  | https://eshop.weidmueller.com/p/2537520000
2537700000 | WIL-BM-SK-M12-3.0U | 160.74 | 1 | 1 | 1 | PCE | I672 | WIL Weidmueller Industrial Light | PB | Connecteurs Etanches/composants passifs | PB45 | Weidmueller Industrial Light | 4050118549140 | 85369010 | DE | Interrupteur (lampe LED) Interrupteur pour lampe LED. SAI Passifs/ répartiteurs capteurs et actionneurs | 205 | G | 1214 | CCM | 192 | 186 | 34 | MM | 70 |  |  | https://eshop.weidmueller.com/p/2537700000
2537710000 | WIL-BM-JP-M12-3.0U | 228.24 | 1 | 1 | 1 | PCE | I672 | WIL Weidmueller Industrial Light | PB | Connecteurs Etanches/composants passifs | PB45 | Weidmueller Industrial Light | 4050118549164 | 85365080 | DE | Interrupteur (lampe LED) Interrupteur pour lampe LED. SAI Passifs/ répartiteurs capteurs et actionneurs | 190 | G | 1071 | CCM | 208 | 198 | 26 | MM | 70 |  |  | https://eshop.weidmueller.com/p/2537710000
2537720000 | WIL-BM-SK | 91.08 | 1 | 1 | 1 | PCE | I672 | WIL Weidmueller Industrial Light | PB | Connecteurs Etanches/composants passifs | PB45 | Weidmueller Industrial Light | 4050118549157 | 85365080 | DE | Détecteur de mouvement, Terminal, 120 ° Le détecteur de mouvement détecte le mouvement dans son champ proche et fonctionne comme un interrupteur électrique. | 33 | G | 135.25 | CCM | 78 | 51 | 34 | MM | 70 |  |  | https://eshop.weidmueller.com/p/2537720000
2537730000 | WIL-TS-M12 | 100.44 | 1 | 1 | 1 | PCE | I672 | WIL Weidmueller Industrial Light | PB | Connecteurs Etanches/composants passifs | PB45 | Weidmueller Industrial Light | 4050118549188 | 85369010 | DE | Interrupteur de porte, Montage par vis, M12 L'interrupteur de la porte sert d'interrupteur électrique lorsqu'il est activé (ouverture ou fermeture de la porte). | 137 | G | 1303.533 | CCM | 209 | 189 | 33 | MM | 7 |  |  | https://eshop.weidmueller.com/p/2537730000
2537830000 | BLF 3.50/13/180 SN BK BX | 955.39 | 100 | 36 | 36 | PCE | P310 | PCB-connectors 3 pin pitch | PL | Composants sur CI | PL30 | Connecteurs pour CI pas < 5mm | 4050118560329 | 85366990 | RO | Connecteur PCB (raccordement du conducteur), 160 V, 17.5 A, Pas en mm: 3.50, 1.5 mm², Nombre de pôles: 13, PUSH IN avec actionneur, Boîte | 392 | G | 1417.5 | CCM | 350 | 135 | 30 | MM | 28 |  | 31/10/2026 | https://eshop.weidmueller.com/p/2537830000
2537870000 | BLF 3.50/13/180F SN BK BX | 995.37 | 100 | 30 | 30 | PCE | P310 | PCB-connectors 3 pin pitch | PL | Composants sur CI | PL30 | Connecteurs pour CI pas < 5mm | 4050118549508 | 85366990 | RO | Connecteur PCB (raccordement du conducteur), 160 V, 17.5 A, Pas en mm: 3.50, 1.5 mm², Nombre de pôles: 13, PUSH IN avec actionneur, Boîte | 410 | G | 1186.38 | CCM | 338 | 130 | 27 | MM | 28 |  | 31/10/2026 | https://eshop.weidmueller.com/p/2537870000
2537880000 | BLF 3.50/02/180LH SN BK BX | 216.94 | 100 | 132 | 132 | PCE | P310 | PCB-connectors 3 pin pitch | PL | Composants sur CI | PL30 | Connecteurs pour CI pas < 5mm | 4050118549539 | 85366990 | RO | Connecteur PCB (raccordement du conducteur), 160 V, 17.5 A, Pas en mm: 3.50, 1.5 mm², Nombre de pôles: 2, PUSH IN avec actionneur, Boîte | 368 | G | 1994.65 | CCM | 350 | 139 | 41 | MM | 28 |  |  | https://eshop.weidmueller.com/p/2537880000
2537890000 | BLF 3.50/02/180QV SN BK BX | 328.63 | 100 | 132 | 132 | PCE | P310 | PCB-connectors 3 pin pitch | PL | Composants sur CI | PL30 | Connecteurs pour CI pas < 5mm | 4050118549515 | 85366990 | RO | Connecteur PCB (raccordement du conducteur), 160 V, 17.5 A, Pas en mm: 3.50, 1.5 mm², Nombre de pôles: 2, PUSH IN avec actionneur, Boîte | 290 | G | 1471.384 | CCM | 349 | 136 | 31 | MM | 21 |  |  | https://eshop.weidmueller.com/p/2537890000
2537900000 | BLF 3.50/02/180FQV SN BK BX | 368.62 | 100 | 132 | 132 | PCE | P310 | PCB-connectors 3 pin pitch | PL | Composants sur CI | PL30 | Connecteurs pour CI pas < 5mm | 4050118549522 | 85366990 | RO | Connecteur PCB (raccordement du conducteur), 160 V, 17.5 A, Pas en mm: 3.50, 1.5 mm², Nombre de pôles: 2, PUSH IN avec actionneur, Boîte | 421 | G | 376.96 | CCM | 155 | 64 | 38 | MM | 21 |  |  | https://eshop.weidmueller.com/p/2537900000
2537940000 | BLF 3.50/04/180QV SN BK BX | 657.3 | 100 | 84 | 84 | PCE | P310 | PCB-connectors 3 pin pitch | PL | Composants sur CI | PL30 | Connecteurs pour CI pas < 5mm | 4050118549607 | 85366990 | RO | Connecteur PCB (raccordement du conducteur), 160 V, 17.5 A, Pas en mm: 3.50, 1.5 mm², Nombre de pôles: 4, PUSH IN avec actionneur, Boîte | 350 | G | 376.96 | CCM | 155 | 64 | 38 | MM | 21 |  |  | https://eshop.weidmueller.com/p/2537940000
2537950000 | BLF 3.50/14/180F SN BK BX | 1068.85 | 100 | 30 | 30 | PCE | P310 | PCB-connectors 3 pin pitch | PL | Composants sur CI | PL30 | Connecteurs pour CI pas < 5mm | 4050118549706 | 85366990 | RO | Connecteur PCB (raccordement du conducteur), 160 V, 17.5 A, Pas en mm: 3.50, 1.5 mm², Nombre de pôles: 14, PUSH IN avec actionneur, Boîte | 376 | G | 1556.8 | CCM | 350 | 139 | 32 | MM | 28 |  | 31/10/2026 | https://eshop.weidmueller.com/p/2537950000
2537960000 | BLF 3.50/15/180F SN BK BX | 1142.35 | 100 | 30 | 30 | PCE | P310 | PCB-connectors 3 pin pitch | PL | Composants sur CI | PL30 | Connecteurs pour CI pas < 5mm | 4050118549713 | 85366990 | RO | Connecteur PCB (raccordement du conducteur), 160 V, 17.5 A, Pas en mm: 3.50, 1.5 mm², Nombre de pôles: 15, PUSH IN avec actionneur, Boîte | 470 | G | 1186 | CCM | 338 | 130 | 27 | MM | 28 |  | 31/10/2026 | https://eshop.weidmueller.com/p/2537960000
2537970000 | BLF 3.50/16/180F SN BK BX | 1215.83 | 100 | 24 | 24 | PCE | P310 | PCB-connectors 3 pin pitch | PL | Composants sur CI | PL30 | Connecteurs pour CI pas < 5mm | 4050118549720 | 85366990 | RO | Connecteur PCB (raccordement du conducteur), 160 V, 17.5 A, Pas en mm: 3.50, 1.5 mm², Nombre de pôles: 16, PUSH IN avec actionneur, Boîte | 343 | G | 1417.5 | CCM | 350 | 135 | 30 | MM | 28 |  |  | https://eshop.weidmueller.com/p/2537970000
2537980000 | BLF 3.50/17/180F SN BK BX | 1289.31 | 100 | 24 | 24 | PCE | P310 | PCB-connectors 3 pin pitch | PL | Composants sur CI | PL30 | Connecteurs pour CI pas < 5mm | 4050118549737 | 85366990 | RO | Connecteur PCB (raccordement du conducteur), 160 V, 17.5 A, Pas en mm: 3.50, 1.5 mm², Nombre de pôles: 17, PUSH IN avec actionneur, Boîte | 391 | G | 1563.52 | CCM | 349 | 140 | 32 | MM | 28 |  |  | https://eshop.weidmueller.com/p/2537980000
2537990000 | BLF 3.50/18/180F SN BK BX | 1362.78 | 100 | 24 | 24 | PCE | P310 | PCB-connectors 3 pin pitch | PL | Composants sur CI | PL30 | Connecteurs pour CI pas < 5mm | 4050118549744 | 85366990 | RO | Connecteur PCB (raccordement du conducteur), 160 V, 17.5 A, Pas en mm: 3.50, 1.5 mm², Nombre de pôles: 18, PUSH IN avec actionneur, Boîte | 378 | G | 1542.684 | CCM | 348 | 143 | 31 | MM | 28 |  |  | https://eshop.weidmueller.com/p/2537990000
2538000000 | BLF 3.50/24/180F SN BK BX | 1803.74 | 100 | 18 | 18 | PCE | P310 | PCB-connectors 3 pin pitch | PL | Composants sur CI | PL30 | Connecteurs pour CI pas < 5mm | 4050118549751 | 85366990 | RO | Connecteur PCB (raccordement du conducteur), 160 V, 17.5 A, Pas en mm: 3.50, 1.5 mm², Nombre de pôles: 24, PUSH IN avec actionneur, Boîte | 379 | G | 1536.298 | CCM | 349 | 142 | 31 | MM | 21 |  |  | https://eshop.weidmueller.com/p/2538000000
2538010000 | BLF 3.50/04/180FQV SN BK BX | 697.25 | 100 | 84 | 84 | PCE | P310 | PCB-connectors 3 pin pitch | PL | Composants sur CI | PL30 | Connecteurs pour CI pas < 5mm | 4050118549768 | 85366990 | RO | Connecteur PCB (raccordement du conducteur), 160 V, 17.5 A, Pas en mm: 3.50, 1.5 mm², Nombre de pôles: 4, PUSH IN avec actionneur, Boîte | 355.068 | G | 376.96 | CCM | 155 | 64 | 38 | MM | 21 |  | 31/10/2026 | https://eshop.weidmueller.com/p/2538010000
2538020000 | BLF 3.50/03/180LH SN BK BX | 290.46 | 100 | 102 | 102 | PCE | P310 | PCB-connectors 3 pin pitch | PL | Composants sur CI | PL30 | Connecteurs pour CI pas < 5mm | 4050118549546 | 85366990 | RO | Connecteur PCB (raccordement du conducteur), 160 V, 17.5 A, Pas en mm: 3.50, 1.5 mm², Nombre de pôles: 3, PUSH IN avec actionneur, Boîte | 371 | G | 2009 | CCM | 350 | 140 | 41 | MM | 28 |  |  | https://eshop.weidmueller.com/p/2538020000
2538030000 | BLF 3.50/04/180LH SN BK BX | 363.92 | 100 | 84 | 84 | PCE | P310 | PCB-connectors 3 pin pitch | PL | Composants sur CI | PL30 | Connecteurs pour CI pas < 5mm | 4050118549553 | 85366990 | RO | Connecteur PCB (raccordement du conducteur), 160 V, 17.5 A, Pas en mm: 3.50, 1.5 mm², Nombre de pôles: 4, PUSH IN avec actionneur, Boîte | 377 | G | 2030 | CCM | 350 | 145 | 40 | MM | 28 |  |  | https://eshop.weidmueller.com/p/2538030000
2538040000 | BLF 3.50/05/180LH SN BK BX | 437.41 | 100 | 72 | 72 | PCE | P310 | PCB-connectors 3 pin pitch | PL | Composants sur CI | PL30 | Connecteurs pour CI pas < 5mm | 4050118549560 | 85366990 | RO | Connecteur PCB (raccordement du conducteur), 160 V, 17.5 A, Pas en mm: 3.50, 1.5 mm², Nombre de pôles: 5, PUSH IN avec actionneur, Boîte | 380 | G | 1450.02 | CCM | 338 | 130 | 33 | MM | 28 |  | 31/10/2026 | https://eshop.weidmueller.com/p/2538040000
2538050000 | BLF 3.50/06/180LH SN BK BX | 510.88 | 100 | 66 | 66 | PCE | P310 | PCB-connectors 3 pin pitch | PL | Composants sur CI | PL30 | Connecteurs pour CI pas < 5mm | 4050118549577 | 85366990 | RO | Connecteur PCB (raccordement du conducteur), 160 V, 17.5 A, Pas en mm: 3.50, 1.5 mm², Nombre de pôles: 6, PUSH IN avec actionneur, Boîte | 399 | G | 1974.642 | CCM | 349 | 138 | 41 | MM | 28 |  | 31/10/2026 | https://eshop.weidmueller.com/p/2538050000
2538060000 | BLF 3.50/07/180LH SN BK BX | 584.41 | 100 | 54 | 54 | PCE | P310 | PCB-connectors 3 pin pitch | PL | Composants sur CI | PL30 | Connecteurs pour CI pas < 5mm | 4050118549584 | 85366990 | RO | Connecteur PCB (raccordement du conducteur), 160 V, 17.5 A, Pas en mm: 3.50, 1.5 mm², Nombre de pôles: 7, PUSH IN avec actionneur, Boîte | 398 | G | 1450.02 | CCM | 338 | 130 | 33 | MM | 28 |  | 31/10/2026 | https://eshop.weidmueller.com/p/2538060000
2538070000 | BLF 3.50/08/180LH SN BK BX | 657.89 | 100 | 48 | 48 | PCE | P310 | PCB-connectors 3 pin pitch | PL | Composants sur CI | PL30 | Connecteurs pour CI pas < 5mm | 4050118549591 | 85366990 | RO | Connecteur PCB (raccordement du conducteur), 160 V, 17.5 A, Pas en mm: 3.50, 1.5 mm², Nombre de pôles: 8, PUSH IN avec actionneur, Boîte | 381 | G | 1898.56 | CCM | 349 | 136 | 40 | MM | 28 |  |  | https://eshop.weidmueller.com/p/2538070000
2538080000 | BLF 3.50/09/180LH SN BK BX | 731.39 | 100 | 48 | 48 | PCE | P310 | PCB-connectors 3 pin pitch | PL | Composants sur CI | PL30 | Connecteurs pour CI pas < 5mm | 4050118549805 | 85366990 | RO | Connecteur PCB (raccordement du conducteur), 160 V, 17.5 A, Pas en mm: 3.50, 1.5 mm², Nombre de pôles: 9, PUSH IN avec actionneur, Boîte | 452 | G | 1450.02 | CCM | 338 | 130 | 33 | MM | 28 |  | 31/10/2026 | https://eshop.weidmueller.com/p/2538080000
2538090000 | BLF 3.50/10/180LH SN BK BX | 804.84 | 100 | 42 | 42 | PCE | P310 | PCB-connectors 3 pin pitch | PL | Composants sur CI | PL30 | Connecteurs pour CI pas < 5mm | 4050118549812 | 85366990 | RO | Connecteur PCB (raccordement du conducteur), 160 V, 17.5 A, Pas en mm: 3.50, 1.5 mm², Nombre de pôles: 10, PUSH IN avec actionneur, Boîte | 400 | G | 1929.312 | CCM | 348 | 132 | 42 | MM | 28 |  |  | https://eshop.weidmueller.com/p/2538090000
2538100000 | BLF 3.50/11/180LH SN BK BX | 878.33 | 100 | 36 | 36 | PCE | P310 | PCB-connectors 3 pin pitch | PL | Composants sur CI | PL30 | Connecteurs pour CI pas < 5mm | 4050118549829 | 85366990 | RO | Connecteur PCB (raccordement du conducteur), 160 V, 17.5 A, Pas en mm: 3.50, 1.5 mm², Nombre de pôles: 11, PUSH IN avec actionneur, Boîte | 381 | G | 1983.252 | CCM | 348 | 139 | 41 | MM | 28 |  | 31/10/2026 | https://eshop.weidmueller.com/p/2538100000
2538110000 | BLF 3.50/12/180LH SN BK BX | 951.85 | 100 | 36 | 36 | PCE | P310 | PCB-connectors 3 pin pitch | PL | Composants sur CI | PL30 | Connecteurs pour CI pas < 5mm | 4050118549836 | 85366990 | RO | Connecteur PCB (raccordement du conducteur), 160 V, 17.5 A, Pas en mm: 3.50, 1.5 mm², Nombre de pôles: 12, PUSH IN avec actionneur, Boîte | 407 | G | 2023.35 | CCM | 350 | 141 | 41 | MM | 28 |  |  | https://eshop.weidmueller.com/p/2538110000
2538120000 | BLF 3.50/13/180LH SN BK BX | 1025.35 | 100 | 30 | 30 | PCE | P310 | PCB-connectors 3 pin pitch | PL | Composants sur CI | PL30 | Connecteurs pour CI pas < 5mm | 4050118549843 | 85366990 | RO | Connecteur PCB (raccordement du conducteur), 160 V, 17.5 A, Pas en mm: 3.50, 1.5 mm², Nombre de pôles: 13, PUSH IN avec actionneur, Boîte | 410 | G | 1450.02 | CCM | 338 | 130 | 33 | MM | 28 |  | 31/10/2026 | https://eshop.weidmueller.com/p/2538120000
2538130000 | BLF 3.50/14/180LH SN BK BX | 1098.86 | 100 | 30 | 30 | PCE | P310 | PCB-connectors 3 pin pitch | PL | Composants sur CI | PL30 | Connecteurs pour CI pas < 5mm | 4050118549850 | 85366990 | RO | Connecteur PCB (raccordement du conducteur), 160 V, 17.5 A, Pas en mm: 3.50, 1.5 mm², Nombre de pôles: 14, PUSH IN avec actionneur, Boîte | 440 | G | 1450.02 | CCM | 338 | 130 | 33 | MM | 28 |  | 31/10/2026 | https://eshop.weidmueller.com/p/2538130000
2538140000 | BLF 3.50/15/180LH SN BK BX | 1172.32 | 100 | 30 | 30 | PCE | P310 | PCB-connectors 3 pin pitch | PL | Composants sur CI | PL30 | Connecteurs pour CI pas < 5mm | 4050118549867 | 85366990 | RO | Connecteur PCB (raccordement du conducteur), 160 V, 17.5 A, Pas en mm: 3.50, 1.5 mm², Nombre de pôles: 15, PUSH IN avec actionneur, Boîte | 410 | G | 2023.35 | CCM | 350 | 141 | 41 | MM | 28 |  | 31/10/2026 | https://eshop.weidmueller.com/p/2538140000
2538150000 | BLF 3.50/16/180LH SN BK BX | 1245.85 | 100 | 24 | 24 | PCE | P310 | PCB-connectors 3 pin pitch | PL | Composants sur CI | PL30 | Connecteurs pour CI pas < 5mm | 4050118549874 | 85366990 | RO | Connecteur PCB (raccordement du conducteur), 160 V, 17.5 A, Pas en mm: 3.50, 1.5 mm², Nombre de pôles: 16, PUSH IN avec actionneur, Boîte | 404 | G | 1450.02 | CCM | 338 | 130 | 33 | MM | 28 |  | 31/10/2026 | https://eshop.weidmueller.com/p/2538150000
2538160000 | BLF 3.50/17/180LH SN BK BX | 1319.29 | 100 | 24 | 24 | PCE | P310 | PCB-connectors 3 pin pitch | PL | Composants sur CI | PL30 | Connecteurs pour CI pas < 5mm | 4050118549881 | 85366990 | RO | Connecteur PCB (raccordement du conducteur), 160 V, 17.5 A, Pas en mm: 3.50, 1.5 mm², Nombre de pôles: 17, PUSH IN avec actionneur, Boîte | 428 | G | 1450.02 | CCM | 338 | 130 | 33 | MM | 28 |  | 31/10/2026 | https://eshop.weidmueller.com/p/2538160000
2538170000 | BLF 3.50/18/180LH SN BK BX | 1392.78 | 100 | 24 | 24 | PCE | P310 | PCB-connectors 3 pin pitch | PL | Composants sur CI | PL30 | Connecteurs pour CI pas < 5mm | 4050118549898 | 85366990 | RO | Connecteur PCB (raccordement du conducteur), 160 V, 17.5 A, Pas en mm: 3.50, 1.5 mm², Nombre de pôles: 18, PUSH IN avec actionneur, Boîte | 398 | G | 1899 | CCM | 349 | 136 | 40 | MM | 28 |  |  | https://eshop.weidmueller.com/p/2538170000
2538180000 | BLF 3.50/24/180LH SN BK BX | 1833.75 | 100 | 18 | 18 | PCE | P310 | PCB-connectors 3 pin pitch | PL | Composants sur CI | PL30 | Connecteurs pour CI pas < 5mm | 4050118549904 | 85366990 | RO | Connecteur PCB (raccordement du conducteur), 160 V, 17.5 A, Pas en mm: 3.50, 1.5 mm², Nombre de pôles: 24, PUSH IN avec actionneur, Boîte | 390 | G | 1653.75 | CCM | 338 | 130 | 33 | MM | 28 |  | 31/10/2026 | https://eshop.weidmueller.com/p/2538180000
2538190000 | BLF 3.50/24/180LH SN OR BX | 1833.75 | 100 | 18 | 18 | PCE | P310 | PCB-connectors 3 pin pitch | PL | Composants sur CI | PL30 | Connecteurs pour CI pas < 5mm | 4050118549911 | 85366990 | RO | Connecteur PCB (raccordement du conducteur), 160 V, 17.5 A, Pas en mm: 3.50, 1.5 mm², Nombre de pôles: 24, PUSH IN avec actionneur, Boîte | 452 | G | 1450.02 | CCM | 338 | 130 | 33 | MM | 28 |  | 31/10/2026 | https://eshop.weidmueller.com/p/2538190000
2538200000 | BLF 3.50/13/180LR SN BK BX | 1025.35 | 100 | 30 | 30 | PCE | P310 | PCB-connectors 3 pin pitch | PL | Composants sur CI | PL30 | Connecteurs pour CI pas < 5mm | 4050118549928 | 85366990 | RO | Connecteur PCB (raccordement du conducteur), 160 V, 17.5 A, Pas en mm: 3.50, 1.5 mm², Nombre de pôles: 13, PUSH IN avec actionneur, Boîte | 29970 | G | 1450.02 | CCM | 338 | 130 | 33 | MM | 28 |  |  | https://eshop.weidmueller.com/p/2538200000
2538210000 | BLF 3.50/14/180LR SN BK BX | 1098.86 | 100 | 30 | 30 | PCE | P310 | PCB-connectors 3 pin pitch | PL | Composants sur CI | PL30 | Connecteurs pour CI pas < 5mm | 4050118549935 | 85366990 | RO | Connecteur PCB (raccordement du conducteur), 160 V, 17.5 A, Pas en mm: 3.50, 1.5 mm², Nombre de pôles: 14, PUSH IN avec actionneur, Boîte | 401 | G | 2274.84 | CCM | 356 | 142 | 45 | MM | 28 |  | 31/10/2026 | https://eshop.weidmueller.com/p/2538210000
2538220000 | BLF 3.50/15/180LR SN BK BX | 1172.32 | 100 | 30 | 30 | PCE | P310 | PCB-connectors 3 pin pitch | PL | Composants sur CI | PL30 | Connecteurs pour CI pas < 5mm | 4050118549942 | 85366990 | RO | Connecteur PCB (raccordement du conducteur), 160 V, 17.5 A, Pas en mm: 3.50, 1.5 mm², Nombre de pôles: 15, PUSH IN avec actionneur, Boîte | 470 | G | 1450.02 | CCM | 338 | 130 | 33 | MM | 28 |  | 31/10/2026 | https://eshop.weidmueller.com/p/2538220000
2538230000 | BLF 3.50/16/180LR SN BK BX | 1245.85 | 100 | 24 | 24 | PCE | P310 | PCB-connectors 3 pin pitch | PL | Composants sur CI | PL30 | Connecteurs pour CI pas < 5mm | 4050118549959 | 85366990 | RO | Connecteur PCB (raccordement du conducteur), 160 V, 17.5 A, Pas en mm: 3.50, 1.5 mm², Nombre de pôles: 16, PUSH IN avec actionneur, Boîte | 375 | G | 1937 | CCM | 350 | 135 | 41 | MM | 28 |  | 31/10/2026 | https://eshop.weidmueller.com/p/2538230000
2538240000 | BLF 3.50/17/180LR SN BK BX | 1319.29 | 100 | 24 | 24 | PCE | P310 | PCB-connectors 3 pin pitch | PL | Composants sur CI | PL30 | Connecteurs pour CI pas < 5mm | 4050118549966 | 85366990 | RO | Connecteur PCB (raccordement du conducteur), 160 V, 17.5 A, Pas en mm: 3.50, 1.5 mm², Nombre de pôles: 17, PUSH IN avec actionneur, Boîte | 428 | G | 1450.02 | CCM | 338 | 130 | 33 | MM | 28 |  | 31/10/2026 | https://eshop.weidmueller.com/p/2538240000
2538250000 | BLF 3.50/18/180LR SN BK BX | 1392.78 | 100 | 24 | 24 | PCE | P310 | PCB-connectors 3 pin pitch | PL | Composants sur CI | PL30 | Connecteurs pour CI pas < 5mm | 4050118549973 | 85366990 | RO | Connecteur PCB (raccordement du conducteur), 160 V, 17.5 A, Pas en mm: 3.50, 1.5 mm², Nombre de pôles: 18, PUSH IN avec actionneur, Boîte | 452 | G | 1450.02 | CCM | 338 | 130 | 33 | MM | 28 |  | 31/10/2026 | https://eshop.weidmueller.com/p/2538250000
2538260000 | BLF 3.50/17/180LR SN OR BX | 1319.29 | 100 | 24 | 24 | PCE | P310 | PCB-connectors 3 pin pitch | PL | Composants sur CI | PL30 | Connecteurs pour CI pas < 5mm | 4050118549980 | 85366990 | RO | Connecteur PCB (raccordement du conducteur), 160 V, 17.5 A, Pas en mm: 3.50, 1.5 mm², Nombre de pôles: 17, PUSH IN avec actionneur, Boîte | 428 | G | 1450 | CCM | 338 | 130 | 33 | MM | 28 |  | 31/10/2026 | https://eshop.weidmueller.com/p/2538260000
2538270000 | BLF 3.50/18/180LR SN OR BX | 1392.78 | 100 | 24 | 24 | PCE | P310 | PCB-connectors 3 pin pitch | PL | Composants sur CI | PL30 | Connecteurs pour CI pas < 5mm | 4050118549997 | 85366990 | RO | Connecteur PCB (raccordement du conducteur), 160 V, 17.5 A, Pas en mm: 3.50, 1.5 mm², Nombre de pôles: 18, PUSH IN avec actionneur, Boîte | 399 | G | 1960 | CCM | 350 | 140 | 40 | MM | 28 |  | 31/10/2026 | https://eshop.weidmueller.com/p/2538270000
2538480030 | SAIL-M12GM12G-K90-0.3U | 20.8 | 1 | 1 | 1 | PCE | I673 | SAI accessories | PB | Connecteurs Etanches/composants passifs | PB46 | SAI Accessoires pour répartiteurs capteurs et actionneurs | 4050118551815 | 85444290 | RO | SAI Accessoires pour répartiteurs capteurs et actionneurs SAI Accessoires répartiteurs capteurs actionneurs | 27 | G | 94.28 | CCM | 419 | 15 | 15 | MM | 56 |  |  | https://eshop.weidmueller.com/p/2538480030
2538490100 | SAIL-M12GM8SG-K91-1.0U | 19.6 | 1 | 1 | 1 | PCE | I673 | SAI accessories | PB | Connecteurs Etanches/composants passifs | PB46 | SAI Accessoires pour répartiteurs capteurs et actionneurs | 4050118551808 | 85444290 | DE | Câbles de données prêts à raccorder avec fils en cuivre. SAI Accessoires répartiteurs capteurs actionneurs | 37 | G | 308.86 | CCM | 152 | 127 | 16 | MM | 91 |  |  | https://eshop.weidmueller.com/p/2538490100
2538690000 | HA BUS STAB BK PBRA | 3514.41 | 100 | 10 | 10 | PCE | P315 | PCB-Connectors SV/BU;SU/BU | PL | Composants sur CI | PL33 | Connecteurs de puissance pour CI pas 7,62 mm, ou> | 4050118611861 | 85389099 | CN | Connecteurs de puissance pour CI pas 7,62 mm, ou> Connecteurs de puissance pour CI pas 7,62 mm, ou> | [8 empty] | 7 |  |  | https://eshop.weidmueller.com/p/2538690000
2539140000 | B2CF 3.50/16/180LR AU RD BX SO | 2092.03 | 100 | 48 | 48 | PCE | P313 | PCB-Connectors S2L/B2L Minimate | PL | Composants sur CI | PL30 | Connecteurs pour CI pas < 5mm | 4050118550801 | 85366990 | RO | Raccord enfichable du circuit imprimé avec une technologie de connexion innovante qui garantit un maniement sûr et intuitif. | 608 | G | 1890 | CCM | 350 | 135 | 40 | MM | 56 |  |  | https://eshop.weidmueller.com/p/2539140000
2539150000 | S2C-SMT 3.50/16/90LF 3.2AU BK BX SO | 1247.76 | 100 | 48 | 48 | PCE | P313 | PCB-Connectors S2L/B2L Minimate | PL | Composants sur CI | PL30 | Connecteurs pour CI pas < 5mm | 4050118550818 | 85366930 | DE | Raccord enfichable du circuit imprimé avec une technologie de connexion innovante qui garantit un maniement sûr et intuitif. | 336 | G | 1241.136 | CCM | 351 | 136 | 26 | MM | 49 |  |  | https://eshop.weidmueller.com/p/2539150000
2539380000 | THM ET 55/55 WS | 15.7 | 100 | 1000 | 1000 | PCE | P176 | Labels markers | PI | Produits d'Installation | PI83 | Matériels d'installation | 4050118570144 | 96121010 | DE | Repérage d’appareils, Largeur: 55 mm, Caractères imprimés: sans, Polypropylène, blanc, -50...100 °C | 1216 | G | 2051 | CCM | 180 | 178 | 64 | MM | 7 |  |  | https://eshop.weidmueller.com/p/2539380000
2539390000 | THM ET TA 58/55 WS | 15.7 | 100 | 1000 | 1000 | PCE | P176 | Labels markers | PI | Produits d'Installation | PI83 | Matériels d'installation | 4050118570151 | 96121010 | DE | Repérage d’appareils, Largeur: 55 mm, Caractères imprimés: sans, Polypropylène, blanc, -50...100 °C | 1241 | G | 2227.476 | CCM | 183 | 179 | 68 | MM | 7 |  |  | https://eshop.weidmueller.com/p/2539390000
2539400000 | THM ET DIA 55 WS | 15.7 | 100 | 1000 | 1000 | PCE | P176 | Labels markers | PI | Produits d'Installation | PI83 | Matériels d'installation | 4050118570168 | 96121010 | DE | Repérage d’appareils, Caractères imprimés: sans, Polypropylène, blanc, -50...100 °C | 1216 | G | 2190 | CCM | 185 | 185 | 64 | MM | 35 |  |  | https://eshop.weidmueller.com/p/2539400000
2539410000 | THM ET 28/28 WS | 13 | 100 | 1500 | 1500 | PCE | P176 | Labels markers | PI | Produits d'Installation | PI83 | Matériels d'installation | 4050118570182 | 39191080 | DE | Repérage d’appareils, Largeur: 28 mm, Caractères imprimés: sans, Polypropylène, blanc, -50...100 °C | 584 | G | 1059 | CCM | 176 | 167 | 36 | MM | 35 |  |  | https://eshop.weidmueller.com/p/2539410000
2539470000 | IE-AD-3RJ45-1:1 | 21.53 | 1 | 1 | 1 | PCE | I652 | Industrial Ethernet Connector | PB | Connecteurs Etanches/composants passifs | PB47 | Ethernet Industriel Composants Passifs | 4050118551402 | 85444290 | CN | Connecteur débrochable traversant (Ethernet industriel), IP20 Adaptateur de prise pour câble RJ45. | 37 | G | 209.916 | CCM | 204 | 49 | 21 | MM | 14 |  |  | https://eshop.weidmueller.com/p/2539470000
2539680000 | LMZFL 5/10/135 3.5 OR BX PRT | 312.98 | 100 | 100 | 100 | PCE | P300 | PCB-terminals up to 1,5 qmm standard | PL | Composants sur CI | PL32 | Blocs de jonction pour CI pas > 10mm | 4050118562088 | 85369010 | CN | Bloc de jonction pour circuit imprimé (terminal imprimé, terminal carte) pour une transmission simple et sûre des données directement vers l'API. | 1425 | G | 4835.6 | CCM | 280 | 157 | 110 | MM | 56 |  |  | https://eshop.weidmueller.com/p/2539680000
2539690000 | LMZFL 5/7/135 3.5 OR BX PRT | 235.35 | 100 | 100 | 100 | PCE | P300 | PCB-terminals up to 1,5 qmm standard | PL | Composants sur CI | PL32 | Blocs de jonction pour CI pas > 10mm | 4050118562071 | 85369010 | CN | Bloc de jonction pour circuit imprimé (terminal imprimé, terminal carte) pour une transmission simple et sûre des données directement vers l'API. | 1020 | G | 3591.742 | CCM | 281 | 154 | 83 | MM | 56 |  |  | https://eshop.weidmueller.com/p/2539690000
2539700000 | LMZFL 5/4/135 3.5 OR BX PRT | 157.76 | 100 | 100 | 100 | PCE | P300 | PCB-terminals up to 1,5 qmm standard | PL | Composants sur CI | PL32 | Blocs de jonction pour CI pas > 10mm | 4050118562064 | 85369010 | CN | Bloc de jonction pour circuit imprimé (terminal imprimé, terminal carte) pour une transmission simple et sûre des données directement vers l'API. | 623 | G | 2376.66 | CCM | 277 | 156 | 55 | MM | 56 |  |  | https://eshop.weidmueller.com/p/2539700000
2539780000 | SV-SMT 7.62IT/04/90MLF4 2.6SN BK BX | 592.59 | 100 | 48 | 48 | PCE | P315 | PCB-Connectors SV/BU;SU/BU | PL | Composants sur CI | PL33 | Connecteurs de puissance pour CI pas 7,62 mm, ou> | 4050118551693 | 85366990 | RO | Raccord enfichable du circuit imprimé avec une technologie de connexion innovante qui garantit un maniement sûr et intuitif. | 398.4 | G | 1450.02 | CCM | 338 | 130 | 33 | MM | 28 |  | 31/03/2027 | https://eshop.weidmueller.com/p/2539780000
2539970000 | A2T 4 | 280.32 | 100 | 50 | 50 | PCE | P130 | Terminals A series universal | PT | Blocs de Jonction | PT01 | Série-A Bloc de jonction universel | 4050118551860 | 85369010 | RO | Bloc de jonction modulaire multi-étages, PUSH IN, Beige foncé, 4 mm², 800 V, Nombre de raccordements: 4, Nombre d'étages: 2, TS 35, V-0 | 1104 | G | 2554.688 | CCM | 223 | 179 | 64 | MM | 7 |  |  | https://eshop.weidmueller.com/p/2539970000
2539980000 | A2T 4 FT-PE | 593.88 | 100 | 50 | 50 | PCE | P130 | Terminals A series universal | PT | Blocs de Jonction | PT01 | Série-A Bloc de jonction universel | 4050118551853 | 85369010 | RO | Bloc de jonction modulaire multi-étages, PUSH IN, Beige foncé, 4 mm², 800 V, Nombre de raccordements: 4, Nombre d'étages: 2, TS 35, V-0 | 1235 | G | 2673 | CCM | 225 | 180 | 66 | MM | 21 |  |  | https://eshop.weidmueller.com/p/2539980000
2539990000 | A2T 4 PE | 886.08 | 100 | 50 | 50 | PCE | P130 | Terminals A series universal | PT | Blocs de Jonction | PT01 | Série-A Bloc de jonction universel | 4050118551846 | 85369010 | RO | Bloc de jonction de terre (PE) multiétage, PUSH IN, Vert/jaune, 4 mm², 800 V, Nombre de raccordements: 4, Nombre d'étages: 2, TS 35, V-0, Wemid | 1315 | G | 2623 | CCM | 222 | 179 | 66 | MM | 7 |  |  | https://eshop.weidmueller.com/p/2539990000
2540000000 | AEP 2T 4 | 81.65 | 100 | 20 | 20 | PCE | P173 | Accessories A series | PT | Blocs de Jonction | PT01 | Série-A Bloc de jonction universel | 4050118551839 | 85472000 | RO | Plaque d’extrémité pour blocs de jonction, Beige foncé, Hauteur: 98.5 mm, Largeur: 2.1 mm, V-0, Wemid, enclipsable: Oui | 76 | G | 508 | CCM | 122 | 80 | 52 | MM | 7 |  |  | https://eshop.weidmueller.com/p/2540000000
2540010000 | AEP 2T 4 BL | 81.65 | 100 | 20 | 20 | PCE | P173 | Accessories A series | PT | Blocs de Jonction | PT01 | Série-A Bloc de jonction universel | 4050118551907 | 85472000 | RO | Plaque d’extrémité pour blocs de jonction, bleu, Hauteur: 98.5 mm, Largeur: 2.1 mm, V-0, Wemid, enclipsable: Oui | 76 | G | 408.24 | CCM | 126 | 108 | 30 | MM | 14 |  |  | https://eshop.weidmueller.com/p/2540010000
2540020000 | A2T 4 VL | 572.76 | 100 | 50 | 50 | PCE | P130 | Terminals A series universal | PT | Blocs de Jonction | PT01 | Série-A Bloc de jonction universel | 4050118551754 | 85369010 | RO | Bloc de jonction modulaire multi-étages, PUSH IN, Beige foncé, 4 mm², 800 V, Nombre de raccordements: 4, Nombre d'étages: 2, TS 35, V-0 | 1181 | G | 2633 | CCM | 225 | 180 | 65 | MM | 21 |  |  | https://eshop.weidmueller.com/p/2540020000
2540030000 | A2T 4 VL BL | 572.76 | 100 | 50 | 50 | PCE | P130 | Terminals A series universal | PT | Blocs de Jonction | PT01 | Série-A Bloc de jonction universel | 4050118551761 | 85369010 | RO | Bloc de jonction modulaire multi-étages, PUSH IN, bleu, 4 mm², 800 V, Nombre de raccordements: 4, Nombre d'étages: 2, TS 35, V-0 | 1174 | G | 2567 | CCM | 224 | 179 | 64 | MM | 21 |  |  | https://eshop.weidmueller.com/p/2540030000
2540040000 | A2T 4 BL | 280.32 | 100 | 50 | 50 | PCE | P130 | Terminals A series universal | PT | Blocs de Jonction | PT01 | Série-A Bloc de jonction universel | 4050118551778 | 85369010 | RO | Bloc de jonction modulaire multi-étages, PUSH IN, bleu, 4 mm², 800 V, Nombre de raccordements: 4, Nombre d'étages: 2, TS 35, V-0 | 1125 | G | 2554.688 | CCM | 223 | 179 | 64 | MM | 21 |  |  | https://eshop.weidmueller.com/p/2540040000
2540050000 | APGTB 4 FT 2C/1 | 128.52 | 100 | 100 | 100 | PCE | P130 | Terminals A series universal | PT | Blocs de Jonction | PT01 | Série-A Bloc de jonction universel | 4050118551877 | 85369010 | RO | Bloc de jonction enfichable, PUSH IN, Beige foncé, 4 mm², 32 A, 800 V, Nombre de raccordements: 2, Nombre d'étages: 1, TS 35 | 953 | G | 2145.624 | CCM | 276 | 169 | 46 | MM | 21 |  |  | https://eshop.weidmueller.com/p/2540050000
2540060000 | APGTB 4 FT 2C/1 BL | 128.52 | 100 | 100 | 100 | PCE | P130 | Terminals A series universal | PT | Blocs de Jonction | PT01 | Série-A Bloc de jonction universel | 4050118551914 | 85369010 | RO | Bloc de jonction enfichable, PUSH IN, bleu, 4 mm², 32 A, 800 V, Nombre de raccordements: 2, Nombre d'étages: 1, TS 35 | 967 | G | 2265.306 | CCM | 277 | 174 | 47 | MM | 21 |  |  | https://eshop.weidmueller.com/p/2540060000
2540070000 | APGTB 4 FT 3C/1 | 166.92 | 100 | 50 | 50 | PCE | P130 | Terminals A series universal | PT | Blocs de Jonction | PT01 | Série-A Bloc de jonction universel | 4050118551921 | 85366990 | RO | Bloc de jonction enfichable, PUSH IN, Beige foncé, 4 mm², 32 A, 800 V, Nombre de raccordements: 2, Nombre d'étages: 1, TS 35 | 608 | G | 1174 | CCM | 160 | 156 | 47 | MM | 21 |  |  | https://eshop.weidmueller.com/p/2540070000
2540080000 | APGTB 4 FT 3C/1 BL | 166.92 | 100 | 50 | 50 | PCE | P130 | Terminals A series universal | PT | Blocs de Jonction | PT01 | Série-A Bloc de jonction universel | 4050118551938 | 85366990 | RO | Bloc de jonction enfichable, PUSH IN, bleu, 4 mm², 32 A, 800 V, Nombre de raccordements: 2, Nombre d'étages: 1, TS 35 | 611 | G | 1189 | CCM | 161 | 157 | 47 | MM | 21 |  |  | https://eshop.weidmueller.com/p/2540080000
2540090000 | APGTB 4 FT 4C/2 | 206.04 | 100 | 50 | 50 | PCE | P130 | Terminals A series universal | PT | Blocs de Jonction | PT01 | Série-A Bloc de jonction universel | 4050118551945 | 85369010 | RO | Bloc de jonction enfichable, PUSH IN, Beige foncé, 4 mm², 32 A, 800 V, Nombre de raccordements: 2, Nombre d'étages: 1, TS 35 | 829 | G | 2065.84 | CCM | 217 | 170 | 56 | MM | 7 |  |  | https://eshop.weidmueller.com/p/2540090000
2540100000 | APGTB 4 FT 4C/2 BL | 206.04 | 100 | 50 | 50 | PCE | P130 | Terminals A series universal | PT | Blocs de Jonction | PT01 | Série-A Bloc de jonction universel | 4050118551952 | 85366990 | RO | Bloc de jonction enfichable, PUSH IN, bleu, 4 mm², 32 A, 800 V, Nombre de raccordements: 2, Nombre d'étages: 1, TS 35 | 841 | G | 2001.24 | CCM | 218 | 170 | 54 | MM | 14 |  |  | https://eshop.weidmueller.com/p/2540100000
2540110000 | APGTB 4 PE 2C/1 | 374.4 | 100 | 50 | 50 | PCE | P130 | Terminals A series universal | PT | Blocs de Jonction | PT01 | Série-A Bloc de jonction universel | 4050118551884 | 85366990 | RO | Bloc de jonction enfichable, PUSH IN, Vert/jaune, 4 mm², 0 A, 800 V, Nombre de raccordements: 2, Nombre d'étages: 1, TS 35 | 612 | G | 958 | CCM | 167 | 122 | 47 | MM | 21 |  |  | https://eshop.weidmueller.com/p/2540110000
2540140000 | BLZP 5.08HC/06/180 AU OR BX | 735.9 | 100 | 60 | 60 | PCE | P311 | PCB-connectors 5 pin pitch | PL | Composants sur CI | PL30 | Connecteurs pour CI pas < 5mm | 4050118551792 | 85366990 | DE | Raccord enfichable du circuit imprimé avec une technologie de connexion innovante qui garantit un maniement sûr et intuitif. | 635 | G | 1493.022 | CCM | 349 | 138 | 31 | MM | 35 |  |  | https://eshop.weidmueller.com/p/2540140000
2540170000 | APGTB 4 PE 3C/1 | 450.12 | 100 | 50 | 50 | PCE | P130 | Terminals A series universal | PT | Blocs de Jonction | PT01 | Série-A Bloc de jonction universel | 4050118551891 | 85366990 | RO | Bloc de jonction enfichable, PUSH IN, Vert/jaune, 4 mm², 0 A, 800 V, Nombre de raccordements: 2, Nombre d'étages: 1, TS 35 | 752 | G | 1214 | CCM | 161 | 157 | 48 | MM | 21 |  |  | https://eshop.weidmueller.com/p/2540170000
2540180000 | APGTB 4 PE 4C/2 | 565.92 | 100 | 50 | 50 | PCE | P130 | Terminals A series universal | PT | Blocs de Jonction | PT01 | Série-A Bloc de jonction universel | 4050118552003 | 85366990 | RO | Bloc de jonction enfichable, PUSH IN, Vert/jaune, 4 mm², 0 A, 800 V, Nombre de raccordements: 2, Nombre d'étages: 1, TS 35 | 942 | G | 2099.776 | CCM | 218 | 172 | 56 | MM | 21 |  |  | https://eshop.weidmueller.com/p/2540180000
2540210000 | AEP PGTB 4 4C/2 | 75.79 | 100 | 20 | 20 | PCE | P173 | Accessories A series | PT | Blocs de Jonction | PT01 | Série-A Bloc de jonction universel | 4050118552058 | 85472000 | RO | Plaque d’extrémité pour blocs de jonction, Beige foncé, Hauteur: 95.9 mm, Largeur: 2.1 mm, V-0, Wemid, enclipsable: Oui | 64 | G | 388.41 | CCM | 121 | 107 | 30 | MM | 14 |  |  | https://eshop.weidmueller.com/p/2540210000
2540230000 | APGTB 4 2T 4C/2 | 280.32 | 100 | 50 | 50 | PCE | P130 | Terminals A series universal | PT | Blocs de Jonction | PT01 | Série-A Bloc de jonction universel | 4050118552041 | 85366990 | RO | Bloc de jonction enfichable, PUSH IN, Beige foncé, 4 mm², 32 A, 800 V, Nombre de raccordements: 2, Nombre d'étages: 2, TS 35 | 997 | G | 2596.308 | CCM | 221 | 178 | 66 | MM | 14 |  |  | https://eshop.weidmueller.com/p/2540230000
2540250000 | APGTB 4 2T 4C/2 BL | 280.32 | 100 | 50 | 50 | PCE | P130 | Terminals A series universal | PT | Blocs de Jonction | PT01 | Série-A Bloc de jonction universel | 4050118552263 | 85366990 | RO | Bloc de jonction enfichable, PUSH IN, bleu, 4 mm², 32 A, 800 V, Nombre de raccordements: 2, Nombre d'étages: 2, TS 35 | 1003 | G | 2594.605 | CCM | 223 | 179 | 65 | MM | 14 |  |  | https://eshop.weidmueller.com/p/2540250000
2540260000 | APGTB 4 2T VL 4C/2 | 572.76 | 100 | 50 | 50 | PCE | P130 | Terminals A series universal | PT | Blocs de Jonction | PT01 | Série-A Bloc de jonction universel | 4050118552270 | 85366990 | RO | Bloc de jonction enfichable, PUSH IN, Beige foncé, 4 mm², 32 A, 800 V, Nombre de raccordements: 2, Nombre d'étages: 2, TS 35 | 1093 | G | 2728.575 | CCM | 225 | 181 | 67 | MM | 21 |  |  | https://eshop.weidmueller.com/p/2540260000
2540270000 | APGTB 4 2T VL 4C/2 BL | 572.76 | 100 | 50 | 50 | PCE | P130 | Terminals A series universal | PT | Blocs de Jonction | PT01 | Série-A Bloc de jonction universel | 4050118552287 | 85366990 | RO | Bloc de jonction enfichable, PUSH IN, bleu, 4 mm², 32 A, 800 V, Nombre de raccordements: 2, Nombre d'étages: 2, TS 35 | 1094 | G | 2623 | CCM | 222 | 179 | 66 | MM | 14 |  | 31/12/2026 | https://eshop.weidmueller.com/p/2540270000
2540280000 | AEP PGTB 4 4C/2 BL | 75.79 | 100 | 20 | 20 | PCE | P173 | Accessories A series | PT | Blocs de Jonction | PT01 | Série-A Bloc de jonction universel | 4050118552294 | 85472000 | RO | Plaque d’extrémité pour blocs de jonction, bleu, Hauteur: 95.9 mm, Largeur: 2.1 mm, V-0, Wemid, enclipsable: Oui | 67 | G | 301.88 | CCM | 125 | 105 | 23 | MM | 14 |  |  | https://eshop.weidmueller.com/p/2540280000
2540290000 | APGTB 4 2T FT-PE 4C/2 | 593.88 | 100 | 50 | 50 | PCE | P130 | Terminals A series universal | PT | Blocs de Jonction | PT01 | Série-A Bloc de jonction universel | 4050118552416 | 85366990 | RO | Bloc de jonction enfichable, PUSH IN, Beige foncé, 4 mm², 32 A, 800 V, Nombre de raccordements: 2, Nombre d'étages: 2, TS 35 | 1136 | G | 2690.688 | CCM | 224 | 182 | 66 | MM | 21 |  |  | https://eshop.weidmueller.com/p/2540290000
2540300000 | APGTB 4 2T PE 4C/2 | 886.08 | 100 | 50 | 50 | PCE | P130 | Terminals A series universal | PT | Blocs de Jonction | PT01 | Série-A Bloc de jonction universel | 4050118552409 | 85366990 | RO | Bloc de jonction enfichable, PUSH IN, Vert/jaune, 4 mm², 0 A, 800 V, Nombre de raccordements: 2, Nombre d'étages: 2, TS 35 | 1237 | G | 2607 | CCM | 224 | 179 | 65 | MM | 21 |  |  | https://eshop.weidmueller.com/p/2540300000
2540360000 | APG 4 L | 152.4 | 100 | 50 | 50 | PCE | P130 | Terminals A series universal | PT | Blocs de Jonction | PT01 | Série-A Bloc de jonction universel | 4050118552461 | 85366990 | RO | Fiche (bloc de jonction), PUSH IN, 4 mm², 32 A, 800 V, Nombre de raccordements: 1, Nombre de pôles: 1, Largeur: 6.1 mm | 302 | G | 877 | CCM | 145 | 126 | 48 | MM | 14 |  |  | https://eshop.weidmueller.com/p/2540360000
2540430000 | APG 4/5-3BG-BL-GN | 836.04 | 100 | 25 | 25 | PCE | P130 | Terminals A series universal | PT | Blocs de Jonction | PT01 | Série-A Bloc de jonction universel | 4050118552546 | 85366990 | RO | Fiche (bloc de jonction), PUSH IN, 4 mm², 32 A, 800 V, Nombre de raccordements: 5, Nombre de pôles: 5, Largeur: 30.5 mm | 759 | G | 1187 | CCM | 169 | 119 | 59 | MM | 14 |  |  | https://eshop.weidmueller.com/p/2540430000
2540440000 | APG 4/4-3BG-GN | 681.72 | 100 | 25 | 25 | PCE | P130 | Terminals A series universal | PT | Blocs de Jonction | PT01 | Série-A Bloc de jonction universel | 4050118552553 | 85366990 | RO | Fiche (bloc de jonction), PUSH IN, 4 mm², 32 A, 800 V, Nombre de raccordements: 4, Nombre de pôles: 4, Largeur: 24.4 mm | 607 | G | 1143 | CCM | 191 | 88 | 68 | MM | 14 |  |  | https://eshop.weidmueller.com/p/2540440000
2540450000 | APG 4/3-BG-BL-GN | 519.84 | 100 | 25 | 25 | PCE | P130 | Terminals A series universal | PT | Blocs de Jonction | PT01 | Série-A Bloc de jonction universel | 4050118552560 | 85366990 | RO | Fiche (bloc de jonction), PUSH IN, 4 mm², 32 A, 800 V, Nombre de raccordements: 3, Nombre de pôles: 3, Largeur: 18.3 mm | 459 | G | 999 | CCM | 125 | 94 | 85 | MM | 14 |  |  | https://eshop.weidmueller.com/p/2540450000
2540460000 | APG 4/1 | 152.4 | 100 | 50 | 50 | PCE | P130 | Terminals A series universal | PT | Blocs de Jonction | PT01 | Série-A Bloc de jonction universel | 4050118552577 | 85366990 | RO | Fiche (bloc de jonction), PUSH IN, 4 mm², 32 A, 800 V, Nombre de raccordements: 1, Nombre de pôles: 1, Largeur: 6.1 mm | 322 | G | 858.69 | CCM | 145 | 126 | 47 | MM | 14 |  |  | https://eshop.weidmueller.com/p/2540460000
2540470000 | APG 4/2 | 304.56 | 100 | 25 | 25 | PCE | P130 | Terminals A series universal | PT | Blocs de Jonction | PT01 | Série-A Bloc de jonction universel | 4050118552584 | 85366990 | RO | Fiche (bloc de jonction), PUSH IN, 4 mm², 32 A, 800 V, Nombre de raccordements: 2, Nombre de pôles: 2, Largeur: 12.2 mm | 318 | G | 883.92 | CCM | 145 | 127 | 48 | MM | 14 |  |  | https://eshop.weidmueller.com/p/2540470000
2540480000 | APG 4/3 | 456.48 | 100 | 25 | 25 | PCE | P130 | Terminals A series universal | PT | Blocs de Jonction | PT01 | Série-A Bloc de jonction universel | 4050118552591 | 85366990 | RO | Fiche (bloc de jonction), PUSH IN, 4 mm², 32 A, 800 V, Nombre de raccordements: 3, Nombre de pôles: 3, Largeur: 18.3 mm | 460 | G | 1022 | CCM | 125 | 95 | 86 | MM | 14 |  |  | https://eshop.weidmueller.com/p/2540480000
2540490000 | APG 4/4 | 608.64 | 100 | 25 | 25 | PCE | P130 | Terminals A series universal | PT | Blocs de Jonction | PT01 | Série-A Bloc de jonction universel | 4050118552607 | 85366990 | RO | Fiche (bloc de jonction), PUSH IN, 4 mm², 32 A, 800 V, Nombre de raccordements: 4, Nombre de pôles: 4, Largeur: 24.4 mm | 616 | G | 1147 | CCM | 191 | 87 | 69 | MM | 21 |  |  | https://eshop.weidmueller.com/p/2540490000
2540500000 | APG 4/5 | 760.68 | 100 | 25 | 25 | PCE | P130 | Terminals A series universal | PT | Blocs de Jonction | PT01 | Série-A Bloc de jonction universel | 4050118552614 | 85366990 | RO | Fiche (bloc de jonction), PUSH IN, 4 mm², 32 A, 800 V, Nombre de raccordements: 5, Nombre de pôles: 5, Largeur: 30.5 mm | 750 | G | 1187 | CCM | 169 | 119 | 59 | MM | 14 |  |  | https://eshop.weidmueller.com/p/2540500000
2540510000 | APG 4/6 | 912.6 | 100 | 25 | 25 | PCE | P130 | Terminals A series universal | PT | Blocs de Jonction | PT01 | Série-A Bloc de jonction universel | 4050118552621 | 85366990 | RO | Fiche (bloc de jonction), PUSH IN, 4 mm², 32 A, 800 V, Nombre de raccordements: 6, Nombre de pôles: 6, Largeur: 36.6 mm | 888 | G | 1269 | CCM | 201 | 107 | 59 | MM | 14 |  |  | https://eshop.weidmueller.com/p/2540510000
2540520000 | APG 4/7 | 1064.76 | 100 | 25 | 25 | PCE | P130 | Terminals A series universal | PT | Blocs de Jonction | PT01 | Série-A Bloc de jonction universel | 4050118552638 | 85366990 | RO | Fiche (bloc de jonction), PUSH IN, 4 mm², 32 A, 800 V, Nombre de raccordements: 7, Nombre de pôles: 7, Largeur: 42.7 mm | 1060 | G | 1686 | CCM | 255 | 112 | 59 | MM | 14 |  |  | https://eshop.weidmueller.com/p/2540520000
2540530000 | APG 4/8 | 1216.68 | 100 | 20 | 20 | PCE | P130 | Terminals A series universal | PT | Blocs de Jonction | PT01 | Série-A Bloc de jonction universel | 4050118552645 | 85366990 | RO | Fiche (bloc de jonction), PUSH IN, 4 mm², 32 A, 800 V, Nombre de raccordements: 8, Nombre de pôles: 8, Largeur: 48.8 mm | 964 | G | 1639 | CCM | 222 | 123 | 60 | MM | 14 |  |  | https://eshop.weidmueller.com/p/2540530000
2540540000 | APG 4/9 | 1368.72 | 100 | 20 | 20 | PCE | P130 | Terminals A series universal | PT | Blocs de Jonction | PT01 | Série-A Bloc de jonction universel | 4050118552652 | 85366990 | RO | Fiche (bloc de jonction), PUSH IN, 4 mm², 32 A, 800 V, Nombre de raccordements: 9, Nombre de pôles: 9, Largeur: 54.9 mm | 1080 | G | 1662.976 | CCM | 256 | 112 | 58 | MM | 14 |  |  | https://eshop.weidmueller.com/p/2540540000
2540550000 | APG 4/10 | 1520.76 | 100 | 20 | 20 | PCE | P130 | Terminals A series universal | PT | Blocs de Jonction | PT01 | Série-A Bloc de jonction universel | 4050118552669 | 85366990 | RO | Fiche (bloc de jonction), PUSH IN, 4 mm², 32 A, 800 V, Nombre de raccordements: 10, Nombre de pôles: 10, Largeur: 61 mm | 1200 | G | 2152 | CCM | 209 | 143 | 72 | MM | 7 |  |  | https://eshop.weidmueller.com/p/2540550000
2540560000 | APG 4 L BL | 152.4 | 100 | 50 | 50 | PCE | P130 | Terminals A series universal | PT | Blocs de Jonction | PT01 | Série-A Bloc de jonction universel | 4050118552676 | 85366990 | RO | Fiche (bloc de jonction), PUSH IN, 4 mm², 32 A, 800 V, Nombre de raccordements: 1, Nombre de pôles: 1, Largeur: 6.1 mm | 301 | G | 866 | CCM | 145 | 127 | 47 | MM | 14 |  |  | https://eshop.weidmueller.com/p/2540560000
2540570000 | APG 4 L GN | 152.4 | 100 | 50 | 50 | PCE | P130 | Terminals A series universal | PT | Blocs de Jonction | PT01 | Série-A Bloc de jonction universel | 4050118552683 | 85366990 | RO | Fiche (bloc de jonction), PUSH IN, 4 mm², 32 A, 800 V, Nombre de raccordements: 1, Nombre de pôles: 1, Largeur: 6.1 mm | 298 | G | 835.2 | CCM | 145 | 128 | 45 | MM | 14 |  |  | https://eshop.weidmueller.com/p/2540570000
2540580000 | APG 4 MI | 152.4 | 100 | 50 | 50 | PCE | P130 | Terminals A series universal | PT | Blocs de Jonction | PT01 | Série-A Bloc de jonction universel | 4050118552690 | 85366990 | RO | Fiche (bloc de jonction), PUSH IN, 4 mm², 32 A, 800 V, Nombre de raccordements: 1, Nombre de pôles: 1, Largeur: 6.1 mm | 313 | G | 835.2 | CCM | 145 | 128 | 45 | MM | 14 |  |  | https://eshop.weidmueller.com/p/2540580000
2540590000 | APG 4 MI BL | 152.4 | 100 | 50 | 50 | PCE | P130 | Terminals A series universal | PT | Blocs de Jonction | PT01 | Série-A Bloc de jonction universel | 4050118552706 | 85366990 | RO | Fiche (bloc de jonction), PUSH IN, 4 mm², 32 A, 800 V, Nombre de raccordements: 1, Nombre de pôles: 1, Largeur: 6.1 mm | 311 | G | 891 | CCM | 146 | 127 | 48 | MM | 14 |  |  | https://eshop.weidmueller.com/p/2540590000
2540600000 | APG 4 MI GN | 152.4 | 100 | 50 | 50 | PCE | P130 | Terminals A series universal | PT | Blocs de Jonction | PT01 | Série-A Bloc de jonction universel | 4050118552713 | 85366990 | RO | Fiche (bloc de jonction), PUSH IN, 4 mm², 32 A, 800 V, Nombre de raccordements: 1, Nombre de pôles: 1, Largeur: 6.1 mm | 311 | G | 865.505 | CCM | 145 | 127 | 47 | MM | 14 |  |  | https://eshop.weidmueller.com/p/2540600000
2540610000 | APG 4 R | 152.4 | 100 | 50 | 50 | PCE | P130 | Terminals A series universal | PT | Blocs de Jonction | PT01 | Série-A Bloc de jonction universel | 4050118552720 | 85366990 | RO | Fiche (bloc de jonction), PUSH IN, 4 mm², 32 A, 800 V, Nombre de raccordements: 1, Nombre de pôles: 1, Largeur: 6.1 mm | 311 | G | 876.96 | CCM | 145 | 126 | 48 | MM | 14 |  |  | https://eshop.weidmueller.com/p/2540610000
2540620000 | APG 4 R BL | 152.4 | 100 | 50 | 50 | PCE | P130 | Terminals A series universal | PT | Blocs de Jonction | PT01 | Série-A Bloc de jonction universel | 4050118552737 | 85366990 | RO | Fiche (bloc de jonction), PUSH IN, 4 mm², 32 A, 800 V, Nombre de raccordements: 1, Nombre de pôles: 1, Largeur: 6.1 mm | 313 | G | 865.505 | CCM | 145 | 127 | 47 | MM | 14 |  |  | https://eshop.weidmueller.com/p/2540620000
2540630000 | APG 4 R GN | 152.4 | 100 | 50 | 50 | PCE | P130 | Terminals A series universal | PT | Blocs de Jonction | PT01 | Série-A Bloc de jonction universel | 4050118552744 | 85366990 | RO | Fiche (bloc de jonction), PUSH IN, 4 mm², 32 A, 800 V, Nombre de raccordements: 1, Nombre de pôles: 1, Largeur: 6.1 mm | 311 | G | 883.92 | CCM | 145 | 127 | 48 | MM | 14 |  |  | https://eshop.weidmueller.com/p/2540630000
2540680000 | HV2700/2-M12 F | 320.97 | 1 | 1 | 1 | PCE | P140 | Other terminals | PS | Produits Spécifiques | PS25 | Coffrets équipés | 4050118554359 | 85359000 | CN | Bloc de jonction à tige, Raccordement vissé, Rouge, 185 mm², 600 A, 2700 V, Nombre de raccordements: 4, Nombre d'étages: 1, Plaque de montage, V-0 | 3750 | G | 10500 | CCM | 250 | 240 | 175 | MM | 35 |  |  | https://eshop.weidmueller.com/p/2540680000
2540690000 | HV2700/3-M12 F | 481.28 | 1 | 1 | 1 | PCE | P140 | Other terminals | PS | Produits Spécifiques | PS25 | Coffrets équipés | 4050118554373 | 85359000 | CN | Bloc de jonction à tige, Raccordement vissé, Rouge, 185 mm², 600 A, 2700 V, Nombre de raccordements: 6, Nombre d'étages: 1, Plaque de montage, V-0 | 5184 | G | 19922.64 | CCM | 456 | 257 | 170 | MM | 84 |  |  | https://eshop.weidmueller.com/p/2540690000
2540700000 | SP M50 EMV-TRI 28-37 | 1471.9 | 100 | 25 | 25 | PCE | P179 | Accessories others | PS | Produits Spécifiques | PS26 | Coffrets ATEX | 4050118553079 | 73072910 | DE | SP M50 EMV-TRI 28-37 - Testeur de tension pour garantir l'absence de tension. Coffrets industriels | 247 | G | 1600.025 | CCM | 223 | 175 | 41 | MM | 7 |  |  | https://eshop.weidmueller.com/p/2540700000
2540790000 | SLDF 5.08/16/180F L/F SN OR BX | 942.37 | 100 | 18 | 18 | PCE | P311 | PCB-connectors 5 pin pitch | PL | Composants sur CI | PL30 | Connecteurs pour CI pas < 5mm | 4050118553086 | 85369010 | RO | Connecteur PCB (raccordement sur platine), 320 V, 15 A, Pas en mm: 5.08, Nombre de pôles: 16, Boîte | 396 | G | 1796 | CCM | 350 | 135 | 38 | MM | 56 |  |  | https://eshop.weidmueller.com/p/2540790000
2540800000 | MCV APG 4 | 61.3 | 100 | 50 | 50 | PCE | P173 | Accessories A series | PT | Blocs de Jonction | PT01 | Série-A Bloc de jonction universel | 4050118553093 | 85472000 | RO | Plaque d’extrémité pour blocs de jonction, Beige foncé, Hauteur: 19 mm, Largeur: 0.5 mm, V-0, Wemid, enclipsable: Oui | 26 | G | 253.37 | CCM | 136 | 69 | 27 | MM | 14 |  |  | https://eshop.weidmueller.com/p/2540800000
2540830000 | ENERGY METER D370-CBM | 486.85 | 1 | 1 | 1 | PCE | I640 | Energy Management | PM | Solution Machines | PM13 | Software and engineering | 4050118553253 | 90303200 | DE | Appareil de mesure de la quantité d’électricité, 480 V, Modbus RTU Permet la mesure détaillée des installations de production. | 307 | G | 2268 | CCM | 182 | 140 | 89 | MM | 42 |  |  | https://eshop.weidmueller.com/p/2540830000
2540850000 | ENERGY METER 610-230 | 769.74 | 1 | 1 | 1 | PCE | I640 | Energy Management | PM | Solution Machines | PM13 | Software and engineering | 4050118552973 | 90303200 | DE | Appareil de mesure de la quantité d’électricité, 480 V, Modbus RTU Permet la mesure détaillée des installations de production. | 612 | G | 4536 | CCM | 180 | 180 | 140 | MM | 7 |  |  | https://eshop.weidmueller.com/p/2540850000
2540860000 | ENERGY METER 610-PB-24 | 824.21 | 1 | 1 | 1 | PCE | I640 | Energy Management | PM | Solution Machines | PM13 | Software and engineering | 4050118552980 | 90303200 | DE | Appareil de mesure de la quantité d’électricité, 480 V, Modbus RTU, Profibus DP V0 | 622 | G | 4536 | CCM | 180 | 180 | 140 | MM | 42 |  |  | https://eshop.weidmueller.com/p/2540860000
2540870000 | ENERGY METER 610-PB-230 | 824.21 | 1 | 1 | 1 | PCE | I640 | Energy Management | PM | Solution Machines | PM13 | Software and engineering | 4050118552997 | 90303200 | DE | Appareil de mesure de la quantité d’électricité, 480 V, Modbus RTU, Profibus DP V0 | 624 | G | 4429 | CCM | 179 | 173 | 143 | MM | 42 |  |  | https://eshop.weidmueller.com/p/2540870000
2540880000 | ENERGY METER 525-24 | 610.47 | 1 | 1 | 1 | PCE | I640 | Energy Management | PM | Solution Machines | PM13 | Software and engineering | 4050118553208 | 90303200 | DE | Appareil de mesure de la quantité d’électricité, 480 V, Modbus/TCP, Modbus RTU over Ethernet | 468 | G | 2252 | CCM | 182 | 139 | 89 | MM | 42 | 3008100000 |  | https://eshop.weidmueller.com/p/2540880000
2540890000 | ENERGY METER 525-230 | 610.47 | 1 | 1 | 1 | PCE | I640 | Energy Management | PM | Solution Machines | PM13 | Software and engineering | 4050118553215 | 90303200 | DE | Appareil de mesure de la quantité d’électricité, 480 V, Modbus/TCP, Modbus RTU over Ethernet | 466 | G | 2268 | CCM | 180 | 140 | 90 | MM | 7 | 3008130000 |  | https://eshop.weidmueller.com/p/2540890000
2540900000 | ENERGY METER 750-24 | 1124.55 | 1 | 1 | 1 | PCE | I640 | Energy Management | PM | Solution Machines | PM13 | Software and engineering | 4050118553222 | 90303200 | DE | Appareil de mesure de la quantité d’électricité, 480 V, Modbus RTU, Modbus-Gateway, Modbus TCP/IP, Modbus RTU over Ethernet, SNMP, BACnet (optional) | 618 | G | 4536 | CCM | 180 | 180 | 140 | MM | 42 |  |  | https://eshop.weidmueller.com/p/2540900000
2540910000 | ENERGY METER 750-230 | 1124.55 | 1 | 1 | 1 | PCE | I640 | Energy Management | PM | Solution Machines | PM13 | Software and engineering | 4050118553239 | 90303200 | DE | Appareil de mesure de la quantité d’électricité, 480 V, Modbus RTU, Modbus-Gateway, Modbus TCP/IP, Modbus RTU over Ethernet, SNMP, BACnet (optional) | 630 | G | 4421 | CCM | 181 | 172 | 142 | MM | 7 |  |  | https://eshop.weidmueller.com/p/2540910000
2540920000 | ENERGY METER 610-24 | 769.74 | 1 | 1 | 1 | PCE | I640 | Energy Management | PM | Solution Machines | PM13 | Software and engineering | 4050118553246 | 90303200 | DE | Appareil de mesure de la quantité d’électricité, 480 V, Modbus RTU Permet la mesure détaillée des installations de production. | 612 | G | 4131 | CCM | 180 | 170 | 135 | MM | 42 |  |  | https://eshop.weidmueller.com/p/2540920000
2540960000 | APGPC 4 | 20.59 | 100 | 50 | 50 | PCE | P173 | Accessories A series | PT | Blocs de Jonction | PT01 | Série-A Bloc de jonction universel | 4050118553147 | 39269097 | RO | Protection de bloc de jonction, Orange, Wemid, Hauteur: 14.8 mm, Largeur: 5.8 mm, Profondeur: 17.9 mm, V-0 | 31 | G | 139.32 | CCM | 90 | 86 | 18 | MM | 14 |  |  | https://eshop.weidmueller.com/p/2540960000
2541110000 | SLF 5.08/09/180F SN BK BX PRT | 847.94 | 100 | 30 | 30 | PCE | P311 | PCB-connectors 5 pin pitch | PL | Composants sur CI | PL30 | Connecteurs pour CI pas < 5mm | 4050118553598 | 85366990 | RO | Raccord enfichable du circuit imprimé avec une technologie de connexion innovante qui garantit un maniement sûr et intuitif. | 607.62 | G | 1450.02 | CCM | 338 | 130 | 33 | MM | 7 |  |  | https://eshop.weidmueller.com/p/2541110000
2541120000 | BLF 5.08HC/14/180F SN BK BX PRT | 1145.54 | 100 | 18 | 18 | PCE | P311 | PCB-connectors 5 pin pitch | PL | Composants sur CI | PL30 | Connecteurs pour CI pas < 5mm | 4050118553581 | 85366990 | DE | Raccord enfichable du circuit imprimé avec une technologie de connexion innovante qui garantit un maniement sûr et intuitif. | 573.228 | G | 1450.02 | CCM | 338 | 130 | 33 | MM | 7 |  |  | https://eshop.weidmueller.com/p/2541120000
2541220000 | BLF 5.08HC/05/180F SN BK BX PRT | 496.85 | 100 | 48 | 48 | PCE | P311 | PCB-connectors 5 pin pitch | PL | Composants sur CI | PL30 | Connecteurs pour CI pas < 5mm | 4050118553482 | 85366990 | RO | Raccord enfichable du circuit imprimé avec une technologie de connexion innovante qui garantit un maniement sûr et intuitif. | 552 | G | 1829.472 | CCM | 354 | 136 | 38 | MM | 7 |  |  | https://eshop.weidmueller.com/p/2541220000
2541230000 | BLF 5.08HC/02/180F SN BK BX PRT | 280.61 | 100 | 90 | 90 | PCE | P311 | PCB-connectors 5 pin pitch | PL | Composants sur CI | PL30 | Connecteurs pour CI pas < 5mm | 4050118553499 | 85366990 | RO | Raccord enfichable du circuit imprimé avec une technologie de connexion innovante qui garantit un maniement sûr et intuitif. | 496 | G | 1677.375 | CCM | 355 | 135 | 35 | MM | 49 |  |  | https://eshop.weidmueller.com/p/2541230000
2541240000 | BLF 5.08HC/03/180F SN BK BX PRT | 352.69 | 100 | 72 | 72 | PCE | P311 | PCB-connectors 5 pin pitch | PL | Composants sur CI | PL30 | Connecteurs pour CI pas < 5mm | 4050118553604 | 85366990 | RO | Raccord enfichable du circuit imprimé avec une technologie de connexion innovante qui garantit un maniement sûr et intuitif. | 538 | G | 1738.08 | CCM | 355 | 136 | 36 | MM | 49 |  |  | https://eshop.weidmueller.com/p/2541240000
2541250000 | BLF 5.08HC/04/180F SN BK BX PRT | 424.78 | 100 | 60 | 60 | PCE | P311 | PCB-connectors 5 pin pitch | PL | Composants sur CI | PL30 | Connecteurs pour CI pas < 5mm | 4050118553611 | 85366990 | DE | Raccord enfichable du circuit imprimé avec une technologie de connexion innovante qui garantit un maniement sûr et intuitif. | 569 | G | 1930.149 | CCM | 351 | 141 | 39 | MM | 49 |  |  | https://eshop.weidmueller.com/p/2541250000
2541260000 | BLF 5.08HC/16/180F SN BK BX PRT | 1289.67 | 100 | 18 | 18 | PCE | P311 | PCB-connectors 5 pin pitch | PL | Composants sur CI | PL30 | Connecteurs pour CI pas < 5mm | 4050118553628 | 85366990 | DE | Raccord enfichable du circuit imprimé avec une technologie de connexion innovante qui garantit un maniement sûr et intuitif. | 602 | G | 1867.32 | CCM | 351 | 140 | 38 | MM | 49 |  |  | https://eshop.weidmueller.com/p/2541260000
2541270000 | SLF 5.08/04/180F SN BK BX PRT | 453 | 100 | 60 | 60 | PCE | P311 | PCB-connectors 5 pin pitch | PL | Composants sur CI | PL30 | Connecteurs pour CI pas < 5mm | 4050118553703 | 85366990 | RO | Raccord enfichable du circuit imprimé avec une technologie de connexion innovante qui garantit un maniement sûr et intuitif. | 579.18 | G | 1450.02 | CCM | 338 | 130 | 33 | MM | 7 |  |  | https://eshop.weidmueller.com/p/2541270000
2541280000 | SLF 5.08/05/180F SN BK BX PRT | 531.96 | 100 | 54 | 54 | PCE | P311 | PCB-connectors 5 pin pitch | PL | Composants sur CI | PL30 | Connecteurs pour CI pas < 5mm | 4050118553710 | 85366990 | RO | Raccord enfichable du circuit imprimé avec une technologie de connexion innovante qui garantit un maniement sûr et intuitif. | 628.02 | G | 1450.02 | CCM | 338 | 130 | 33 | MM | 7 |  |  | https://eshop.weidmueller.com/p/2541280000
2541290000 | SLF 5.08/02/180F SN BK BX PRT | 295.01 | 100 | 90 | 90 | PCE | P311 | PCB-connectors 5 pin pitch | PL | Composants sur CI | PL30 | Connecteurs pour CI pas < 5mm | 4050118553727 | 85366990 | RO | Raccord enfichable du circuit imprimé avec une technologie de connexion innovante qui garantit un maniement sûr et intuitif. | 457 | G | 1962.68 | CCM | 353 | 139 | 40 | MM | 7 |  |  | https://eshop.weidmueller.com/p/2541290000
2541300000 | SLF 5.08/03/180F SN BK BX PRT | 373.98 | 100 | 72 | 72 | PCE | P311 | PCB-connectors 5 pin pitch | PL | Composants sur CI | PL30 | Connecteurs pour CI pas < 5mm | 4050118553734 | 85366990 | RO | Raccord enfichable du circuit imprimé avec une technologie de connexion innovante qui garantit un maniement sûr et intuitif. | 546.192 | G | 1450.02 | CCM | 338 | 130 | 33 | MM | 7 |  |  | https://eshop.weidmueller.com/p/2541300000
2541310000 | SLF 5.08/04/180F SN BK BX PRT | 453 | 100 | 60 | 60 | PCE | P311 | PCB-connectors 5 pin pitch | PL | Composants sur CI | PL30 | Connecteurs pour CI pas < 5mm | 4050118553741 | 85366990 | RO | Raccord enfichable du circuit imprimé avec une technologie de connexion innovante qui garantit un maniement sûr et intuitif. | 543 | G | 1748.25 | CCM | 350 | 135 | 37 | MM | 7 |  |  | https://eshop.weidmueller.com/p/2541310000
2541650000 | BCF 3.81/14/180 AU BK BX | 1237.15 | 100 | 50 | 50 | PCE | P316 | PCB-connectors 3.81 pin pitch | PL | Composants sur CI | PL30 | Connecteurs pour CI pas < 5mm | 4050118774801 | 85366990 | CN | Raccord enfichable du circuit imprimé avec une technologie de connexion innovante qui garantit un maniement sûr et intuitif. | 488 | G |  | CCM |  |  |  | M | 56 |  |  | https://eshop.weidmueller.com/p/2541650000
2542130000 | IE-C5ES8UG0016A40A40K11 | 49.16 | 1 | 1 | 1 | PCE | I653 | Industrial Ethernet Cables | PB | Connecteurs Etanches/composants passifs | PB47 | Ethernet Industriel Composants Passifs | 4050118553925 | 85444210 | DE | Câbles de données prêts à raccorder avec fils en cuivre. Ethernet Industriel Composants Passifs | 0.001 | G | [5 empty] | MM | 21 |  |  | https://eshop.weidmueller.com/p/2542130000
2542230000 | HDC 06B ALU EMC | 4216.9 | 100 | 1 | 1 | PCE | P201 | Heavy duty connectors | PB | Connecteurs Etanches/composants passifs | PB72 | CIE Connecteurs industriels étanches | 4050118648720 | 85389099 | CN | Boîtiers de connecteurs industriels, Embase encastrée, Verrouillage longitudinal sur la partie inférieure, Pince de verrouillage d'extrémité remplaçab | 91 | G | 250.92 | CCM | 82 | 68 | 45 | MM | 35 |  |  | https://eshop.weidmueller.com/p/2542230000
2542250000 | S2C-SMT 3.50/10/90LF 3.2AU BK BX SO | 850.77 | 100 | 72 | 72 | PCE | P313 | PCB-Connectors S2L/B2L Minimate | PL | Composants sur CI | PL30 | Connecteurs pour CI pas < 5mm | 4050118553888 | 85366930 | DE | Raccord enfichable du circuit imprimé avec une technologie de connexion innovante qui garantit un maniement sûr et intuitif. | 368 | G | 1193 | CCM | 351 | 136 | 25 | MM | 49 |  |  | https://eshop.weidmueller.com/p/2542250000
2542270000 | SL 5.08HC/08/90 3.2AU OR BX | 490.62 | 100 | 50 | 50 | PCE | P311 | PCB-connectors 5 pin pitch | PL | Composants sur CI | PL30 | Connecteurs pour CI pas < 5mm | 4050118553970 | 85366930 | DE | Connecteur pour circuit imprimé, Connecteur mâle, Ouvert latéralement, Raccordement soudé THT, 5.08 mm, Nombre de pôles: 8, 90°, Longueur picots à souder: 3.2 mm, doré, Orange, Boîte | 164 | G | 772.464 | CCM | 168 | 121 | 38 | MM | 49 |  |  | https://eshop.weidmueller.com/p/2542270000
2542310000 | HDC 10B ABU EMC | 4994.2 | 100 | 1 | 1 | PCE | P201 | Heavy duty connectors | PB | Connecteurs Etanches/composants passifs | PB72 | CIE Connecteurs industriels étanches | 4050118648768 | 85389099 | CN | Boîtiers de connecteurs industriels, Embase encastrée, Verrouillage latéral sur la partie inférieure, Pince de verrouillage latéral remplaçable, Taill | 121 | G | 1200.85 | CCM | 175 | 146 | 47 | MM | 35 |  |  | https://eshop.weidmueller.com/p/2542310000
2542320000 | HDC 16B ABU EMC | 5162.3 | 100 | 1 | 1 | PCE | P201 | Heavy duty connectors | PB | Connecteurs Etanches/composants passifs | PB72 | CIE Connecteurs industriels étanches | 4050118648799 | 85389099 | CN | Boîtiers de connecteurs industriels, Embase encastrée, Verrouillage latéral sur la partie inférieure, Pince de verrouillage latéral remplaçable, Taill | 138 | G | 354.84 | CCM | 133 | 58 | 46 | MM | 35 |  |  | https://eshop.weidmueller.com/p/2542320000
2542350000 | BL 3.50/02/180 SN TGY BX SO | 268.95 | 100 | 264 | 264 | PCE | P310 | PCB-connectors 3 pin pitch | PL | Composants sur CI | PL30 | Connecteurs pour CI pas < 5mm | 4050118554014 | 85366990 | DE | Raccord enfichable du circuit imprimé avec une technologie de connexion innovante qui garantit un maniement sûr et intuitif. | 645.744 | G | 878.8 | CCM | 338 | 130 | 20 | MM | 49 |  | 31/10/2026 | https://eshop.weidmueller.com/p/2542350000
2543960000 | HDC 16D TSLU 1M32G EMC | 2609.8 | 100 | 1 | 1 | PCE | P201 | Heavy duty connectors | PB | Connecteurs Etanches/composants passifs | PB72 | CIE Connecteurs industriels étanches | 4050118648713 | 85389099 | CN | Boîtiers de connecteurs industriels, Entrée du câble, latéral, Boîtier du connecteur, Verrouillage longitudinal sur la partie inférieure, Taille de co | 169 | G | 262.2 | CCM | 76 | 75 | 46 | MM | 35 |  |  | https://eshop.weidmueller.com/p/2543960000
2543970000 | HDC 16D TOLU 1M32G EMC | 2609.8 | 100 | 1 | 1 | PCE | P201 | Heavy duty connectors | PB | Connecteurs Etanches/composants passifs | PB72 | CIE Connecteurs industriels étanches | 4050118648706 | 85389099 | CN | Boîtiers de connecteurs industriels, Entrée du câble de la partie supérieure, Boîtier du connecteur, Verrouillage longitudinal sur la partie inférieur | 168 | G | 244.11 | CCM | 76 | 73 | 44 | MM | 35 |  |  | https://eshop.weidmueller.com/p/2543970000
2543980000 | HDC 24D TSLU 1M32G EMC | 2847.3 | 100 | 1 | 1 | PCE | P201 | Heavy duty connectors | PB | Connecteurs Etanches/composants passifs | PB72 | CIE Connecteurs industriels étanches | 4050118649109 | 85389099 | CN | Boîtiers de connecteurs industriels, Entrée du câble, latéral, Boîtier du connecteur, Verrouillage longitudinal sur la partie inférieure, Taille de co | 189 | G | 452.466 | CCM | 98 | 81 | 57 | MM | 35 |  |  | https://eshop.weidmueller.com/p/2543980000
2544000000 | HDC 24D TOLU 1M32G EMC | 2847.3 | 100 | 1 | 1 | PCE | P201 | Heavy duty connectors | PB | Connecteurs Etanches/composants passifs | PB72 | CIE Connecteurs industriels étanches | 4050118648737 | 85389099 |  | Boîtiers de connecteurs industriels, Entrée du câble de la partie supérieure, Boîtier du connecteur, Verrouillage longitudinal sur la partie inférieur | 190 | G |  | CCM |  |  |  | M | 84 |  |  | https://eshop.weidmueller.com/p/2544000000
2544010000 | HDC 24D TSBU 1M32G EMC | 2798 | 100 | 1 | 1 | PCE | P201 | Heavy duty connectors | PB | Connecteurs Etanches/composants passifs | PB72 | CIE Connecteurs industriels étanches | 4050118648751 | 85389099 | CN | Boîtiers de connecteurs industriels, Entrée du câble, latéral, Boîtier du connecteur, Verrouillage latéral sur la partie inférieure, Taille de constru | 187 | G | 421.97 | CCM | 83 | 82 | 62 | MM | 35 |  |  | https://eshop.weidmueller.com/p/2544010000
2544020000 | HDC 24D TOBU 1M32G EMC | 2798 | 100 | 1 | 1 | PCE | P201 | Heavy duty connectors | PB | Connecteurs Etanches/composants passifs | PB72 | CIE Connecteurs industriels étanches | 4050118648744 | 85389099 | CN | Boîtiers de connecteurs industriels, Entrée du câble de la partie supérieure, Boîtier du connecteur, Verrouillage latéral sur la partie inférieure, Ta | 182 | G | 323.03 | CCM | 75 | 73 | 59 | MM | 35 |  |  | https://eshop.weidmueller.com/p/2544020000
2544030000 | HDC 40D TSBU 1M40G EMC | 3718.9 | 100 | 1 | 1 | PCE | P201 | Heavy duty connectors | PB | Connecteurs Etanches/composants passifs | PB72 | CIE Connecteurs industriels étanches | 4050118648782 | 85389099 | CN | Boîtiers de connecteurs industriels, Entrée du câble, latéral, Boîtier du connecteur, Verrouillage latéral sur la partie inférieure, Taille de constru | 262 | G | 470.76 | CCM | 101 | 79 | 59 | MM | 35 |  |  | https://eshop.weidmueller.com/p/2544030000
2544040000 | HDC 40D TOBU 1M40G EMC | 3718.9 | 100 | 1 | 1 | PCE | P201 | Heavy duty connectors | PB | Connecteurs Etanches/composants passifs | PB72 | CIE Connecteurs industriels étanches | 4050118648775 | 85389099 | CN | Boîtiers de connecteurs industriels, Entrée du câble de la partie supérieure, Boîtier du connecteur, Verrouillage latéral sur la partie inférieure, Ta | 265 | G | 459.78 | CCM | 97 | 79 | 60 | MM | 84 |  |  | https://eshop.weidmueller.com/p/2544040000
2544050000 | HDC 64D TSBU 1M40G EMC | 47.5 | 1 | 1 | 1 | PCE | P201 | Heavy duty connectors | PB | Connecteurs Etanches/composants passifs | PB72 | CIE Connecteurs industriels étanches | 4050118618303 | 85389099 | CN | Boîtiers de connecteurs industriels, Entrée du câble, latéral, Boîtier du connecteur, Verrouillage latéral sur la partie inférieure, Taille de constru | 339 | G | 404.62 | CCM | 121 | 76 | 44 | MM | 35 |  |  | https://eshop.weidmueller.com/p/2544050000
2544060000 | HDC 64D TOBU 1M40G EMC | 55 | 1 | 1 | 1 | PCE | P201 | Heavy duty connectors | PB | Connecteurs Etanches/composants passifs | PB72 | CIE Connecteurs industriels étanches | 4050118618280 | 85389099 | CN | Boîtiers de connecteurs industriels, Entrée du câble de la partie supérieure, Boîtier du connecteur, Verrouillage latéral sur la partie inférieure, Ta | 338 | G | 617 | CCM | 126 | 79 | 62 | MM | 35 |  |  | https://eshop.weidmueller.com/p/2544060000
2544500000 | RJ45G1 R12D 3.3E4G/Y TY | 1349.94 | 100 | 80 | 80 | PCE | P308 | PCB-terminals accessories | PL | Composants sur CI | PL31 | Connecteurs pour CI pas 5mm ou > | 4050118554267 | 85366990 | CN | Connecteurs pour circuit imprimé prise transformateur RJ45, 1000 Mbit/s , Raccordement soudé THT/THR, Blindage: Oui, LED: Oui, Or sur nickel, Tablette | 1187 | G | 4226.112 | CCM | 319 | 192 | 69 | MM | 56 |  |  | https://eshop.weidmueller.com/p/2544500000
2544510000 | RJ45G1 R1D 3.3E4G/Y TY | 749.44 | 100 | 120 | 120 | PCE | P308 | PCB-terminals accessories | PL | Composants sur CI | PL31 | Connecteurs pour CI pas 5mm ou > | 4050118554168 | 85366990 | CN | Connecteurs pour circuit imprimé prise transformateur RJ45, 1000 Mbit/s , Raccordement soudé THT/THR, Blindage: Oui, LED: Oui, Or sur nickel, Tablette | 966 | G | 4195 | CCM | 315 | 193 | 69 | MM | 56 |  |  | https://eshop.weidmueller.com/p/2544510000
2544540000 | SVF 7.62HP/04/180SF SN BK BX SO | 935.15 | 100 | 30 | 30 | PCE | P315 | PCB-Connectors SV/BU;SU/BU | PL | Composants sur CI | PL33 | Connecteurs de puissance pour CI pas 7,62 mm, ou> | 4050118554281 | 85366990 | DE | Raccord enfichable du circuit imprimé avec une technologie de connexion innovante qui garantit un maniement sûr et intuitif. | 744 | G | 2933.307 | CCM | 351 | 137 | 61 | MM | 49 |  |  | https://eshop.weidmueller.com/p/2544540000
2544660000 | UR20-4AI-UI-DIF-32-DIAG | 328.2 | 1 | 1 | 1 | PCE | I601 | U-Remote modules | PC | Technologie d'interface électronique | PC73 | E/S u-remote IP20 | 4050118554458 | 85176200 | DE | Module d'entrée analogique pour la transmission de signaux analogiques. Module d'E/S déportées - Gamme U-Remote IP20 | 106 | G | 238.13 | CCM | 132 | 82 | 22 | MM | 14 |  |  | https://eshop.weidmueller.com/p/2544660000
2544760000 | SKAI TASCHE | 14.76 | 1 | 1 | 1 | PCE | W800 | Tools | PW | Outillage | PW64 | Testeurs | 4050118554724 | 42029298 | CN | Sac d’outil, Largeur: 300 mm, Hauteur: 90 mm, Profondeur: 60 mm Sanc de transport des pinces à sertir avec inserts interchangeables pour cosses, connecteurs et embouts. | 75 | G | 1487.824 | CCM | 311 | 104 | 46 | MM | 56 |  |  | https://eshop.weidmueller.com/p/2544760000
2544780000 | SAIS-M-4S-IDC-M12-D-COD | 38.8 | 1 | 1 | 1 | PCE | I673 | SAI accessories | PB | Connecteurs Etanches/composants passifs | PB46 | SAI Accessoires pour répartiteurs capteurs et actionneurs | 4050118554762 | 85366990 | DE | Connecteur rond (personnalisable sur le terrain), M12, Codage D, Raccordement auto-dénudant d'isolant, Nombre de pôles: 4, IP67, Raccordement du blind | 27 | G | 189 | CCM | 105 | 90 | 20 | MM | 7 |  |  | https://eshop.weidmueller.com/p/2544780000
2544790000 | LL 5.00/02/90 3.2SN BK BX SO | 101.45 | 100 | 100 | 100 | PCE | P302 | PCB-termianls 2,5 qmm standard | PL | Composants sur CI | PL32 | Blocs de jonction pour CI pas > 10mm | 4050118554755 | 85369010 | RO | Bloc de jonction pour circuit imprimé (terminal imprimé, terminal carte) pour une transmission simple et sûre des données directement vers l'API. | 307 | G | 450.53 | CCM | 114 | 76 | 52 | MM | 49 |  |  | https://eshop.weidmueller.com/p/2544790000
2544950000 | BUF 10.16IT/04/180MF4 AG BK BX | 1272.92 | 100 | 24 | 24 | PCE | P315 | PCB-Connectors SV/BU;SU/BU | PL | Composants sur CI | PL33 | Connecteurs de puissance pour CI pas 7,62 mm, ou> | 4050118555011 | 85366990 | RO | Connecteur PCB (raccordement du conducteur), 1000 V, 76 A, Pas en mm: 10.16, 16 mm², Nombre de pôles: 4, PUSH IN avec actionneur, Boîte | 1496 | G | 5045 | CCM | 355 | 187 | 76 | MM | 28 |  |  | https://eshop.weidmueller.com/p/2544950000
2545120000 | ITS 24-240VUC M7C PU10 | 34.3 | 1 | 10 | 10 | PCE | E535 | TFISseries | PA | Produits Electroniques | PA56 | Relais & Opto-coupleurs | 4050118555066 | 85364900 | AT | Relais temporisés, 24...48 V DC, 24...230 V AC, 1 Inverseur (AgNi) , 5 A, Raccordement vissé | 496 | G | 1544 | CCM | 200 | 93 | 83 | MM | 42 |  |  | https://eshop.weidmueller.com/p/2545120000
2545170000 | WIL-LWXXXX-6500D024-145MFX0.3BM12GXXXX | 144.9 | 1 | 1 | 1 | PCE | I672 | WIL Weidmueller Industrial Light | PB | Connecteurs Etanches/composants passifs | PB45 | Weidmueller Industrial Light | 4050118554922 | 94054239 |  | Module LED, 6500K, White, Tension d'entrée: 24 V DC ± 10%, 0.16 A, 3.9 W, 443 lm, IP67, Prise de raccordement, Filetage du raccordement: M12 | 200 | G | 348.86 | CCM | 301 | 61 | 19 | MM | 98 |  |  | https://eshop.weidmueller.com/p/2545170000
2545210000 | SL 7.62HP/05/180F 4.5 SN BK BX | 272.13 | 100 | 36 | 36 | PCE | P315 | PCB-Connectors SV/BU;SU/BU | PL | Composants sur CI | PL33 | Connecteurs de puissance pour CI pas 7,62 mm, ou> | 4050118554946 | 85366930 | DE | Connecteur PCB (raccordement sur platine), 500 V, 29 A, Pas en mm: 7.62, Nombre de pôles: 5, Raccordement soudé THT, Boîte | 191 | G | 963.9 | CCM | 340 | 135 | 21 | MM | 49 |  |  | https://eshop.weidmueller.com/p/2545210000
2545510000 | HDC 40D KBU 2M32G N | 4291 | 100 | 1 | 1 | PCE | P201 | Heavy duty connectors | PB | Connecteurs Etanches/composants passifs | PB72 | CIE Connecteurs industriels étanches | 4050118558333 | 85389099 |  | Les boîtiers CIE sont parfaitement protégés grâce à un alliage injecté et à un revêtement de surface à plusieurs couches. | 330 | G | 31981.95 | CCM | 495 | 355 | 182 | MM | 7 |  |  | https://eshop.weidmueller.com/p/2545510000
2545540000 | DG M16 PT6 | 21.4 | 1 | 1 | 1 | PCE | I661 | FieldPower and Pick-to-Light | PB | Connecteurs Etanches/composants passifs | PB40 | Connecteurs etanches | 4050118555523 | 40169300 | DE | Insert étanche (boîtier), Joint avec filetage de connexion, IP65, avec le boîtier correspondant, EPDM | 27 | G | 235.872 | CCM | 112 | 78 | 27 | MM | 28 |  |  | https://eshop.weidmueller.com/p/2545540000
2545550000 | DG M20 PT6 | 21.4 | 1 | 1 | 1 | PCE | I661 | FieldPower and Pick-to-Light | PB | Connecteurs Etanches/composants passifs | PB40 | Connecteurs etanches | 4050118555530 | 40169300 | DE | Insert étanche (boîtier), Joint avec filetage de connexion, IP65, avec le boîtier correspondant, EPDM | 25.22 | G | 244 | CCM | 122 | 100 | 20 | MM | 28 |  |  | https://eshop.weidmueller.com/p/2545550000
2545610000 | UR20-PK-2456540000-SP | 18.8 | 1 | 5 | 5 | PCE | I601 | U-Remote modules | PC | Technologie d'interface électronique | PC73 | E/S u-remote IP20 | 4050118555615 | 85366990 | DE | UR20-PK-2456540000-SP, Technologie d'interface électronique, E/S u-remote IP20, U-Remote modules | 210 | G | 498.456 | CCM | 168 | 69 | 43 | MM | 7 |  |  | https://eshop.weidmueller.com/p/2545610000
2545760000 | UR20-PK-2457240000-SP | 18.8 | 1 | 5 | 5 | PCE | I601 | U-Remote modules | PC | Technologie d'interface électronique | PC73 | E/S u-remote IP20 | 4050118555905 | 85366990 | DE | UR20-PK-2457240000-SP, Technologie d'interface électronique, E/S u-remote IP20, U-Remote modules | 210 | G | 498.456 | CCM | 168 | 69 | 43 | MM | 7 |  |  | https://eshop.weidmueller.com/p/2545760000
2545770000 | UR20-PK-2457250000-SP | 18.8 | 1 | 5 | 5 | PCE | I601 | U-Remote modules | PC | Technologie d'interface électronique | PC73 | E/S u-remote IP20 | 4050118555912 | 85366990 | DE | UR20-PK-2457250000-SP, Technologie d'interface électronique, E/S u-remote IP20, U-Remote modules | 210 | G | 498.456 | CCM | 168 | 69 | 43 | MM | 7 |  |  | https://eshop.weidmueller.com/p/2545770000
2545780000 | UR20-EM-2457240000-SP | 60.2 | 1 | 1 | 1 | PCE | I601 | U-Remote modules | PC | Technologie d'interface électronique | PC73 | E/S u-remote IP20 | 4050118555639 | 85176200 | DE | UR20-EM-2457240000-SP, Technologie d'interface électronique, E/S u-remote IP20, U-Remote modules | 42 | G | 208 | CCM | 130 | 80 | 20 | MM | 7 |  |  | https://eshop.weidmueller.com/p/2545780000
2545790000 | UR20-EM-2457250000-SP | 107.4 | 1 | 1 | 1 | PCE | I601 | U-Remote modules | PC | Technologie d'interface électronique | PC73 | E/S u-remote IP20 | 4050118555646 | 85176200 | DE | UR20-EM-2457250000-SP, Technologie d'interface électronique, E/S u-remote IP20, U-Remote modules | 42 | G | 208 | CCM | 130 | 80 | 20 | MM | 7 |  |  | https://eshop.weidmueller.com/p/2545790000
2545800000 | SV-SMT 7.62HP/02/90G 2.6SN BK RL | 322.33 | 100 | 110 | 110 | PCE | P315 | PCB-Connectors SV/BU;SU/BU | PL | Composants sur CI | PL33 | Connecteurs de puissance pour CI pas 7,62 mm, ou> | 4050118556148 | 85366930 | DE | Connecteur PCB (raccordement sur platine), 630 V, 41 A, Pas en mm: 7.62, Nombre de pôles: 2, Raccordement soudé THT/THR, Tape | 823 | G | 6834 | CCM | 332 | 332 | 62 | MM | 70 |  |  | https://eshop.weidmueller.com/p/2545800000
2545810000 | SV-SMT 7.62HP/02/90SF 2.6SN BK RL | 386.35 | 100 | 110 | 110 | PCE | P315 | PCB-Connectors SV/BU;SU/BU | PL | Composants sur CI | PL33 | Connecteurs de puissance pour CI pas 7,62 mm, ou> | 4050118555875 | 85366930 | DE | Connecteur PCB (raccordement sur platine), 630 V, 41 A, Pas en mm: 7.62, Nombre de pôles: 2, Raccordement soudé THT/THR, Tape | 352 | G | 1450.02 | CCM | 338 | 130 | 33 | MM | 70 |  |  | https://eshop.weidmueller.com/p/2545810000
2545820000 | SV-SMT 7.62HP/04/90G SC/4 2.6SN RL | 756.08 | 100 | 110 | 110 | PCE | P315 | PCB-Connectors SV/BU;SU/BU | PL | Composants sur CI | PL33 | Connecteurs de puissance pour CI pas 7,62 mm, ou> | 4050118555851 | 85366930 | DE | Connecteur hybride (raccordement sur platine), 7.62 mm, Nombre de pôles: 4, Angle de sortie: 90° | 682 | G | 1450.02 | CCM | 338 | 130 | 33 | MM | 49 |  |  | https://eshop.weidmueller.com/p/2545820000
2545830000 | SV-SMT 7.62HP/04/90MSF4 SC/4 2.6SN RL | 820.09 | 100 | 95 | 95 | PCE | P315 | PCB-Connectors SV/BU;SU/BU | PL | Composants sur CI | PL33 | Connecteurs de puissance pour CI pas 7,62 mm, ou> | 4050118555868 | 85366930 | DE | Connecteur hybride (raccordement sur platine), 7.62 mm, Nombre de pôles: 4, Angle de sortie: 90° | 399 | G | 1450.02 | CCM | 338 | 130 | 33 | MM | 49 |  |  | https://eshop.weidmueller.com/p/2545830000
2545860000 | HDC IP68 24B COVER ODU | 25.6 | 1 | 1 | 1 | PCE | P201 | Heavy duty connectors | PB | Connecteurs Etanches/composants passifs | PB72 | CIE Connecteurs industriels étanches | 4050118585124 | 85389099 | CN | Les boîtiers CIE sont parfaitement protégés grâce à un alliage injecté et à un revêtement de surface à plusieurs couches. | 215 | G | 372.48 | CCM | 194 | 60 | 32 | MM | 84 |  |  | https://eshop.weidmueller.com/p/2545860000
2545930000 | SV-SMT 7.62HP/04/270G SC/4 2.6SN RL | 756.08 | 100 | 110 | 110 | PCE | P315 | PCB-Connectors SV/BU;SU/BU | PL | Composants sur CI | PL33 | Connecteurs de puissance pour CI pas 7,62 mm, ou> | 4050118555677 | 85366930 | RO | Connecteur hybride (raccordement sur platine), 7.62 mm, Nombre de pôles: 4, Angle de sortie: 270° | 1169.41 | G | 1450.02 | CCM | 338 | 130 | 33 | MM | 70 |  | 31/03/2027 | https://eshop.weidmueller.com/p/2545930000
2545940000 | SV-SMT 7.62HP/04/270MSF4 SC/4 2.6SN RL | 820.09 | 100 | 95 | 95 | PCE | P315 | PCB-Connectors SV/BU;SU/BU | PL | Composants sur CI | PL33 | Connecteurs de puissance pour CI pas 7,62 mm, ou> | 4050118555936 | 85366930 | RO | Raccord enfichable du circuit imprimé avec une technologie de connexion innovante qui garantit un maniement sûr et intuitif. | 484 | G | 1450.02 | CCM | 338 | 130 | 33 | MM | 42 |  |  | https://eshop.weidmueller.com/p/2545940000
2545950000 | SV-SMT 7.62HP/03/90SF 2.6SN BK RL | 507.96 | 100 | 110 | 110 | PCE | P315 | PCB-Connectors SV/BU;SU/BU | PL | Composants sur CI | PL33 | Connecteurs de puissance pour CI pas 7,62 mm, ou> | 4050118555882 | 85366930 | DE | Connecteur PCB (raccordement sur platine), 630 V, 41 A, Pas en mm: 7.62, Nombre de pôles: 3, Raccordement soudé THT/THR, Tape | 1160.61 | G | 1450.02 | CCM | 338 | 130 | 33 | MM | 70 |  | 31/03/2027 | https://eshop.weidmueller.com/p/2545950000
2545960000 | SV-SMT 7.62HP/04/90SF 2.6SN BK RL | 629.54 | 100 | 95 | 95 | PCE | P315 | PCB-Connectors SV/BU;SU/BU | PL | Composants sur CI | PL33 | Connecteurs de puissance pour CI pas 7,62 mm, ou> | 4050118555899 | 85366930 | DE | Connecteur PCB (raccordement sur platine), 630 V, 41 A, Pas en mm: 7.62, Nombre de pôles: 4, Raccordement soudé THT/THR, Tape | 1258.37 | G | 1450.02 | CCM | 338 | 130 | 33 | MM | 70 |  | 31/03/2027 | https://eshop.weidmueller.com/p/2545960000
2545970000 | SV-SMT 7.62HP/05/90SF 2.6SN BK RL | 751.16 | 100 | 95 | 95 | PCE | P315 | PCB-Connectors SV/BU;SU/BU | PL | Composants sur CI | PL33 | Connecteurs de puissance pour CI pas 7,62 mm, ou> | 4050118556001 | 85366930 | DE | Connecteur PCB (raccordement sur platine), 630 V, 41 A, Pas en mm: 7.62, Nombre de pôles: 5, Raccordement soudé THT/THR, Tape | 1467.37 | G | 1450.02 | CCM | 338 | 130 | 33 | MM | 70 |  | 31/03/2027 | https://eshop.weidmueller.com/p/2545970000
2545980000 | SV-SMT 7.62IT/02/90MSF2 2.6SN BK RL | 386.35 | 100 | 110 | 110 | PCE | P315 | PCB-Connectors SV/BU;SU/BU | PL | Composants sur CI | PL33 | Connecteurs de puissance pour CI pas 7,62 mm, ou> | 4050118556018 | 85366930 | DE | Connecteur PCB (raccordement sur platine), 630 V, 41 A, Pas en mm: 7.62, Nombre de pôles: 2, Raccordement soudé THT/THR, Tape | 1292.61 | G | 1450.02 | CCM | 338 | 130 | 33 | MM | 70 |  | 31/03/2027 | https://eshop.weidmueller.com/p/2545980000
2545990000 | SV-SMT 7.62IT/03/90MSF2 2.6SN BK RL | 507.96 | 100 | 110 | 110 | PCE | P315 | PCB-Connectors SV/BU;SU/BU | PL | Composants sur CI | PL33 | Connecteurs de puissance pour CI pas 7,62 mm, ou> | 4050118556025 | 85366930 | DE | Connecteur PCB (raccordement sur platine), 630 V, 41 A, Pas en mm: 7.62, Nombre de pôles: 3, Raccordement soudé THT/THR, Tape | 1160.61 | G | 1450.02 | CCM | 338 | 130 | 33 | MM | 70 |  | 31/03/2027 | https://eshop.weidmueller.com/p/2545990000
2546000000 | SV-SMT 7.62IT/04/90MSF2 2.6SN BK RL | 629.54 | 100 | 110 | 110 | PCE | P315 | PCB-Connectors SV/BU;SU/BU | PL | Composants sur CI | PL33 | Connecteurs de puissance pour CI pas 7,62 mm, ou> | 4050118556032 | 85366930 | DE | Connecteur PCB (raccordement sur platine), 630 V, 41 A, Pas en mm: 7.62, Nombre de pôles: 4, Raccordement soudé THT/THR, Tape | 1402.61 | G | 1450.02 | CCM | 338 | 130 | 33 | MM | 70 |  | 31/03/2027 | https://eshop.weidmueller.com/p/2546000000
2546010000 | SV-SMT 7.62IT/04/90MSF4 2.6SN BK RL | 629.54 | 100 | 110 | 110 | PCE | P315 | PCB-Connectors SV/BU;SU/BU | PL | Composants sur CI | PL33 | Connecteurs de puissance pour CI pas 7,62 mm, ou> | 4050118556049 | 85366930 | DE | Connecteur PCB (raccordement sur platine), 630 V, 41 A, Pas en mm: 7.62, Nombre de pôles: 4, Raccordement soudé THT/THR, Tape | 1402.61 | G | 1450.02 | CCM | 338 | 130 | 33 | MM | 70 |  |  | https://eshop.weidmueller.com/p/2546010000
2546020000 | SV-SMT 7.62HP/02/270SF 2.6SN BK RL | 386.35 | 100 | 110 | 110 | PCE | P315 | PCB-Connectors SV/BU;SU/BU | PL | Composants sur CI | PL33 | Connecteurs de puissance pour CI pas 7,62 mm, ou> | 4050118556056 | 85366930 | DE | Connecteur PCB (raccordement sur platine), 630 V, 41 A, Pas en mm: 7.62, Nombre de pôles: 2, Raccordement soudé THT/THR, Tape | 918.61 | G | 1450.02 | CCM | 338 | 130 | 33 | MM | 70 |  | 31/03/2027 | https://eshop.weidmueller.com/p/2546020000
2546030000 | SV-SMT 7.62HP/03/270SF 2.6SN BK RL | 507.96 | 100 | 110 | 110 | PCE | P315 | PCB-Connectors SV/BU;SU/BU | PL | Composants sur CI | PL33 | Connecteurs de puissance pour CI pas 7,62 mm, ou> | 4050118556063 | 85366930 | DE | Connecteur PCB (raccordement sur platine), 630 V, 41 A, Pas en mm: 7.62, Nombre de pôles: 3, Raccordement soudé THT/THR, Tape | 1160.61 | G | 1450.02 | CCM | 338 | 130 | 33 | MM | 70 |  | 31/03/2027 | https://eshop.weidmueller.com/p/2546030000
2546040000 | SV-SMT 7.62HP/04/270SF 2.6SN BK RL | 629.54 | 100 | 95 | 95 | PCE | P315 | PCB-Connectors SV/BU;SU/BU | PL | Composants sur CI | PL33 | Connecteurs de puissance pour CI pas 7,62 mm, ou> | 4050118556070 | 85366930 | DE | Connecteur PCB (raccordement sur platine), 630 V, 41 A, Pas en mm: 7.62, Nombre de pôles: 4, Raccordement soudé THT/THR, Tape | 1258.37 | G | 1450.02 | CCM | 338 | 130 | 33 | MM | 70 |  | 31/03/2027 | https://eshop.weidmueller.com/p/2546040000
2546050000 | SV-SMT 7.62HP/05/270SF 2.6SN BK RL | 751.16 | 100 | 95 | 95 | PCE | P315 | PCB-Connectors SV/BU;SU/BU | PL | Composants sur CI | PL33 | Connecteurs de puissance pour CI pas 7,62 mm, ou> | 4050118556087 | 85366930 | DE | Connecteur PCB (raccordement sur platine), 630 V, 41 A, Pas en mm: 7.62, Nombre de pôles: 5, Raccordement soudé THT/THR, Tape | 1467.37 | G | 1450.02 | CCM | 338 | 130 | 33 | MM | 70 |  | 31/03/2027 | https://eshop.weidmueller.com/p/2546050000
2546060000 | SV-SMT 7.62IT/02/270MSF2 2.6SN BK RL | 386.35 | 100 | 110 | 110 | PCE | P315 | PCB-Connectors SV/BU;SU/BU | PL | Composants sur CI | PL33 | Connecteurs de puissance pour CI pas 7,62 mm, ou> | 4050118556094 | 85366930 | DE | Connecteur PCB (raccordement sur platine), 630 V, 41 A, Pas en mm: 7.62, Nombre de pôles: 2, Raccordement soudé THT/THR, Tape | 896.61 | G | 1450.02 | CCM | 338 | 130 | 33 | MM | 70 |  | 31/03/2027 | https://eshop.weidmueller.com/p/2546060000
2546070000 | SV-SMT 7.62IT/03/270MSF2 2.6SN BK RL | 507.96 | 100 | 110 | 110 | PCE | P315 | PCB-Connectors SV/BU;SU/BU | PL | Composants sur CI | PL33 | Connecteurs de puissance pour CI pas 7,62 mm, ou> | 4050118556100 | 85366930 | DE | Connecteur PCB (raccordement sur platine), 630 V, 41 A, Pas en mm: 7.62, Nombre de pôles: 3, Raccordement soudé THT/THR, Tape | 1160.61 | G | 1450.02 | CCM | 338 | 130 | 33 | MM | 70 |  | 31/03/2027 | https://eshop.weidmueller.com/p/2546070000
2546080000 | SV-SMT 7.62IT/04/270MSF2 2.6SN BK RL | 629.54 | 100 | 110 | 110 | PCE | P315 | PCB-Connectors SV/BU;SU/BU | PL | Composants sur CI | PL33 | Connecteurs de puissance pour CI pas 7,62 mm, ou> | 4050118556117 | 85366930 | DE | Connecteur PCB (raccordement sur platine), 630 V, 41 A, Pas en mm: 7.62, Nombre de pôles: 4, Raccordement soudé THT/THR, Tape | 1402.61 | G | 1450.02 | CCM | 338 | 130 | 33 | MM | 70 |  | 31/03/2027 | https://eshop.weidmueller.com/p/2546080000
2546090000 | SV-SMT 7.62IT/04/270MSF4 2.6SN BK RL | 629.54 | 100 | 110 | 110 | PCE | P315 | PCB-Connectors SV/BU;SU/BU | PL | Composants sur CI | PL33 | Connecteurs de puissance pour CI pas 7,62 mm, ou> | 4050118556124 | 85366930 | DE | Connecteur PCB (raccordement sur platine), 630 V, 41 A, Pas en mm: 7.62, Nombre de pôles: 4, Raccordement soudé THT/THR, Tape | 1418 | G | 6534 | CCM | 330 | 330 | 60 | MM | 70 |  | 31/03/2027 | https://eshop.weidmueller.com/p/2546090000
2546110000 | SV-SMT 7.62HP/03/90G 2.6SN BK RL | 443.95 | 100 | 110 | 110 | PCE | P315 | PCB-Connectors SV/BU;SU/BU | PL | Composants sur CI | PL33 | Connecteurs de puissance pour CI pas 7,62 mm, ou> | 4050118556155 | 85366930 | DE | Connecteur PCB (raccordement sur platine), 630 V, 41 A, Pas en mm: 7.62, Nombre de pôles: 3, Raccordement soudé THT/THR, Tape | 1094.61 | G | 1450.02 | CCM | 338 | 130 | 33 | MM | 70 |  |  | https://eshop.weidmueller.com/p/2546110000
2546120000 | SV-SMT 7.62HP/04/90G 2.6SN BK RL | 565.54 | 100 | 110 | 110 | PCE | P315 | PCB-Connectors SV/BU;SU/BU | PL | Composants sur CI | PL33 | Connecteurs de puissance pour CI pas 7,62 mm, ou> | 4050118556162 | 85366930 | DE | Connecteur PCB (raccordement sur platine), 630 V, 41 A, Pas en mm: 7.62, Nombre de pôles: 4, Raccordement soudé THT/THR, Tape | 1314.61 | G | 1450.02 | CCM | 338 | 130 | 33 | MM | 70 |  |  | https://eshop.weidmueller.com/p/2546120000
2546130000 | SV-SMT 7.62HP/05/90G 2.6SN BK RL | 687.13 | 100 | 110 | 110 | PCE | P315 | PCB-Connectors SV/BU;SU/BU | PL | Composants sur CI | PL33 | Connecteurs de puissance pour CI pas 7,62 mm, ou> | 4050118556179 | 85366930 | DE | Connecteur PCB (raccordement sur platine), 630 V, 41 A, Pas en mm: 7.62, Nombre de pôles: 5, Raccordement soudé THT/THR, Tape | 1534.61 | G | 1450.02 | CCM | 338 | 130 | 33 | MM | 70 |  |  | https://eshop.weidmueller.com/p/2546130000
2546140000 | SV-SMT 7.62HP/02/270G 2.6SN BK RL | 322.33 | 100 | 110 | 110 | PCE | P315 | PCB-Connectors SV/BU;SU/BU | PL | Composants sur CI | PL33 | Connecteurs de puissance pour CI pas 7,62 mm, ou> | 4050118556186 | 85366930 | DE | Connecteur PCB (raccordement sur platine), 630 V, 41 A, Pas en mm: 7.62, Nombre de pôles: 2, Raccordement soudé THT/THR, Tape | 874.61 | G | 1450.02 | CCM | 338 | 130 | 33 | MM | 70 |  |  | https://eshop.weidmueller.com/p/2546140000
2546150000 | SV-SMT 7.62HP/03/270G 2.6SN BK RL | 443.95 | 100 | 110 | 110 | PCE | P315 | PCB-Connectors SV/BU;SU/BU | PL | Composants sur CI | PL33 | Connecteurs de puissance pour CI pas 7,62 mm, ou> | 4050118556193 | 85366930 | DE | Connecteur PCB (raccordement sur platine), 630 V, 41 A, Pas en mm: 7.62, Nombre de pôles: 3, Raccordement soudé THT/THR, Tape | 1094.61 | G | 1450.02 | CCM | 338 | 130 | 33 | MM | 70 |  |  | https://eshop.weidmueller.com/p/2546150000
2546160000 | SV-SMT 7.62HP/04/270G 2.6SN BK RL | 565.54 | 100 | 110 | 110 | PCE | P315 | PCB-Connectors SV/BU;SU/BU | PL | Composants sur CI | PL33 | Connecteurs de puissance pour CI pas 7,62 mm, ou> | 4050118556209 | 85366930 | DE | Connecteur PCB (raccordement sur platine), 630 V, 41 A, Pas en mm: 7.62, Nombre de pôles: 4, Raccordement soudé THT/THR, Tape | 1314.61 | G | 1450.02 | CCM | 338 | 130 | 33 | MM | 70 |  |  | https://eshop.weidmueller.com/p/2546160000
2546170000 | SV-SMT 7.62HP/05/270G 2.6SN BK RL | 687.13 | 100 | 110 | 110 | PCE | P315 | PCB-Connectors SV/BU;SU/BU | PL | Composants sur CI | PL33 | Connecteurs de puissance pour CI pas 7,62 mm, ou> | 4050118556216 | 85366930 | DE | Connecteur PCB (raccordement sur platine), 630 V, 41 A, Pas en mm: 7.62, Nombre de pôles: 5, Raccordement soudé THT/THR, Tape | 1534.61 | G | 1450.02 | CCM | 338 | 130 | 33 | MM | 70 |  |  | https://eshop.weidmueller.com/p/2546170000
2546300150 | SAIL-M12BG-4-1.5J | 15.32 | 1 | 1 | 1 | PCE | I673 | SAI accessories | PB | Connecteurs Etanches/composants passifs | PB46 | SAI Accessoires pour répartiteurs capteurs et actionneurs | 4050118562170 | 85444290 | DE | Câbles capteurs/actionneurs confectionnés pour le raccordement de capteurs/actionneurs et pour la transmission de données. Les connecteurs débrochables sont moulés et testés. | 98 | G | 521 | CCM | 193 | 180 | 15 | MM | 7 |  | 30/04/2026 | https://eshop.weidmueller.com/p/2546300150
2546300300 | SAIL-M12BG-4-3.0J | 20.08 | 1 | 1 | 1 | PCE | I673 | SAI accessories | PB | Connecteurs Etanches/composants passifs | PB46 | SAI Accessoires pour répartiteurs capteurs et actionneurs | 4050118562262 | 85444290 | DE | Câbles capteurs/actionneurs confectionnés pour le raccordement de capteurs/actionneurs et pour la transmission de données. Les connecteurs débrochables sont moulés et testés. | 173 | G | 744 | CCM | 188 | 180 | 22 | MM | 7 |  | 30/04/2026 | https://eshop.weidmueller.com/p/2546300300
2546300500 | SAIL-M12BG-4-5.0J | 26.41 | 1 | 1 | 1 | PCE | I673 | SAI accessories | PB | Connecteurs Etanches/composants passifs | PB46 | SAI Accessoires pour répartiteurs capteurs et actionneurs | 4050118562279 | 85444290 | DE | Câbles capteurs/actionneurs confectionnés pour le raccordement de capteurs/actionneurs et pour la transmission de données. Les connecteurs débrochables sont moulés et testés. | 286 | G | 1032 | CCM | 199 | 192 | 27 | MM | 91 |  | 30/04/2026 | https://eshop.weidmueller.com/p/2546300500
2546301000 | SAIL-M12BG-4-10J | 42.25 | 1 | 1 | 1 | PCE | I673 | SAI accessories | PB | Connecteurs Etanches/composants passifs | PB46 | SAI Accessoires pour répartiteurs capteurs et actionneurs | 4050118562286 | 85444290 | DE | Câbles capteurs/actionneurs confectionnés pour le raccordement de capteurs/actionneurs et pour la transmission de données. Les connecteurs débrochables sont moulés et testés. | 531 | G | 1576 | CCM | 201 | 201 | 39 | MM | 91 |  | 30/04/2026 | https://eshop.weidmueller.com/p/2546301000
2546302000 | SAIL-M12BG-4-20J | 73.93 | 1 | 1 | 1 | PCE | I673 | SAI accessories | PB | Connecteurs Etanches/composants passifs | PB46 | SAI Accessoires pour répartiteurs capteurs et actionneurs | 4064675329190 | 85444290 | DE | Câbles capteurs/actionneurs confectionnés pour le raccordement de capteurs/actionneurs et pour la transmission de données. Les connecteurs débrochables sont moulés et testés. | 1049 | G |  | CCM |  |  |  | MM | 91 |  | 30/04/2026 | https://eshop.weidmueller.com/p/2546302000
2546305000 | SAIL-M12BG-4-50J | 168.96 | 1 | 1 | 1 | PCE | I673 | SAI accessories | PB | Connecteurs Etanches/composants passifs | PB46 | SAI Accessoires pour répartiteurs capteurs et actionneurs | 4064675335993 | 85444290 | DE | Câbles capteurs/actionneurs confectionnés pour le raccordement de capteurs/actionneurs et pour la transmission de données. Les connecteurs débrochables sont moulés et testés. | 5000 | G |  | CCM |  |  |  | MM | 91 |  | 30/04/2026 | https://eshop.weidmueller.com/p/2546305000
2546309901 | SAIL-M12BG-4-99.01J | 390.71 | 1 | 1 | 1 | PCE | I673 | SAI accessories | PB | Connecteurs Etanches/composants passifs | PB46 | SAI Accessoires pour répartiteurs capteurs et actionneurs | 4064675336808 | 85444290 | DE | Câbles capteurs/actionneurs confectionnés pour le raccordement de capteurs/actionneurs et pour la transmission de données. Les connecteurs débrochables sont moulés et testés. | 5.15 | G |  | CCM |  |  |  | MM | 7 |  | 30/04/2026 | https://eshop.weidmueller.com/p/2546309901
2546830300 | HDC XX6A03 FMSRJ45-0300 | 292.8 | 1 | 1 | 1 | PCE | P201 | Heavy duty connectors | PB | Connecteurs Etanches/composants passifs | PB72 | CIE Connecteurs industriels étanches | 4050118556681 | 85444290 | DE | Insert pour données avec câble (connecteurs industriels), Longueur du câble: 3 m, Cat. 6A, 10 Gbit/s | 252 | G | 2107 | CCM | 265 | 265 | 30 | MM | 42 |  |  | https://eshop.weidmueller.com/p/2546830300
2546830600 | HDC XX6A03 FMSRJ45-0600 | 352.7 | 1 | 1 | 1 | PCE | P201 | Heavy duty connectors | PB | Connecteurs Etanches/composants passifs | PB72 | CIE Connecteurs industriels étanches | 4050118556728 | 85444290 | DE | Insert pour données avec câble (connecteurs industriels), Longueur du câble: 6 m, Cat. 6A, 10 Gbit/s | 473 | G | 2578 | CCM | 283 | 276 | 33 | MM | 28 |  |  | https://eshop.weidmueller.com/p/2546830600
2546831000 | HDC XX6A03 FMSRJ45-1000 | 437.8 | 1 | 1 | 1 | PCE | P201 | Heavy duty connectors | PB | Connecteurs Etanches/composants passifs | PB72 | CIE Connecteurs industriels étanches | 4050118650525 | 85444290 | DE | Insert pour données avec câble (connecteurs industriels), Longueur du câble: 10 m, Cat. 6A, 10 Gbit/s | 749 | G | 2434 | CCM | 252 | 230 | 42 | MM | 35 |  |  | https://eshop.weidmueller.com/p/2546831000
2546841250 | HDC XX6A03 MMSXXXX-1250 | 406.9 | 1 | 1 | 1 | PCE | P201 | Heavy duty connectors | PB | Connecteurs Etanches/composants passifs | PB72 | CIE Connecteurs industriels étanches | 4050118797077 | 85444290 | DE | Insert pour données avec câble (connecteurs industriels) Câbles de données pour le transfert de données dans un module. | 919 | G | 4509 | CCM | 308 | 305 | 48 | MM | 28 |  |  | https://eshop.weidmueller.com/p/2546841250
2546843000 | HDC XX6A03 MMSXXXX-3000 | 766.8 | 1 | 1 | 1 | PCE | P201 | Heavy duty connectors | PB | Connecteurs Etanches/composants passifs | PB72 | CIE Connecteurs industriels étanches | 4050118556667 | 85444290 | DE | Insert pour données avec câble (connecteurs industriels), Longueur du câble: 30 m, Cat. 6A, 10 Gbit/s | 2292 | G | 8237.502 | CCM | 321 | 282 | 91 | MM | 42 |  |  | https://eshop.weidmueller.com/p/2546843000
2546860010 | PAC-M340-SL32-AJ0-1M | 491.23 | 1 | 1 | 1 | PCE | I675 | SPS connecting cable | PL | Composants sur CI | PL35 | Connecteurs STV, RSV / autres | 4032248319602 | 85444290 | ES | Fil de circuit imprimé Câbles confectionnés pour raccordement électrique et transmission de données entre l'API et l'interface API. | 530 | G | 305.115 | CCM | 213.4 | 213.4 | 6.7 | MM | 7 |  |  | https://eshop.weidmueller.com/p/2546860010
2546870010 | PAC-M340-SL32-AJ1-1M | 491.23 | 1 | 1 | 1 | PCE | I675 | SPS connecting cable | PL | Composants sur CI | PL35 | Connecteurs STV, RSV / autres | 4032248319961 | 85444290 | ES | Fil de circuit imprimé Câbles confectionnés pour raccordement électrique et transmission de données entre l'API et l'interface API. | 530 | G | 305.115 | CCM | 213.4 | 213.4 | 6.7 | MM | 7 |  |  | https://eshop.weidmueller.com/p/2546870010
2546880000 | HDC HP HOSE CLAMP | 570.9 | 100 | 100 | 100 | PCE | P201 | Heavy duty connectors | PB | Connecteurs Etanches/composants passifs | PB72 | CIE Connecteurs industriels étanches | 4050118556643 | 73269098 | DE | Set de connecteurs débrochables industriels composé d'un insert, d'un boîtier et d'un presse-étoupe. | 1397 | G | 2507.652 | CCM | 214 | 189 | 62 | MM | 7 |  |  | https://eshop.weidmueller.com/p/2546880000
2546950000 | LSF-SMT 5.00/03/180 3.5SN BK RL SO | 186.73 | 100 | 175 | 175 | PCE | P300 | PCB-terminals up to 1,5 qmm standard | PL | Composants sur CI | PL32 | Blocs de jonction pour CI pas > 10mm | 4050118556872 | 85369010 | DE | Bloc de jonction pour circuit imprimé (terminal imprimé, terminal carte) pour une transmission simple et sûre des données directement vers l'API. | 679 | G | 4516 | CCM | 337 | 335 | 40 | MM | 49 |  |  | https://eshop.weidmueller.com/p/2546950000
2546960000 | LSF-SMT 3.50/02/180 3.5SN BK RL SO | 145.21 | 100 | 175 | 175 | PCE | P300 | PCB-terminals up to 1,5 qmm standard | PL | Composants sur CI | PL32 | Blocs de jonction pour CI pas > 10mm | 4050118556865 | 85369010 | DE | Bloc de jonction pour circuit imprimé (terminal imprimé, terminal carte) pour une transmission simple et sûre des données directement vers l'API. | 552 | G | 6801.696 | CCM | 352 | 339 | 57 | MM | 49 |  |  | https://eshop.weidmueller.com/p/2546960000
2547380000 | SL 5.08HC/03/180F 4.5SN BK BX | 132.91 | 100 | 72 | 72 | PCE | P311 | PCB-connectors 5 pin pitch | PL | Composants sur CI | PL30 | Connecteurs pour CI pas < 5mm | 4050118557169 | 85366930 | DE | Connecteur PCB (raccordement sur platine), 320 V, 24 A, Pas en mm: 5.08, Nombre de pôles: 3, Raccordement soudé THT, Boîte | 218 | G | 947 | CCM | 339 | 133 | 21 | MM | 49 |  |  | https://eshop.weidmueller.com/p/2547380000
2548060000 | IE-FC-IP-PWB | 11.99 | 1 | 1 | 1 | PCE | I652 | Industrial Ethernet Connector | PB | Connecteurs Etanches/composants passifs | PB47 | Ethernet Industriel Composants Passifs | 4050118557596 | 85389099 | RO | Plaque d’insertion pour boîtiers, intégrée, Plaque d'insert, non blindé, 1x puissance | 16 | G | 100.46 | CCM | 92 | 52 | 21 | MM | 7 |  |  | https://eshop.weidmueller.com/p/2548060000
2548113000 | HDC XX6A03 MFSXXXX-3000 | 795.2 | 1 | 1 | 1 | PCE | P201 | Heavy duty connectors | PB | Connecteurs Etanches/composants passifs | PB72 | CIE Connecteurs industriels étanches | 4050118557350 | 85444290 | DE | Insert pour données avec câble (connecteurs industriels), Longueur du câble: 30 m, Cat. 6A, 10 Gbit/s | 2196 | G | 7134 | CCM | 300 | 290 | 82 | MM | 28 |  |  | https://eshop.weidmueller.com/p/2548113000
2548130000 | BLZP 5.08HC/03/180 SN GN BX PRT | 267.46 | 100 | 120 | 120 | PCE | P311 | PCB-connectors 5 pin pitch | PL | Composants sur CI | PL30 | Connecteurs pour CI pas < 5mm | 4050118557572 | 85366990 | DE | Raccord enfichable du circuit imprimé avec une technologie de connexion innovante qui garantit un maniement sûr et intuitif. | 650 | G | 1417.5 | CCM | 350 | 135 | 30 | MM | 42 |  | 31/10/2026 | https://eshop.weidmueller.com/p/2548130000
2548140000 | AFS 4 2C BK/BL | 510.12 | 100 | 50 | 50 | PCE | P130 | Terminals A series universal | PT | Blocs de Jonction | PT01 | Série-A Bloc de jonction universel | 4050118557367 | 85369010 | RO | Bloc de jonction à fusible, PUSH IN, noir, 4 mm², 6.3 A, 400 V, Nombre de raccordements: 2, Nombre d'étages: 1, TS 35 | 927 | G | 2009.124 | CCM | 162 | 159 | 78 | MM | 7 |  |  | https://eshop.weidmueller.com/p/2548140000
2548150000 | WS 12/8 SMA 62-248502 | 23.6 | 100 | 420 | 420 | PCE | P175 | Multicard markers | PI | Produits d'Installation | PI81 | Systèmes d'impression | 4050118557381 | 39269097 | DE | WS 12/8 SMA 62-248502 - Repérage de fils Repérage de fils Weidmüller WS 12/8 SMA 62-248502 - Systèmes d'impression Repérage de fils | 110 | G | 813.96 | CCM | 266 | 90 | 34 | MM | 7 |  |  | https://eshop.weidmueller.com/p/2548150000
2548180000 | P BAG | 24.8 | 1 | 1 | 1 | PCE | W800 | Tools | PW | Outillage | PW69 | Assortiments | 4050118557916 | 42029900 | VN | Sac d’outil, Largeur: 260 mm, Hauteur: 50 mm, Profondeur: 170 mm Sanc de transport des pinces à sertir avec inserts interchangeables pour cosses, connecteurs et embouts. | 320 | G | 2210 | CCM | 260 | 170 | 50 | MM | 56 |  |  | https://eshop.weidmueller.com/p/2548180000
2548620000 | WIL-LWXXXX-6500D012-240MFX5.0BCVPXXXXX | 241.56 | 1 | 1 | 1 | PCE | I672 | WIL Weidmueller Industrial Light | PB | Connecteurs Etanches/composants passifs | PB45 | Weidmueller Industrial Light | 4050118558067 | 85395200 | DE | Module LED, 6500K, White, Tension d'entrée: 12 V DC ± 10%, 0.7 A, 8,5 W, 886 lm, IP67, Prise de raccordement, Filetage du raccordement: autres | 418 | G | 1717 | CCM | 329 | 116 | 45 | MM | 99 |  |  | https://eshop.weidmueller.com/p/2548620000
2548690000 | ZEW 35 DBS | 226.7 | 100 | 50 | 50 | PCE | P172 | Accessories Z series | PT | Blocs de Jonction | PT19 | Rails-accessoires (PT19) | 4050118565065 | 85389099 | DE | L'équerre de blocage garantit une fixation permanente sur le rail de montage et empêche tout glissement. L'équerre de blocage dispose d'option de marquage pour les repères de groupe et l'option de recevoir des fiches de contrôle. | 397 | G | 1147 | CCM | 169 | 117 | 58 | MM | 7 |  |  | https://eshop.weidmueller.com/p/2548690000
2548700000 | SAIEP-M12S-4-HW-0.5U | 17.7 | 1 | 1 | 1 | PCE | I673 | SAI accessories | PB | Connecteurs Etanches/composants passifs | PB46 | SAI Accessoires pour répartiteurs capteurs et actionneurs | 4050118558326 | 85369010 | DE | Connecteur rond pour montage. Avec câble connecté. SAI Accessoires répartiteurs capteurs actionneurs | 16 | G | 353.76 | CCM | 134 | 120 | 22 | MM | 63 |  |  | https://eshop.weidmueller.com/p/2548700000
2548780000 | SAIEP-M12B-4-HW-0.5U | 17.7 | 1 | 1 | 1 | PCE | I673 | SAI accessories | PB | Connecteurs Etanches/composants passifs | PB46 | SAI Accessoires pour répartiteurs capteurs et actionneurs | 4050118558142 | 85369010 | DE | Connecteur rond pour montage. Avec câble connecté. SAI Accessoires répartiteurs capteurs actionneurs | 14 | G |  | CCM |  |  |  | M | 63 |  |  | https://eshop.weidmueller.com/p/2548780000
2548870000 | BVFL 7.62HP/02/180 SN BK BX | 460.15 | 100 | 120 | 120 | PCE | P315 | PCB-Connectors SV/BU;SU/BU | PL | Composants sur CI | PL33 | Connecteurs de puissance pour CI pas 7,62 mm, ou> | 4050118558340 | 85366990 | DE | Connecteur PCB (raccordement du conducteur), 1000 V, 41 A, Pas en mm: 7.62, 6 mm², Nombre de pôles: 2, PUSH IN avec actionneur, Boîte | 1450 | G | 2872 | CCM | 352 | 136 | 60 | MM | 77 |  |  | https://eshop.weidmueller.com/p/2548870000
2548880000 | BVFL 7.62HP/03/180 SN BK BX | 690.24 | 100 | 84 | 84 | PCE | P315 | PCB-Connectors SV/BU;SU/BU | PL | Composants sur CI | PL33 | Connecteurs de puissance pour CI pas 7,62 mm, ou> | 4050118558555 | 85366990 | DE | Connecteur PCB (raccordement du conducteur), 1000 V, 41 A, Pas en mm: 7.62, 6 mm², Nombre de pôles: 3, PUSH IN avec actionneur, Boîte | 1455 | G | 2888.64 | CCM | 354 | 136 | 60 | MM | 77 |  |  | https://eshop.weidmueller.com/p/2548880000
2548890000 | BVFL 7.62HP/05/180 SN BK BX | 1150.41 | 100 | 48 | 48 | PCE | P315 | PCB-Connectors SV/BU;SU/BU | PL | Composants sur CI | PL33 | Connecteurs de puissance pour CI pas 7,62 mm, ou> | 4050118558562 | 85366990 | DE | Connecteur PCB (raccordement du conducteur), 1000 V, 41 A, Pas en mm: 7.62, 6 mm², Nombre de pôles: 5, PUSH IN avec actionneur, Boîte | 1210 | G | 2928 | CCM | 353 | 136 | 61 | MM | 77 |  |  | https://eshop.weidmueller.com/p/2548890000
2548900000 | HDC MHP 200 MC | 20.3 | 1 | 1 | 1 | PCE | P201 | Heavy duty connectors | PB | Connecteurs Etanches/composants passifs | PB72 | CIE Connecteurs industriels étanches | 4050118619287 | 85366990 | RO | Support de module pour connecteurs industriels (puissance/signaux), 1000 V, 200 A, Nombre de pôles: 1, Raccordement à sertir, Mâle, Emplacements d'enf | 15 | G | 105.85 | CCM | 73 | 50 | 29 | MM | 7 |  |  | https://eshop.weidmueller.com/p/2548900000
2548910000 | BCF 3.81/04/180 SN BK BX PRT | 345.93 | 100 | 50 | 50 | PCE | P316 | PCB-connectors 3.81 pin pitch | PL | Composants sur CI | PL30 | Connecteurs pour CI pas < 5mm | 4050118558661 | 85366990 | CN | Raccord enfichable du circuit imprimé avec une technologie de connexion innovante qui garantit un maniement sûr et intuitif. | 149 | G | 297.41 | CCM | 123 | 93 | 26 | MM | 56 |  |  | https://eshop.weidmueller.com/p/2548910000
2548920000 | BCF 3.81/06/180 SN BK BX PRT | 494.72 | 100 | 50 | 50 | PCE | P316 | PCB-connectors 3.81 pin pitch | PL | Composants sur CI | PL30 | Connecteurs pour CI pas < 5mm | 4050118559200 | 85366990 | CN | Raccord enfichable du circuit imprimé avec une technologie de connexion innovante qui garantit un maniement sûr et intuitif. | 225 | G | 527 | CCM | 180 | 117 | 25 | MM | 56 |  |  | https://eshop.weidmueller.com/p/2548920000
2549260000 | HDC MHP 200 FC | 20.3 | 1 | 1 | 1 | PCE | P201 | Heavy duty connectors | PB | Connecteurs Etanches/composants passifs | PB72 | CIE Connecteurs industriels étanches | 4050118558685 | 85366990 | RO | Support de module pour connecteurs industriels (puissance/signaux), 1000 V, 200 A, Nombre de pôles: 1, Raccordement à sertir, Femelle, Emplacements d' | 15 | G | 83.72 | CCM | 70 | 46 | 26 | MM | 7 |  |  | https://eshop.weidmueller.com/p/2549260000
2549280000 | BVFL 7.62HP/02/180F SN BK BX | 518.57 | 100 | 66 | 66 | PCE | P315 | PCB-Connectors SV/BU;SU/BU | PL | Composants sur CI | PL33 | Connecteurs de puissance pour CI pas 7,62 mm, ou> | 4050118558722 | 85366990 | DE | Connecteur PCB (raccordement du conducteur), 1000 V, 41 A, Pas en mm: 7.62, 6 mm², Nombre de pôles: 2, PUSH IN avec actionneur, Boîte | 967 | G | 2920.192 | CCM | 352 | 136 | 61 | MM | 77 |  |  | https://eshop.weidmueller.com/p/2549280000
2549300000 | BVFL 7.62HP/02/180MF2 SN BK BX | 518.57 | 100 | 84 | 84 | PCE | P315 | PCB-Connectors SV/BU;SU/BU | PL | Composants sur CI | PL33 | Connecteurs de puissance pour CI pas 7,62 mm, ou> | 4050118558739 | 85366990 | DE | Connecteur PCB (raccordement du conducteur), 1000 V, 41 A, Pas en mm: 7.62, 6 mm², Nombre de pôles: 2, PUSH IN avec actionneur, Boîte | 1300 | G | 2928 | CCM | 353 | 136 | 61 | MM | 77 |  |  | https://eshop.weidmueller.com/p/2549300000
2549310000 | BVFL 7.62HP/02/180 BCF/04R SN BK BX | 890.86 | 100 | 78 | 78 | PCE | P315 | PCB-Connectors SV/BU;SU/BU | PL | Composants sur CI | PL33 | Connecteurs de puissance pour CI pas 7,62 mm, ou> | 4050118558746 | 85366990 | DE | Connecteur hybride (raccordement du conducteur), 7.62 mm, Nombre de pôles: 2, PUSH IN avec actionneur | 1170 | G | 1618.4 | CCM | 350 | 136 | 34 | MM | 77 |  |  | https://eshop.weidmueller.com/p/2549310000
2549320000 | BVFL 7.62HP/02/180MF2 BCF/04R SN BK BX | 949.29 | 100 | 60 | 60 | PCE | P315 | PCB-Connectors SV/BU;SU/BU | PL | Composants sur CI | PL33 | Connecteurs de puissance pour CI pas 7,62 mm, ou> | 4050118558753 | 85366990 | DE | Connecteur hybride (raccordement du conducteur), 7.62 mm, Nombre de pôles: 2, PUSH IN avec actionneur | 1129.02 | G | 2372.76 | CCM | 338 | 130 | 54 | MM | 77 |  |  | https://eshop.weidmueller.com/p/2549320000
2549330000 | BVFL 7.62HP/02/180MSF2 BCF/04R SN BK BX | 959.01 | 100 | 60 | 60 | PCE | P315 | PCB-Connectors SV/BU;SU/BU | PL | Composants sur CI | PL33 | Connecteurs de puissance pour CI pas 7,62 mm, ou> | 4050118558760 | 85366990 | DE | Connecteur hybride (raccordement du conducteur), 7.62 mm, Nombre de pôles: 2, PUSH IN avec actionneur | 1.207 | G | 1618.4 | CCM | 350 | 136 | 34 | MM | 77 |  |  | https://eshop.weidmueller.com/p/2549330000
2549340000 | BVFL 7.62HP/03/180F SN BK BX | 748.66 | 100 | 48 | 48 | PCE | P315 | PCB-Connectors SV/BU;SU/BU | PL | Composants sur CI | PL33 | Connecteurs de puissance pour CI pas 7,62 mm, ou> | 4050118558814 | 85366990 | DE | Connecteur PCB (raccordement du conducteur), 1000 V, 41 A, Pas en mm: 7.62, 6 mm², Nombre de pôles: 3, PUSH IN avec actionneur, Boîte | 992 | G | 2890 | CCM | 351 | 135 | 61 | MM | 77 |  |  | https://eshop.weidmueller.com/p/2549340000
2549350000 | BVFL 7.62HP/05/180F SN BK BX | 1208.81 | 100 | 36 | 36 | PCE | P315 | PCB-Connectors SV/BU;SU/BU | PL | Composants sur CI | PL33 | Connecteurs de puissance pour CI pas 7,62 mm, ou> | 4050118558821 | 85366990 | DE | Connecteur PCB (raccordement du conducteur), 1000 V, 41 A, Pas en mm: 7.62, 6 mm², Nombre de pôles: 5, PUSH IN avec actionneur, Boîte | 1135 | G | 3143.818 | CCM | 353 | 146 | 61 | MM | 77 |  |  | https://eshop.weidmueller.com/p/2549350000
2549360000 | BVFL 7.62HP/03/180MF2 SN BK BX | 748.66 | 100 | 60 | 60 | PCE | P315 | PCB-Connectors SV/BU;SU/BU | PL | Composants sur CI | PL33 | Connecteurs de puissance pour CI pas 7,62 mm, ou> | 4050118558906 | 85366990 | DE | Connecteur PCB (raccordement du conducteur), 1000 V, 41 A, Pas en mm: 7.62, 6 mm², Nombre de pôles: 3, PUSH IN avec actionneur, Boîte | 1281 | G | 2963.136 | CCM | 352 | 138 | 61 | MM | 77 |  |  | https://eshop.weidmueller.com/p/2549360000
2549370000 | BVFL 7.62HP/03/180MF3 SN BK BX | 748.66 | 100 | 60 | 60 | PCE | P315 | PCB-Connectors SV/BU;SU/BU | PL | Composants sur CI | PL33 | Connecteurs de puissance pour CI pas 7,62 mm, ou> | 4050118558913 | 85366990 | DE | Connecteur PCB (raccordement du conducteur), 1000 V, 41 A, Pas en mm: 7.62, 6 mm², Nombre de pôles: 3, PUSH IN avec actionneur, Boîte | 1284 | G | 2976.129 | CCM | 351 | 139 | 61 | MM | 77 |  |  | https://eshop.weidmueller.com/p/2549370000
2549380000 | BVFL 7.62HP/05/180MF3 SN BK BX | 1208.81 | 100 | 42 | 42 | PCE | P315 | PCB-Connectors SV/BU;SU/BU | PL | Composants sur CI | PL33 | Connecteurs de puissance pour CI pas 7,62 mm, ou> | 4050118558920 | 85366990 | DE | Connecteur PCB (raccordement du conducteur), 1000 V, 41 A, Pas en mm: 7.62, 6 mm², Nombre de pôles: 5, PUSH IN avec actionneur, Boîte | 1379.154 | G | 2372.76 | CCM | 338 | 130 | 54 | MM | 77 |  |  | https://eshop.weidmueller.com/p/2549380000
2549390000 | BVFL 7.62HP/05/180MF4 SN BK BX | 1208.81 | 100 | 42 | 42 | PCE | P315 | PCB-Connectors SV/BU;SU/BU | PL | Composants sur CI | PL33 | Connecteurs de puissance pour CI pas 7,62 mm, ou> | 4050118558937 | 85366990 | DE | Connecteur PCB (raccordement du conducteur), 1000 V, 41 A, Pas en mm: 7.62, 6 mm², Nombre de pôles: 5, PUSH IN avec actionneur, Boîte | 1358 | G | 2906.955 | CCM | 353 | 135 | 61 | MM | 77 |  |  | https://eshop.weidmueller.com/p/2549390000
2549400000 | BVFL 7.62HP/03/180 BCF/04R SN BK BX | 1125.23 | 100 | 60 | 60 | PCE | P315 | PCB-Connectors SV/BU;SU/BU | PL | Composants sur CI | PL33 | Connecteurs de puissance pour CI pas 7,62 mm, ou> | 4050118558838 | 85366990 | DE | Connecteur hybride (raccordement du conducteur), 7.62 mm, Nombre de pôles: 3, PUSH IN avec actionneur | 1249 | G | 3050.772 | CCM | 354 | 139 | 62 | MM | 77 |  |  | https://eshop.weidmueller.com/p/2549400000
2549410000 | BVFL 7.62HP/03/180 BCF/06R SN BK BX | 1336.28 | 100 | 54 | 54 | PCE | P315 | PCB-Connectors SV/BU;SU/BU | PL | Composants sur CI | PL33 | Connecteurs de puissance pour CI pas 7,62 mm, ou> | 4050118558845 | 85366990 | DE | Connecteur hybride (raccordement du conducteur), 7.62 mm, Nombre de pôles: 3, PUSH IN avec actionneur | 859.572 | G | 2372.76 | CCM | 338 | 130 | 54 | MM | 77 |  |  | https://eshop.weidmueller.com/p/2549410000
2549420000 | BVFL 7.62HP/03/180 BCF/08R SN BK BX | 1547.34 | 100 | 48 | 48 | PCE | P315 | PCB-Connectors SV/BU;SU/BU | PL | Composants sur CI | PL33 | Connecteurs de puissance pour CI pas 7,62 mm, ou> | 4050118558852 | 85366990 | DE | Connecteur hybride (raccordement du conducteur), 7.62 mm, Nombre de pôles: 3, PUSH IN avec actionneur | 841.152 | G | 2372.76 | CCM | 338 | 130 | 54 | MM | 77 |  |  | https://eshop.weidmueller.com/p/2549420000
2549430000 | BVFL 7.62HP/04/180 BCF/06R SN BK BX | 1570.66 | 100 | 42 | 42 | PCE | P315 | PCB-Connectors SV/BU;SU/BU | PL | Composants sur CI | PL33 | Connecteurs de puissance pour CI pas 7,62 mm, ou> | 4050118558869 | 85366990 | DE | Connecteur hybride (raccordement du conducteur), 7.62 mm, Nombre de pôles: 4, PUSH IN avec actionneur | 1153 | G | 3042.154 | CCM | 353 | 139 | 62 | MM | 77 |  |  | https://eshop.weidmueller.com/p/2549430000
2549440000 | BVFL 7.62HP/04/180 BCF/08R SN BK BX | 1781.71 | 100 | 42 | 42 | PCE | P315 | PCB-Connectors SV/BU;SU/BU | PL | Composants sur CI | PL33 | Connecteurs de puissance pour CI pas 7,62 mm, ou> | 4050118558876 | 85366990 | DE | Connecteur hybride (raccordement du conducteur), 7.62 mm, Nombre de pôles: 4, PUSH IN avec actionneur | 956.004 | G | 2372.76 | CCM | 338 | 130 | 54 | MM | 77 |  |  | https://eshop.weidmueller.com/p/2549440000
2549450000 | BVFL 7.62HP/05/180 BCF/04R SN BK BX | 1593.98 | 100 | 42 | 42 | PCE | P315 | PCB-Connectors SV/BU;SU/BU | PL | Composants sur CI | PL33 | Connecteurs de puissance pour CI pas 7,62 mm, ou> | 4050118558883 | 85366990 | DE | Connecteur hybride (raccordement du conducteur), 7.62 mm, Nombre de pôles: 5, PUSH IN avec actionneur | 1015 | G | 1618.4 | CCM | 350 | 136 | 34 | MM | 77 |  |  | https://eshop.weidmueller.com/p/2549450000
2549460000 | BVFL 7.62HP/03/180MF3 BCF/04R SN BK BX | 1183.65 | 100 | 48 | 48 | PCE | P315 | PCB-Connectors SV/BU;SU/BU | PL | Composants sur CI | PL33 | Connecteurs de puissance pour CI pas 7,62 mm, ou> | 4050118558890 | 85366990 | DE | Connecteur hybride (raccordement du conducteur), 7.62 mm, Nombre de pôles: 3, PUSH IN avec actionneur | 1181.04 | G | 2372.76 | CCM | 338 | 130 | 54 | MM | 77 |  |  | https://eshop.weidmueller.com/p/2549460000
2549470000 | BVFL 7.62HP/03/180MF3 BCF/06R SN BK BX | 1394.71 | 100 | 42 | 42 | PCE | P315 | PCB-Connectors SV/BU;SU/BU | PL | Composants sur CI | PL33 | Connecteurs de puissance pour CI pas 7,62 mm, ou> | 4050118559002 | 85366990 | DE | Connecteur hybride (raccordement du conducteur), 7.62 mm, Nombre de pôles: 3, PUSH IN avec actionneur | 1081.92 | G | 2372.76 | CCM | 338 | 130 | 54 | MM | 77 |  |  | https://eshop.weidmueller.com/p/2549470000
2549480000 | BVFL 7.62HP/03/180MF3 BCF/08R SN BK BX | 1605.77 | 100 | 42 | 42 | PCE | P315 | PCB-Connectors SV/BU;SU/BU | PL | Composants sur CI | PL33 | Connecteurs de puissance pour CI pas 7,62 mm, ou> | 4050118559019 | 85366990 | DE | Connecteur hybride (raccordement du conducteur), 7.62 mm, Nombre de pôles: 3, PUSH IN avec actionneur | 882 | G | 2372.76 | CCM | 338 | 130 | 54 | MM | 77 |  |  | https://eshop.weidmueller.com/p/2549480000
2549490000 | BVFL 7.62HP/04/180MF4 BCF/06R SN BK BX | 1629.07 | 100 | 36 | 36 | PCE | P315 | PCB-Connectors SV/BU;SU/BU | PL | Composants sur CI | PL33 | Connecteurs de puissance pour CI pas 7,62 mm, ou> | 4050118559026 | 85366990 | DE | Connecteur hybride (raccordement du conducteur), 7.62 mm, Nombre de pôles: 4, PUSH IN avec actionneur | 1132 | G | 3118.32 | CCM | 355 | 144 | 61 | MM | 77 |  |  | https://eshop.weidmueller.com/p/2549490000
2549500000 | BVFL 7.62HP/04/180MF4 BCF/08R SN BK BX | 1840.14 | 100 | 36 | 36 | PCE | P315 | PCB-Connectors SV/BU;SU/BU | PL | Composants sur CI | PL33 | Connecteurs de puissance pour CI pas 7,62 mm, ou> | 4050118559033 | 85366990 | DE | Connecteur hybride (raccordement du conducteur), 7.62 mm, Nombre de pôles: 4, PUSH IN avec actionneur | 1300.356 | G | 2372.76 | CCM | 338 | 130 | 54 | MM | 77 |  |  | https://eshop.weidmueller.com/p/2549500000
2549510000 | BVFL 7.62HP/05/180MF4 BCF/04R SN BK BX | 1652.4 | 100 | 36 | 36 | PCE | P315 | PCB-Connectors SV/BU;SU/BU | PL | Composants sur CI | PL33 | Connecteurs de puissance pour CI pas 7,62 mm, ou> | 4050118559040 | 85366990 | DE | Connecteur hybride (raccordement du conducteur), 7.62 mm, Nombre de pôles: 5, PUSH IN avec actionneur | 752 | G | 1618.4 | CCM | 350 | 136 | 34 | MM | 77 |  |  | https://eshop.weidmueller.com/p/2549510000
2549520000 | BVFL 7.62HP/05/180MF4 BCF/06R SN BK BX | 1863.45 | 100 | 30 | 30 | PCE | P315 | PCB-Connectors SV/BU;SU/BU | PL | Composants sur CI | PL33 | Connecteurs de puissance pour CI pas 7,62 mm, ou> | 4050118559057 | 85366990 | DE | Connecteur hybride (raccordement du conducteur), 7.62 mm, Nombre de pôles: 5, PUSH IN avec actionneur | 1127.37 | G | 2372.76 | CCM | 338 | 130 | 54 | MM | 77 |  |  | https://eshop.weidmueller.com/p/2549520000
2549530000 | BVFL 7.62HP/05/180MF4 BCF/08R SN BK BX | 2074.53 | 100 | 30 | 30 | PCE | P315 | PCB-Connectors SV/BU;SU/BU | PL | Composants sur CI | PL33 | Connecteurs de puissance pour CI pas 7,62 mm, ou> | 4050118559064 | 85366990 | DE | Connecteur hybride (raccordement du conducteur), 7.62 mm, Nombre de pôles: 5, PUSH IN avec actionneur | 1159.56 | G | 2372.76 | CCM | 338 | 130 | 54 | MM | 77 |  |  | https://eshop.weidmueller.com/p/2549530000
2549540000 | BVFL 7.62HP/03/180MSF3 BCF/04R SN BK BX | 1193.39 | 100 | 48 | 48 | PCE | P315 | PCB-Connectors SV/BU;SU/BU | PL | Composants sur CI | PL33 | Connecteurs de puissance pour CI pas 7,62 mm, ou> | 4050118559071 | 85366990 | DE | Connecteur hybride (raccordement du conducteur), 7.62 mm, Nombre de pôles: 3, PUSH IN avec actionneur | 1246 | G | 3050.772 | CCM | 354 | 139 | 62 | MM | 77 |  |  | https://eshop.weidmueller.com/p/2549540000
2549550000 | BVFL 7.62HP/03/180MSF3 BCF/06R SN BK BX | 1404.43 | 100 | 42 | 42 | PCE | P315 | PCB-Connectors SV/BU;SU/BU | PL | Composants sur CI | PL33 | Connecteurs de puissance pour CI pas 7,62 mm, ou> | 4050118559088 | 85366990 | DE | Connecteur hybride (raccordement du conducteur), 7.62 mm, Nombre de pôles: 3, PUSH IN avec actionneur | 1147.692 | G | 2372.76 | CCM | 338 | 130 | 54 | MM | 77 |  |  | https://eshop.weidmueller.com/p/2549550000
2549560000 | BVFL 7.62HP/03/180MSF3 BCF/08R SN BK BX | 1615.51 | 100 | 42 | 42 | PCE | P315 | PCB-Connectors SV/BU;SU/BU | PL | Composants sur CI | PL33 | Connecteurs de puissance pour CI pas 7,62 mm, ou> | 4050118559095 | 85366990 | DE | Connecteur hybride (raccordement du conducteur), 7.62 mm, Nombre de pôles: 3, PUSH IN avec actionneur | 946.764 | G | 2372.76 | CCM | 338 | 130 | 54 | MM | 77 |  |  | https://eshop.weidmueller.com/p/2549560000
2549570000 | BVFL 7.62HP/04/180MSF4 BCF/06R SN BK BX | 1638.81 | 100 | 36 | 36 | PCE | P315 | PCB-Connectors SV/BU;SU/BU | PL | Composants sur CI | PL33 | Connecteurs de puissance pour CI pas 7,62 mm, ou> | 4050118559101 | 85366990 | DE | Connecteur hybride (raccordement du conducteur), 7.62 mm, Nombre de pôles: 4, PUSH IN avec actionneur | 1192.824 | G | 2372.76 | CCM | 338 | 130 | 54 | MM | 77 |  |  | https://eshop.weidmueller.com/p/2549570000
2549580000 | BVFL 7.62HP/04/180MSF4 BCF/08R SN BK BX | 1849.88 | 100 | 36 | 36 | PCE | P315 | PCB-Connectors SV/BU;SU/BU | PL | Composants sur CI | PL33 | Connecteurs de puissance pour CI pas 7,62 mm, ou> | 4050118559118 | 85366990 | DE | Connecteur hybride (raccordement du conducteur), 7.62 mm, Nombre de pôles: 4, PUSH IN avec actionneur | 1256.22 | G | 2372.76 | CCM | 338 | 130 | 54 | MM | 77 |  |  | https://eshop.weidmueller.com/p/2549580000
2549590000 | BVFL 7.62HP/05/180MSF4 BCF/04R SN BK BX | 1662.15 | 100 | 36 | 36 | PCE | P315 | PCB-Connectors SV/BU;SU/BU | PL | Composants sur CI | PL33 | Connecteurs de puissance pour CI pas 7,62 mm, ou> | 4050118559125 | 85366990 | DE | Connecteur hybride (raccordement du conducteur), 7.62 mm, Nombre de pôles: 5, PUSH IN avec actionneur | 1310 | G | 1618.4 | CCM | 350 | 136 | 34 | MM | 77 |  |  | https://eshop.weidmueller.com/p/2549590000
2549600000 | BVFL 7.62HP/05/180MSF4 BCF/06R SN BK BX | 1873.18 | 100 | 30 | 30 | PCE | P315 | PCB-Connectors SV/BU;SU/BU | PL | Composants sur CI | PL33 | Connecteurs de puissance pour CI pas 7,62 mm, ou> | 4050118559132 | 85366990 | DE | Connecteur hybride (raccordement du conducteur), 7.62 mm, Nombre de pôles: 5, PUSH IN avec actionneur | 1173.63 | G | 2372.76 | CCM | 338 | 130 | 54 | MM | 77 |  |  | https://eshop.weidmueller.com/p/2549600000
2549610000 | BVFL 7.62HP/05/180MSF4 BCF/08R SN BK BX | 2084.25 | 100 | 30 | 30 | PCE | P315 | PCB-Connectors SV/BU;SU/BU | PL | Composants sur CI | PL33 | Connecteurs de puissance pour CI pas 7,62 mm, ou> | 4050118559149 | 85366990 | DE | Connecteur hybride (raccordement du conducteur), 7.62 mm, Nombre de pôles: 5, PUSH IN avec actionneur | 1205.82 | G | 2372.76 | CCM | 338 | 130 | 54 | MM | 77 |  |  | https://eshop.weidmueller.com/p/2549610000
2549640000 | BCZ 3.81/03/180 SN BK BX PRT | 271.53 | 100 | 50 | 50 | PCE | P316 | PCB-connectors 3.81 pin pitch | PL | Composants sur CI | PL30 | Connecteurs pour CI pas < 5mm | 4050118571349 | 85366990 | CN | Raccord enfichable du circuit imprimé avec une technologie de connexion innovante qui garantit un maniement sûr et intuitif. | 127 | G | 234 | CCM | 80 | 65 | 45 | MM | 56 |  |  | https://eshop.weidmueller.com/p/2549640000
2550040000 | BLZP 5.08HC/08/90 SN BK BX SO | 787.65 | 100 | 42 | 42 | PCE | P311 | PCB-connectors 5 pin pitch | PL | Composants sur CI | PL30 | Connecteurs pour CI pas < 5mm | 4050118559446 | 85366990 | RO | Raccord enfichable du circuit imprimé avec une technologie de connexion innovante qui garantit un maniement sûr et intuitif. | 676 | G | 1503 | CCM | 348 | 135 | 32 | MM | 49 |  |  | https://eshop.weidmueller.com/p/2550040000
2550210000 | RSMI-16 C 1CO S | 265.8 | 1 | 1 | 1 | PCE | I675 | SPS connecting cable | PL | Composants sur CI | PL35 | Connecteurs STV, RSV / autres | 4050118559637 | 85369095 | PL | RSMI-16 C 1CO S - Module d’interface avec relais Connecteurs STV, RSV / autres Weidmüller | 656 | G | 2320 | CCM | 217 | 132 | 81 | MM | 56 |  |  | https://eshop.weidmueller.com/p/2550210000
2550240000 | TPSD BK POK | 41.2 | 1 | 25 | 25 | PCE | P160 | Enclosures | PS | Produits Spécifiques | PS24 | Coffrets industriels | 4050118570717 | 83100000 | DE | TPSD BK POK - Repérage d&amp;rsquo;équipements et appareillages Coffrets ATEX Weidmüller | 25 | G | [6 empty] | 7 |  |  | https://eshop.weidmueller.com/p/2550240000
2550290000 | TPSD BK KTB/STB/K | 40.8 | 1 | 25 | 25 | PCE | P160 | Enclosures | PS | Produits Spécifiques | PS24 | Coffrets industriels | 4050118570700 | 83100000 | DE | TPSD BK KTB/STB/K - Repérage d&amp;rsquo;équipements et appareillages Coffrets ATEX | 25 | G | [6 empty] | 7 |  |  | https://eshop.weidmueller.com/p/2550290000
2550540000 | HDC 64D SBU 2M32G N | 49.5 | 1 | 1 | 1 | PCE | P201 | Heavy duty connectors | PB | Connecteurs Etanches/composants passifs | PB72 | CIE Connecteurs industriels étanches | 4064675005087 | 85389099 | CN | Boîtiers de connecteurs industriels, Embase en saillie, Verrouillage latéral sur la partie inférieure, Taille de construction: 8, IP65, enfiché | 484 | G | 1132.8 | CCM | 150 | 118 | 64 | MM | 84 |  |  | https://eshop.weidmueller.com/p/2550540000
2550573100 | IE-FSMD2UE0310MSD0SD0X | 1659.82 | 1 | 1 | 1 | PCE | I653 | Industrial Ethernet Cables | PB | Connecteurs Etanches/composants passifs | PB47 | Ethernet Industriel Composants Passifs | 4050118560138 | 85447000 | DE | Câble de données prêt à raccorder avec câble en fibre optique multi-mode et uni-mode | 10713 | G | 74008 | CCM | 580 | 580 | 220 | MM | 21 |  |  | https://eshop.weidmueller.com/p/2550573100
2550576100 | IE-FSMD2UE0610MSD0SD0X | 3135.98 | 1 | 1 | 1 | PCE | I653 | Industrial Ethernet Cables | PB | Connecteurs Etanches/composants passifs | PB47 | Ethernet Industriel Composants Passifs | 4050118560237 | 85447000 | DE | Câble de données prêt à raccorder avec câble en fibre optique multi-mode et uni-mode | 19300 | G | 172800 | CCM | 600 | 600 | 480 | MM | 21 |  |  | https://eshop.weidmueller.com/p/2550576100
2550610000 | UR20-EM-2544660000-SP | 226.3 | 1 | 1 | 1 | PCE | I601 | U-Remote modules | PC | Technologie d'interface électronique | PC73 | E/S u-remote IP20 | 4050118560152 | 85176200 | DE | UR20-EM-2544660000-SP, Technologie d'interface électronique, E/S u-remote IP20, U-Remote modules | 42 | G | 208 | CCM | 130 | 80 | 20 | MM | 7 |  |  | https://eshop.weidmueller.com/p/2550610000
2550640000 | WQB 2 WTL 6/4 FF | 116.1 | 100 | 10 | 10 | PCE | P171 | Accessories W series | PT | Blocs de Jonction | PT19 | Rails-accessoires (PT19) | 4050118560503 | 85369095 | CN | Connecteur transversal (bloc de jonction), Vissé, Orange, 41 A, Nombre de pôles: 2, Pas en mm: 11.10, Isolé: Oui, Largeur: 18.2 mm | 43 | G | 39.17 | CCM | 64 | 36 | 17 | MM | 35 |  |  | https://eshop.weidmueller.com/p/2550640000
2550650000 | WIL-LWXXXX-2700D024-655SXX0.3BM12GXXXX | 477.36 | 1 | 1 | 1 | PCE | I672 | WIL Weidmueller Industrial Light | PB | Connecteurs Etanches/composants passifs | PB45 | Weidmueller Industrial Light | 4050118560305 | 85395200 | DE | Module LED, 2700K, Warm white, Tension d'entrée: 24 V DC ± 10%, 0.94 A, 22.5 W, 2492 lm, IP67, Prise de raccordement, Filetage du raccordement: M12 | 610 | G | 3326 | CCM | 900 | 84 | 44 | MM | 63 |  |  | https://eshop.weidmueller.com/p/2550650000
2550690000 | S2C-SMT 3.50/36/90LF 3.2SN BK TR SO | 1097.63 | 100 | 18 | 18 | PCE | P313 | PCB-Connectors S2L/B2L Minimate | PL | Composants sur CI | PL30 | Connecteurs pour CI pas < 5mm | 4050118560336 | 85366930 | DE | Raccord enfichable du circuit imprimé avec une technologie de connexion innovante qui garantit un maniement sûr et intuitif. | 266 | G | 737 | CCM | 321 | 135 | 17 | MM | 49 |  |  | https://eshop.weidmueller.com/p/2550690000
2550700000 | S2C-SMT 3.50/26/90LF 3.2SN BK TR SO | 813.65 | 100 | 30 | 30 | PCE | P313 | PCB-Connectors S2L/B2L Minimate | PL | Composants sur CI | PL30 | Connecteurs pour CI pas < 5mm | 4050118560190 | 85366930 | DE | Raccord enfichable du circuit imprimé avec une technologie de connexion innovante qui garantit un maniement sûr et intuitif. | 311 | G | 744.464 | CCM | 322 | 136 | 17 | MM | 49 |  |  | https://eshop.weidmueller.com/p/2550700000
2550740000 | WQB 3 WTL 6/4 FF | 173.8 | 100 | 10 | 10 | PCE | P171 | Accessories W series | PT | Blocs de Jonction | PT19 | Rails-accessoires (PT19) | 4050118560602 | 85369095 | CN | Connecteur transversal (bloc de jonction), Vissé, Orange, 41 A, Nombre de pôles: 3, Pas en mm: 11.10, Isolé: Oui, Largeur: 29.3 mm | 64 | G | 39.71 | CCM | 73 | 32 | 17 | MM | 35 |  |  | https://eshop.weidmueller.com/p/2550740000
2550750000 | WQB 4 WTL 6/4 FF | 229.6 | 100 | 10 | 10 | PCE | P171 | Accessories W series | PT | Blocs de Jonction | PT19 | Rails-accessoires (PT19) | 4050118560619 | 85369095 | CN | Connecteur transversal (bloc de jonction), Vissé, Orange, 41 A, Nombre de pôles: 4, Pas en mm: 11.10, Isolé: Oui, Largeur: 40.4 mm | 86 | G | 62.93 | CCM | 76 | 46 | 18 | MM | 35 |  |  | https://eshop.weidmueller.com/p/2550750000
2550760000 | WQB 5 WTL 6/4 FF | 288.2 | 100 | 10 | 10 | PCE | P171 | Accessories W series | PT | Blocs de Jonction | PT19 | Rails-accessoires (PT19) | 4050118560626 | 85369095 | CN | Connecteur transversal (bloc de jonction), Vissé, Orange, 41 A, Nombre de pôles: 5, Pas en mm: 11.10, Isolé: Oui, Largeur: 51.5 mm | 111 | G | 79.8 | CCM | 75 | 56 | 19 | MM | 35 |  |  | https://eshop.weidmueller.com/p/2550760000
2550770000 | WQB 7 WTL 6/4 FF | 401.2 | 100 | 10 | 10 | PCE | P171 | Accessories W series | PT | Blocs de Jonction | PT19 | Rails-accessoires (PT19) | 4050118560633 | 85369095 |  | Connecteur transversal (bloc de jonction), Vissé, Orange, 41 A, Nombre de pôles: 7, Pas en mm: 11.10, Isolé: Oui, Largeur: 73.7 mm | 155 | G | 123.55 | CCM | 88 | 78 | 18 | MM | 35 |  |  | https://eshop.weidmueller.com/p/2550770000
2550780000 | WQB 10 WTL 6/4 FF | 573 | 100 | 10 | 10 | PCE | P171 | Accessories W series | PT | Blocs de Jonction | PT19 | Rails-accessoires (PT19) | 4050118560640 | 85369095 |  | Connecteur transversal (bloc de jonction), Vissé, Orange, 41 A, Nombre de pôles: 10, Pas en mm: 11.10, Isolé: Oui, Largeur: 106.9 mm | 229 | G | 181.82 | CCM | 111 | 91 | 18 | MM | 35 |  |  | https://eshop.weidmueller.com/p/2550780000
2550840000 | HDC 16D SLU CS | 3512.4 | 100 | 1 | 1 | PCE | P201 | Heavy duty connectors | PB | Connecteurs Etanches/composants passifs | PB72 | CIE Connecteurs industriels étanches | 4050118567106 | 85389099 | CN | Les boîtiers CIE sont parfaitement protégés grâce à un alliage injecté et à un revêtement de surface à plusieurs couches. | 319 | G | 31981.95 | CCM | 495 | 355 | 182 | MM | 84 |  |  | https://eshop.weidmueller.com/p/2550840000
2550850000 | HDC 24D SBU CS | 4352.6 | 100 | 1 | 1 | PCE | P201 | Heavy duty connectors | PB | Connecteurs Etanches/composants passifs | PB72 | CIE Connecteurs industriels étanches | 4050118567113 | 85389099 | CN | Les boîtiers CIE sont parfaitement protégés grâce à un alliage injecté et à un revêtement de surface à plusieurs couches. | 410 | G | 31981.95 | CCM | 495 | 355 | 182 | MM | 84 |  |  | https://eshop.weidmueller.com/p/2550850000
2550860000 | HDC 40D SBU CS | 4653 | 100 | 1 | 1 | PCE | P201 | Heavy duty connectors | PB | Connecteurs Etanches/composants passifs | PB72 | CIE Connecteurs industriels étanches | 4050118567120 | 85389099 | CN | Les boîtiers CIE sont parfaitement protégés grâce à un alliage injecté et à un revêtement de surface à plusieurs couches. | 478 | G | 31981.95 | CCM | 495 | 355 | 182 | MM | 84 |  |  | https://eshop.weidmueller.com/p/2550860000
2551020000 | BCF 3.81/03/180 SN BK BX PRT | 271.53 | 100 | 50 | 50 | PCE | P316 | PCB-connectors 3.81 pin pitch | PL | Composants sur CI | PL30 | Connecteurs pour CI pas < 5mm | 4050118561050 | 85366990 | CN | Raccord enfichable du circuit imprimé avec une technologie de connexion innovante qui garantit un maniement sûr et intuitif. | 112 | G | 234 | CCM | 144 | 65 | 25 | MM | 35 |  |  | https://eshop.weidmueller.com/p/2551020000
2551400000 | SL 5.08HC/03/90B 4.5SN BK BX | 71.7 | 100 | 100 | 100 | PCE | P311 | PCB-connectors 5 pin pitch | PL | Composants sur CI | PL30 | Connecteurs pour CI pas < 5mm | 4050118561739 | 85366930 | DE | Connecteur PCB (raccordement sur platine), 320 V, 24 A, Pas en mm: 5.08, Nombre de pôles: 3, Raccordement soudé THT, Boîte | 137 | G | 488 | CCM | 167 | 68 | 43 | MM | 49 |  |  | https://eshop.weidmueller.com/p/2551400000
2551410000 | SL 5.08HC/03/180B 4.5SN BK BX | 71.7 | 100 | 100 | 100 | PCE | P311 | PCB-connectors 5 pin pitch | PL | Composants sur CI | PL30 | Connecteurs pour CI pas < 5mm | 4050118561746 | 85366930 | DE | Connecteur PCB (raccordement sur platine), 320 V, 24 A, Pas en mm: 5.08, Nombre de pôles: 3, Raccordement soudé THT, Boîte | 138 | G | 517.032 | CCM | 167 | 72 | 43 | MM | 49 |  |  | https://eshop.weidmueller.com/p/2551410000
2551440000 | SL 5.08HC/02/180B 4.5SN BK BX | 47.78 | 100 | 100 | 100 | PCE | P311 | PCB-connectors 5 pin pitch | PL | Composants sur CI | PL30 | Connecteurs pour CI pas < 5mm | 4050118561753 | 85366930 | DE | Connecteur PCB (raccordement sur platine), 320 V, 24 A, Pas en mm: 5.08, Nombre de pôles: 2, Raccordement soudé THT, Boîte | 83 | G | 511.28 | CCM | 166 | 70 | 44 | MM | 49 |  |  | https://eshop.weidmueller.com/p/2551440000
2551490000 | WQB 6 WTL 6/4 FF | 344.1 | 100 | 10 | 10 | PCE | P171 | Accessories W series | PT | Blocs de Jonction | PT19 | Rails-accessoires (PT19) | 4050118577648 | 85369095 | CN | Connecteur transversal (bloc de jonction), Vissé, Orange, 41 A, Nombre de pôles: 6, Pas en mm: 11.10, Isolé: Oui, Largeur: 62.6 mm | 135 | G | 89.24 | CCM | 74 | 67 | 18 | MM | 35 |  |  | https://eshop.weidmueller.com/p/2551490000
2551510000 | A2C 35 | 693.72 | 100 | 10 | 10 | PCE | P130 | Terminals A series universal | PT | Blocs de Jonction | PT01 | Série-A Bloc de jonction universel | 4050118628012 | 85369010 | RO | Bloc de jonction traversant, PUSH IN, Beige foncé, 35 mm², 125 A, 1000 V, Nombre de raccordements: 2 | 850 | G | 1553.904 | CCM | 176 | 109 | 81 | MM | 7 |  |  | https://eshop.weidmueller.com/p/2551510000
2551520000 | A2C 35 PE | 1067.76 | 100 | 10 | 10 | PCE | P130 | Terminals A series universal | PT | Blocs de Jonction | PT01 | Série-A Bloc de jonction universel | 4050118680201 | 85369010 | RO | Bloc de jonction de protection, PUSH IN, Vert/jaune, 35 mm², 1000 V, Nombre de raccordements: 2, Nombre d'étages: 1, TS 35, V-0, Wemid | 1153 | G | 1530.9 | CCM | 175 | 108 | 81 | MM | 7 |  |  | https://eshop.weidmueller.com/p/2551520000
2551530000 | A2C 35 FE | 728.64 | 100 | 10 | 10 | PCE | P130 | Terminals A series universal | PT | Blocs de Jonction | PT01 | Série-A Bloc de jonction universel | 4050118627497 | 85369010 | RO | Bloc de jonction traversant, PUSH IN, noir/jaune, 35 mm², 125 A, 1000 V, Nombre de raccordements: 2 | 847 | G | 1535 | CCM | 177 | 107 | 81 | MM | 14 |  |  | https://eshop.weidmueller.com/p/2551530000
2551540000 | A2C 35 3FT-N-PE | 3956.76 | 100 | 1 | 1 | PCE | P130 | Terminals A series universal | PT | Blocs de Jonction | PT01 | Série-A Bloc de jonction universel | 4050118695977 | 85369010 | RO | Bloc de jonction traversant, PUSH IN, Beige foncé, 35 mm², 125 A, 1000 V, Nombre de raccordements: 10 | 467 | G | 817 | CCM | 112 | 90 | 81 | MM | 14 |  |  | https://eshop.weidmueller.com/p/2551540000
2551550000 | A2C 35 DM | 707.4 | 100 | 10 | 10 | PCE | P130 | Terminals A series universal | PT | Blocs de Jonction | PT01 | Série-A Bloc de jonction universel | 4050118628180 | 85369010 | RO | Bloc de jonction traversant, PUSH IN, Beige foncé, 35 mm², 125 A, 1000 V, Nombre de raccordements: 2 | 918 | G | 2067.12 | CCM | 176 | 145 | 81 | MM | 21 |  |  | https://eshop.weidmueller.com/p/2551550000
2551580000 | LSF-SMT 5.00/04/90 1.5SN BK RL PRT | 248.04 | 100 | 265 | 265 | PCE | P300 | PCB-terminals up to 1,5 qmm standard | PL | Composants sur CI | PL32 | Blocs de jonction pour CI pas > 10mm | 4050118562125 | 85369010 | DE | Bloc de jonction pour circuit imprimé (terminal imprimé, terminal carte) pour une transmission simple et sûre des données directement vers l'API. | 1064 | G | 5621 | CCM | 332 | 332 | 51 | MM | 42 |  |  | https://eshop.weidmueller.com/p/2551580000
2551590000 | LSF-SMT 5.00/04/90 1.5SN BK RL PRT | 192.76 | 100 | 265 | 265 | PCE | P300 | PCB-terminals up to 1,5 qmm standard | PL | Composants sur CI | PL32 | Blocs de jonction pour CI pas > 10mm | 4050118562132 | 85369010 | DE | Bloc de jonction pour circuit imprimé (terminal imprimé, terminal carte) pour une transmission simple et sûre des données directement vers l'API. | 1057 | G | 5554 | CCM | 330 | 330 | 51 | MM | 42 |  |  | https://eshop.weidmueller.com/p/2551590000
2551770000 | HDC 16B A ODU W/O DG | 1968.7 | 100 | 1 | 1 | PCE | P201 | Heavy duty connectors | PB | Connecteurs Etanches/composants passifs | PB72 | CIE Connecteurs industriels étanches | 4050118565126 | 85389099 | CN | HDC 16B A ODU W/O DG - CIE Connecteurs industriels étanches CIE Connecteurs industriels étanches | 77 | G | 245.549 | CCM | 113 | 53 | 41 | MM | 84 |  |  | https://eshop.weidmueller.com/p/2551770000
2551780000 | BVF 7.62HP/04/180MSF4 SN BK BX LRP | 756.24 | 100 | 40 | 40 | PCE | P315 | PCB-Connectors SV/BU;SU/BU | PL | Composants sur CI | PL33 | Connecteurs de puissance pour CI pas 7,62 mm, ou> | 4050118562156 | 85366990 | DE | Raccord enfichable du circuit imprimé avec une technologie de connexion innovante qui garantit un maniement sûr et intuitif. | 1112 | G | 2888.64 | CCM | 354 | 136 | 60 | MM | 49 |  |  | https://eshop.weidmueller.com/p/2551780000
2551800000 | BVF 7.62HP/04/180MSF4 SN BK BX LRP | 756.24 | 100 | 40 | 40 | PCE | P315 | PCB-Connectors SV/BU;SU/BU | PL | Composants sur CI | PL33 | Connecteurs de puissance pour CI pas 7,62 mm, ou> | 4050118562224 | 85366990 | DE | Raccord enfichable du circuit imprimé avec une technologie de connexion innovante qui garantit un maniement sûr et intuitif. | 1110 | G | 2888.64 | CCM | 354 | 136 | 60 | MM | 49 |  |  | https://eshop.weidmueller.com/p/2551800000
2551900000 | RJ45M R12D 3.2N4G/Y RL | 1176.04 | 100 | 200 | 200 | PCE | P308 | PCB-terminals accessories | PL | Composants sur CI | PL31 | Connecteurs pour CI pas 5mm ou > | 4050118562187 | 85366990 | CN | Connecteurs pour circuit imprimé prise transformateur RJ45, 10/100 MBit/s , Raccordement soudé THT/THR, Blindage: Oui, LED: Oui, Or sur nickel, Tape | 3120 | G | 17205 | CCM | 359 | 355 | 135 | MM | 56 |  |  | https://eshop.weidmueller.com/p/2551900000
2551940000 | LMF 5.08/11/180 3.5SN BL BX | 530.06 | 100 | 25 | 25 | PCE | P302 | PCB-termianls 2,5 qmm standard | PL | Composants sur CI | PL32 | Blocs de jonction pour CI pas > 10mm | 4050118578263 | 85366990 | CN | Bloc de jonction pour circuit imprimé (terminal imprimé, terminal carte) pour une transmission simple et sûre des données directement vers l'API. | 496 | G | 1594.944 | CCM | 351 | 142 | 32 | MM | 56 |  |  | https://eshop.weidmueller.com/p/2551940000
2552080000 | WQB 12 WTL 6/4 FF | 687.5 | 100 | 10 | 10 | PCE | P171 | Accessories W series | PT | Blocs de Jonction | PT19 | Rails-accessoires (PT19) | 4050118577655 | 85369095 |  | Connecteur transversal (bloc de jonction), Vissé, Orange, 41 A, Nombre de pôles: 12, Pas en mm: 11.10, Isolé: Oui, Largeur: 129.1 mm | 274 | G | 232.88 | CCM | 133 | 103 | 17 | MM | 35 |  | 30/09/2026 | https://eshop.weidmueller.com/p/2552080000
2552090000 | A2C 35 BL | 693.72 | 100 | 10 | 10 | PCE | P130 | Terminals A series universal | PT | Blocs de Jonction | PT01 | Série-A Bloc de jonction universel | 4050118628005 | 85369010 | RO | Bloc de jonction traversant, PUSH IN, bleu, 35 mm², 125 A, 1000 V, Nombre de raccordements: 2 | 855 | G | 1512 | CCM | 175 | 108 | 80 | MM | 7 |  |  | https://eshop.weidmueller.com/p/2552090000
2552100000 | A2C 35 3FT | 2143.08 | 100 | 1 | 1 | PCE | P130 | Terminals A series universal | PT | Blocs de Jonction | PT01 | Série-A Bloc de jonction universel | 4050118695984 | 85369010 | RO | Bloc de jonction traversant, PUSH IN, Beige foncé, 35 mm², 125 A, 1000 V, Nombre de raccordements: 6 | 267 | G | 518 | CCM | 113 | 79 | 58 | MM | 14 |  |  | https://eshop.weidmueller.com/p/2552100000
2552110000 | A2C 35 3FT-FE | 2893.32 | 100 | 1 | 1 | PCE | P130 | Terminals A series universal | PT | Blocs de Jonction | PT01 | Série-A Bloc de jonction universel | 4050118695991 | 85369010 | RO | Bloc de jonction traversant, PUSH IN, Beige foncé, 35 mm², 125 A, 1000 V, Nombre de raccordements: 8 | 354 | G | 663 | CCM | 112 | 73 | 81 | MM | 28 |  |  | https://eshop.weidmueller.com/p/2552110000
2552120000 | A2C 35 3FT-PE | 3242.76 | 100 | 1 | 1 | PCE | P130 | Terminals A series universal | PT | Blocs de Jonction | PT01 | Série-A Bloc de jonction universel | 4050118696707 | 85369010 | RO | Bloc de jonction traversant, PUSH IN, Beige foncé, 35 mm², 125 A, 1000 V, Nombre de raccordements: 8 | 383 | G | 658 | CCM | 111 | 74 | 80 | MM | 14 |  |  | https://eshop.weidmueller.com/p/2552120000
2552130000 | A2C 35 3FT-N | 2857.32 | 100 | 1 | 1 | PCE | P130 | Terminals A series universal | PT | Blocs de Jonction | PT01 | Série-A Bloc de jonction universel | 4050118696714 | 85369010 | RO | Bloc de jonction traversant, PUSH IN, Beige foncé, 35 mm², 125 A, 1000 V, Nombre de raccordements: 8 | 351 | G | 687 | CCM | 113 | 75 | 81 | MM | 14 |  |  | https://eshop.weidmueller.com/p/2552130000
2552140000 | A2C 35 3FT-N-FE | 3608.28 | 100 | 1 | 1 | PCE | P130 | Terminals A series universal | PT | Blocs de Jonction | PT01 | Série-A Bloc de jonction universel | 4050118696721 | 85369010 | RO | Bloc de jonction traversant, PUSH IN, Beige foncé, 35 mm², 125 A, 1000 V, Nombre de raccordements: 10 | 435 | G | 807 | CCM | 112 | 90 | 80 | MM | 14 |  |  | https://eshop.weidmueller.com/p/2552140000
2552150000 | A2C 35 BL DM | 707.4 | 100 | 10 | 10 | PCE | P130 | Terminals A series universal | PT | Blocs de Jonction | PT01 | Série-A Bloc de jonction universel | 4050118628173 | 85369010 | RO | Bloc de jonction traversant, PUSH IN, bleu, 35 mm², 125 A, 1000 V, Nombre de raccordements: 2 | 910 | G | 1963.15 | CCM | 175 | 142 | 79 | MM | 14 |  |  | https://eshop.weidmueller.com/p/2552150000
2552160000 | A2C 35 FE DM | 743.28 | 100 | 10 | 10 | PCE | P130 | Terminals A series universal | PT | Blocs de Jonction | PT01 | Série-A Bloc de jonction universel | 4050118676952 | 85369010 | RO | Bloc de jonction traversant, PUSH IN, noir/jaune, 35 mm², 125 A, 1000 V, Nombre de raccordements: 2 | 911 | G | 2093.202 | CCM | 177 | 146 | 81 | MM | 14 |  |  | https://eshop.weidmueller.com/p/2552160000
2552170000 | A2C 35 3FT DM | 2185.8 | 100 | 1 | 1 | PCE | P130 | Terminals A series universal | PT | Blocs de Jonction | PT01 | Série-A Bloc de jonction universel | 4050118628197 | 85369010 | RO | Bloc de jonction traversant, PUSH IN, Beige foncé, 35 mm², 125 A, 1000 V, Nombre de raccordements: 6 | 281 | G | 683 | CCM | 147 | 80 | 58 | MM | 14 |  |  | https://eshop.weidmueller.com/p/2552170000
2552180000 | A2C 35 3FT-FE DM | 2951.64 | 100 | 1 | 1 | PCE | P130 | Terminals A series universal | PT | Blocs de Jonction | PT01 | Série-A Bloc de jonction universel | 4050118628210 | 85369010 | RO | Bloc de jonction traversant, PUSH IN, Beige foncé, 35 mm², 125 A, 1000 V, Nombre de raccordements: 8 | 366 | G | 912 | CCM | 150 | 75 | 81 | MM | 14 |  | 31/12/2026 | https://eshop.weidmueller.com/p/2552180000
2552190000 | A2C 35 3FT-N DM | 2914.8 | 100 | 1 | 1 | PCE | P130 | Terminals A series universal | PT | Blocs de Jonction | PT01 | Série-A Bloc de jonction universel | 4050118628203 | 85369010 | RO | Bloc de jonction traversant, PUSH IN, Beige foncé, 35 mm², 125 A, 1000 V, Nombre de raccordements: 8 | 367 | G | 888 | CCM | 148 | 75 | 80 | MM | 14 |  |  | https://eshop.weidmueller.com/p/2552190000
2552200000 | A2C 35 3FT-N-FE DM | 3680.28 | 100 | 1 | 1 | PCE | P130 | Terminals A series universal | PT | Blocs de Jonction | PT01 | Série-A Bloc de jonction universel | 4050118628227 | 85369010 | RO | Bloc de jonction traversant, PUSH IN, Beige foncé, 35 mm², 125 A, 1000 V, Nombre de raccordements: 10 | 450 | G | 1079 | CCM | 148 | 90 | 81 | MM | 14 |  |  | https://eshop.weidmueller.com/p/2552200000
2552480000 | A2T 4 OR | 280.32 | 100 | 50 | 50 | PCE | P130 | Terminals A series universal | PT | Blocs de Jonction | PT01 | Série-A Bloc de jonction universel | 4050118562460 | 85369010 | RO | Bloc de jonction modulaire multi-étages, PUSH IN, Orange, 4 mm², 800 V, Nombre de raccordements: 4, Nombre d'étages: 2, TS 35, V-0 | 1116 | G | 2607 | CCM | 224 | 179 | 65 | MM | 21 |  |  | https://eshop.weidmueller.com/p/2552480000
2552580000 | IE-PP-RJ45 | 1.24 | 1 | 10 | 10 | PCE | I653 | Industrial Ethernet Cables | PB | Connecteurs Etanches/composants passifs | PB47 | Ethernet Industriel Composants Passifs | 4050118562583 | 39269097 | TW | Capuchon de protection pour boîtier de connecteurs, IP20 Capuchon de protection pour l'étanchéité du connecteur mâle | 12 | G | 113.4 | CCM | 90 | 84 | 15 | MM | 56 |  |  | https://eshop.weidmueller.com/p/2552580000
2552590000 | A2T 4 VL OR | 572.76 | 100 | 50 | 50 | PCE | P130 | Terminals A series universal | PT | Blocs de Jonction | PT01 | Série-A Bloc de jonction universel | 4050118562477 | 85369010 | RO | Bloc de jonction modulaire multi-étages, PUSH IN, Orange, 4 mm², 800 V, Nombre de raccordements: 4, Nombre d'étages: 2, TS 35, V-0 | 1177 | G | 2623.595 | CCM | 223 | 181 | 65 | MM | 21 |  |  | https://eshop.weidmueller.com/p/2552590000
2554620000 | CH20M12 B AGY/BK 3747 | 596.4 | 100 | 14 | 14 | PCE | P420 | Empty housings electronic | PL | Composants sur CI | PL36 | Boitiers électronique (vides) | 4050118565058 | 85389099 | DE | Élément de base (logement modulaire), Largeur: 12.5 , IP20 en condition installée, Plastique, gris agathe | 521 | G | 1726 | CCM | 134 | 114 | 113 | MM | 49 |  |  | https://eshop.weidmueller.com/p/2554620000
2554640000 | CH20M17 B AGY/BK 3747 | 479.3 | 100 | 12 | 12 | PCE | P420 | Empty housings electronic | PL | Composants sur CI | PL36 | Boitiers électronique (vides) | 4050118565041 | 85389099 | DE | Élément de base (logement modulaire), Largeur: 17.5 , IP20 en condition installée, Plastique, gris agathe | 430 | G | 1980 | CCM | 136 | 130 | 112 | MM | 49 |  |  | https://eshop.weidmueller.com/p/2554640000
2554690000 | CH20M12 S PPP AGY 3747 | 362.1 | 100 | 14 | 14 | PCE | P420 | Empty housings electronic | PL | Composants sur CI | PL36 | Boitiers électronique (vides) | 4050118565034 | 85389099 | DE | Élément latéral (boîtier modulaire), Largeur: 12.5 , IP20 en condition installée, Plastique, gris agathe | 132 | G | 783 | CCM | 137 | 112 | 51 | MM | 49 |  |  | https://eshop.weidmueller.com/p/2554690000
2554700000 | CH20M17 S PPP AGY 3747 | 287.6 | 100 | 12 | 12 | PCE | P420 | Empty housings electronic | PL | Composants sur CI | PL36 | Boitiers électronique (vides) | 4050118565027 | 85389099 | DE | Élément latéral (boîtier modulaire), Largeur: 17.5 , IP20 en condition installée, Plastique, gris agathe | 133 | G | 781 | CCM | 138 | 111 | 51 | MM | 49 |  |  | https://eshop.weidmueller.com/p/2554700000
2554710000 | CH20M22 S PPSC AGY 3747 | 266.3 | 100 | 10 | 10 | PCE | P420 | Empty housings electronic | PL | Composants sur CI | PL36 | Boitiers électronique (vides) | 4050118565010 | 85389099 | DE | Élément latéral (boîtier modulaire), Largeur: 22.5 , IP20 en condition installée, Plastique, gris agathe | 123 | G | 783 | CCM | 137 | 112 | 51 | MM | 49 |  |  | https://eshop.weidmueller.com/p/2554710000
2554730000 | CH20M22 F AGY 3747 | 202.4 | 100 | 50 | 50 | PCE | P420 | Empty housings electronic | PL | Composants sur CI | PL36 | Boitiers électronique (vides) | 4050118565003 | 85389099 | DE | Élément frontal (boîtier modulaire), Largeur: 22.5 , IP20 en condition installée, Plastique, gris agathe | 305 | G | 2049 | CCM | 264 | 199 | 39 | MM | 49 |  |  | https://eshop.weidmueller.com/p/2554730000
2554740000 | CH20M AD SHL 5.00/03 AGY 3747 | 53.4 | 100 | 50 | 50 | PCE | P420 | Empty housings electronic | PL | Composants sur CI | PL36 | Boitiers électronique (vides) | 4050118564792 | 85389099 | DE | Protection d'élément latéral (boîtier modulaire), Largeur: 17.5 , IP20 en condition installée, Plastique, gris agathe | 80 | G | 450.5 | CCM | 125 | 106 | 34 | MM | 49 |  |  | https://eshop.weidmueller.com/p/2554740000
2554750000 | CH20M17 F AGY 3747 | 202.4 | 100 | 50 | 50 | PCE | P420 | Empty housings electronic | PL | Composants sur CI | PL36 | Boitiers électronique (vides) | 4050118564785 | 85389099 | DE | Élément frontal (boîtier modulaire), Largeur: 17.5 , IP20 en condition installée, Plastique, gris agathe | 281 | G | 576 | CCM | 160 | 120 | 30 | MM | 49 |  |  | https://eshop.weidmueller.com/p/2554750000
2554760000 | CH20M12 F AGY 3747 | 298.2 | 100 | 70 | 70 | PCE | P420 | Empty housings electronic | PL | Composants sur CI | PL36 | Boitiers électronique (vides) | 4050118564778 | 85389099 | DE | Élément frontal (boîtier modulaire), Largeur: 12.5 , IP20 en condition installée, Plastique, gris agathe | 308 | G | 2485 | CCM | 222 | 193 | 58 | MM | 49 |  |  | https://eshop.weidmueller.com/p/2554760000
2554840000 | CH20M22 S PPP AGY 3747 | 266.3 | 100 | 10 | 10 | PCE | P420 | Empty housings electronic | PL | Composants sur CI | PL36 | Boitiers électronique (vides) | 4050118564839 | 85389099 | DE | Élément latéral (boîtier modulaire), Largeur: 22.5 , IP20 en condition installée, Plastique, gris agathe | 118 | G | 802 | CCM | 138 | 114 | 51 | MM | 49 |  |  | https://eshop.weidmueller.com/p/2554840000
2554850000 | CH20M22 S PSCSC AGY 3747 | 266.3 | 100 | 10 | 10 | PCE | P420 | Empty housings electronic | PL | Composants sur CI | PL36 | Boitiers électronique (vides) | 4050118564846 | 85389099 | DE | Élément latéral (boîtier modulaire), Largeur: 22.5 , IP20 en condition installée, Plastique, gris agathe | 128 | G | 829.92 | CCM | 140 | 114 | 52 | MM | 49 |  |  | https://eshop.weidmueller.com/p/2554850000
2554860000 | CH20M12 S PPSC AGY 3747 | 362.1 | 100 | 14 | 14 | PCE | P420 | Empty housings electronic | PL | Composants sur CI | PL36 | Boitiers électronique (vides) | 4050118564853 | 85389099 | DE | Élément latéral (boîtier modulaire), Largeur: 12.5 , IP20 en condition installée, Plastique, gris agathe | 139 | G | 800 | CCM | 140 | 112 | 51 | MM | 49 |  |  | https://eshop.weidmueller.com/p/2554860000
2555100000 | CH20M22 B BK/RD 2010 | 479.3 | 100 | 10 | 10 | PCE | P420 | Empty housings electronic | PL | Composants sur CI | PL36 | Boitiers électronique (vides) | 4050118565133 | 85389099 | DE | Élément de base (logement modulaire), Largeur: 22.5 , IP20 en condition installée, Plastique, noir | 408 | G | 2361 | CCM | 155 | 136 | 112 | MM | 49 |  |  | https://eshop.weidmueller.com/p/2555100000
2555110000 | CH20M45 B BK/RD 2010 | 809.4 | 100 | 6 | 6 | PCE | P420 | Empty housings electronic | PL | Composants sur CI | PL36 | Boitiers électronique (vides) | 4050118565249 | 85389099 | DE | Élément de base (logement modulaire), Largeur: 45 , IP20 en condition installée, Plastique, noir | 302 | G | 2346 | CCM | 154 | 136 | 112 | MM | 49 |  |  | https://eshop.weidmueller.com/p/2555110000
2555170400 | SAIL-M12GM12G-12S4.0U | 105.8832 | 1 | 1 | 1 | PCE | I673 | SAI accessories | PB | Connecteurs Etanches/composants passifs | PB46 | SAI Accessoires pour répartiteurs capteurs et actionneurs | 4050118565416 | 85444290 | DE | Câble capteur/actionneur, M12, Nombre de pôles: 12, 4 m, Mâle, droit - Femelle, droite, LED: Non, Blindé: Oui | 230 | G | 1373 | CCM | 227 | 216 | 28 | MM | 70 |  |  | https://eshop.weidmueller.com/p/2555170400
2555220100 | SAIL-M12WM12W-8S1.0U | 75.8018 | 1 | 1 | 1 | PCE | I673 | SAI accessories | PB | Connecteurs Etanches/composants passifs | PB46 | SAI Accessoires pour répartiteurs capteurs et actionneurs | 4064675259077 | 85444290 | DE | SAI ACCESSORIES;LINES;CONNECTING LINES;OTHERS SAI Accessoires répartiteurs capteurs actionneurs | 105 | G | 502.4 | CCM | 160 | 157 | 20 | MM | 70 |  |  | https://eshop.weidmueller.com/p/2555220100
2555220200 | SAIL-M12WM12W-8S2.0U | 79.9586 | 1 | 1 | 1 | PCE | I673 | SAI accessories | PB | Connecteurs Etanches/composants passifs | PB46 | SAI Accessoires pour répartiteurs capteurs et actionneurs | 4050118565409 | 85444290 | DE | Câble capteur/actionneur, M12 / M12, Nombre de pôles: 8, 2 m, LED: Non, Blindé: Oui | 153 | G | 548 | CCM | 148 | 148 | 25 | MM | 70 |  |  | https://eshop.weidmueller.com/p/2555220200
2555230100 | SAIL-ZYA7K92-1.0UD | 41.6 | 1 | 1 | 1 | PCE | I673 | SAI accessories | PB | Connecteurs Etanches/composants passifs | PB46 | SAI Accessoires pour répartiteurs capteurs et actionneurs | 4050118570564 | 85444290 | RO | SAI Accessoires pour répartiteurs capteurs et actionneurs SAI Accessoires répartiteurs capteurs actionneurs | 86 | G | 768 | CCM | 160 | 160 | 30 | MM | 56 |  |  | https://eshop.weidmueller.com/p/2555230100
2555340000 | HDC IP68 SCREW SET | 1101.54 | 100 | 10 | 10 | PCE | P200 | Heavy duty connectors | PB | Connecteurs Etanches/composants passifs | PB72 | CIE Connecteurs industriels étanches | 4050118571332 | 85389099 | CN | Vis pour connecteur industriel Vis conçues pour le verrouillage des connecteurs industriels. | 105 | G | 571.536 | CCM | 162 | 147 | 24 | MM | 35 |  |  | https://eshop.weidmueller.com/p/2555340000
2555350000 | SM 37.5/17 K MC NE WS | 91.8 | 100 | 40 | 40 | PCE | P175 | Multicard markers | PI | Produits d'Installation | PI82 | Borniers d'installation | 4050118572971 | 39269097 | DE | Repérage d’appareils, Caractères imprimés: sans Repères pour identification de matériel. Les repères peuvent être étiquetés avec une imprimante ou un traceur grâce au logiciel correspondant. | 117 | G | 792.88 | CCM | 265 | 88 | 34 | MM | 21 |  |  | https://eshop.weidmueller.com/p/2555350000
2555440000 | BLF 7.62HP/03/180LR SN BK BX SO | 524.38 | 100 | 54 | 54 | PCE | P315 | PCB-Connectors SV/BU;SU/BU | PL | Composants sur CI | PL33 | Connecteurs de puissance pour CI pas 7,62 mm, ou> | 4050118565430 | 85366990 | RO | Raccord enfichable du circuit imprimé avec une technologie de connexion innovante qui garantit un maniement sûr et intuitif. | 539 | G | 1843 | CCM | 350 | 135 | 39 | MM | 49 |  |  | https://eshop.weidmueller.com/p/2555440000
2555460000 | BLF 5.08HC/08/180 SN BK BX SO | 755.51 | 100 | 42 | 42 | PCE | P311 | PCB-connectors 5 pin pitch | PL | Composants sur CI | PL30 | Connecteurs pour CI pas < 5mm | 4050118565973 | 85366990 | DE | Raccord enfichable du circuit imprimé avec une technologie de connexion innovante qui garantit un maniement sûr et intuitif. | 674 | G | 1853.982 | CCM | 351 | 139 | 38 | MM | 49 |  |  | https://eshop.weidmueller.com/p/2555460000
2555550000 | BLF 5.08HC/08/180 SN BK BX SO | 755.51 | 100 | 42 | 42 | PCE | P311 | PCB-connectors 5 pin pitch | PL | Composants sur CI | PL30 | Connecteurs pour CI pas < 5mm | 4050118565614 | 85366990 | DE | Raccord enfichable du circuit imprimé avec une technologie de connexion innovante qui garantit un maniement sûr et intuitif. | 675 | G | 1886.016 | CCM | 352 | 141 | 38 | MM | 49 |  |  | https://eshop.weidmueller.com/p/2555550000
2555560000 | BLF 5.08HC/08/180 SN BK BX SO | 755.51 | 100 | 42 | 42 | PCE | P311 | PCB-connectors 5 pin pitch | PL | Composants sur CI | PL30 | Connecteurs pour CI pas < 5mm | 4050118565621 | 85366990 | DE | Raccord enfichable du circuit imprimé avec une technologie de connexion innovante qui garantit un maniement sûr et intuitif. | 684 | G | 1833 | CCM | 352 | 137 | 38 | MM | 7 |  |  | https://eshop.weidmueller.com/p/2555560000
2555570000 | BLF 5.08HC/08/180 SN BK BX SO | 755.51 | 100 | 42 | 42 | PCE | P311 | PCB-connectors 5 pin pitch | PL | Composants sur CI | PL30 | Connecteurs pour CI pas < 5mm | 4050118565638 | 85366990 | DE | Raccord enfichable du circuit imprimé avec une technologie de connexion innovante qui garantit un maniement sûr et intuitif. | 676 | G | 1701 | CCM | 350 | 135 | 36 | MM | 7 |  |  | https://eshop.weidmueller.com/p/2555570000
2555590000 | SL 5.08HC/04/180B 4.5SN BK BX | 441.25 | 100 | 100 | 100 | PCE | P311 | PCB-connectors 5 pin pitch | PL | Composants sur CI | PL30 | Connecteurs pour CI pas < 5mm | 4050118566031 | 85366930 | DE | Connecteur PCB (raccordement sur platine), 320 V, 24 A, Pas en mm: 5.08, Nombre de pôles: 4, Raccordement soudé THT, Boîte | 181 | G | 764.218 | CCM | 169 | 119 | 38 | MM | 42 |  |  | https://eshop.weidmueller.com/p/2555590000
2555620000 | BHF 5.00/04/180LH BK/RD | 493.3 | 100 | 78 | 78 | PCE | P420 | Empty housings electronic | PL | Composants sur CI | PL36 | Boitiers électronique (vides) | 4050118565683 | 85366990 | RO | Connecteur PCB (raccordement du conducteur), 320 V, 10 A, Pas en mm: 5.00, Nombre de pôles: 4, PUSH IN avec actionneur, Boîte | 770 | G | 1985 | CCM | 350 | 135 | 42 | MM | 28 |  |  | https://eshop.weidmueller.com/p/2555620000
2555650000 | WDK 2.5/D/7 | 732.8 | 100 | 25 | 25 | PCE | P110 | Terminals W series | PT | Blocs de Jonction | PT10 | Série W -blocs de jonction à raccordment vissé | 4050118565676 | 85369010 | RO | Bloc de jonction modulaire multi-étages, Raccordement vissé, Beige foncé, 2.5 mm², 400 V, Nombre de raccordements: 4, Nombre d'étages: 2, TS 35, V-0 | 342 | G | 745 | CCM | 146 | 74 | 69 | MM | 14 |  |  | https://eshop.weidmueller.com/p/2555650000
2555660000 | UV66-ECO-4-RES-W | 379.1 | 1 | 1 | 1 | PCE | I602 | U-Control | PC | Technologie d'interface électronique | PC75 | Unité de contrôle | 4050118566024 | 85371095 | IN | Panneau graphique (IHM), LCD TFT, LED backlight, Taille: 4.3", Résolution: 480 x 272, 0 °C ... +50 °C | 292 | G | 925 | CCM | 170 | 111 | 49 | MM | 56 |  |  | https://eshop.weidmueller.com/p/2555660000
2555780000 | UV66-ECO-7-RES-W | 483 | 1 | 1 | 1 | PCE | I602 | U-Control | PC | Technologie d'interface électronique | PC75 | Unité de contrôle | 4050118566147 | 85371095 | IN | Panneau graphique (IHM), LCD TFT, LED backlight, Taille: 7", Résolution: 800 x 480, 0 °C ... +50 °C | 679 | G | 2366 | CCM | 218 | 155 | 70 | MM | 56 |  |  | https://eshop.weidmueller.com/p/2555780000
2555790000 | UV66-ECO-10-RES-W | 691.8 | 1 | 1 | 1 | PCE | I602 | U-Control | PC | Technologie d'interface électronique | PC75 | Unité de contrôle | 4050118566154 | 85371095 | IN | Panneau graphique (IHM), LCD TFT, LED backlight, Taille: 10.1", Résolution: 1024 x 600, 0 °C ... +50 °C | 1163 | G | 4874.944 | CCM | 304 | 211 | 76 | MM | 7 |  |  | https://eshop.weidmueller.com/p/2555790000
2555940000 | UR20-8AI-RTD-DIAG-2W | 283.68 | 1 | 1 | 1 | PCE | I601 | U-Remote modules | PC | Technologie d'interface électronique | PC73 | E/S u-remote IP20 | 4050118566062 | 85176200 | DE | Module d'entrée analogique (E/S), Température du module, PUSH IN, 24 V DC +20 %/ -15 %, via le système bus, -20 °C...60 °C | 100 | G | 253.44 | CCM | 132 | 80 | 24 | MM | 7 |  |  | https://eshop.weidmueller.com/p/2555940000
2556010000 | CMA-CTM-7-64-1A-0.5VA-1 | 54.47 | 1 | 1 | 1 | PCE | I640 | Energy Management | PM | Solution Machines | PM13 | Software and engineering | 4050118566079 | 85043129 | HU | Transformateur de courant, transformateur de courant fermé Dispositif de mesure précise de la consommation de courant d'une charge connectée par la méthode rms. Passage de câble asymétrique et conception compacte. | 67 | G | 264.94 | CCM | 83 | 57 | 56 | MM | 28 |  |  | https://eshop.weidmueller.com/p/2556010000
2556030000 | CMA-CTM-7-50-1A-0.4VA-1 | 54.47 | 1 | 1 | 1 | PCE | I640 | Energy Management | PM | Solution Machines | PM13 | Software and engineering | 4050118566406 | 85043129 | HU | Transformateur de courant, transformateur de courant fermé Dispositif de mesure précise de la consommation de courant d'une charge connectée par la méthode rms. Passage de câble asymétrique et conception compacte. | 65 | G | 240.57 | CCM | 81 | 55 | 54 | MM | 21 |  |  | https://eshop.weidmueller.com/p/2556030000
2556040000 | CMA-CTM-7-40-1A-0.3VA-1 | 108.71 | 1 | 1 | 1 | PCE | E543 | ACT20 | PM | Solution Machines | PM13 | Software and engineering | 4050118566413 | 85043129 | HU | Transformateur de courant, transformateur de courant fermé Dispositif de mesure précise de la consommation de courant d'une charge connectée par la méthode rms. Passage de câble asymétrique et conception compacte. | 69 | G | 271.09 | CCM | 82 | 57 | 58 | MM | 21 |  |  | https://eshop.weidmueller.com/p/2556040000
2556130000 | B2CF 3.50/38/180 SN OR BX | 2519.41 | 100 | 24 | 24 | PCE | P313 | PCB-Connectors S2L/B2L Minimate | PL | Composants sur CI | PL30 | Connecteurs pour CI pas < 5mm | 4050118680584 | 85366990 | CN | Connecteur PCB (raccordement du conducteur), 160 V, 13.4 A, Pas en mm: 3.50, 1.5 mm², Nombre de pôles: 38, PUSH IN avec bouton d'actionnement, Boîte | 634.616 | G | 1450.02 | CCM | 338 | 130 | 33 | MM | 84 |  | 30/10/2026 | https://eshop.weidmueller.com/p/2556130000
2556150000 | S2L 3.50/38/180G 3.5SN OR BX | 976.28 | 100 | 24 | 24 | PCE | P313 | PCB-Connectors S2L/B2L Minimate | PL | Composants sur CI | PL30 | Connecteurs pour CI pas < 5mm | 4050118894608 | 85366990 | CN | Connecteur PCB (raccordement sur platine), 125 V, 10 A, Pas en mm: 3.50, Nombre de pôles: 38, Raccordement soudé THT, Boîte | 267.44 | G | 1186.38 | CCM | 338 | 130 | 27 | MM | 84 |  |  | https://eshop.weidmueller.com/p/2556150000
2556160000 | S2L 3.50/38/90G 3.5SN OR BX | 976.47 | 100 | 24 | 24 | PCE | P313 | PCB-Connectors S2L/B2L Minimate | PL | Composants sur CI | PL30 | Connecteurs pour CI pas < 5mm | 4050118669800 | 85366990 | CN | Connecteur PCB (raccordement sur platine), 125 V, 10 A, Pas en mm: 3.50, Nombre de pôles: 38, Raccordement soudé THT, Boîte | 257.312 | G | 1186.38 | CCM | 338 | 130 | 27 | MM | 84 |  | 30/10/2026 | https://eshop.weidmueller.com/p/2556160000
2556170000 | S2L 3.50/38/180F 3.5SN OR BX | 1073.9 | 100 | 24 | 24 | PCE | P313 | PCB-Connectors S2L/B2L Minimate | PL | Composants sur CI | PL30 | Connecteurs pour CI pas < 5mm | 4050118567182 | 85366990 | CN | Connecteur PCB (raccordement sur platine), 125 V, 10 A, Pas en mm: 3.50, Nombre de pôles: 38, Raccordement soudé THT, Boîte | 267.44 | G | 1186.38 | CCM | 338 | 130 | 27 | MM | 84 |  |  | https://eshop.weidmueller.com/p/2556170000
2556180000 | S2L 3.50/38/90F 3.5SN OR BX | 1080.8 | 100 | 24 | 24 | PCE | P313 | PCB-Connectors S2L/B2L Minimate | PL | Composants sur CI | PL30 | Connecteurs pour CI pas < 5mm | 4050118567199 | 85366990 | CN | Connecteur PCB (raccordement sur platine), 125 V, 10 A, Pas en mm: 3.50, Nombre de pôles: 38, Raccordement soudé THT, Boîte | 332 | G | 1727.25 | CCM | 350 | 141 | 35 | MM | 35 |  |  | https://eshop.weidmueller.com/p/2556180000
2556240000 | THM MT30X 20/10 WS | 3.7 | 100 | 10000 | 10000 | PCE | P176 | Labels markers | PI | Produits d'Installation | PI83 | Matériels d'installation | 4050118567625 | 39199080 | DE | Repérage d’appareils, Largeur: 20 mm, Caractères imprimés: sans, Polyester, blanc, -40...150 °C | 390 | G | 889.096 | CCM | 104 | 103 | 83 | MM | 35 |  |  | https://eshop.weidmueller.com/p/2556240000
2556260000 | SL 5.08HC/06/180 3.2AU OR BX | 367.98 | 100 | 50 | 50 | PCE | P311 | PCB-connectors 5 pin pitch | PL | Composants sur CI | PL30 | Connecteurs pour CI pas < 5mm | 4050118566543 | 85366930 | DE | Connecteur pour circuit imprimé, Connecteur mâle, Raccordement soudé THT, 5.08 mm, Nombre de pôles: 6, 180°, Longueur picots à souder: 3.2 mm, doré, Orange, Boîte | 122 | G | 531.394 | CCM | 167 | 74 | 43 | MM | 49 |  |  | https://eshop.weidmueller.com/p/2556260000
2556280000 | BVF 7.62HP/03/180 SN BK BX LRP | 544.52 | 100 | 65 | 65 | PCE | P315 | PCB-Connectors SV/BU;SU/BU | PL | Composants sur CI | PL33 | Connecteurs de puissance pour CI pas 7,62 mm, ou> | 4050118566536 | 85366990 | DE | Raccord enfichable du circuit imprimé avec une technologie de connexion innovante qui garantit un maniement sûr et intuitif. | 1080 | G | 2984.608 | CCM | 352 | 139 | 61 | MM | 49 |  |  | https://eshop.weidmueller.com/p/2556280000
2556290000 | BLF 5.08HC/05/180 SN OR BX PRT | 410.15 | 100 | 72 | 72 | PCE | P311 | PCB-connectors 5 pin pitch | PL | Composants sur CI | PL30 | Connecteurs pour CI pas < 5mm | 4050118566529 | 85366990 | DE | Raccord enfichable du circuit imprimé avec une technologie de connexion innovante qui garantit un maniement sûr et intuitif. | 721 | G | 1706 | CCM | 351 | 135 | 36 | MM | 49 |  |  | https://eshop.weidmueller.com/p/2556290000
2556320000 | SAIE-M12B-4-D-LP-S | 11.99 | 1 | 20 | 20 | PCE | I670 | SAI passiv | PL | Composants sur CI | PL38 | PCB IP 67 | 4050118566581 | 85444290 | DE | Connecteurs ronds pour transmission de courant. Le connecteur débrochable est soudé directement sur le circuit imprimé. Conception compacte avec densité de courant fort. | 146 | G | 702 | CCM | 173 | 123 | 33 | MM | 63 |  |  | https://eshop.weidmueller.com/p/2556320000
2556350000 | TCC 6.4/2 OR | 1.6 | 1 | 10 | 10 | PCE | E538 | TERMseries | PA | Produits Electroniques | PA56 | Relais & Opto-coupleurs | 4050118566826 | 85366990 | CZ | Connecteur transversal (relais), Orange, 17.5 A, ne peut être coupé à dimension, Nombre de pôles: 2, Pas en mm: 6.40 | 17 | G | 190.51 | CCM | 108 | 63 | 28 | MM | 7 |  |  | https://eshop.weidmueller.com/p/2556350000
2556360000 | TCC 6.4/10 OR | 4.9 | 1 | 10 | 10 | PCE | E538 | TERMseries | PA | Produits Electroniques | PA56 | Relais & Opto-coupleurs | 4050118566673 | 85366990 | CZ | Connecteur transversal (relais), Orange, 17.5 A, peut être coupé à dimension, Nombre de pôles: 10, Pas en mm: 6.40 | 34 | G | 204.798 | CCM | 107 | 66 | 29 | MM | 7 |  |  | https://eshop.weidmueller.com/p/2556360000
2556370000 | TCC 6.4/51 OR | 21.3 | 1 | 10 | 10 | PCE | E538 | TERMseries | PA | Produits Electroniques | PA56 | Relais & Opto-coupleurs | 4050118566680 | 85366990 | CZ | Connexion transversale orange pour relais TERMSERIES, Pas de 6,4 mm, 51 broches Relais & Opto-coupleurs | 168 | G | 579.124 | CCM | 481 | 43 | 28 | MM | 7 |  |  | https://eshop.weidmueller.com/p/2556370000
2556380000 | TCC 12.8/26 OR | 21.3 | 1 | 10 | 10 | PCE | E538 | TERMseries | PA | Produits Electroniques | PA56 | Relais & Opto-coupleurs | 4050118566697 | 85366990 | CZ | Connecteur transversal (relais), Orange, 17.5 A, peut être coupé à dimension, Nombre de pôles: 26, Pas en mm: 12.80 | 138 | G | 640.32 | CCM | 480 | 46 | 29 | MM | 7 |  |  | https://eshop.weidmueller.com/p/2556380000
2556390000 | TCC 6.4/2 RD | 1.6 | 1 | 10 | 10 | PCE | E538 | TERMseries | PA | Produits Electroniques | PA56 | Relais & Opto-coupleurs | 4050118566901 | 85366990 | CZ | Connecteur transversal (relais), Rouge, 17.5 A, ne peut être coupé à dimension, Nombre de pôles: 2, Pas en mm: 6.40 | 13 | G | 190.51 | CCM | 108 | 63 | 28 | MM | 28 |  |  | https://eshop.weidmueller.com/p/2556390000
2556400000 | TCC 6.4/10 RD | 4.9 | 1 | 10 | 10 | PCE | E538 | TERMseries | PA | Produits Electroniques | PA56 | Relais & Opto-coupleurs | 4050118566918 | 85366990 | CZ | Connecteur transversal (relais), Rouge, 17.5 A, peut être coupé à dimension, Nombre de pôles: 10, Pas en mm: 6.40 | 35 | G | 204.798 | CCM | 107 | 66 | 29 | MM | 7 |  |  | https://eshop.weidmueller.com/p/2556400000
2556410000 | TCC 6.4/51 RD | 21.3 | 1 | 10 | 10 | PCE | E538 | TERMseries | PA | Produits Electroniques | PA56 | Relais & Opto-coupleurs | 4050118566925 | 85366990 | CZ | Connecteur transversal (relais), Rouge, 17.5 A, peut être coupé à dimension, Nombre de pôles: 51, Pas en mm: 6.40 | 164 | G | 631 | CCM | 483 | 45 | 29 | MM | 7 |  |  | https://eshop.weidmueller.com/p/2556410000
2556420000 | TCC 12.8/26 RD | 21.3 | 1 | 10 | 10 | PCE | E538 | TERMseries | PA | Produits Electroniques | PA56 | Relais & Opto-coupleurs | 4050118566932 | 85366990 | CZ | Connecteur transversal (relais), Rouge, 17.5 A, peut être coupé à dimension, Nombre de pôles: 26, Pas en mm: 12.80 | 142 | G | 650 | CCM | 483 | 48 | 28 | MM | 28 |  |  | https://eshop.weidmueller.com/p/2556420000
2556430000 | TCC 6.4/2 BL | 1.6 | 1 | 10 | 10 | PCE | E538 | TERMseries | PA | Produits Electroniques | PA56 | Relais & Opto-coupleurs | 4050118566949 | 85366990 | CZ | Connecteur transversal (relais), bleu, 17.5 A, ne peut être coupé à dimension, Nombre de pôles: 2, Pas en mm: 6.40 | 16 | G | 188.75 | CCM | 107 | 63 | 28 | MM | 28 |  |  | https://eshop.weidmueller.com/p/2556430000
2556440000 | TCC 6.4/10 BL | 4.9 | 1 | 10 | 10 | PCE | E538 | TERMseries | PA | Produits Electroniques | PA56 | Relais & Opto-coupleurs | 4050118566956 | 85366990 | CZ | Connecteur transversal (relais), bleu, 17.5 A, peut être coupé à dimension, Nombre de pôles: 10, Pas en mm: 6.40 | 36 | G | 191.74 | CCM | 107 | 64 | 28 | MM | 7 |  |  | https://eshop.weidmueller.com/p/2556440000
2556450000 | TCC 6.4/51 BL | 21.3 | 1 | 10 | 10 | PCE | E538 | TERMseries | PA | Produits Electroniques | PA56 | Relais & Opto-coupleurs | 4050118566963 | 85366990 | CZ | Connecteur transversal (relais), bleu, 17.5 A, peut être coupé à dimension, Nombre de pôles: 51, Pas en mm: 6.40 | 164 | G | 657 | CCM | 482 | 47 | 29 | MM | 7 |  |  | https://eshop.weidmueller.com/p/2556450000
2556460000 | TCC 12.8/26 BL | 21.3 | 1 | 10 | 10 | PCE | E538 | TERMseries | PA | Produits Electroniques | PA56 | Relais & Opto-coupleurs | 4050118566970 | 85366990 | CZ | Connecteur transversal (relais), bleu, 17.5 A, peut être coupé à dimension, Nombre de pôles: 26, Pas en mm: 12.80 | 142 | G | 696 | CCM | 483 | 48 | 30 | MM | 7 |  |  | https://eshop.weidmueller.com/p/2556460000
2556470000 | TCC 6.4/2 BK | 1.6 | 1 | 10 | 10 | PCE | E538 | TERMseries | PA | Produits Electroniques | PA56 | Relais & Opto-coupleurs | 4050118566987 | 85366990 | CZ | Connecteur transversal (relais), noir, 17.5 A, ne peut être coupé à dimension, Nombre de pôles: 2, Pas en mm: 6.40 | 17 | G | 195.49 | CCM | 107 | 63 | 29 | MM | 28 |  |  | https://eshop.weidmueller.com/p/2556470000
2556480000 | TCC 6.4/10 BK | 4.9 | 1 | 10 | 10 | PCE | E538 | TERMseries | PA | Produits Electroniques | PA56 | Relais & Opto-coupleurs | 4050118566994 | 85366990 | CZ | Connecteur transversal (relais), noir, 17.5 A, peut être coupé à dimension, Nombre de pôles: 10, Pas en mm: 6.40 | 34 | G | 191.74 | CCM | 107 | 64 | 28 | MM | 7 |  |  | https://eshop.weidmueller.com/p/2556480000
2556490000 | TCC 6.4/51 BK | 21.3 | 1 | 10 | 10 | PCE | E538 | TERMseries | PA | Produits Electroniques | PA56 | Relais & Opto-coupleurs | 4050118567007 | 85366990 | CZ | Connecteur transversal (relais), noir, 17.5 A, peut être coupé à dimension, Nombre de pôles: 51, Pas en mm: 6.40 | 164 | G | 666 | CCM | 482 | 46 | 30 | MM | 7 |  |  | https://eshop.weidmueller.com/p/2556490000
2556500000 | TCC 12.8/26 BK | 21.3 | 1 | 10 | 10 | PCE | E538 | TERMseries | PA | Produits Electroniques | PA56 | Relais & Opto-coupleurs | 4050118567014 | 85366990 | CZ | Connecteur transversal (relais), noir, 17.5 A, peut être coupé à dimension, Nombre de pôles: 26, Pas en mm: 12.80 | 144 | G | 577.92 | CCM | 480 | 43 | 28 | MM | 7 |  |  | https://eshop.weidmueller.com/p/2556500000
2556510000 | ESG-F 9/20 MC NE WS | 23.5 | 100 | 200 | 200 | PCE | P175 | Multicard markers | PI | Produits d'Installation | PI82 | Borniers d'installation | 4050118568943 | 39269097 | DE | Repérage d’appareils, Largeur: 20 mm, Caractères imprimés: vierge, PA 66, blanc, -40...100 °C | 117 | G | 790 | CCM | 264 | 88 | 34 | MM | 21 |  |  | https://eshop.weidmueller.com/p/2556510000
2556520000 | ESG-F 9/20 MC SDR | 47.4 | 100 | 40 | 40 | PCE | P175 | Multicard markers | PI | Produits d'Installation | PI81 | Systèmes d'impression | 4050118568752 | 49119900 | DE | Repérage d’appareils, Largeur: 20 mm, Caractères imprimés: Nécessite M-Print PRO File, PA 66, selon demande du client, -40...100 °C | 22.8 | G | 54 | CCM | 3 | 75 | 240 | MM | 7 |  |  | https://eshop.weidmueller.com/p/2556520000
2556580000 | SAIL-M12G-USB-1.0U | 60.5 | 1 | 1 | 1 | PCE | I673 | SAI accessories | PB | Connecteurs Etanches/composants passifs | PB46 | SAI Accessoires pour répartiteurs capteurs et actionneurs | 4050118567137 | 85444290 | DE | Câble de données en cuivre (confectionné), Câble de raccordement, Nombre de pôles: 5, Longueur du câble: 1 m, Mâle, droit | 56 | G | 392 | CCM | 140 | 140 | 20 | MM | 56 |  |  | https://eshop.weidmueller.com/p/2556580000
2558290000 | ESG 8/20 K MC SDR | 40.2 | 100 | 40 | 40 | PCE | P175 | Multicard markers | PI | Produits d'Installation | PI81 | Systèmes d'impression | 4050118569001 | 39269097 | DE | Repérage d’appareils, Largeur: 20 mm, Caractères imprimés: Nécessite M-Print PRO File, PA 66, selon demande du client, -40...60 °C | 20 | G | 54 | CCM | 3 | 75 | 240 | MM | 7 |  |  | https://eshop.weidmueller.com/p/2558290000
2558300000 | ESG 6/15 SRC-I MC SDR | 40.2 | 100 | 40 | 40 | PCE | P175 | Multicard markers | PI | Produits d'Installation | PI81 | Systèmes d'impression | 4050118569018 | 39269097 | DE | Repérage d’appareils, Largeur: 15 mm, Caractères imprimés: Nécessite M-Print PRO File, PA 66, selon demande du client, -40...100 °C | 18.8 | G | 54 | CCM | 3 | 75 | 240 | MM | 7 |  |  | https://eshop.weidmueller.com/p/2558300000
2558310000 | ESG 6/15 SDI MC SDR | 40.2 | 100 | 40 | 40 | PCE | P175 | Multicard markers | PI | Produits d'Installation | PI81 | Systèmes d'impression | 4050118569025 | 39269097 | DE | Repérage d’appareils, Largeur: 15 mm, Caractères imprimés: Nécessite M-Print PRO File, PA 66, selon demande du client, -40...100 °C | 50 | G | 622.485 | CCM | 3 | 75 | 240 | MM | 7 |  |  | https://eshop.weidmueller.com/p/2558310000
2558320000 | ESG 9/26 SCM-I MC SDR | 63.7 | 100 | 16 | 16 | PCE | P175 | Multicard markers | PI | Produits d'Installation | PI81 | Systèmes d'impression | 4050118569032 | 39269097 | DE | Repérage d’appareils, Largeur: 26 mm, Caractères imprimés: Nécessite M-Print PRO File, PA 66, selon demande du client, -40...100 °C | 15 | G | 54 | CCM | 3 | 75 | 240 | MM | 7 |  |  | https://eshop.weidmueller.com/p/2558320000
2558330000 | ESG 9/26 SCM-I MC NE WS | 32.2 | 100 | 80 | 80 | PCE | P175 | Multicard markers | PI | Produits d'Installation | PI82 | Borniers d'installation | 4050118569049 | 39269097 | DE | Repérage d’appareils, Largeur: 26 mm, Caractères imprimés: vierge, PA 66, blanc, -40...100 °C | 127 | G | 1335.6 | CCM | 265 | 90 | 56 | MM | 21 |  |  | https://eshop.weidmueller.com/p/2558330000
2558340000 | ESG 6/15 SDI MC NE WS | 19.1 | 100 | 200 | 200 | PCE | P175 | Multicard markers | PI | Produits d'Installation | PI82 | Borniers d'installation | 4050118569056 | 39269097 | DE | Repérage d’appareils, Largeur: 15 mm, Caractères imprimés: vierge, PA 66, blanc, -40...100 °C | 129 | G | 1296.064 | CCM | 263 | 88 | 56 | MM | 7 |  |  | https://eshop.weidmueller.com/p/2558340000
2558350000 | ESG 6/15 SRC-I MC NE WS | 19.1 | 100 | 200 | 200 | PCE | P175 | Multicard markers | PI | Produits d'Installation | PI82 | Borniers d'installation | 4050118569063 | 39269097 | DE | Repérage d’appareils, Largeur: 15 mm, Caractères imprimés: vierge, PA 66, blanc, -40...100 °C | 134 | G | 1241 | CCM | 264 | 87 | 54 | MM | 21 |  |  | https://eshop.weidmueller.com/p/2558350000
2558360000 | ESG 8/20 K MC NE WS | 29.9 | 100 | 200 | 200 | PCE | P175 | Multicard markers | PI | Produits d'Installation | PI82 | Borniers d'installation | 4050118569070 | 39269097 | DE | Repérage d'appareillages 8x 20 mm, blanc, autoadhésif Repères d'équipements et appareillage - MultiCard | 113 | G | 764 | CCM | 266 | 87 | 33 | MM | 7 |  |  | https://eshop.weidmueller.com/p/2558360000
2558420000 | B2CF 3.50/40/180 SN OR BX | 2652.01 | 100 | 24 | 24 | PCE | P313 | PCB-Connectors S2L/B2L Minimate | PL | Composants sur CI | PL30 | Connecteurs pour CI pas < 5mm | 4050118680591 | 85366990 | CN | Connecteur PCB (raccordement du conducteur), 160 V, 13.4 A, Pas en mm: 3.50, 1.5 mm², Nombre de pôles: 40, PUSH IN avec bouton d'actionnement, Boîte | 731 | G | 1843 | CCM | 349 | 139 | 38 | MM | 35 |  |  | https://eshop.weidmueller.com/p/2558420000
2558430000 | B2CF 3.50/42/180 SN OR BX | 2784.6 | 100 | 18 | 18 | PCE | P313 | PCB-Connectors S2L/B2L Minimate | PL | Composants sur CI | PL30 | Connecteurs pour CI pas < 5mm | 4050118669787 | 85366990 | CN | Connecteur PCB (raccordement du conducteur), 160 V, 13.4 A, Pas en mm: 3.50, 1.5 mm², Nombre de pôles: 42, PUSH IN avec bouton d'actionnement, Boîte | 529.472 | G | 1450.02 | CCM | 338 | 130 | 33 | MM | 84 |  | 30/10/2026 | https://eshop.weidmueller.com/p/2558430000
2558440000 | B2CF 3.50/44/180 SN OR BX | 2917.21 | 100 | 18 | 18 | PCE | P313 | PCB-Connectors S2L/B2L Minimate | PL | Composants sur CI | PL30 | Connecteurs pour CI pas < 5mm | 4050118669763 | 85366990 | CN | Connecteur PCB (raccordement du conducteur), 160 V, 13.4 A, Pas en mm: 3.50, 1.5 mm², Nombre de pôles: 44, PUSH IN avec bouton d'actionnement, Boîte | 553.736 | G | 1450.02 | CCM | 338 | 130 | 33 | MM | 84 |  | 30/10/2026 | https://eshop.weidmueller.com/p/2558440000
2558450000 | B2CF 3.50/46/180 SN OR BX | 3049.8 | 100 | 18 | 18 | PCE | P313 | PCB-Connectors S2L/B2L Minimate | PL | Composants sur CI | PL30 | Connecteurs pour CI pas < 5mm | 4050118669749 | 85366990 | CN | Connecteur PCB (raccordement du conducteur), 160 V, 13.4 A, Pas en mm: 3.50, 1.5 mm², Nombre de pôles: 46, PUSH IN avec bouton d'actionnement, Boîte | 578 | G | 1450.02 | CCM | 338 | 130 | 33 | MM | 84 |  | 30/10/2026 | https://eshop.weidmueller.com/p/2558450000
2558460000 | B2CF 3.50/38/180 SN BK BX | 2519.41 | 100 | 24 | 24 | PCE | P313 | PCB-Connectors S2L/B2L Minimate | PL | Composants sur CI | PL30 | Connecteurs pour CI pas < 5mm | 4050118681208 | 85366990 | CN | Connecteur PCB (raccordement du conducteur), 160 V, 13.4 A, Pas en mm: 3.50, 1.5 mm², Nombre de pôles: 38, PUSH IN avec bouton d'actionnement, Boîte | 634.616 | G | 1450.02 | CCM | 338 | 130 | 33 | MM | 84 |  | 30/10/2026 | https://eshop.weidmueller.com/p/2558460000
2558470000 | B2CF 3.50/40/180 SN BK BX | 2652.01 | 100 | 24 | 24 | PCE | P313 | PCB-Connectors S2L/B2L Minimate | PL | Composants sur CI | PL30 | Connecteurs pour CI pas < 5mm | 4050118681215 | 85366990 | CN | Connecteur PCB (raccordement du conducteur), 160 V, 13.4 A, Pas en mm: 3.50, 1.5 mm², Nombre de pôles: 40, PUSH IN avec bouton d'actionnement, Boîte | 725 | G | 1450.02 | CCM | 338 | 130 | 33 | MM | 84 |  | 30/10/2026 | https://eshop.weidmueller.com/p/2558470000
2558480000 | B2CF 3.50/42/180 SN BK BX | 2784.6 | 100 | 18 | 18 | PCE | P313 | PCB-Connectors S2L/B2L Minimate | PL | Composants sur CI | PL30 | Connecteurs pour CI pas < 5mm | 4050118669725 | 85366990 | CN | Connecteur PCB (raccordement du conducteur), 160 V, 13.4 A, Pas en mm: 3.50, 1.5 mm², Nombre de pôles: 42, PUSH IN avec bouton d'actionnement, Boîte | 610 | G | 1450 | CCM | 338 | 130 | 33 | MM | 84 |  | 30/10/2026 | https://eshop.weidmueller.com/p/2558480000
2558490000 | B2CF 3.50/44/180 SN BK BX | 2917.21 | 100 | 18 | 18 | PCE | P313 | PCB-Connectors S2L/B2L Minimate | PL | Composants sur CI | PL30 | Connecteurs pour CI pas < 5mm | 4050118669701 | 85366990 | CN | Connecteur PCB (raccordement du conducteur), 160 V, 13.4 A, Pas en mm: 3.50, 1.5 mm², Nombre de pôles: 44, PUSH IN avec bouton d'actionnement, Boîte | 553.736 | G | 1450.02 | CCM | 338 | 130 | 33 | MM | 84 |  | 31/10/2026 | https://eshop.weidmueller.com/p/2558490000
2558510000 | B2CF 3.50/38/180F SN OR BX | 2566.25 | 100 | 24 | 24 | PCE | P313 | PCB-Connectors S2L/B2L Minimate | PL | Composants sur CI | PL30 | Connecteurs pour CI pas < 5mm | 4050118619508 | 85366990 | CN | Connecteur PCB (raccordement du conducteur), 160 V, 13.4 A, Pas en mm: 3.50, 1.5 mm², Nombre de pôles: 38, PUSH IN avec bouton d'actionnement, Boîte | 701.792 | G | 1450.02 | CCM | 338 | 130 | 33 | MM | 84 |  | 31/10/2026 | https://eshop.weidmueller.com/p/2558510000
2558520000 | B2CF 3.50/40/180F SN OR BX | 2701.31 | 100 | 24 | 24 | PCE | P313 | PCB-Connectors S2L/B2L Minimate | PL | Composants sur CI | PL30 | Connecteurs pour CI pas < 5mm | 4050118610901 | 85366990 | CN | Connecteur PCB (raccordement du conducteur), 160 V, 13.4 A, Pas en mm: 3.50, 1.5 mm², Nombre de pôles: 40, PUSH IN avec bouton d'actionnement, Boîte | 669.632 | G | 1450.02 | CCM | 338 | 130 | 33 | MM | 84 |  |  | https://eshop.weidmueller.com/p/2558520000
2558530000 | B2CF 3.50/42/180F SN OR BX | 2824.15 | 100 | 18 | 18 | PCE | P313 | PCB-Connectors S2L/B2L Minimate | PL | Composants sur CI | PL30 | Connecteurs pour CI pas < 5mm | 4050118669688 | 85366990 | CN | Connecteur PCB (raccordement du conducteur), 160 V, 13.4 A, Pas en mm: 3.50, 1.5 mm², Nombre de pôles: 42, PUSH IN avec bouton d'actionnement, Boîte | 529.472 | G | 1450.02 | CCM | 338 | 130 | 33 | MM | 84 |  |  | https://eshop.weidmueller.com/p/2558530000
2558540000 | B2CF 3.50/44/180F SN OR BX | 2956.73 | 100 | 18 | 18 | PCE | P313 | PCB-Connectors S2L/B2L Minimate | PL | Composants sur CI | PL30 | Connecteurs pour CI pas < 5mm | 4050118669664 | 85366990 | CN | Connecteur PCB (raccordement du conducteur), 160 V, 13.4 A, Pas en mm: 3.50, 1.5 mm², Nombre de pôles: 44, PUSH IN avec bouton d'actionnement, Boîte | 553.736 | G | 1450.02 | CCM | 338 | 130 | 33 | MM | 84 |  | 30/10/2026 | https://eshop.weidmueller.com/p/2558540000
2558550000 | B2CF 3.50/46/180F SN OR BX | 3089.34 | 100 | 18 | 18 | PCE | P313 | PCB-Connectors S2L/B2L Minimate | PL | Composants sur CI | PL30 | Connecteurs pour CI pas < 5mm | 4050118669640 | 85366990 | CN | Connecteur PCB (raccordement du conducteur), 160 V, 13.4 A, Pas en mm: 3.50, 1.5 mm², Nombre de pôles: 46, PUSH IN avec bouton d'actionnement, Boîte | 578 | G | 1450.02 | CCM | 338 | 130 | 33 | MM | 84 |  |  | https://eshop.weidmueller.com/p/2558550000
2558560000 | B2CF 3.50/38/180F SN BK BX | 2566.25 | 100 | 24 | 24 | PCE | P313 | PCB-Connectors S2L/B2L Minimate | PL | Composants sur CI | PL30 | Connecteurs pour CI pas < 5mm | 4050118662900 | 85366990 | CN | Connecteur PCB (raccordement du conducteur), 160 V, 13.4 A, Pas en mm: 3.50, 1.5 mm², Nombre de pôles: 38, PUSH IN avec bouton d'actionnement, Boîte | 648.8 | G | 1450.02 | CCM | 338 | 130 | 33 | MM | 84 |  | 30/10/2026 | https://eshop.weidmueller.com/p/2558560000
2558570000 | B2CF 3.50/40/180F SN BK BX | 2701.31 | 100 | 24 | 24 | PCE | P313 | PCB-Connectors S2L/B2L Minimate | PL | Composants sur CI | PL30 | Connecteurs pour CI pas < 5mm | 4050118662917 | 85366990 | CN | Connecteur PCB (raccordement du conducteur), 160 V, 13.4 A, Pas en mm: 3.50, 1.5 mm², Nombre de pôles: 40, PUSH IN avec bouton d'actionnement, Boîte | 745 | G | 1450 | CCM | 338 | 130 | 33 | MM | 84 |  |  | https://eshop.weidmueller.com/p/2558570000
2558580000 | B2CF 3.50/42/180F SN BK BX | 2824.15 | 100 | 18 | 18 | PCE | P313 | PCB-Connectors S2L/B2L Minimate | PL | Composants sur CI | PL30 | Connecteurs pour CI pas < 5mm | 4050118669626 | 85366990 | CN | Connecteur PCB (raccordement du conducteur), 160 V, 13.4 A, Pas en mm: 3.50, 1.5 mm², Nombre de pôles: 42, PUSH IN avec bouton d'actionnement, Boîte | 529.472 | G | 1450.02 | CCM | 338 | 130 | 33 | MM | 84 |  | 30/10/2026 | https://eshop.weidmueller.com/p/2558580000
2558590000 | B2CF 3.50/44/180F SN BK BX | 2956.73 | 100 | 18 | 18 | PCE | P313 | PCB-Connectors S2L/B2L Minimate | PL | Composants sur CI | PL30 | Connecteurs pour CI pas < 5mm | 4050118669602 | 85366990 | CN | Connecteur PCB (raccordement du conducteur), 160 V, 13.4 A, Pas en mm: 3.50, 1.5 mm², Nombre de pôles: 44, PUSH IN avec bouton d'actionnement, Boîte | 553.736 | G | 1450.02 | CCM | 338 | 130 | 33 | MM | 84 |  |  | https://eshop.weidmueller.com/p/2558590000
2558600000 | B2CF 3.50/46/180F SN BK BX | 3089.34 | 100 | 18 | 18 | PCE | P313 | PCB-Connectors S2L/B2L Minimate | PL | Composants sur CI | PL30 | Connecteurs pour CI pas < 5mm | 4050118669589 | 85366990 | CN | Connecteur PCB (raccordement du conducteur), 160 V, 13.4 A, Pas en mm: 3.50, 1.5 mm², Nombre de pôles: 46, PUSH IN avec bouton d'actionnement, Boîte | 578 | G | 1450.02 | CCM | 338 | 130 | 33 | MM | 84 |  | 30/10/2026 | https://eshop.weidmueller.com/p/2558600000
2558610000 | B2CF 3.50/38/180LR SN OR BX | 2596.61 | 100 | 24 | 24 | PCE | P313 | PCB-Connectors S2L/B2L Minimate | PL | Composants sur CI | PL30 | Connecteurs pour CI pas < 5mm | 4050118619492 | 85366990 | CN | Connecteur PCB (raccordement du conducteur), 160 V, 13.4 A, Pas en mm: 3.50, 1.5 mm², Nombre de pôles: 38, PUSH IN avec actionneur, Boîte | 713 | G | 1909.728 | CCM | 349 | 144 | 38 | MM | 35 |  |  | https://eshop.weidmueller.com/p/2558610000
2558620000 | B2CF 3.50/40/180LR SN OR BX | 2733.26 | 100 | 24 | 24 | PCE | P313 | PCB-Connectors S2L/B2L Minimate | PL | Composants sur CI | PL30 | Connecteurs pour CI pas < 5mm | 4050118599978 | 85366990 | CN | Connecteur PCB (raccordement du conducteur), 160 V, 13.4 A, Pas en mm: 3.50, 1.5 mm², Nombre de pôles: 40, PUSH IN avec actionneur, Boîte | 752 | G | 1449 | CCM | 350 | 138 | 30 | MM | 84 |  |  | https://eshop.weidmueller.com/p/2558620000
2558640000 | B2CF 3.50/42/180LR SN OR BX | 2865.85 | 100 | 18 | 18 | PCE | P313 | PCB-Connectors S2L/B2L Minimate | PL | Composants sur CI | PL30 | Connecteurs pour CI pas < 5mm | 4050118669565 | 85366990 | CN | Connecteur PCB (raccordement du conducteur), 160 V, 13.4 A, Pas en mm: 3.50, 1.5 mm², Nombre de pôles: 42, PUSH IN avec actionneur, Boîte | 529.472 | G | 1450.02 | CCM | 338 | 130 | 33 | MM | 84 |  | 30/10/2026 | https://eshop.weidmueller.com/p/2558640000
2558650000 | B2CF 3.50/44/180LR SN OR BX | 2998.45 | 100 | 18 | 18 | PCE | P313 | PCB-Connectors S2L/B2L Minimate | PL | Composants sur CI | PL30 | Connecteurs pour CI pas < 5mm | 4050118669541 | 85366990 | CN | Connecteur PCB (raccordement du conducteur), 160 V, 13.4 A, Pas en mm: 3.50, 1.5 mm², Nombre de pôles: 44, PUSH IN avec actionneur, Boîte | 553.736 | G | 1450.02 | CCM | 338 | 130 | 33 | MM | 84 |  | 30/10/2026 | https://eshop.weidmueller.com/p/2558650000
2558660000 | B2CF 3.50/46/180LR SN OR BX | 3131.08 | 100 | 18 | 18 | PCE | P313 | PCB-Connectors S2L/B2L Minimate | PL | Composants sur CI | PL30 | Connecteurs pour CI pas < 5mm | 4050118669527 | 85366990 | CN | Connecteur PCB (raccordement du conducteur), 160 V, 13.4 A, Pas en mm: 3.50, 1.5 mm², Nombre de pôles: 46, PUSH IN avec actionneur, Boîte | 687 | G | 2820 | CCM | 349 | 202 | 40 | MM | 84 |  | 30/10/2026 | https://eshop.weidmueller.com/p/2558660000
2558670000 | B2CF 3.50/38/180LR SN BK BX | 2596.61 | 100 | 24 | 24 | PCE | P313 | PCB-Connectors S2L/B2L Minimate | PL | Composants sur CI | PL30 | Connecteurs pour CI pas < 5mm | 4050118662924 | 85366990 | CN | Connecteur PCB (raccordement du conducteur), 160 V, 13.4 A, Pas en mm: 3.50, 1.5 mm², Nombre de pôles: 38, PUSH IN avec actionneur, Boîte | 648.8 | G | 1450.02 | CCM | 338 | 130 | 33 | MM | 84 |  | 30/10/2026 | https://eshop.weidmueller.com/p/2558670000
2558680000 | B2CF 3.50/40/180LR SN BK BX | 2733.26 | 100 | 24 | 24 | PCE | P313 | PCB-Connectors S2L/B2L Minimate | PL | Composants sur CI | PL30 | Connecteurs pour CI pas < 5mm | 4050118600001 | 85366990 | CN | Connecteur PCB (raccordement du conducteur), 160 V, 13.4 A, Pas en mm: 3.50, 1.5 mm², Nombre de pôles: 40, PUSH IN avec actionneur, Boîte | 750 | G | 377 | CCM | 155 | 64 | 38 | MM | 84 |  | 30/10/2026 | https://eshop.weidmueller.com/p/2558680000
2558690000 | B2CF 3.50/42/180LR SN BK BX | 2865.85 | 100 | 18 | 18 | PCE | P313 | PCB-Connectors S2L/B2L Minimate | PL | Composants sur CI | PL30 | Connecteurs pour CI pas < 5mm | 4050118669503 | 85366990 | CN | Connecteur PCB (raccordement du conducteur), 160 V, 13.4 A, Pas en mm: 3.50, 1.5 mm², Nombre de pôles: 42, PUSH IN avec actionneur, Boîte | 529.472 | G | 1450.02 | CCM | 338 | 130 | 33 | MM | 84 |  | 30/10/2026 | https://eshop.weidmueller.com/p/2558690000
2558700000 | B2CF 3.50/44/180LR SN BK BX | 2998.45 | 100 | 18 | 18 | PCE | P313 | PCB-Connectors S2L/B2L Minimate | PL | Composants sur CI | PL30 | Connecteurs pour CI pas < 5mm | 4050118669480 | 85366990 | CN | Connecteur PCB (raccordement du conducteur), 160 V, 13.4 A, Pas en mm: 3.50, 1.5 mm², Nombre de pôles: 44, PUSH IN avec actionneur, Boîte | 553.736 | G | 1450.02 | CCM | 338 | 130 | 33 | MM | 84 |  | 30/10/2026 | https://eshop.weidmueller.com/p/2558700000
2558710000 | B2CF 3.50/46/180LR SN BK BX | 3131.08 | 100 | 18 | 18 | PCE | P313 | PCB-Connectors S2L/B2L Minimate | PL | Composants sur CI | PL30 | Connecteurs pour CI pas < 5mm | 4050118669466 | 85366990 | CN | Connecteur PCB (raccordement du conducteur), 160 V, 13.4 A, Pas en mm: 3.50, 1.5 mm², Nombre de pôles: 46, PUSH IN avec actionneur, Boîte | 578 | G | 1450.02 | CCM | 338 | 130 | 33 | MM | 84 |  | 30/10/2026 | https://eshop.weidmueller.com/p/2558710000
2558720000 | B2CF 3.50/38/180LH SN OR BX | 2596.61 | 100 | 24 | 24 | PCE | P313 | PCB-Connectors S2L/B2L Minimate | PL | Composants sur CI | PL30 | Connecteurs pour CI pas < 5mm | 4050118664201 | 85366990 | CN | Connecteur PCB (raccordement du conducteur), 160 V, 13.4 A, Pas en mm: 3.50, 1.5 mm², Nombre de pôles: 38, PUSH IN avec actionneur, Boîte | 648.8 | G | 1450.02 | CCM | 338 | 130 | 33 | MM | 84 |  | 30/10/2026 | https://eshop.weidmueller.com/p/2558720000
2558730000 | B2CF 3.50/40/180LH SN OR BX | 2733.26 | 100 | 24 | 24 | PCE | P313 | PCB-Connectors S2L/B2L Minimate | PL | Composants sur CI | PL30 | Connecteurs pour CI pas < 5mm | 4050118662931 | 85366990 | CN | Connecteur PCB (raccordement du conducteur), 160 V, 13.4 A, Pas en mm: 3.50, 1.5 mm², Nombre de pôles: 40, PUSH IN avec actionneur, Boîte | 681.92 | G | 1450.02 | CCM | 338 | 130 | 33 | MM | 84 |  | 31/10/2026 | https://eshop.weidmueller.com/p/2558730000
2558740000 | B2CF 3.50/42/180LH SN OR BX | 2853.76 | 100 | 18 | 18 | PCE | P313 | PCB-Connectors S2L/B2L Minimate | PL | Composants sur CI | PL30 | Connecteurs pour CI pas < 5mm | 4050118669442 | 85366990 | CN | Connecteur PCB (raccordement du conducteur), 160 V, 13.4 A, Pas en mm: 3.50, 1.5 mm², Nombre de pôles: 42, PUSH IN avec actionneur, Boîte | 529.472 | G | 1450.02 | CCM | 338 | 130 | 33 | MM | 84 |  | 30/10/2026 | https://eshop.weidmueller.com/p/2558740000
2558750000 | B2CF 3.50/44/180LH SN OR BX | 2986.37 | 100 | 18 | 18 | PCE | P313 | PCB-Connectors S2L/B2L Minimate | PL | Composants sur CI | PL30 | Connecteurs pour CI pas < 5mm | 4050118669428 | 85366990 | CN | Connecteur PCB (raccordement du conducteur), 160 V, 13.4 A, Pas en mm: 3.50, 1.5 mm², Nombre de pôles: 44, PUSH IN avec actionneur, Boîte | 553.736 | G | 1450.02 | CCM | 338 | 130 | 33 | MM | 84 |  | 30/10/2026 | https://eshop.weidmueller.com/p/2558750000
2558760000 | B2CF 3.50/46/180LH SN OR BX | 3118.97 | 100 | 18 | 18 | PCE | P313 | PCB-Connectors S2L/B2L Minimate | PL | Composants sur CI | PL30 | Connecteurs pour CI pas < 5mm | 4050118669404 | 85366990 | CN | Connecteur PCB (raccordement du conducteur), 160 V, 13.4 A, Pas en mm: 3.50, 1.5 mm², Nombre de pôles: 46, PUSH IN avec actionneur, Boîte | 578 | G | 1450.02 | CCM | 338 | 130 | 33 | MM | 84 |  | 30/10/2026 | https://eshop.weidmueller.com/p/2558760000
2558770000 | B2CF 3.50/38/180LH SN BK BX | 2596.61 | 100 | 24 | 24 | PCE | P313 | PCB-Connectors S2L/B2L Minimate | PL | Composants sur CI | PL30 | Connecteurs pour CI pas < 5mm | 4050118662948 | 85366990 | CN | Connecteur PCB (raccordement du conducteur), 160 V, 13.4 A, Pas en mm: 3.50, 1.5 mm², Nombre de pôles: 38, PUSH IN avec actionneur, Boîte | 648.8 | G | 1450.02 | CCM | 338 | 130 | 33 | MM | 84 |  | 30/10/2026 | https://eshop.weidmueller.com/p/2558770000
2558780000 | B2CF 3.50/40/180LH SN BK BX | 2721.17 | 100 | 24 | 24 | PCE | P313 | PCB-Connectors S2L/B2L Minimate | PL | Composants sur CI | PL30 | Connecteurs pour CI pas < 5mm | 4050118669381 | 85366990 | CN | Connecteur PCB (raccordement du conducteur), 160 V, 13.4 A, Pas en mm: 3.50, 1.5 mm², Nombre de pôles: 40, PUSH IN avec actionneur, Boîte | 681.92 | G | 1450.02 | CCM | 338 | 130 | 33 | MM | 84 |  | 31/10/2026 | https://eshop.weidmueller.com/p/2558780000
2558790000 | B2CF 3.50/42/180LH SN BK BX | 2853.76 | 100 | 18 | 18 | PCE | P313 | PCB-Connectors S2L/B2L Minimate | PL | Composants sur CI | PL30 | Connecteurs pour CI pas < 5mm | 4050118669367 | 85366990 | CN | Connecteur PCB (raccordement du conducteur), 160 V, 13.4 A, Pas en mm: 3.50, 1.5 mm², Nombre de pôles: 42, PUSH IN avec actionneur, Boîte | 529.472 | G | 1450.02 | CCM | 338 | 130 | 33 | MM | 84 |  | 31/10/2026 | https://eshop.weidmueller.com/p/2558790000
2558800000 | B2CF 3.50/44/180LH SN BK BX | 2986.37 | 100 | 18 | 18 | PCE | P313 | PCB-Connectors S2L/B2L Minimate | PL | Composants sur CI | PL30 | Connecteurs pour CI pas < 5mm | 4050118669343 | 85366990 | CN | Connecteur PCB (raccordement du conducteur), 160 V, 13.4 A, Pas en mm: 3.50, 1.5 mm², Nombre de pôles: 44, PUSH IN avec actionneur, Boîte | 553.736 | G | 1450.02 | CCM | 338 | 130 | 33 | MM | 84 |  | 31/10/2026 | https://eshop.weidmueller.com/p/2558800000
2558810000 | B2CF 3.50/46/180LH SN BK BX | 3118.97 | 100 | 18 | 18 | PCE | P313 | PCB-Connectors S2L/B2L Minimate | PL | Composants sur CI | PL30 | Connecteurs pour CI pas < 5mm | 4050118669329 | 85366990 | CN | Connecteur PCB (raccordement du conducteur), 160 V, 13.4 A, Pas en mm: 3.50, 1.5 mm², Nombre de pôles: 46, PUSH IN avec actionneur, Boîte | 578 | G | 1450.02 | CCM | 338 | 130 | 33 | MM | 84 |  | 31/10/2026 | https://eshop.weidmueller.com/p/2558810000
2559230000 | S2L 3.50/40/180G 3.5SN OR BX | 1027.64 | 100 | 24 | 24 | PCE | P313 | PCB-Connectors S2L/B2L Minimate | PL | Composants sur CI | PL30 | Connecteurs pour CI pas < 5mm | 4050118669305 | 85366990 | CN | Connecteur PCB (raccordement sur platine), 125 V, 10 A, Pas en mm: 3.50, Nombre de pôles: 40, Raccordement soudé THT, Boîte | 304 | G | 1802.64 | CCM | 348 | 140 | 37 | MM | 35 |  |  | https://eshop.weidmueller.com/p/2559230000
2559240000 | S2L 3.50/42/180G 3.5SN OR BX | 1079.03 | 100 | 18 | 18 | PCE | P313 | PCB-Connectors S2L/B2L Minimate | PL | Composants sur CI | PL30 | Connecteurs pour CI pas < 5mm | 4050118669282 | 85366990 | CN | Connecteur PCB (raccordement sur platine), 125 V, 10 A, Pas en mm: 3.50, Nombre de pôles: 42, Raccordement soudé THT, Boîte | 216.722 | G | 1186.38 | CCM | 338 | 130 | 27 | MM | 84 |  |  | https://eshop.weidmueller.com/p/2559240000
2559250000 | S2L 3.50/44/180G 3.5SN OR BX | 1130.42 | 100 | 18 | 18 | PCE | P313 | PCB-Connectors S2L/B2L Minimate | PL | Composants sur CI | PL30 | Connecteurs pour CI pas < 5mm | 4050118669268 | 85366990 | CN | Connecteur PCB (raccordement sur platine), 125 V, 10 A, Pas en mm: 3.50, Nombre de pôles: 44, Raccordement soudé THT, Boîte | 265 | G | 615 | CCM | 338 | 130 | 14 | MM | 84 |  |  | https://eshop.weidmueller.com/p/2559250000
2559260000 | S2L 3.50/46/180G 3.5SN OR BX | 1181.8 | 100 | 18 | 18 | PCE | P313 | PCB-Connectors S2L/B2L Minimate | PL | Composants sur CI | PL30 | Connecteurs pour CI pas < 5mm | 4050118894615 | 85366990 | CN | Connecteur PCB (raccordement sur platine), 125 V, 10 A, Pas en mm: 3.50, Nombre de pôles: 46, Raccordement soudé THT, Boîte | 235.46 | G | 1186.38 | CCM | 338 | 130 | 27 | MM | 84 |  |  | https://eshop.weidmueller.com/p/2559260000
2559270000 | S2L 3.50/38/180G 3.5SN BK BX | 976.28 | 100 | 24 | 24 | PCE | P313 | PCB-Connectors S2L/B2L Minimate | PL | Composants sur CI | PL30 | Connecteurs pour CI pas < 5mm | 4050118669244 | 85366990 | CN | Connecteur PCB (raccordement sur platine), 125 V, 10 A, Pas en mm: 3.50, Nombre de pôles: 38, Raccordement soudé THT, Boîte | 267.44 | G | 1186.38 | CCM | 338 | 130 | 27 | MM | 84 |  |  | https://eshop.weidmueller.com/p/2559270000
2559280000 | S2L 3.50/40/180G 3.5SN BK BX | 1027.64 | 100 | 24 | 24 | PCE | P313 | PCB-Connectors S2L/B2L Minimate | PL | Composants sur CI | PL30 | Connecteurs pour CI pas < 5mm | 4050118669220 | 85366990 | CN | Connecteur PCB (raccordement sur platine), 125 V, 10 A, Pas en mm: 3.50, Nombre de pôles: 40, Raccordement soudé THT, Boîte | 272.936 | G | 1186.38 | CCM | 338 | 130 | 27 | MM | 84 |  |  | https://eshop.weidmueller.com/p/2559280000
2559290000 | S2L 3.50/42/180G 3.5SN BK BX | 1079.03 | 100 | 18 | 18 | PCE | P313 | PCB-Connectors S2L/B2L Minimate | PL | Composants sur CI | PL30 | Connecteurs pour CI pas < 5mm | 4050118669206 | 85366990 | CN | Connecteur PCB (raccordement sur platine), 125 V, 10 A, Pas en mm: 3.50, Nombre de pôles: 42, Raccordement soudé THT, Boîte | 216.722 | G | 1186.38 | CCM | 338 | 130 | 27 | MM | 84 |  |  | https://eshop.weidmueller.com/p/2559290000
2559300000 | S2L 3.50/44/180G 3.5SN BK BX | 1130.42 | 100 | 18 | 18 | PCE | P313 | PCB-Connectors S2L/B2L Minimate | PL | Composants sur CI | PL30 | Connecteurs pour CI pas < 5mm | 4050118669183 | 85366990 | CN | Connecteur PCB (raccordement sur platine), 125 V, 10 A, Pas en mm: 3.50, Nombre de pôles: 44, Raccordement soudé THT, Boîte | 7 | G | 0.008 | CCM | 2 | 1 | 4 | MM | 84 |  |  | https://eshop.weidmueller.com/p/2559300000
2559310000 | S2L 3.50/46/180G 3.5SN BK BX | 1181.8 | 100 | 18 | 18 | PCE | P313 | PCB-Connectors S2L/B2L Minimate | PL | Composants sur CI | PL30 | Connecteurs pour CI pas < 5mm | 4050118669169 | 85366990 | CN | Connecteur PCB (raccordement sur platine), 125 V, 10 A, Pas en mm: 3.50, Nombre de pôles: 46, Raccordement soudé THT, Boîte | 235.46 | G | 1186.38 | CCM | 338 | 130 | 27 | MM | 84 |  |  | https://eshop.weidmueller.com/p/2559310000
2559320000 | HDC 06B ADLU N | 30.7 | 1 | 1 | 1 | PCE | P201 | Heavy duty connectors | PB | Connecteurs Etanches/composants passifs | PB72 | CIE Connecteurs industriels étanches | 4050118652345 | 85389099 | CN | Boîtiers de connecteurs industriels, Embase encastrée, Verrouillage longitudinal sur la partie inférieure, Taille de construction: 3, IP65, enfiché | 159 | G | 438.416 | CCM | 94 | 88 | 53 | MM | 35 |  |  | https://eshop.weidmueller.com/p/2559320000
2559330000 | S2L 3.50/40/180F 3.5SN OR BX | 1130.42 | 100 | 24 | 24 | PCE | P313 | PCB-Connectors S2L/B2L Minimate | PL | Composants sur CI | PL30 | Connecteurs pour CI pas < 5mm | 4050118894622 | 85366990 | CN | Connecteur PCB (raccordement sur platine), 125 V, 10 A, Pas en mm: 3.50, Nombre de pôles: 40, Raccordement soudé THT, Boîte | 272.96 | G | 1186.38 | CCM | 338 | 130 | 27 | MM | 84 |  |  | https://eshop.weidmueller.com/p/2559330000
2559340000 | S2L 3.50/42/180F 3.5SN OR BX | 1186.93 | 100 | 18 | 18 | PCE | P313 | PCB-Connectors S2L/B2L Minimate | PL | Composants sur CI | PL30 | Connecteurs pour CI pas < 5mm | 4050118669145 | 85366990 | CN | Connecteur PCB (raccordement sur platine), 125 V, 10 A, Pas en mm: 3.50, Nombre de pôles: 42, Raccordement soudé THT, Boîte | 216.722 | G | 1186.38 | CCM | 338 | 130 | 27 | MM | 84 |  |  | https://eshop.weidmueller.com/p/2559340000
2559350000 | S2L 3.50/44/180F 3.5SN OR BX | 1243.45 | 100 | 18 | 18 | PCE | P313 | PCB-Connectors S2L/B2L Minimate | PL | Composants sur CI | PL30 | Connecteurs pour CI pas < 5mm | 4050118669121 | 85366990 | CN | Connecteur PCB (raccordement sur platine), 125 V, 10 A, Pas en mm: 3.50, Nombre de pôles: 44, Raccordement soudé THT, Boîte | 226.1 | G | 1186.38 | CCM | 338 | 130 | 27 | MM | 84 |  |  | https://eshop.weidmueller.com/p/2559350000
2559360000 | S2L 3.50/46/180F 3.5SN OR BX | 1300 | 100 | 18 | 18 | PCE | P313 | PCB-Connectors S2L/B2L Minimate | PL | Composants sur CI | PL30 | Connecteurs pour CI pas < 5mm | 4050118669107 | 85366990 | CN | Connecteur PCB (raccordement sur platine), 125 V, 10 A, Pas en mm: 3.50, Nombre de pôles: 46, Raccordement soudé THT, Boîte | 225.632 | G | 1186.38 | CCM | 338 | 130 | 27 | MM | 84 |  |  | https://eshop.weidmueller.com/p/2559360000
2559370000 | S2L 3.50/38/180F 3.5SN BK BX | 1073.9 | 100 | 24 | 24 | PCE | P313 | PCB-Connectors S2L/B2L Minimate | PL | Composants sur CI | PL30 | Connecteurs pour CI pas < 5mm | 4050118894639 | 85366990 | CN | Connecteur PCB (raccordement sur platine), 125 V, 10 A, Pas en mm: 3.50, Nombre de pôles: 38, Raccordement soudé THT, Boîte | 267.44 | G | 1186.38 | CCM | 338 | 130 | 27 | MM | 84 |  |  | https://eshop.weidmueller.com/p/2559370000
2559380000 | S2L 3.50/40/180F 3.5SN BK BX | 1130.42 | 100 | 24 | 24 | PCE | P313 | PCB-Connectors S2L/B2L Minimate | PL | Composants sur CI | PL30 | Connecteurs pour CI pas < 5mm | 4050118894653 | 85366990 | CN | Connecteur PCB (raccordement sur platine), 125 V, 10 A, Pas en mm: 3.50, Nombre de pôles: 40, Raccordement soudé THT, Boîte | 272.936 | G | 1186.38 | CCM | 338 | 130 | 27 | MM | 84 |  |  | https://eshop.weidmueller.com/p/2559380000
2559390000 | S2L 3.50/42/180F 3.5SN BK BX | 1186.93 | 100 | 18 | 18 | PCE | P313 | PCB-Connectors S2L/B2L Minimate | PL | Composants sur CI | PL30 | Connecteurs pour CI pas < 5mm | 4050118669084 | 85366990 | CN | Connecteur PCB (raccordement sur platine), 125 V, 10 A, Pas en mm: 3.50, Nombre de pôles: 42, Raccordement soudé THT, Boîte | 216.722 | G | 1186.38 | CCM | 338 | 130 | 27 | MM | 84 |  |  | https://eshop.weidmueller.com/p/2559390000
2559400000 | S2L 3.50/44/180F 3.5SN BK BX | 1243.45 | 100 | 18 | 18 | PCE | P313 | PCB-Connectors S2L/B2L Minimate | PL | Composants sur CI | PL30 | Connecteurs pour CI pas < 5mm | 4050118669060 | 85366990 | CN | Connecteur PCB (raccordement sur platine), 125 V, 10 A, Pas en mm: 3.50, Nombre de pôles: 44, Raccordement soudé THT, Boîte | 226.1 | G | 1186.38 | CCM | 338 | 130 | 27 | MM | 84 |  |  | https://eshop.weidmueller.com/p/2559400000
2559410000 | S2L 3.50/46/180F 3.5SN BK BX | 1300 | 100 | 18 | 18 | PCE | P313 | PCB-Connectors S2L/B2L Minimate | PL | Composants sur CI | PL30 | Connecteurs pour CI pas < 5mm | 4050118669046 | 85366990 | CN | Connecteur PCB (raccordement sur platine), 125 V, 10 A, Pas en mm: 3.50, Nombre de pôles: 46, Raccordement soudé THT, Boîte | 235.46 | G | 1186.38 | CCM | 338 | 130 | 27 | MM | 84 |  |  | https://eshop.weidmueller.com/p/2559410000
2559420000 | S2L 3.50/40/90F 3.5SN OR BX | 1137.68 | 100 | 24 | 24 | PCE | P313 | PCB-Connectors S2L/B2L Minimate | PL | Composants sur CI | PL30 | Connecteurs pour CI pas < 5mm | 4050118599190 | 85366990 | CN | Connecteur PCB (raccordement sur platine), 125 V, 10 A, Pas en mm: 3.50, Nombre de pôles: 40, Raccordement soudé THT, Boîte | 341 | G | 1186 | CCM | 338 | 130 | 27 | MM | 84 |  |  | https://eshop.weidmueller.com/p/2559420000
2559430000 | S2L 3.50/42/90F 3.5SN OR BX | 1189.07 | 100 | 18 | 18 | PCE | P313 | PCB-Connectors S2L/B2L Minimate | PL | Composants sur CI | PL30 | Connecteurs pour CI pas < 5mm | 4050118669022 | 85366990 | CN | Connecteur PCB (raccordement sur platine), 125 V, 10 A, Pas en mm: 3.50, Nombre de pôles: 42, Raccordement soudé THT, Boîte | 216.722 | G | 1186.38 | CCM | 338 | 130 | 27 | MM | 84 |  | 30/10/2026 | https://eshop.weidmueller.com/p/2559430000
2559440000 | S2L 3.50/44/90F 3.5SN OR BX | 1240.46 | 100 | 18 | 18 | PCE | P313 | PCB-Connectors S2L/B2L Minimate | PL | Composants sur CI | PL30 | Connecteurs pour CI pas < 5mm | 4050118669008 | 85366990 | CN | Connecteur PCB (raccordement sur platine), 125 V, 10 A, Pas en mm: 3.50, Nombre de pôles: 44, Raccordement soudé THT, Boîte | 226.1 | G | 1186.38 | CCM | 338 | 130 | 27 | MM | 84 |  | 30/10/2026 | https://eshop.weidmueller.com/p/2559440000
2559450000 | S2L 3.50/46/90F 3.5SN OR BX | 1291.86 | 100 | 18 | 18 | PCE | P313 | PCB-Connectors S2L/B2L Minimate | PL | Composants sur CI | PL30 | Connecteurs pour CI pas < 5mm | 4050118668988 | 85366990 | CN | Connecteur PCB (raccordement sur platine), 125 V, 10 A, Pas en mm: 3.50, Nombre de pôles: 46, Raccordement soudé THT, Boîte | 235.46 | G | 1186.38 | CCM | 338 | 130 | 27 | MM | 84 |  | 30/10/2026 | https://eshop.weidmueller.com/p/2559450000
2559460000 | S2L 3.50/38/90F 3.5SN BK BX | 1080.8 | 100 | 24 | 24 | PCE | P313 | PCB-Connectors S2L/B2L Minimate | PL | Composants sur CI | PL30 | Connecteurs pour CI pas < 5mm | 4050118662955 | 85366990 | CN | Connecteur PCB (raccordement sur platine), 125 V, 10 A, Pas en mm: 3.50, Nombre de pôles: 38, Raccordement soudé THT, Boîte | 267.44 | G | 1186.38 | CCM | 338 | 130 | 27 | MM | 84 |  |  | https://eshop.weidmueller.com/p/2559460000
2559470000 | S2L 3.50/40/90F 3.5SN BK BX | 1137.68 | 100 | 24 | 24 | PCE | P313 | PCB-Connectors S2L/B2L Minimate | PL | Composants sur CI | PL30 | Connecteurs pour CI pas < 5mm | 4050118662962 | 85366990 | CN | Connecteur PCB (raccordement sur platine), 125 V, 10 A, Pas en mm: 3.50, Nombre de pôles: 40, Raccordement soudé THT, Boîte | 345 | G | 1561.824 | CCM | 348 | 136 | 33 | MM | 84 |  | 31/10/2026 | https://eshop.weidmueller.com/p/2559470000
2559480000 | S2L 3.50/42/90F 3.5SN BK BX | 1189.07 | 100 | 18 | 18 | PCE | P313 | PCB-Connectors S2L/B2L Minimate | PL | Composants sur CI | PL30 | Connecteurs pour CI pas < 5mm | 4050118668964 | 85366990 | CN | Connecteur PCB (raccordement sur platine), 125 V, 10 A, Pas en mm: 3.50, Nombre de pôles: 42, Raccordement soudé THT, Boîte | 216.722 | G | 1186.38 | CCM | 338 | 130 | 27 | MM | 84 |  | 30/10/2026 | https://eshop.weidmueller.com/p/2559480000
2559490000 | S2L 3.50/44/90F 3.5SN BK BX | 1240.46 | 100 | 18 | 18 | PCE | P313 | PCB-Connectors S2L/B2L Minimate | PL | Composants sur CI | PL30 | Connecteurs pour CI pas < 5mm | 4050118668940 | 85366990 | CN | Connecteur PCB (raccordement sur platine), 125 V, 10 A, Pas en mm: 3.50, Nombre de pôles: 44, Raccordement soudé THT, Boîte | 226.1 | G | 1186.38 | CCM | 338 | 130 | 27 | MM | 84 |  | 30/10/2026 | https://eshop.weidmueller.com/p/2559490000
2559500000 | S2L 3.50/46/90F 3.5SN BK BX | 1291.86 | 100 | 18 | 18 | PCE | P313 | PCB-Connectors S2L/B2L Minimate | PL | Composants sur CI | PL30 | Connecteurs pour CI pas < 5mm | 4050118668926 | 85366990 | CN | Connecteur PCB (raccordement sur platine), 125 V, 10 A, Pas en mm: 3.50, Nombre de pôles: 46, Raccordement soudé THT, Boîte | 235.46 | G | 1186.38 | CCM | 338 | 130 | 27 | MM | 84 |  | 30/10/2026 | https://eshop.weidmueller.com/p/2559500000
2559730000 | HDC 06B DMDL 1LB N | 27.6 | 1 | 1 | 1 | PCE | P201 | Heavy duty connectors | PB | Connecteurs Etanches/composants passifs | PB72 | CIE Connecteurs industriels étanches | 4050118673241 | 85389099 | CN | Les boîtiers CIE sont parfaitement protégés grâce à un alliage injecté et à un revêtement de surface à plusieurs couches. | 73 | G | 472.5 | CCM | 150 | 90 | 35 | MM | 35 |  |  | https://eshop.weidmueller.com/p/2559730000
2559740000 | HDC 10B DMDQ 2QB N | 29 | 1 | 1 | 1 | PCE | P201 | Heavy duty connectors | PB | Connecteurs Etanches/composants passifs | PB72 | CIE Connecteurs industriels étanches | 4050118673258 | 85389099 | CN | Boîtiers de connecteurs industriels, Couvercle pour la partie supérieure, Verrouillage latéral sur la partie inférieure, Taille de construction: 4, IP | 109 | G | 300.39 | CCM | 95 | 62 | 51 | MM | 84 |  |  | https://eshop.weidmueller.com/p/2559740000
2559750000 | HDC 16B DMDQ 2QB N | 41.3 | 1 | 1 | 1 | PCE | P201 | Heavy duty connectors | PB | Connecteurs Etanches/composants passifs | PB72 | CIE Connecteurs industriels étanches | 4064675272618 | 85389099 | CN | Boîtiers de connecteurs industriels, Couvercle pour les parties inférieures du capot, Verrouillage latéral sur la partie inférieure, Taille de constru | 170 | G | 525 | CCM | 150 | 70 | 50 | MM | 7 |  |  | https://eshop.weidmueller.com/p/2559750000
2559760000 | HDC 24B DMDQ 2QB N | 44.4 | 1 | 1 | 1 | PCE | P201 | Heavy duty connectors | PB | Connecteurs Etanches/composants passifs | PB72 | CIE Connecteurs industriels étanches | 4050118676754 | 85389099 | CN | Boîtiers de connecteurs industriels, Couvercle pour la partie supérieure, Verrouillage latéral sur la partie inférieure, Taille de construction: 8, IP | 127 | G | 722.92 | CCM | 155 | 88 | 53 | MM | 35 |  |  | https://eshop.weidmueller.com/p/2559760000
2559770000 | S2L 3.50/40/90G 3.5SN OR BX | 1027.88 | 100 | 24 | 24 | PCE | P313 | PCB-Connectors S2L/B2L Minimate | PL | Composants sur CI | PL30 | Connecteurs pour CI pas < 5mm | 4050118668902 | 85366990 | CN | Connecteur PCB (raccordement sur platine), 125 V, 10 A, Pas en mm: 3.50, Nombre de pôles: 40, Raccordement soudé THT, Boîte | 315 | G | 1417.5 | CCM | 350 | 135 | 30 | MM | 84 |  | 30/10/2026 | https://eshop.weidmueller.com/p/2559770000
2559780000 | S2L 3.50/42/90G 3.5SN OR BX | 1079.28 | 100 | 18 | 18 | PCE | P313 | PCB-Connectors S2L/B2L Minimate | PL | Composants sur CI | PL30 | Connecteurs pour CI pas < 5mm | 4050118668889 | 85366990 | CN | Connecteur PCB (raccordement sur platine), 125 V, 10 A, Pas en mm: 3.50, Nombre de pôles: 42, Raccordement soudé THT, Boîte | 216.722 | G | 1186.38 | CCM | 338 | 130 | 27 | MM | 84 |  | 30/10/2026 | https://eshop.weidmueller.com/p/2559780000
2559790000 | S2L 3.50/44/90G 3.5SN OR BX | 1130.66 | 100 | 18 | 18 | PCE | P313 | PCB-Connectors S2L/B2L Minimate | PL | Composants sur CI | PL30 | Connecteurs pour CI pas < 5mm | 4050118668865 | 85366990 | CN | Connecteur PCB (raccordement sur platine), 125 V, 10 A, Pas en mm: 3.50, Nombre de pôles: 44, Raccordement soudé THT, Boîte | 226.1 | G | 1186.38 | CCM | 338 | 130 | 27 | MM | 84 |  | 30/10/2026 | https://eshop.weidmueller.com/p/2559790000
2559800000 | S2L 3.50/38/90G 3.5SN BK BX | 976.47 | 100 | 24 | 24 | PCE | P313 | PCB-Connectors S2L/B2L Minimate | PL | Composants sur CI | PL30 | Connecteurs pour CI pas < 5mm | 4050118668841 | 85366990 | CN | Connecteur PCB (raccordement sur platine), 125 V, 10 A, Pas en mm: 3.50, Nombre de pôles: 38, Raccordement soudé THT, Boîte | 267.44 | G | 1186.38 | CCM | 338 | 130 | 27 | MM | 84 |  | 30/10/2026 | https://eshop.weidmueller.com/p/2559800000
2559810000 | S2L 3.50/40/90G 3.5SN BK BX | 1027.88 | 100 | 24 | 24 | PCE | P313 | PCB-Connectors S2L/B2L Minimate | PL | Composants sur CI | PL30 | Connecteurs pour CI pas < 5mm | 4050118668827 | 85366990 | CN | Connecteur PCB (raccordement sur platine), 125 V, 10 A, Pas en mm: 3.50, Nombre de pôles: 40, Raccordement soudé THT, Boîte | 329 | G | 1534 | CCM | 350 | 137 | 32 | MM | 84 |  | 30/10/2026 | https://eshop.weidmueller.com/p/2559810000
2559820000 | S2L 3.50/42/90G 3.5SN BK BX | 1079.28 | 100 | 18 | 18 | PCE | P313 | PCB-Connectors S2L/B2L Minimate | PL | Composants sur CI | PL30 | Connecteurs pour CI pas < 5mm | 4050118668803 | 85366990 | CN | Connecteur PCB (raccordement sur platine), 125 V, 10 A, Pas en mm: 3.50, Nombre de pôles: 42, Raccordement soudé THT, Boîte | 266 | G | 1186 | CCM | 338 | 130 | 27 | MM | 84 |  | 30/10/2026 | https://eshop.weidmueller.com/p/2559820000
2559830000 | S2L 3.50/44/90G 3.5SN BK BX | 1130.66 | 100 | 18 | 18 | PCE | P313 | PCB-Connectors S2L/B2L Minimate | PL | Composants sur CI | PL30 | Connecteurs pour CI pas < 5mm | 4050118668780 | 85366990 | CN | Connecteur PCB (raccordement sur platine), 125 V, 10 A, Pas en mm: 3.50, Nombre de pôles: 44, Raccordement soudé THT, Boîte | 226.1 | G | 1186.38 | CCM | 338 | 130 | 27 | MM | 84 |  | 30/10/2026 | https://eshop.weidmueller.com/p/2559830000
2559840000 | S2L 3.50/46/90G 3.5SN BK BX | 1182.06 | 100 | 18 | 18 | PCE | P313 | PCB-Connectors S2L/B2L Minimate | PL | Composants sur CI | PL30 | Connecteurs pour CI pas < 5mm | 4050118668766 | 85366990 | CN | Connecteur PCB (raccordement sur platine), 125 V, 10 A, Pas en mm: 3.50, Nombre de pôles: 46, Raccordement soudé THT, Boîte | 235.46 | G | 1186.38 | CCM | 338 | 130 | 27 | MM | 84 |  | 30/10/2026 | https://eshop.weidmueller.com/p/2559840000
2559850000 | S2L 3.50/46/90G 3.5SN OR BX | 1182.06 | 100 | 18 | 18 | PCE | P313 | PCB-Connectors S2L/B2L Minimate | PL | Composants sur CI | PL30 | Connecteurs pour CI pas < 5mm | 4050118668742 | 85366990 | CN | Connecteur PCB (raccordement sur platine), 125 V, 10 A, Pas en mm: 3.50, Nombre de pôles: 46, Raccordement soudé THT, Boîte | 235.46 | G | 1186.38 | CCM | 338 | 130 | 27 | MM | 84 |  | 30/10/2026 | https://eshop.weidmueller.com/p/2559850000
2559860000 | HDC 10B KBU 1M20G N | 24.1 | 1 | 1 | 1 | PCE | P201 | Heavy duty connectors | PB | Connecteurs Etanches/composants passifs | PB72 | CIE Connecteurs industriels étanches | 4050118676907 | 85389099 | CN | Boîtiers de connecteurs industriels, Capot prolongateur, Verrouillage latéral sur la partie inférieure, Taille de construction: 4, IP65, enfiché | 241 | G | 27458.684 | CCM | 491 | 341 | 164 | MM | 84 |  |  | https://eshop.weidmueller.com/p/2559860000
2559870000 | HDC 24B KBU 1M25G N | 31.6 | 1 | 1 | 1 | PCE | P201 | Heavy duty connectors | PB | Connecteurs Etanches/composants passifs | PB72 | CIE Connecteurs industriels étanches | 4050118652338 | 85389099 | CN | Boîtiers de connecteurs industriels, Capot prolongateur, Verrouillage latéral sur la partie inférieure, Taille de construction: 8, IP65, enfiché | 310 | G | 968.436 | CCM | 126 | 126 | 61 | MM | 84 |  |  | https://eshop.weidmueller.com/p/2559870000
2559880000 | HDC 24B KBU 2M32G N | 34.9 | 1 | 1 | 1 | PCE | P201 | Heavy duty connectors | PB | Connecteurs Etanches/composants passifs | PB72 | CIE Connecteurs industriels étanches | 4050118676761 | 85389099 | CN | Boîtiers de connecteurs industriels, Capot prolongateur, Verrouillage latéral sur la partie inférieure, Taille de construction: 8, IP65, enfiché | 299 | G | 933.18 | CCM | 151 | 103 | 60 | MM | 35 |  |  | https://eshop.weidmueller.com/p/2559880000
2559890000 | HDC 40D KBU 1M25G N | 38.7 | 1 | 1 | 1 | PCE | P201 | Heavy duty connectors | PB | Connecteurs Etanches/composants passifs | PB72 | CIE Connecteurs industriels étanches | 4050118676440 | 85389099 | CN | Boîtiers de connecteurs industriels, Capot prolongateur, Verrouillage latéral sur la partie inférieure, Taille de construction: 6, IP65, enfiché | 314 | G | 1072.134 | CCM | 134 | 127 | 63 | MM | 84 |  |  | https://eshop.weidmueller.com/p/2559890000
2559900000 | HDC 40D KBU 1M32G N | 38.7 | 1 | 1 | 1 | PCE | P201 | Heavy duty connectors | PB | Connecteurs Etanches/composants passifs | PB72 | CIE Connecteurs industriels étanches | 4050118673265 | 85389099 | CN | Boîtiers de connecteurs industriels, Capot prolongateur, Verrouillage latéral sur la partie inférieure, Taille de construction: 6, IP65, enfiché | 309 | G | 841.995 | CCM | 135 | 99 | 63 | MM | 35 |  |  | https://eshop.weidmueller.com/p/2559900000
2559910000 | HDC 64D KBU 1M32G N | 42.5 | 1 | 1 | 1 | PCE | P201 | Heavy duty connectors | PB | Connecteurs Etanches/composants passifs | PB72 | CIE Connecteurs industriels étanches | 4050118677416 | 85389099 | CN | Boîtiers de connecteurs industriels, Capot prolongateur, Verrouillage latéral sur la partie inférieure, Taille de construction: 8, IP65, enfiché | 365 | G | 1111.536 | CCM | 166 | 108 | 62 | MM | 84 |  |  | https://eshop.weidmueller.com/p/2559910000
2560340000 | CB BUS STAB LE AG FT | 19952.71 | 100 | 10 | 10 | PCE | P315 | PCB-Connectors SV/BU;SU/BU | PL | Composants sur CI | PL33 | Connecteurs de puissance pour CI pas 7,62 mm, ou> | 4050118650082 | 85389099 | DE | Connecteurs de puissance pour CI pas 7,62 mm, ou> Connecteurs de puissance pour CI pas 7,62 mm, ou> | [8 empty] | 7 |  |  | https://eshop.weidmueller.com/p/2560340000
2560620000 | CB BUS STAB RI AG FT | 16489.8437 | 100 | 10 | 10 | PCE | P315 | PCB-Connectors SV/BU;SU/BU | PL | Composants sur CI | PL33 | Connecteurs de puissance pour CI pas 7,62 mm, ou> | 4050118647891 | 85389099 | DE | Connecteurs de puissance pour CI pas 7,62 mm, ou> Connecteurs de puissance pour CI pas 7,62 mm, ou> | [8 empty] | 7 |  |  | https://eshop.weidmueller.com/p/2560620000
2560670000 | LUF 10.00/10/90 5.0SN BK BX SO | 3463.67 | 100 | 10 | 10 | PCE | P304 | PCB-termianls more and 4 qmm standard | PL | Composants sur CI | PL34 | Blocs de jonction de puissance pour CI pas 6mm ou > | 4050118584134 | 85369010 | CN | Bloc de jonction pour circuit imprimé (terminal imprimé, terminal carte) pour une transmission simple et sûre des données directement vers l'API. | 1127 | G | 2183 | CCM | 318 | 132 | 52 | MM | 56 |  |  | https://eshop.weidmueller.com/p/2560670000
2560690000 | B2CF 3.50/10/180 SN BK BX SO | 687.86 | 100 | 102 | 102 | PCE | P313 | PCB-Connectors S2L/B2L Minimate | PL | Composants sur CI | PL30 | Connecteurs pour CI pas < 5mm | 4050118569667 | 85366990 | RO | Raccord enfichable du circuit imprimé avec une technologie de connexion innovante qui garantit un maniement sûr et intuitif. | 762 | G | 1849 | CCM | 351 | 135 | 39 | MM | 56 |  |  | https://eshop.weidmueller.com/p/2560690000
2560700000 | SV 7.62HP/03/90MLF3 3.5 BK BX | 398.91 | 100 | 60 | 60 | PCE | P315 | PCB-Connectors SV/BU;SU/BU | PL | Composants sur CI | PL33 | Connecteurs de puissance pour CI pas 7,62 mm, ou> | 4050118569650 | 85366990 | RO | Raccord enfichable du circuit imprimé avec une technologie de connexion innovante qui garantit un maniement sûr et intuitif. | 503 | G | 1809 | CCM | 335 | 135 | 40 | MM | 28 |  |  | https://eshop.weidmueller.com/p/2560700000
2560710000 | HDC 06B SLU 1M25G N | 21.7 | 1 | 1 | 1 | PCE | P201 | Heavy duty connectors | PB | Connecteurs Etanches/composants passifs | PB72 | CIE Connecteurs industriels étanches | 4050118673272 | 85389099 | CN | Boîtiers de connecteurs industriels, Embase en saillie, Verrouillage longitudinal sur la partie inférieure, Taille de construction: 3, IP65, enfiché | 253 | G | 27458.684 | CCM | 491 | 341 | 164 | MM | 84 |  |  | https://eshop.weidmueller.com/p/2560710000
2560720000 | HDC 06B SDLU 1M20G N | 38 | 1 | 1 | 1 | PCE | P201 | Heavy duty connectors | PB | Connecteurs Etanches/composants passifs | PB72 | CIE Connecteurs industriels étanches | 4050118673289 | 85389099 | CN | Les boîtiers CIE sont parfaitement protégés grâce à un alliage injecté et à un revêtement de surface à plusieurs couches. | 280 | G | 717.876 | CCM | 102 | 102 | 69 | MM | 84 |  |  | https://eshop.weidmueller.com/p/2560720000
2560730000 | HDC 10B SBU 1PG16G N | 33.7 | 1 | 1 | 1 | PCE | P201 | Heavy duty connectors | PB | Connecteurs Etanches/composants passifs | PB72 | CIE Connecteurs industriels étanches | 4050118673067 | 85389099 | CN | Les boîtiers CIE sont parfaitement protégés grâce à un alliage injecté et à un revêtement de surface à plusieurs couches. | 321 | G | 27458.684 | CCM | 491 | 341 | 164 | MM | 84 |  |  | https://eshop.weidmueller.com/p/2560730000
2560740000 | HDC 16B SBU 1M25G N | 31.9 | 1 | 1 | 1 | PCE | P201 | Heavy duty connectors | PB | Connecteurs Etanches/composants passifs | PB72 | CIE Connecteurs industriels étanches | 4050118673234 | 85359000 | CN | Les boîtiers CIE sont parfaitement protégés grâce à un alliage injecté et à un revêtement de surface à plusieurs couches. | 337 | G | 1008 | CCM | 140 | 100 | 72 | MM | 84 |  |  | https://eshop.weidmueller.com/p/2560740000
2560750000 | HDC 24B SBU 1PG21G N | 39.9 | 1 | 1 | 1 | PCE | P201 | Heavy duty connectors | PB | Connecteurs Etanches/composants passifs | PB72 | CIE Connecteurs industriels étanches | 4050118676747 | 85389099 | CN | Les boîtiers CIE sont parfaitement protégés grâce à un alliage injecté et à un revêtement de surface à plusieurs couches. | 390 | G | 970.176 | CCM | 163 | 96 | 62 | MM | 84 |  |  | https://eshop.weidmueller.com/p/2560750000
2560760000 | HDC 24D SBU 2M25G N | 38.5 | 1 | 1 | 1 | PCE | P201 | Heavy duty connectors | PB | Connecteurs Etanches/composants passifs | PB72 | CIE Connecteurs industriels étanches | 4050118676938 | 85389099 | CN | Les boîtiers CIE sont parfaitement protégés grâce à un alliage injecté et à un revêtement de surface à plusieurs couches. | 337 | G | 726.18 | CCM | 133 | 91 | 60 | MM | 84 |  |  | https://eshop.weidmueller.com/p/2560760000
2560770000 | HDC 40D SBU 1PG29G N | 41.6 | 1 | 1 | 1 | PCE | P201 | Heavy duty connectors | PB | Connecteurs Etanches/composants passifs | PB72 | CIE Connecteurs industriels étanches | 4050118893595 | 85389099 | CN | Boîtiers de connecteurs industriels, Embase en saillie, Verrouillage latéral sur la partie inférieure, Taille de construction: 6, IP65, enfiché | 479 | G | 27458.684 | CCM | 491 | 341 | 164 | MM | 84 |  |  | https://eshop.weidmueller.com/p/2560770000
2560790000 | HDC 64D SBU 2PG29G N | 52.2 | 1 | 1 | 1 | PCE | P201 | Heavy duty connectors | PB | Connecteurs Etanches/composants passifs | PB72 | CIE Connecteurs industriels étanches | 4050118894103 | 85389099 | CN | Boîtiers de connecteurs industriels, Embase en saillie, Verrouillage latéral sur la partie inférieure, Taille de construction: 8, IP65, enfiché | 521 | G | 27458.684 | CCM | 491 | 341 | 164 | MM | 84 |  |  | https://eshop.weidmueller.com/p/2560790000
2560810000 | HDC 06B SDLU 1PG16G N | 40.9 | 1 | 1 | 1 | PCE | P201 | Heavy duty connectors | PB | Connecteurs Etanches/composants passifs | PB72 | CIE Connecteurs industriels étanches | 4050118673296 | 85389099 | CN | Les boîtiers CIE sont parfaitement protégés grâce à un alliage injecté et à un revêtement de surface à plusieurs couches. | 276 | G | 784.8 | CCM | 109 | 96 | 75 | MM | 84 |  |  | https://eshop.weidmueller.com/p/2560810000
2560820000 | HDC 06B SDLU 2M20G N | 40.2 | 1 | 1 | 1 | PCE | P201 | Heavy duty connectors | PB | Connecteurs Etanches/composants passifs | PB72 | CIE Connecteurs industriels étanches | 4050118673302 | 85389099 | CN | Les boîtiers CIE sont parfaitement protégés grâce à un alliage injecté et à un revêtement de surface à plusieurs couches. | 279 | G | 630.63 | CCM | 99 | 91 | 70 | MM | 84 |  |  | https://eshop.weidmueller.com/p/2560820000
2560830000 | HDC 06B SDLU 2M25G N | 40.2 | 1 | 1 | 1 | PCE | P201 | Heavy duty connectors | PB | Connecteurs Etanches/composants passifs | PB72 | CIE Connecteurs industriels étanches | 4050118673319 | 85389099 | CN | Les boîtiers CIE sont parfaitement protégés grâce à un alliage injecté et à un revêtement de surface à plusieurs couches. | 310 | G | 27458.684 | CCM | 491 | 341 | 164 | MM | 84 |  |  | https://eshop.weidmueller.com/p/2560830000
2560840000 | HDC 06B SLU 1PG16G N | 23.7 | 1 | 1 | 1 | PCE | P201 | Heavy duty connectors | PB | Connecteurs Etanches/composants passifs | PB72 | CIE Connecteurs industriels étanches | 4050118673074 | 85389099 | CN | Boîtiers de connecteurs industriels, Embase en saillie, Verrouillage longitudinal sur la partie inférieure, Taille de construction: 3, IP65, enfiché | 207 | G | 398.82 | CCM | 85 | 69 | 68 | MM | 35 |  |  | https://eshop.weidmueller.com/p/2560840000
2560850000 | HDC 06B SLU 2M20G N | 23.6 | 1 | 1 | 1 | PCE | P201 | Heavy duty connectors | PB | Connecteurs Etanches/composants passifs | PB72 | CIE Connecteurs industriels étanches | 4050118673081 | 85389099 | CN | Boîtiers de connecteurs industriels, Embase en saillie, Verrouillage longitudinal sur la partie inférieure, Taille de construction: 3, IP65, enfiché | 209 | G | 404.01 | CCM | 90 | 67 | 67 | MM | 84 |  |  | https://eshop.weidmueller.com/p/2560850000
2560860000 | HDC 06B SLU 2M25G N | 23.6 | 1 | 1 | 1 | PCE | P201 | Heavy duty connectors | PB | Connecteurs Etanches/composants passifs | PB72 | CIE Connecteurs industriels étanches | 4050118673098 | 85389099 | CN | Boîtiers de connecteurs industriels, Embase en saillie, Verrouillage longitudinal sur la partie inférieure, Taille de construction: 3, IP65, enfiché | 195 | G | 602.784 | CCM | 104 | 92 | 63 | MM | 35 |  |  | https://eshop.weidmueller.com/p/2560860000
2560870000 | HDC 10B SBU 2PG16G N | 35.3 | 1 | 1 | 1 | PCE | P201 | Heavy duty connectors | PB | Connecteurs Etanches/composants passifs | PB72 | CIE Connecteurs industriels étanches | 4050118673500 | 85389099 | CN | Les boîtiers CIE sont parfaitement protégés grâce à un alliage injecté et à un revêtement de surface à plusieurs couches. | 315 | G | 27458.684 | CCM | 491 | 341 | 164 | MM | 84 |  |  | https://eshop.weidmueller.com/p/2560870000
2560880000 | HDC 10B SBU 1M20G N | 31.4 | 1 | 1 | 1 | PCE | P201 | Heavy duty connectors | PB | Connecteurs Etanches/composants passifs | PB72 | CIE Connecteurs industriels étanches | 4050118673517 | 85389099 | CN | Les boîtiers CIE sont parfaitement protégés grâce à un alliage injecté et à un revêtement de surface à plusieurs couches. | 261 | G | 822.15 | CCM | 145 | 81 | 70 | MM | 84 |  |  | https://eshop.weidmueller.com/p/2560880000
2560890000 | HDC 10B SBU 2M20G N | 33.3 | 1 | 1 | 1 | PCE | P201 | Heavy duty connectors | PB | Connecteurs Etanches/composants passifs | PB72 | CIE Connecteurs industriels étanches | 4050118612820 | 85389099 | CN | Les boîtiers CIE sont parfaitement protégés grâce à un alliage injecté et à un revêtement de surface à plusieurs couches. | 254.948 | G | 453.75 | CCM | 110 | 55 | 75 | MM | 84 |  |  | https://eshop.weidmueller.com/p/2560890000
2560900000 | HDC 10B SBU 1M25G N | 32.5 | 1 | 1 | 1 | PCE | P201 | Heavy duty connectors | PB | Connecteurs Etanches/composants passifs | PB72 | CIE Connecteurs industriels étanches | 4050118673524 | 85389099 | CN | Les boîtiers CIE sont parfaitement protégés grâce à un alliage injecté et à un revêtement de surface à plusieurs couches. | 258 | G | 481 | CCM | 112 | 74 | 58 | MM | 84 |  |  | https://eshop.weidmueller.com/p/2560900000
2560910000 | HDC 10B SBU 2M25G N | 33.7 | 1 | 1 | 1 | PCE | P201 | Heavy duty connectors | PB | Connecteurs Etanches/composants passifs | PB72 | CIE Connecteurs industriels étanches | 4050118673210 | 85389099 | CN | Les boîtiers CIE sont parfaitement protégés grâce à un alliage injecté et à un revêtement de surface à plusieurs couches. | 244 | G | 27459 | CCM | 491 | 341 | 164 | MM | 84 |  |  | https://eshop.weidmueller.com/p/2560910000
2560930000 | HDC 16B SBU 2M25G N | 33.7 | 1 | 1 | 1 | PCE | P201 | Heavy duty connectors | PB | Connecteurs Etanches/composants passifs | PB72 | CIE Connecteurs industriels étanches | 4050118673531 | 85359000 | CN | Les boîtiers CIE sont parfaitement protégés grâce à un alliage injecté et à un revêtement de surface à plusieurs couches. | 337 | G | 671 | CCM | 131 | 80 | 64 | MM | 84 |  |  | https://eshop.weidmueller.com/p/2560930000
2560940000 | HDC 16B SBU 1PG21G N | 34.4 | 1 | 1 | 1 | PCE | P201 | Heavy duty connectors | PB | Connecteurs Etanches/composants passifs | PB72 | CIE Connecteurs industriels étanches | 4050118676716 | 85359000 | CN | Les boîtiers CIE sont parfaitement protégés grâce à un alliage injecté et à un revêtement de surface à plusieurs couches. | 399 | G | 27458.684 | CCM | 491 | 341 | 164 | MM | 84 |  |  | https://eshop.weidmueller.com/p/2560940000
2560950000 | HDC 16B SBU 2PG21G N | 37.1 | 1 | 1 | 1 | PCE | P201 | Heavy duty connectors | PB | Connecteurs Etanches/composants passifs | PB72 | CIE Connecteurs industriels étanches | 4050118676921 | 85359000 | CN | Les boîtiers CIE sont parfaitement protégés grâce à un alliage injecté et à un revêtement de surface à plusieurs couches. | 391 | G | 27458.684 | CCM | 491 | 341 | 164 | MM | 84 |  |  | https://eshop.weidmueller.com/p/2560950000
2560960000 | HDC 24B SBU 1M25G N | 36.4 | 1 | 1 | 1 | PCE | P201 | Heavy duty connectors | PB | Connecteurs Etanches/composants passifs | PB72 | CIE Connecteurs industriels étanches | 4050118673227 | 85389099 | CN | Les boîtiers CIE sont parfaitement protégés grâce à un alliage injecté et à un revêtement de surface à plusieurs couches. | 396 | G | 854.793 | CCM | 173 | 81 | 61 | MM | 84 |  |  | https://eshop.weidmueller.com/p/2560960000
2560970000 | HDC 24B SBU 2M25G N | 38.3 | 1 | 1 | 1 | PCE | P201 | Heavy duty connectors | PB | Connecteurs Etanches/composants passifs | PB72 | CIE Connecteurs industriels étanches | 4050118676730 | 85389099 | CN | Les boîtiers CIE sont parfaitement protégés grâce à un alliage injecté et à un revêtement de surface à plusieurs couches. | 390 | G | 1077.12 | CCM | 170 | 99 | 64 | MM | 84 |  |  | https://eshop.weidmueller.com/p/2560970000
2560990000 | HDC 24D SBU 1M32G N | 38.1 | 1 | 1 | 1 | PCE | P201 | Heavy duty connectors | PB | Connecteurs Etanches/composants passifs | PB72 | CIE Connecteurs industriels étanches | 4050118676778 | 85389099 | CN | Les boîtiers CIE sont parfaitement protégés grâce à un alliage injecté et à un revêtement de surface à plusieurs couches. | 326 | G | 881.694 | CCM | 122 | 99 | 73 | MM | 84 |  |  | https://eshop.weidmueller.com/p/2560990000
2561000000 | HDC 24D SBU 2M32G N | 39.9 | 1 | 1 | 1 | PCE | P201 | Heavy duty connectors | PB | Connecteurs Etanches/composants passifs | PB72 | CIE Connecteurs industriels étanches | 4050118676785 | 85389099 | CN | Les boîtiers CIE sont parfaitement protégés grâce à un alliage injecté et à un revêtement de surface à plusieurs couches. | 302 | G | 700.92 | CCM | 110 | 108 | 59 | MM | 84 |  |  | https://eshop.weidmueller.com/p/2561000000
2561020000 | HDC 40D SBU 2M25G N | 40.6 | 1 | 1 | 1 | PCE | P201 | Heavy duty connectors | PB | Connecteurs Etanches/composants passifs | PB72 | CIE Connecteurs industriels étanches | 4050118676914 | 85389099 | CN | Boîtiers de connecteurs industriels, Embase en saillie, Verrouillage latéral sur la partie inférieure, Taille de construction: 6, IP65, enfiché | 434 | G | 955.5 | CCM | 140 | 105 | 65 | MM | 35 |  |  | https://eshop.weidmueller.com/p/2561020000
2561030000 | HDC 40D SBU 1M32G N | 4326.7 | 100 | 1 | 1 | PCE | P201 | Heavy duty connectors | PB | Connecteurs Etanches/composants passifs | PB72 | CIE Connecteurs industriels étanches | 4050118676464 | 85389099 | CN | Boîtiers de connecteurs industriels, Embase en saillie, Verrouillage latéral sur la partie inférieure, Taille de construction: 6, IP65, enfiché | 406 | G | 1041.6 | CCM | 140 | 120 | 62 | MM | 84 |  |  | https://eshop.weidmueller.com/p/2561030000
2561040000 | HDC 40D SBU 2M32G N | 41.6 | 1 | 1 | 1 | PCE | P201 | Heavy duty connectors | PB | Connecteurs Etanches/composants passifs | PB72 | CIE Connecteurs industriels étanches | 4050118676457 | 85389099 | CN | Boîtiers de connecteurs industriels, Embase en saillie, Verrouillage latéral sur la partie inférieure, Taille de construction: 6, IP65, enfiché | 404 | G | 1098.175 | CCM | 155 | 109 | 65 | MM | 84 |  |  | https://eshop.weidmueller.com/p/2561040000
2561050000 | HDC 64D SBU 1M32G N | 47.4 | 1 | 1 | 1 | PCE | P201 | Heavy duty connectors | PB | Connecteurs Etanches/composants passifs | PB72 | CIE Connecteurs industriels étanches | 4050118680195 | 85389099 | CN | Boîtiers de connecteurs industriels, Embase en saillie, Verrouillage latéral sur la partie inférieure, Taille de construction: 8, IP65, enfiché | 515 | G | 887 | CCM | 155 | 97 | 59 | MM | 35 |  |  | https://eshop.weidmueller.com/p/2561050000
2561060000 | HDC 64D SBU 2M25G N | 48.4 | 1 | 1 | 1 | PCE | P201 | Heavy duty connectors | PB | Connecteurs Etanches/composants passifs | PB72 | CIE Connecteurs industriels étanches | 4050118680508 | 85389099 | CN | Boîtiers de connecteurs industriels, Embase en saillie, Verrouillage latéral sur la partie inférieure, Taille de construction: 8, IP65, enfiché | 527 | G | 878 | CCM | 150 | 96 | 61 | MM | 84 |  |  | https://eshop.weidmueller.com/p/2561060000
2561430000 | P BAG SET 1 | 468.97 | 1 | 1 | 1 | PCE | W800 | Tools | PW | Outillage | PW69 | Assortiments | 4050118570120 | 82060000 | DE | Sac d’outil, Largeur: 260 mm, Hauteur: 50 mm, Profondeur: 170 mm Sanc de transport des pinces à sertir avec inserts interchangeables pour cosses, connecteurs et embouts. | 1443 | G | 3213 | CCM | 270 | 170 | 70 | MM | 14 |  |  | https://eshop.weidmueller.com/p/2561430000
2561580000 | ZQV 4N/30 | 1476.14 | 100 | 5 | 5 | PCE | P173 | Accessories A series | PT | Blocs de Jonction | PT11 | Série Z - blocs de jonction à raccordement à ressort | 4050118570113 | 85366990 | DE | Connecteur transversal (bloc de jonction), enfiché, Orange, 32 A, Nombre de pôles: 30, Pas en mm: 6.10, Isolé: Oui, Largeur: 181.7 mm | 151 | G | 715 | CCM | 325 | 50 | 44 | MM | 7 |  |  | https://eshop.weidmueller.com/p/2561580000
2561600000 | ZQV 4N/30 RD | 1476.14 | 100 | 5 | 5 | PCE | P173 | Accessories A series | PT | Blocs de Jonction | PT11 | Série Z - blocs de jonction à raccordement à ressort | 4050118569964 | 85366990 | DE | Connecteur transversal (bloc de jonction), enfiché, Rouge, 32 A, Nombre de pôles: 30, Pas en mm: 6.10, Isolé: Oui, Largeur: 181.7 mm | 145 | G | 686.504 | CCM | 322 | 52 | 41 | MM | 7 |  |  | https://eshop.weidmueller.com/p/2561600000
2561610000 | ZQV 4N/30 BL | 1476.14 | 100 | 5 | 5 | PCE | P173 | Accessories A series | PT | Blocs de Jonction | PT11 | Série Z - blocs de jonction à raccordement à ressort | 4050118569971 | 85366990 | DE | Connecteur transversal (bloc de jonction), enfiché, bleu, 32 A, Nombre de pôles: 30, Pas en mm: 6.10, Isolé: Oui, Largeur: 181.7 mm | 136 | G | 601 | CCM | 293 | 50 | 41 | MM | 7 |  |  | https://eshop.weidmueller.com/p/2561610000
2561670000 | ZQV 4N/32 | 1522.6 | 100 | 5 | 5 | PCE | P173 | Accessories A series | PT | Blocs de Jonction | PT11 | Série Z - blocs de jonction à raccordement à ressort | 4050118570175 | 85369010 | DE | Connecteur transversal (bloc de jonction), enfiché, Orange, 32 A, Nombre de pôles: 32, Pas en mm: 6.00, Isolé: Oui, Largeur: 193.9 mm | 146 | G | 645 | CCM | 321 | 49 | 41 | MM | 21 |  |  | https://eshop.weidmueller.com/p/2561670000
2561810000 | ERTE ES PZ 6 ROTO L | 103.19 | 1 | 1 | 1 | PCE | D900 | Miscellaneous | PW | Outillage | PW62 | Outils à sertir | 4050118570199 | 82079091 | DE | Insert (pince à sertir) Insert de sertissage pour outil de sertissage. Outils à sertir | 34 | G | 74.46 | CCM | 73 | 60 | 17 | MM | 21 |  |  | https://eshop.weidmueller.com/p/2561810000
2561900000 | WFS 4 | 648.1 | 100 | 50 | 50 | PCE | P110 | Terminals W series | PT | Blocs de Jonction | PT10 | Série W -blocs de jonction à raccordment vissé | 4050118570403 | 85369095 | RO | Bloc de jonction à fusible, Raccordement vissé, noir, 4 mm², 6.3 A, 400 V, Nombre de raccordements: 2, Nombre d'étages: 1, TS 35 | 625 | G | 2818.759 | CCM | 163 | 172 | 93 | MM | 7 |  |  | https://eshop.weidmueller.com/p/2561900000
2561940000 | WFS 4 60-150V DB | 1219.3 | 100 | 50 | 50 | PCE | P110 | Terminals W series | PT | Blocs de Jonction | PT10 | Série W -blocs de jonction à raccordment vissé | 4050118570410 | 85369095 | RO | Bloc de jonction à fusible, Raccordement vissé, Beige foncé, 4 mm², 6.3 A, 150 V, Nombre de raccordements: 2, Nombre d'étages: 1, TS 35 | 960 | G | 2668 | CCM | 179 | 162 | 92 | MM | 21 |  |  | https://eshop.weidmueller.com/p/2561940000
2561950000 | WFS 4 100-250V DB | 1219.3 | 100 | 50 | 50 | PCE | P110 | Terminals W series | PT | Blocs de Jonction | PT10 | Série W -blocs de jonction à raccordment vissé | 4050118570427 | 85369095 | RO | Bloc de jonction à fusible, Raccordement vissé, Beige foncé, 4 mm², 6.3 A, 250 V, Nombre de raccordements: 2, Nombre d'étages: 1, TS 35 | 970 | G | 2651 | CCM | 179 | 161 | 92 | MM | 21 |  |  | https://eshop.weidmueller.com/p/2561950000
2561960000 | WFS 4 100-250V | 1219.3 | 100 | 50 | 50 | PCE | P110 | Terminals W series | PT | Blocs de Jonction | PT10 | Série W -blocs de jonction à raccordment vissé | 4050118570434 | 85369095 | RO | Bloc de jonction à fusible, Raccordement vissé, noir, 4 mm², 6.3 A, 250 V, Nombre de raccordements: 2, Nombre d'étages: 1, TS 35 | 978 | G | 2637 | CCM | 178 | 161 | 92 | MM | 7 |  |  | https://eshop.weidmueller.com/p/2561960000
2561970000 | WFS 4 60-150V | 1219.3 | 100 | 50 | 50 | PCE | P110 | Terminals W series | PT | Blocs de Jonction | PT10 | Série W -blocs de jonction à raccordment vissé | 4050118570441 | 85369095 | RO | Bloc de jonction à fusible, Raccordement vissé, noir, 4 mm², 6.3 A, 150 V, Nombre de raccordements: 2, Nombre d'étages: 1, TS 35 | 970 | G | 2651 | CCM | 179 | 161 | 92 | MM | 21 |  |  | https://eshop.weidmueller.com/p/2561970000
2561980000 | WFS 4 30-70V DB | 1219.3 | 100 | 50 | 50 | PCE | P110 | Terminals W series | PT | Blocs de Jonction | PT10 | Série W -blocs de jonction à raccordment vissé | 4050118570458 | 85369095 | RO | Bloc de jonction à fusible, Raccordement vissé, Beige foncé, 4 mm², 6.3 A, 70 V, Nombre de raccordements: 2, Nombre d'étages: 1, TS 35 | 938 | G | 2637 | CCM | 178 | 161 | 92 | MM | 21 |  | 30/06/2026 | https://eshop.weidmueller.com/p/2561980000
2561990000 | WFS 4 30-70V | 1219.3 | 100 | 50 | 50 | PCE | P110 | Terminals W series | PT | Blocs de Jonction | PT10 | Série W -blocs de jonction à raccordment vissé | 4050118570465 | 85369095 | RO | Bloc de jonction à fusible, Raccordement vissé, noir, 4 mm², 6.3 A, 70 V, Nombre de raccordements: 2, Nombre d'étages: 1, TS 35 | 966 | G | 2589 | CCM | 177 | 159 | 92 | MM | 21 |  |  | https://eshop.weidmueller.com/p/2561990000
2562000000 | WFS 4 BL | 648.1 | 100 | 50 | 50 | PCE | P110 | Terminals W series | PT | Blocs de Jonction | PT10 | Série W -blocs de jonction à raccordment vissé | 4050118570472 | 85369095 | RO | Bloc de jonction à fusible, Raccordement vissé, bleu, 4 mm², 6.3 A, 400 V, Nombre de raccordements: 2, Nombre d'étages: 1, TS 35 | 973 | G | 2651 | CCM | 179 | 161 | 92 | MM | 21 |  |  | https://eshop.weidmueller.com/p/2562000000
2562010000 | WFS 4 10-36V BL | 1219.3 | 100 | 50 | 50 | PCE | P110 | Terminals W series | PT | Blocs de Jonction | PT10 | Série W -blocs de jonction à raccordment vissé | 4050118570489 | 85369095 | RO | Bloc de jonction à fusible, Raccordement vissé, bleu, 4 mm², 6.3 A, 36 V, Nombre de raccordements: 2, Nombre d'étages: 1, TS 35 | 975 | G | 2547 | CCM | 178 | 159 | 90 | MM | 21 |  |  | https://eshop.weidmueller.com/p/2562010000
2562020000 | WFS 4 30-70V BL | 1219.3 | 100 | 50 | 50 | PCE | P110 | Terminals W series | PT | Blocs de Jonction | PT10 | Série W -blocs de jonction à raccordment vissé | 4050118570496 | 85369095 | RO | Bloc de jonction à fusible, Raccordement vissé, bleu, 4 mm², 6.3 A, 70 V, Nombre de raccordements: 2, Nombre d'étages: 1, TS 35 | 970 | G | 2535 | CCM | 178 | 160 | 89 | MM | 14 |  | 30/06/2026 | https://eshop.weidmueller.com/p/2562020000
2562030000 | WFS 4 60-150V BL | 1219.3 | 100 | 50 | 50 | PCE | P110 | Terminals W series | PT | Blocs de Jonction | PT10 | Série W -blocs de jonction à raccordment vissé | 4050118570502 | 85369095 | RO | Bloc de jonction à fusible, Raccordement vissé, bleu, 4 mm², 6.3 A, 150 V, Nombre de raccordements: 2, Nombre d'étages: 1, TS 35 | 820 | G | 2634.88 | CCM | 179 | 160 | 92 | MM | 14 |  | 30/06/2026 | https://eshop.weidmueller.com/p/2562030000
2562040000 | WFS 4 100-250V BL | 1219.3 | 100 | 50 | 50 | PCE | P110 | Terminals W series | PT | Blocs de Jonction | PT10 | Série W -blocs de jonction à raccordment vissé | 4050118570519 | 85369095 | RO | Bloc de jonction à fusible, Raccordement vissé, bleu, 4 mm², 6.3 A, 250 V, Nombre de raccordements: 2, Nombre d'étages: 1, TS 35 | 967 | G | 2635 | CCM | 179 | 160 | 92 | MM | 21 |  |  | https://eshop.weidmueller.com/p/2562040000
2562050000 | WFS 4 DB | 648.1 | 100 | 50 | 50 | PCE | P110 | Terminals W series | PT | Blocs de Jonction | PT10 | Série W -blocs de jonction à raccordment vissé | 4050118570526 | 85369095 | RO | Bloc de jonction à fusible, Raccordement vissé, Beige foncé, 4 mm², 6.3 A, 400 V, Nombre de raccordements: 2, Nombre d'étages: 1, TS 35 | 950 | G | 2635 | CCM | 179 | 160 | 92 | MM | 7 |  |  | https://eshop.weidmueller.com/p/2562050000
2562060000 | WFS 4 10-36V DB | 1219.3 | 100 | 50 | 50 | PCE | P110 | Terminals W series | PT | Blocs de Jonction | PT10 | Série W -blocs de jonction à raccordment vissé | 4050118570533 | 85369095 | RO | Bloc de jonction à fusible, Raccordement vissé, Beige foncé, 4 mm², 6.3 A, 36 V, Nombre de raccordements: 2, Nombre d'étages: 1, TS 35 | 961 | G | 2668 | CCM | 179 | 162 | 92 | MM | 21 |  |  | https://eshop.weidmueller.com/p/2562060000
2562070000 | WFS 4 10-36V | 1219.3 | 100 | 50 | 50 | PCE | P110 | Terminals W series | PT | Blocs de Jonction | PT10 | Série W -blocs de jonction à raccordment vissé | 4050118570540 | 85369095 | RO | Bloc de jonction à fusible, Raccordement vissé, noir, 4 mm², 6.3 A, 36 V, Nombre de raccordements: 2, Nombre d'étages: 1, TS 35 | 976 | G | 2651 | CCM | 179 | 161 | 92 | MM | 7 |  |  | https://eshop.weidmueller.com/p/2562070000
2562140000 | RJ45M R1V 1.9N4YG/YG TY | 7.12 | 1 | 120 | 120 | PCE | P308 | PCB-terminals accessories | PL | Composants sur CI | PL31 | Connecteurs pour CI pas 5mm ou > | 4050118570588 | 85366990 | CN | Connecteurs pour circuit imprimé prise transformateur RJ45, 10/100 MBit/s , Raccordement soudé THT/THR, Blindage: Oui, LED: Oui, Or sur nickel, Tablet | 1028 | G | 4164 | CCM | 321 | 188 | 69 | MM | 99 |  |  | https://eshop.weidmueller.com/p/2562140000
2562150000 | RJ45M R1V 1.9N4YG/YG RL | 7.27 | 1 | 200 | 200 | PCE | P308 | PCB-terminals accessories | PL | Composants sur CI | PL31 | Connecteurs pour CI pas 5mm ou > | 4050118570380 | 85366990 | CN | Connecteurs pour circuit imprimé prise transformateur RJ45, 10/100 MBit/s , Raccordement soudé THT/THR, Blindage: Oui, LED: Oui, Or sur nickel, Tape | 2238 | G | 16210.656 | CCM | 357 | 352 | 129 | MM | 99 |  |  | https://eshop.weidmueller.com/p/2562150000
2562160000 | RJ45G R1V 1.9N4YG/YG RL | 11.7 | 1 | 200 | 200 | PCE | P308 | PCB-terminals accessories | PL | Composants sur CI | PL31 | Connecteurs pour CI pas 5mm ou > | 4050118570397 | 85366990 | CN | Connecteurs pour circuit imprimé prise transformateur RJ45, 1000 Mbit/s , Raccordement soudé THT/THR, Blindage: Oui, LED: Oui, Or sur nickel, Tape | 2274 | G | 16338 | CCM | 355 | 354 | 130 | MM | 99 |  |  | https://eshop.weidmueller.com/p/2562160000
2562170000 | RJ45G R1V 1.9N4YG/YG TY | 11.7 | 1 | 120 | 120 | PCE | P308 | PCB-terminals accessories | PL | Composants sur CI | PL31 | Connecteurs pour CI pas 5mm ou > | 4050118570601 | 85366990 | CN | Connecteurs pour circuit imprimé prise transformateur RJ45, 1000 Mbit/s , Raccordement soudé THT/THR, Blindage: Oui, LED: Oui, Or sur nickel, Tablette | 1068 | G | 4134 | CCM | 320 | 190 | 68 | MM | 99 |  |  | https://eshop.weidmueller.com/p/2562170000
2562180010 | PAC-S1500-HE40-S-V1-1M | 278.66 | 1 | 1 | 1 | PCE | I675 | SPS connecting cable | PL | Composants sur CI | PL35 | Connecteurs STV, RSV / autres | 4032248328505 | 85444290 | ES | Fil de circuit imprimé Câbles confectionnés pour raccordement électrique et transmission de données entre l'API et l'interface API. | 310 | G | 305.115 | CCM | 213.4 | 213.4 | 6.7 | MM | 7 |  |  | https://eshop.weidmueller.com/p/2562180010
2562180020 | PAC-S1500-HE40-S-V1-2M | 294.17 | 1 | 1 | 1 | PCE | I675 | SPS connecting cable | PL | Composants sur CI | PL35 | Connecteurs STV, RSV / autres | 4032248328680 | 85444290 | ES | Fil de circuit imprimé Câbles confectionnés pour raccordement électrique et transmission de données entre l'API et l'interface API. | 558 | G | 610.23 | CCM | 213.4 | 213.4 | 13.4 | MM | 7 |  |  | https://eshop.weidmueller.com/p/2562180020
2562180025 | PAC-S1500-HE40-S-V1-2M5 | 301.9 | 1 | 1 | 1 | PCE | I675 | SPS connecting cable | PL | Composants sur CI | PL35 | Connecteurs STV, RSV / autres | 4032248328765 | 85444290 | ES | Fil de circuit imprimé Câbles confectionnés pour raccordement électrique et transmission de données entre l'API et l'interface API. | 682 | G | 610.23 | CCM | 213.4 | 213.4 | 13.4 | MM | 7 |  |  | https://eshop.weidmueller.com/p/2562180025
2562220000 | IE-C5DS4UG0065CMBSA70-E | 78.49 | 1 | 1 | 1 | PCE | I653 | Industrial Ethernet Cables | PB | Connecteurs Etanches/composants passifs | PB47 | Ethernet Industriel Composants Passifs | 4050118570816 | 85444290 | DE | Câbles de données PROFINET prêts à raccorder avec fils en cuivre. Ethernet Industriel Composants Passifs | 72 | G | 776.424 | CCM | 204 | 173 | 22 | MM | 91 |  |  | https://eshop.weidmueller.com/p/2562220000
2562370000 | SLDF 5.08/16/180F L/F SN BK BX | 942.37 | 100 | 18 | 18 | PCE | P311 | PCB-connectors 5 pin pitch | PL | Composants sur CI | PL30 | Connecteurs pour CI pas < 5mm | 4050118571028 | 85366990 | RO | Connecteur PCB (raccordement sur platine), 320 V, 15 A, Pas en mm: 5.08, Nombre de pôles: 16, Boîte | 396 | G | 1663.2 | CCM | 352 | 135 | 35 | MM | 56 |  | 30/10/2026 | https://eshop.weidmueller.com/p/2562370000
2562590000 | WSI 4 | 457.4 | 100 | 50 | 50 | PCE | P110 | Terminals W series | PT | Blocs de Jonction | PT10 | Série W -blocs de jonction à raccordment vissé | 4050118581614 | 85369095 | CN | Bloc de jonction à fusible, Raccordement vissé, noir, 4 mm², 6.3 A, 500 V, Nombre de raccordements: 2, Nombre d'étages: 1, TS 35 | 553 | G | 1303 | CCM | 216 | 116 | 52 | MM | 35 |  |  | https://eshop.weidmueller.com/p/2562590000
2562600000 | WSI 6/LD 250AC LLC | 1309.6 | 100 | 50 | 50 | PCE | P110 | Terminals W series | PT | Blocs de Jonction | PT10 | Série W -blocs de jonction à raccordment vissé | 4050118571288 | 85369095 | CZ | Bloc de jonction à fusible, Raccordement vissé, Beige foncé, 6 mm², 6.3 A, 250 V, Nombre de raccordements: 2, Nombre d'étages: 1, TS 35 | 990 | G | 2280.96 | CCM | 216 | 132 | 80 | MM | 42 |  |  | https://eshop.weidmueller.com/p/2562600000
2562660000 | ZQV 35N-16 | 268.6 | 100 | 10 | 10 | PCE | P172 | Accessories Z series | PT | Blocs de Jonction | PT01 | Série-A Bloc de jonction universel | 4050118571264 | 85366990 | CZ | Connecteur transversal (bloc de jonction), enfiché, Orange, 76 A, Nombre de pôles: 2, Pas en mm: 17.80, Isolé: Oui, Largeur: 22.5 mm | 158 | G | 153.97 | CCM | 94 | 91 | 18 | MM | 14 |  |  | https://eshop.weidmueller.com/p/2562660000
2562670000 | ZQV 35N-10 | 268.6 | 100 | 10 | 10 | PCE | P172 | Accessories Z series | PT | Blocs de Jonction | PT01 | Série-A Bloc de jonction universel | 4050118571271 | 85366990 | CZ | Connecteur transversal (bloc de jonction), enfiché, Orange, 57 A, Nombre de pôles: 2, Pas en mm: 16.30, Isolé: Oui, Largeur: 21.4 mm | 101 | G | 98.21 | CCM | 93 | 88 | 12 | MM | 14 |  |  | https://eshop.weidmueller.com/p/2562670000
2562730000 | WSI 6 | 573 | 100 | 50 | 50 | PCE | P110 | Terminals W series | PT | Blocs de Jonction | PT10 | Série W -blocs de jonction à raccordment vissé | 4050118571509 | 85369095 | CZ | Bloc de jonction à fusible, Raccordement vissé, Beige foncé, 6 mm², 6.3 A, 500 V, Nombre de raccordements: 2, Nombre d'étages: 1, TS 35 | 924 | G | 1847.968 | CCM | 316 | 86 | 68 | MM | 7 |  |  | https://eshop.weidmueller.com/p/2562730000
2562740000 | WSI 6/LD 10-36V LLC | 1309.6 | 100 | 50 | 50 | PCE | P110 | Terminals W series | PT | Blocs de Jonction | PT10 | Série W -blocs de jonction à raccordment vissé | 4050118571516 | 85369095 | CZ | Bloc de jonction à fusible, Raccordement vissé, Beige foncé, 6 mm², 6.3 A, 36 V, Nombre de raccordements: 2, Nombre d'étages: 1, TS 35 | 1034 | G | 2190 | CCM | 216 | 130 | 78 | MM | 7 |  |  | https://eshop.weidmueller.com/p/2562740000
2562750000 | WSI 6/LD 30-70V LLC | 1309.6 | 100 | 50 | 50 | PCE | P110 | Terminals W series | PT | Blocs de Jonction | PT10 | Série W -blocs de jonction à raccordment vissé | 4050118571523 | 85369095 | CZ | Bloc de jonction à fusible, Raccordement vissé, Beige foncé, 6 mm², 6.3 A, 70 V, Nombre de raccordements: 2, Nombre d'étages: 1, TS 35 | 981 | G | 2336.96 | CCM | 218 | 134 | 80 | MM | 42 |  |  | https://eshop.weidmueller.com/p/2562750000
2562760000 | WSI 6/LD 60-150V LLC | 1309.6 | 100 | 50 | 50 | PCE | P110 | Terminals W series | PT | Blocs de Jonction | PT10 | Série W -blocs de jonction à raccordment vissé | 4050118571530 | 85369095 | CZ | Bloc de jonction à fusible, Raccordement vissé, Beige foncé, 6 mm², 6.3 A, 150 V, Nombre de raccordements: 2, Nombre d'étages: 1, TS 35 | 1034 | G | 2190 | CCM | 216 | 130 | 78 | MM | 42 |  |  | https://eshop.weidmueller.com/p/2562760000
2562820000 | RJ45C5 T1D 3.2E4G/Y TY | 181.93 | 100 | 140 | 140 | PCE | P308 | PCB-terminals accessories | PL | Composants sur CI | PL31 | Connecteurs pour CI pas 5mm ou > | 4050118571875 | 85366990 | CN | Connecteurs pour circuit imprimé prise modulaire RJ45, Cat. 5 , Raccordement soudé THT, Blindage: Oui, LED: Oui, Or sur nickel, Tablette (assemblage à | 1176 | G | 4083 | CCM | 316 | 190 | 68 | MM | 56 |  |  | https://eshop.weidmueller.com/p/2562820000
2562870000 | RJ45C5 R1D 3.2E4G/Y RL | 227.37 | 100 | 200 | 200 | PCE | P308 | PCB-terminals accessories | PL | Composants sur CI | PL31 | Connecteurs pour CI pas 5mm ou > | 4050118571790 | 85366990 | CN | Connecteurs pour circuit imprimé prise modulaire RJ45, Cat. 5 , Raccordement soudé THT/THR, Blindage: Oui, LED: Oui, Or sur nickel, Tape | 2190 | G | 14028 | CCM | 336 | 334 | 125 | MM | 56 |  |  | https://eshop.weidmueller.com/p/2562870000
2562880000 | RJ45C5 T1U 2.8E4G/Y TY | 267.55 | 100 | 140 | 140 | PCE | P308 | PCB-terminals accessories | PL | Composants sur CI | PL31 | Connecteurs pour CI pas 5mm ou > | 4050118571905 | 85366990 | CN | Connecteurs pour circuit imprimé prise modulaire RJ45, Cat. 5 , Raccordement soudé THT, Blindage: Oui, LED: Oui, Or sur nickel, Tablette (assemblage à | 866 | G | 3907 | CCM | 318 | 189 | 65 | MM | 56 |  |  | https://eshop.weidmueller.com/p/2562880000
2562890000 | RJ45C5E S1U DE4G/Y RL | 265.85 | 100 | 200 | 200 | PCE | P308 | PCB-terminals accessories | PL | Composants sur CI | PL31 | Connecteurs pour CI pas 5mm ou > | 4050118571912 | 85366990 | CN | Connecteurs pour circuit imprimé prise modulaire RJ45, Cat. 5e , Raccordement soudé SMD, Blindage: Oui, LED: Oui, Or sur nickel, Tape | 764 | G | 6819.183 | CCM | 329 | 329 | 63 | MM | 99 |  |  | https://eshop.weidmueller.com/p/2562890000
2562900000 | RJ45C5 T1D 3.3E4N TY | 200.11 | 100 | 120 | 120 | PCE | P308 | PCB-terminals accessories | PL | Composants sur CI | PL31 | Connecteurs pour CI pas 5mm ou > | 4050118571929 | 85366990 | CN | Connecteurs pour circuit imprimé prise modulaire RJ45, Cat. 5 , Raccordement soudé THT, Blindage: Oui, LED: Non, Or sur nickel, Tablette (assemblage à | 907 | G | 4226.112 | CCM | 319 | 192 | 69 | MM | 56 |  |  | https://eshop.weidmueller.com/p/2562900000
2562910000 | RJ45C5 R1D 3.3E4N RL | 200.88 | 100 | 200 | 200 | PCE | P308 | PCB-terminals accessories | PL | Composants sur CI | PL31 | Connecteurs pour CI pas 5mm ou > | 4050118571936 | 85366990 | CN | Connecteurs pour circuit imprimé prise modulaire RJ45, Cat. 5 , Raccordement soudé THT/THR, Blindage: Oui, LED: Non, Or sur nickel, Tape | 915 | G | 6316.2 | CCM | 330 | 330 | 58 | MM | 56 |  |  | https://eshop.weidmueller.com/p/2562910000
2562920000 | RJ45C5 T1U 2.8E4N TY | 200.11 | 100 | 140 | 140 | PCE | P308 | PCB-terminals accessories | PL | Composants sur CI | PL31 | Connecteurs pour CI pas 5mm ou > | 4050118571943 | 85366990 | CN | Connecteurs pour circuit imprimé prise modulaire RJ45, Cat. 5 , Raccordement soudé THT, Blindage: Oui, LED: Non, Or sur nickel, Tablette (assemblage à | 822 | G | 4022.68 | CCM | 316 | 190 | 67 | MM | 56 |  |  | https://eshop.weidmueller.com/p/2562920000
2562930000 | RJ45C5 R1U 2.8E4N RL | 200.88 | 100 | 200 | 200 | PCE | P308 | PCB-terminals accessories | PL | Composants sur CI | PL31 | Connecteurs pour CI pas 5mm ou > | 4050118571950 | 85366990 | CN | Connecteurs pour circuit imprimé prise modulaire RJ45, Cat. 5 , Raccordement soudé THT/THR, Blindage: Oui, LED: Non, Or sur nickel, Tape | 1718 | G | 16039 | CCM | 357 | 351 | 128 | MM | 56 |  |  | https://eshop.weidmueller.com/p/2562930000
2562940000 | RJ45C5E S1U DE4N RL | 239.49 | 100 | 200 | 200 | PCE | P308 | PCB-terminals accessories | PL | Composants sur CI | PL31 | Connecteurs pour CI pas 5mm ou > | 4050118571967 | 85366990 | CN | Connecteurs pour circuit imprimé prise modulaire RJ45, Cat. 5e , Raccordement soudé SMD, Blindage: Oui, LED: Non, Or sur nickel, Tape | 769 | G | 5227.2 | CCM | 330 | 330 | 48 | MM | 99 |  |  | https://eshop.weidmueller.com/p/2562940000
2562950000 | RJ45C5 R1U 2.8N4G/Y RL | 305.23 | 100 | 200 | 200 | PCE | P308 | PCB-terminals accessories | PL | Composants sur CI | PL31 | Connecteurs pour CI pas 5mm ou > | 4050118571974 | 85366990 | CN | Connecteurs pour circuit imprimé prise modulaire RJ45, Cat. 5 , Raccordement soudé THT/THR, Blindage: Oui, LED: Oui, Or sur nickel, Tape | 1768 | G | 15430.464 | CCM | 356 | 344 | 126 | MM | 56 |  |  | https://eshop.weidmueller.com/p/2562950000
2562960000 | RJ45C5 T1V 3.2N4G/Y TY | 268.12 | 100 | 120 | 120 | PCE | P308 | PCB-terminals accessories | PL | Composants sur CI | PL31 | Connecteurs pour CI pas 5mm ou > | 4050118571981 | 85366990 | CN | Connecteurs pour circuit imprimé prise modulaire RJ45, Cat. 5 , Raccordement soudé THT, Blindage: Oui, LED: Oui, Or sur nickel, Tablette (assemblage à | 968 | G | 4139 | CCM | 317 | 192 | 68 | MM | 56 |  |  | https://eshop.weidmueller.com/p/2562960000
2562970000 | RJ45C5 R1V 3.2N4N RL | 200.88 | 100 | 200 | 200 | PCE | P308 | PCB-terminals accessories | PL | Composants sur CI | PL31 | Connecteurs pour CI pas 5mm ou > | 4050118571998 | 85366990 | CN | Connecteurs pour circuit imprimé prise modulaire RJ45, Cat. 5 , Raccordement soudé THT/THR, Blindage: Oui, LED: Non, Or sur nickel, Tape | 2098 | G | 15685.77 | CCM | 358 | 345 | 127 | MM | 56 |  |  | https://eshop.weidmueller.com/p/2562970000
2562990000 | WDU 6 DBS | 294.2 | 100 | 100 | 100 | PCE | P110 | Terminals W series | PT | Blocs de Jonction | PT10 | Série W -blocs de jonction à raccordment vissé | 4050118572254 | 85369010 | DE | Barrette de raccordement pour raccorder ou relier des conducteurs avec contact de sécurité permanent. L'acier trempé résiste aux efforts mécaniques, le cuivre étamé assure une conductivité optimale. | 1370 | G | 2972 | CCM | 316 | 171 | 55 | MM | 28 |  |  | https://eshop.weidmueller.com/p/2562990000
2563000000 | WDU 16N DBS | 447.8 | 100 | 50 | 50 | PCE | P110 | Terminals W series | PT | Blocs de Jonction | PT10 | Série W -blocs de jonction à raccordment vissé | 4050118572230 | 85369010 | CZ | Barrette de raccordement pour raccorder ou relier des conducteurs avec contact de sécurité permanent. L'acier trempé résiste aux efforts mécaniques, le cuivre étamé assure une conductivité optimale. | 25 | G | 2225 | CCM | 318 | 132 | 53 | MM | 21 |  |  | https://eshop.weidmueller.com/p/2563000000
2563010000 | WDU 35N DBS | 961.7 | 100 | 20 | 20 | PCE | P110 | Terminals W series | PT | Blocs de Jonction | PT10 | Série W -blocs de jonction à raccordment vissé | 4050118572247 | 85369010 | RO | Barrette de raccordement pour raccorder ou relier des conducteurs avec contact de sécurité permanent. L'acier trempé résiste aux efforts mécaniques, le cuivre étamé assure une conductivité optimale. | 1034 | G | 1534 | CCM | 171 | 152 | 59 | MM | 21 |  |  | https://eshop.weidmueller.com/p/2563010000
2563020000 | SCHT 8/30 | 108.7 | 100 | 20 | 20 | PCE | P177 | Terminal markers | PI | Produits d'Installation | PI85 | Goulotte de Câblage | 4050118572292 | 39269097 | DE | Repérage de blocs de jonction, beige, Caractères imprimés: sans, honrizontal et vertical | 89 | G | 1279 | CCM | 145 | 126 | 70 | MM | 14 |  |  | https://eshop.weidmueller.com/p/2563020000
2563330000 | SC 3.81/03/90F 3.2SN BK BX CO | 197.26 | 100 | 78 | 78 | PCE | P316 | PCB-connectors 3.81 pin pitch | PL | Composants sur CI | PL30 | Connecteurs pour CI pas < 5mm | 4050118581423 | 85366990 | CN | Raccord enfichable du circuit imprimé avec une technologie de connexion innovante qui garantit un maniement sûr et intuitif. | 277 | G | 1583.712 | CCM | 351 | 141 | 32 | MM | 56 |  |  | https://eshop.weidmueller.com/p/2563330000
2563350000 | BCF 3.81/03/180LR SN BK BX SO | 328.99 | 100 | 50 | 50 | PCE | P316 | PCB-connectors 3.81 pin pitch | PL | Composants sur CI | PL30 | Connecteurs pour CI pas < 5mm | 4050118581386 | 85366990 | CN | Raccord enfichable du circuit imprimé avec une technologie de connexion innovante qui garantit un maniement sûr et intuitif. | 270 | G | 1769.024 | CCM | 262 | 211 | 32 | MM | 56 |  |  | https://eshop.weidmueller.com/p/2563350000
2563360010 | SAIP-M8BG-4-0.1UK18 | 9.51 | 1 | 10 | 10 | PCE | I673 | SAI accessories | PB | Connecteurs Etanches/composants passifs | PB46 | SAI Accessoires pour répartiteurs capteurs et actionneurs | 4050118577013 | 85444290 | DE | Câbles capteurs/actionneurs confectionnés pour le raccordement de capteurs/actionneurs et pour la transmission de données. Les connecteurs débrochables sont moulés et testés. | 59 | G | 198.94 | CCM | 196 | 35 | 29 | MM | 91 |  |  | https://eshop.weidmueller.com/p/2563360010
2563690000 | SC 3.81/03/90F 3.2SN BK BX CO | 260.25 | 100 | 78 | 78 | PCE | P316 | PCB-connectors 3.81 pin pitch | PL | Composants sur CI | PL30 | Connecteurs pour CI pas < 5mm | 4050118581430 | 85366990 | CN | Raccord enfichable du circuit imprimé avec une technologie de connexion innovante qui garantit un maniement sûr et intuitif. | 281 | G | 1635.414 | CCM | 349 | 142 | 33 | MM | 56 |  |  | https://eshop.weidmueller.com/p/2563690000
2563700000 | BCF 3.81/03/180LR SN BK BX SO | 394.36 | 100 | 50 | 500 | PCE | P316 | PCB-connectors 3.81 pin pitch | PL | Composants sur CI | PL30 | Connecteurs pour CI pas < 5mm | 4050118581379 | 85366990 |  | Raccord enfichable du circuit imprimé avec une technologie de connexion innovante qui garantit un maniement sûr et intuitif. | 266 | G | 1146.6 | CCM | 260 | 210 | 21 | MM | 7 |  |  | https://eshop.weidmueller.com/p/2563700000
2563750000 | BVF 7.62HP/03/180MF3 SN BK BX SO | 601.53 | 100 | 45 | 45 | PCE | P315 | PCB-Connectors SV/BU;SU/BU | PL | Composants sur CI | PL33 | Connecteurs de puissance pour CI pas 7,62 mm, ou> | 4050118572827 | 85366990 | DE | Raccord enfichable du circuit imprimé avec une technologie de connexion innovante qui garantit un maniement sûr et intuitif. | 937.9 | G | 2372.76 | CCM | 338 | 130 | 54 | MM | 49 |  |  | https://eshop.weidmueller.com/p/2563750000
2563760000 | BVF 7.62HP/05/180MF3 SN BK BX SO | 936.65 | 100 | 30 | 30 | PCE | P315 | PCB-Connectors SV/BU;SU/BU | PL | Composants sur CI | PL33 | Connecteurs de puissance pour CI pas 7,62 mm, ou> | 4050118572834 | 85366990 | DE | Raccord enfichable du circuit imprimé avec une technologie de connexion innovante qui garantit un maniement sûr et intuitif. | 929.25 | G | 3055.36 | CCM | 352 | 140 | 62 | MM | 49 |  |  | https://eshop.weidmueller.com/p/2563760000
2563770000 | BVF 7.62HP/06/180MF4 SN BK BX SO | 1104.21 | 100 | 25 | 25 | PCE | P315 | PCB-Connectors SV/BU;SU/BU | PL | Composants sur CI | PL33 | Connecteurs de puissance pour CI pas 7,62 mm, ou> | 4050118572841 | 85366990 | DE | Raccord enfichable du circuit imprimé avec une technologie de connexion innovante qui garantit un maniement sûr et intuitif. | 903.975 | G | 2984.608 | CCM | 352 | 139 | 61 | MM | 49 |  |  | https://eshop.weidmueller.com/p/2563770000
2563780000 | SU 10.16HP/06/90G 3.5AG BK BX SO | 1306.46 | 100 | 30 | 30 | PCE | P315 | PCB-Connectors SV/BU;SU/BU | PL | Composants sur CI | PL33 | Connecteurs de puissance pour CI pas 7,62 mm, ou> | 4050118572858 | 85366930 | DE | Raccord enfichable du circuit imprimé avec une technologie de connexion innovante qui garantit un maniement sûr et intuitif. | 830 | G | 2298 | CCM | 352 | 136 | 48 | MM | 49 |  |  | https://eshop.weidmueller.com/p/2563780000
2563790000 | SL-SMT 3.50/10/180RF 3.2SN BK BX | 364.66 | 100 | 50 | 50 | PCE | P310 | PCB-connectors 3 pin pitch | PL | Composants sur CI | PL30 | Connecteurs pour CI pas < 5mm | 4050118572865 | 85366930 | DE | Connecteur PCB (raccordement sur platine), 160 V, 15 A, Pas en mm: 3.50, Nombre de pôles: 10, Raccordement soudé THT/THR, Tape | 184 | G | 462 | CCM | 110 | 70 | 60 | MM | 49 |  |  | https://eshop.weidmueller.com/p/2563790000
2563810002 | IE-C6FP8LO0002M40M40-O | 5.63 | 1 | 1 | 1 | PCE | I653 | Industrial Ethernet Cables | PB | Connecteurs Etanches/composants passifs | PB47 | Ethernet Industriel Composants Passifs | 4050118584493 | 85444210 | HU | Cordons Ethernet, RJ45 IP 20, RJ45 IP 20, Nombre de pôles: 8, 0.2 m Câbles de données Ethernet prêts à raccorder avec fils en cuivre. | 23 | G | 507.79 | CCM | 206 | 145 | 17 | MM | 42 |  |  | https://eshop.weidmueller.com/p/2563810002
2563810005 | IE-C6FP8LO0005M40M40-O | 6.38 | 1 | 1 | 1 | PCE | I653 | Industrial Ethernet Cables | PB | Connecteurs Etanches/composants passifs | PB47 | Ethernet Industriel Composants Passifs | 4050118584509 | 85444210 | HU | Cordons Ethernet, RJ45 IP 20, RJ45 IP 20, Nombre de pôles: 8, 0.5 m Câbles de données Ethernet prêts à raccorder avec fils en cuivre. | 34 | G | 926.992 | CCM | 229 | 176 | 23 | MM | 42 |  |  | https://eshop.weidmueller.com/p/2563810005
2563810010 | IE-C6FP8LO0010M40M40-O | 7.62 | 1 | 1 | 1 | PCE | I653 | Industrial Ethernet Cables | PB | Connecteurs Etanches/composants passifs | PB47 | Ethernet Industriel Composants Passifs | 4050118584516 | 85444210 | HU | Cordons Ethernet, RJ45 IP 20, RJ45 IP 20, Nombre de pôles: 8, 1 m Câbles de données Ethernet prêts à raccorder avec fils en cuivre. | 54 | G | 788 | CCM | 217 | 173 | 21 | MM | 42 |  |  | https://eshop.weidmueller.com/p/2563810010
2563810015 | IE-C6FP8LO0015M40M40-O | 8.86 | 1 | 1 | 1 | PCE | I653 | Industrial Ethernet Cables | PB | Connecteurs Etanches/composants passifs | PB47 | Ethernet Industriel Composants Passifs | 4050118584523 | 85444210 | HU | Cordons Ethernet, RJ45 IP 20, RJ45 IP 20, Nombre de pôles: 8, 1.5 m Câbles de données Ethernet prêts à raccorder avec fils en cuivre. | 80 | G | 280 | CCM | 200 | 70 | 20 | MM | 42 |  |  | https://eshop.weidmueller.com/p/2563810015
2563810020 | IE-C6FP8LO0020M40M40-O | 10.11 | 1 | 1 | 1 | PCE | I653 | Industrial Ethernet Cables | PB | Connecteurs Etanches/composants passifs | PB47 | Ethernet Industriel Composants Passifs | 4050118584530 | 85444210 | HU | Cordons Ethernet, RJ45 IP 20, RJ45 IP 20, Nombre de pôles: 8, 2 m Câbles de données Ethernet prêts à raccorder avec fils en cuivre. | 96 | G | 1029 | CCM | 210 | 169 | 29 | MM | 42 |  |  | https://eshop.weidmueller.com/p/2563810020
2563810030 | IE-C6FP8LO0030M40M40-O | 12.61 | 1 | 1 | 1 | PCE | I653 | Industrial Ethernet Cables | PB | Connecteurs Etanches/composants passifs | PB47 | Ethernet Industriel Composants Passifs | 4050118584547 | 85444210 | HU | Cordons Ethernet, RJ45 IP 20, RJ45 IP 20, Nombre de pôles: 8, 3 m Câbles de données Ethernet prêts à raccorder avec fils en cuivre. | 135 | G | 893 | CCM | 198 | 161 | 28 | MM | 42 |  |  | https://eshop.weidmueller.com/p/2563810030
2563810050 | IE-C6FP8LO0050M40M40-O | 17.58 | 1 | 1 | 1 | PCE | I653 | Industrial Ethernet Cables | PB | Connecteurs Etanches/composants passifs | PB47 | Ethernet Industriel Composants Passifs | 4050118584554 | 85444210 | HU | Cordons Ethernet, RJ45 IP 20, RJ45 IP 20, Nombre de pôles: 8, 5 m Câbles de données Ethernet prêts à raccorder avec fils en cuivre. | 214 | G | 1781.77 | CCM | 235 | 223 | 34 | MM | 42 |  |  | https://eshop.weidmueller.com/p/2563810050
2563810100 | IE-C6FP8LO0100M40M40-O | 30.05 | 1 | 1 | 1 | PCE | I653 | Industrial Ethernet Cables | PB | Connecteurs Etanches/composants passifs | PB47 | Ethernet Industriel Composants Passifs | 4050118584561 | 85444210 | HU | Cordons Ethernet, RJ45 IP 20, RJ45 IP 20, Nombre de pôles: 8, 10 m Câbles de données Ethernet prêts à raccorder avec fils en cuivre. | 417 | G | 1765.05 | CCM | 210 | 205 | 41 | MM | 42 |  |  | https://eshop.weidmueller.com/p/2563810100
2563810150 | IE-C6FP8LO0150M40M40-O | 42.51 | 1 | 1 | 1 | PCE | I653 | Industrial Ethernet Cables | PB | Connecteurs Etanches/composants passifs | PB47 | Ethernet Industriel Composants Passifs | 4050118584578 | 85444210 | HU | Cordons Ethernet, RJ45 IP 20, RJ45 IP 20, Nombre de pôles: 8, 15 m Câbles de données Ethernet prêts à raccorder avec fils en cuivre. | 614 | G | 2866 | CCM | 227 | 214 | 59 | MM | 42 |  |  | https://eshop.weidmueller.com/p/2563810150
2563810200 | IE-C6FP8LO0200M40M40-O | 54.97 | 1 | 1 | 1 | PCE | I653 | Industrial Ethernet Cables | PB | Connecteurs Etanches/composants passifs | PB47 | Ethernet Industriel Composants Passifs | 4050118584585 | 85444210 | HU | Cordons Ethernet, RJ45 IP 20, RJ45 IP 20, Nombre de pôles: 8, 20 m Câbles de données Ethernet prêts à raccorder avec fils en cuivre. | 805 | G | 4398 | CCM | 241 | 237 | 77 | MM | 42 |  |  | https://eshop.weidmueller.com/p/2563810200
2563810250 | IE-C6FP8LO0250M40M40-O | 67.42 | 1 | 1 | 1 | PCE | I653 | Industrial Ethernet Cables | PB | Connecteurs Etanches/composants passifs | PB47 | Ethernet Industriel Composants Passifs | 4050118584592 | 85444210 | HU | Cordons Ethernet, RJ45 IP 20, RJ45 IP 20, Nombre de pôles: 8, 25 m Câbles de données Ethernet prêts à raccorder avec fils en cuivre. | 1035 | G | 4035.004 | CCM | 226 | 226 | 79 | MM | 42 |  |  | https://eshop.weidmueller.com/p/2563810250
2563810300 | IE-C6FP8LO0300M40M40-O | 79.89 | 1 | 1 | 1 | PCE | I653 | Industrial Ethernet Cables | PB | Connecteurs Etanches/composants passifs | PB47 | Ethernet Industriel Composants Passifs | 4050118584608 | 85444210 | HU | Cordons Ethernet, RJ45 IP 20, RJ45 IP 20, Nombre de pôles: 8, 30 m Câbles de données Ethernet prêts à raccorder avec fils en cuivre. | 1201 | G | 4595 | CCM | 262 | 247 | 71 | MM | 42 |  |  | https://eshop.weidmueller.com/p/2563810300
2563810500 | IE-C6FP8LO0500M40M40-O | 129.73 | 1 | 1 | 1 | PCE | I653 | Industrial Ethernet Cables | PB | Connecteurs Etanches/composants passifs | PB47 | Ethernet Industriel Composants Passifs | 4099986519718 | 85444210 | HU | Cordons Ethernet, RJ45 IP 20, RJ45 IP 20, Nombre de pôles: 8, 50 m Câbles de données Ethernet prêts à raccorder avec fils en cuivre. | 2041 | G | 8744.428 | CCM | 319 | 308 | 89 | MM | 42 |  |  | https://eshop.weidmueller.com/p/2563810500
2563810700 | IE-C6FP8LO0700M40M40-O | 179.57 | 1 | 1 | 1 | PCE | I653 | Industrial Ethernet Cables | PB | Connecteurs Etanches/composants passifs | PB47 | Ethernet Industriel Composants Passifs | 4099986519725 | 85444210 | HU | Cordons Ethernet, RJ45 IP 20, RJ45 IP 20, Nombre de pôles: 8, 70 m Câbles de données Ethernet prêts à raccorder avec fils en cuivre. | 3000 | G | 1159.69 | CCM | 240.2 | 240.2 | 20.1 | MM | 42 |  |  | https://eshop.weidmueller.com/p/2563810700
2563820010 | PAC-M340-SL24-CSP-1M | 184.89 | 1 | 1 | 1 | PCE | I675 | SPS connecting cable | PL | Composants sur CI | PL35 | Connecteurs STV, RSV / autres | 4032248329731 | 85444290 | ES | Fil de circuit imprimé Câbles confectionnés pour raccordement électrique et transmission de données entre l'API et l'interface API. | 351 | G | 305.115 | CCM | 213.4 | 213.4 | 6.7 | MM | 7 |  |  | https://eshop.weidmueller.com/p/2563820010
2563830000 | ST 4000/S M8 | 8681.35 | 100 | 25 | 25 | PCE | P140 | Other terminals | PS | Produits Spécifiques | PS25 | Coffrets équipés | 4050118811575 | 85359000 | CN | ST 4000/S M8 - Coffrets équipés - ST 4000/S M8 Coffrets équipés Weidmüller ST 4000/S M8 Coffrets équipés - ST 4000/S M8 | 11319 | G | 33048.77 | CCM | 499 | 358 | 185 | MM | 84 |  |  | https://eshop.weidmueller.com/p/2563830000
2563850000 | RJ45M T1D 3.3E4G/Y TY | 624.75 | 100 | 120 | 120 | PCE | P308 | PCB-terminals accessories | PL | Composants sur CI | PL31 | Connecteurs pour CI pas 5mm ou > | 4050118572896 | 85366990 | CN | Connecteurs pour circuit imprimé prise transformateur RJ45, 10/100 MBit/s , Raccordement soudé THT, Blindage: Oui, LED: Oui, Or sur nickel, Tablette ( | 930 | G | 4270 | CCM | 322 | 195 | 68 | MM | 56 |  |  | https://eshop.weidmueller.com/p/2563850000
2563860000 | ST 4000/S M10 | 9732.57 | 100 | 1 | 1 | PCE | P140 | Other terminals | PS | Produits Spécifiques | PS25 | Coffrets équipés | 4050118811872 | 85359000 | CN | ST 4000/S M10 - Coffrets équipés - ST 4000/S M10 Coffrets équipés Weidmüller ST 4000/S M10 Coffrets équipés - ST 4000/S M10 | 436 | G | 497.28 | CCM | 148 | 40 | 84 | MM | 84 |  |  | https://eshop.weidmueller.com/p/2563860000
2563880000 | ST 4000/L M12 | 8844.19 | 100 | 1 | 1 | PCE | P140 | Other terminals | PS | Produits Spécifiques | PS25 | Coffrets équipés | 4050118811582 | 85359000 | CN | ST 4000/L M12 - Coffrets équipés - ST 4000/L M12 Coffrets équipés Weidmüller ST 4000/L M12 Coffrets équipés - ST 4000/L M12 | 780 | G | 886.05 | CCM | 179 | 55 | 90 | MM | 7 |  |  | https://eshop.weidmueller.com/p/2563880000
2563890000 | ST 4000/S P150 | 4579.88 | 100 | 1 | 1 | PCE | P140 | Other terminals | PS | Produits Spécifiques | PS25 | Coffrets équipés | 4050118811599 | 85359000 | CN | ST 4000/S P150 - Coffrets équipés - ST 4000/S P150 Coffrets équipés Weidmüller ST 4000/S P150 Coffrets équipés - ST 4000/S P150 | 314 | G | 442.52 | CCM | 148 | 115 | 26 | MM | 84 |  |  | https://eshop.weidmueller.com/p/2563890000
2563900000 | ST 4000/L P180 | 5289.08 | 100 | 1 | 1 | PCE | P140 | Other terminals | PS | Produits Spécifiques | PS25 | Coffrets équipés | 4050118811919 | 85359000 | CN | ST 4000/L P180 - Coffrets équipés - ST 4000/L P180 Coffrets équipés Weidmüller ST 4000/L P180 Coffrets équipés - ST 4000/L P180 | 378 | G | 514.625 | CCM | 179 | 115 | 25 | MM | 84 |  |  | https://eshop.weidmueller.com/p/2563900000
2563910000 | ST 4000/S E150 | 4949.14 | 100 | 1 | 1 | PCE | P140 | Other terminals | PS | Produits Spécifiques | PS25 | Coffrets équipés | 4050118811803 | 85359000 | CN | ST 4000/S E150 - Coffrets équipés - ST 4000/S E150 Coffrets équipés Weidmüller ST 4000/S E150 Coffrets équipés - ST 4000/S E150 | 288 | G | 308.43 | CCM | 149 | 115 | 18 | MM | 84 |  |  | https://eshop.weidmueller.com/p/2563910000
2563920000 | ST 4000/L E180 | 4844.72 | 100 | 1 | 1 | PCE | P140 | Other terminals | PS | Produits Spécifiques | PS25 | Coffrets équipés | 4050118811810 | 85359000 | CN | ST 4000/L E180 - Coffrets équipés - ST 4000/L E180 Coffrets équipés Weidmüller ST 4000/L E180 Coffrets équipés - ST 4000/L E180 | 352 | G | 370.53 | CCM | 179 | 115 | 18 | MM | 84 |  |  | https://eshop.weidmueller.com/p/2563920000
2563930000 | ST 4000/S C130 | 1445.44 | 100 | 1 | 1 | PCE | P140 | Other terminals | PS | Produits Spécifiques | PS25 | Coffrets équipés | 4050118811889 | 85359000 | CN | ST 4000/S C130 - Coffrets équipés - ST 4000/S C130 Coffrets équipés Weidmüller ST 4000/S C130 Coffrets équipés - ST 4000/S C130 | 36 | G | 21.672 | CCM | 129 | 14 | 12 | MM | 84 |  |  | https://eshop.weidmueller.com/p/2563930000
2563940000 | ST 4000/L C160 | 1578.15 | 100 | 1 | 1 | PCE | P140 | Other terminals | PS | Produits Spécifiques | PS25 | Coffrets équipés | 4050118811827 | 85359000 | CN | INDUSTRIAL ASSEMBLIES;TERMINAL RAILS;ENGINEERED;ELECTRICAL CONTROL CABINETS Coffrets équipés | 44 | G | 26.544 | CCM | 158 | 14 | 12 | MM | 84 |  |  | https://eshop.weidmueller.com/p/2563940000
2563950000 | ST 4000/S CB M8/4 | 2409.94 | 100 | 10 | 10 | PCE | P140 | Other terminals | PS | Produits Spécifiques | PS25 | Coffrets équipés | 4050118811834 | 85359000 | CN | ST 4000/S CB M8/4 - Coffrets équipés - ST 4000/S CB M8/4 Coffrets équipés Weidmüller | 404 | G | 64.515 | CCM | 85 | 33 | 23 | MM | 84 |  |  | https://eshop.weidmueller.com/p/2563950000
2563960000 | ST 4000/S CB M10/4 | 3190.79 | 100 | 10 | 10 | PCE | P140 | Other terminals | PS | Produits Spécifiques | PS25 | Coffrets équipés | 4050118811902 | 85359000 | CN | ST 4000/S CB M10/4 - Coffrets équipés - ST 4000/S CB M10/4 Coffrets équipés Weidmüller | 385 | G | 210.63 | CCM | 118 | 51 | 35 | MM | 84 |  |  | https://eshop.weidmueller.com/p/2563960000
2563990000 | ST 4000/L CB M12/4 | 2844.99 | 100 | 1 | 1 | PCE | P140 | Other terminals | PS | Produits Spécifiques | PS25 | Coffrets équipés | 4050118811858 | 85389099 | CN | ST 4000/L CB M12/4 - Coffrets équipés - ST 4000/L CB M12/4 Coffrets équipés Weidmüller | 67.64 | G | [6 empty] | 91 |  |  | https://eshop.weidmueller.com/p/2563990000
2564010000 | ST 4000/S J2 M8 | 3888.84 | 100 | 10 | 10 | PCE | P140 | Other terminals | PS | Produits Spécifiques | PS25 | Coffrets équipés | 4050118811896 | 85359000 | CN | INDUSTRIAL ASSEMBLIES;TERMINAL RAILS;ENGINEERED;ELECTRICAL CONTROL CABINETS Coffrets équipés | 930 | G | 13.8 | CCM | 69 | 40 | 5 | MM | 91 |  |  | https://eshop.weidmueller.com/p/2564010000
2564100000 | ST 4000/L J2 M12 | 5155.795 | 100 | 5 | 5 | PCE | P140 | Other terminals | PS | Produits Spécifiques | PS25 | Coffrets équipés | 4050118811841 | 85359000 | CN | ST 4000/L J2 M12 - Coffrets équipés - ST 4000/L J2 M12 Coffrets équipés Weidmüller | 845 | G | 25.85 | CCM | 94 | 55 | 5 | MM | 99 |  |  | https://eshop.weidmueller.com/p/2564100000
2564350000 | WSI 4/LD 10-36V AC/DC | 747.5 | 100 | 50 | 50 | PCE | P110 | Terminals W series | PT | Blocs de Jonction | PT10 | Série W -blocs de jonction à raccordment vissé | 4050118581584 | 85369095 | CN | Bloc de jonction à fusible, Raccordement vissé, noir, 4 mm², 6.3 A, 36 V, Nombre de raccordements: 2, Nombre d'étages: 1, TS 35 | 577 | G | 1252.8 | CCM | 216 | 116 | 50 | MM | 35 |  |  | https://eshop.weidmueller.com/p/2564350000
2564360000 | WSI 4/LD 30-70V AC/DC | 747.5 | 100 | 50 | 50 | PCE | P110 | Terminals W series | PT | Blocs de Jonction | PT10 | Série W -blocs de jonction à raccordment vissé | 4050118581577 | 85369095 | CN | Bloc de jonction à fusible, Raccordement vissé, noir, 4 mm², 6.3 A, 70 V, Nombre de raccordements: 2, Nombre d'étages: 1, TS 35 | 367 | G | 1406.461 | CCM | 223 | 119 | 53 | MM | 84 |  |  | https://eshop.weidmueller.com/p/2564360000
2564370000 | WSI 4/LD 60-150V AC/DC | 747.5 | 100 | 50 | 50 | PCE | P110 | Terminals W series | PT | Blocs de Jonction | PT10 | Série W -blocs de jonction à raccordment vissé | 4050118581591 | 85369095 | CN | Bloc de jonction à fusible, Raccordement vissé, noir, 4 mm², 6.3 A, 150 V, Nombre de raccordements: 2, Nombre d'étages: 1, TS 35 | 577 | G | 1266.84 | CCM | 216 | 115 | 51 | MM | 35 |  |  | https://eshop.weidmueller.com/p/2564370000
2564380000 | WSI 4/LD 140-250V AC/DC | 747.5 | 100 | 50 | 50 | PCE | P110 | Terminals W series | PT | Blocs de Jonction | PT10 | Série W -blocs de jonction à raccordment vissé | 4050118581607 | 85369095 | CN | Bloc de jonction à fusible, Raccordement vissé, noir, 4 mm², 6.3 A, 250 V, Nombre de raccordements: 2, Nombre d'étages: 1, TS 35 | 579 | G | 1297.66 | CCM | 217 | 115 | 52 | MM | 35 |  |  | https://eshop.weidmueller.com/p/2564380000
2564410000 | RJ45M R1D 3.3E4G/Y RL | 624.59 | 100 | 200 | 200 | PCE | P308 | PCB-terminals accessories | PL | Composants sur CI | PL31 | Connecteurs pour CI pas 5mm ou > | 4050118572902 | 85366990 | CN | Connecteurs pour circuit imprimé prise transformateur RJ45, 10/100 MBit/s , Raccordement soudé THT/THR, Blindage: Oui, LED: Oui, Or sur nickel, Tape | 2060 | G | 14759.1 | CCM | 345 | 345 | 124 | MM | 56 |  |  | https://eshop.weidmueller.com/p/2564410000
2564420000 | RJ45G1 T1D 3.3E4N TY | 597.64 | 100 | 120 | 120 | PCE | P308 | PCB-terminals accessories | PL | Composants sur CI | PL31 | Connecteurs pour CI pas 5mm ou > | 4050118572919 | 85366990 | CN | Connecteurs pour circuit imprimé prise transformateur RJ45, 1000 Mbit/s , Raccordement soudé THT, Blindage: Oui, LED: Non, Or sur nickel, Tablette (as | 961 | G | 4310.292 | CCM | 322 | 194 | 69 | MM | 99 |  |  | https://eshop.weidmueller.com/p/2564420000
2564430000 | RJ45M R1D 3.2E4N RL | 643.71 | 100 | 200 | 200 | PCE | P308 | PCB-terminals accessories | PL | Composants sur CI | PL31 | Connecteurs pour CI pas 5mm ou > | 4050118572926 | 85366990 | CN | Connecteurs pour circuit imprimé prise transformateur RJ45, 10/100 MBit/s , Raccordement soudé THT/THR, Blindage: Oui, LED: Non, Or sur nickel, Tape | 956 | G | 5445 | CCM | 330 | 330 | 50 | MM | 99 |  |  | https://eshop.weidmueller.com/p/2564430000
2564440000 | RJ45G1 R1D 3.2E4N RL | 643.71 | 100 | 200 | 200 | PCE | P308 | PCB-terminals accessories | PL | Composants sur CI | PL31 | Connecteurs pour CI pas 5mm ou > | 4050118572933 | 85366990 | CN | Connecteurs pour circuit imprimé prise transformateur RJ45, 1000 Mbit/s , Raccordement soudé THT/THR, Blindage: Oui, LED: Non, Or sur nickel, Tape | 981 | G | 5880.6 | CCM | 330 | 330 | 54 | MM | 99 |  |  | https://eshop.weidmueller.com/p/2564440000
2564450000 | RJ45M S1D DE4N RL | 577.34 | 100 | 220 | 220 | PCE | P308 | PCB-terminals accessories | PL | Composants sur CI | PL31 | Connecteurs pour CI pas 5mm ou > | 4050118572940 | 85366990 | CN | Connecteurs pour circuit imprimé prise transformateur RJ45, 10/100 MBit/s , Raccordement soudé SMD, Blindage: Oui, LED: Non, Or sur nickel, Tape | 2160 | G | 16120 | CCM | 356 | 351 | 129 | MM | 99 |  |  | https://eshop.weidmueller.com/p/2564450000
2564750000 | SAK 4/35 SW | 650.8 | 100 | 100 | 100 | PCE | P100 | Terminals SAK series | PT | Blocs de Jonction | PT13 | Série SAK - blocs de jonction | 4050118575668 | 85369010 | RO | Bloc de jonction traversant, Raccordement vissé, noir, 4 mm², 32 A, 800 V, Nombre de raccordements: 2 | 904 | G | 1722.6 | CCM | 232 | 135 | 55 | MM | 21 | 1042680000 | 30/06/2026 | https://eshop.weidmueller.com/p/2564750000
2564950000 | IE-PS-SCRJ1-POF-QA | 22.53 | 1 | 10 | 10 | PCE | I655 | Industrial Ethernet Steady Tec | PB | Connecteurs Etanches/composants passifs | PB47 | Ethernet Industriel Composants Passifs | 4050118574654 | 85367000 | DE | Connecteur fibre optique, IP20, Raccordement 1: SCRJ, Raccordement 2: Vis, FOP Connecteurs de câble à fibre optique. | 190 | G | 1826 | CCM | 251 | 107 | 68 | MM | 63 |  |  | https://eshop.weidmueller.com/p/2564950000
2564960000 | IE-PI-SCRJ-POF-QA | 32.63 | 1 | 10 | 10 | PCE | I655 | Industrial Ethernet Steady Tec | PB | Connecteurs Etanches/composants passifs | PB47 | Ethernet Industriel Composants Passifs | 4050118574647 | 85367000 | DE | Connecteur fibre optique, IP67 avec boîtier, Raccordement 1: SCRJ, Raccordement 2: Vis, FOP | 203 | G | 1847.659 | CCM | 253 | 109 | 67 | MM | 63 |  |  | https://eshop.weidmueller.com/p/2564960000
2565290000 | ZDU 2.5/4AN DBS | 291.8 | 100 | 100 | 100 | PCE | P120 | Terminals Z series | PT | Blocs de Jonction | PT11 | Série Z - blocs de jonction à raccordement à ressort | 4050118574869 | 85369010 | DE | Barrette de raccordement pour raccorder ou relier des conducteurs avec contact de sécurité permanent. L'acier trempé résiste aux efforts mécaniques, le cuivre étamé assure une conductivité optimale. | 1238 | G | 2268 | CCM | 278 | 170 | 48 | MM | 28 |  |  | https://eshop.weidmueller.com/p/2565290000
2565340000 | ZDK 2.5 DBS | 433.4 | 100 | 50 | 50 | PCE | P120 | Terminals Z series | PT | Blocs de Jonction | PT11 | Série Z - blocs de jonction à raccordement à ressort | 4050118574937 | 85369010 | DE | ZDK 2.5 DBS Série Z - blocs de jonction Série Z - blocs de jonction à raccordement à ressort | 532 | G | 1642 | CCM | 183 | 138 | 65 | MM | 28 |  |  | https://eshop.weidmueller.com/p/2565340000
2565490000 | ZDK 1.5 DBS | 306.8 | 100 | 100 | 100 | PCE | P120 | Terminals Z series | PT | Blocs de Jonction | PT11 | Série Z - blocs de jonction à raccordement à ressort | 4050118575552 | 85369010 | DE | ZDK 1.5 DBS Série Z - blocs de jonction Série Z - blocs de jonction à raccordement à ressort | 857 | G | 2072 | CCM | 219 | 172 | 55 | MM | 28 |  |  | https://eshop.weidmueller.com/p/2565490000
2565560000 | ZDT 2.5/2 PE DBS | 690.1 | 100 | 50 | 50 | PCE | P120 | Terminals Z series | PT | Blocs de Jonction | PT11 | Série Z - blocs de jonction à raccordement à ressort | 4050118575507 | 85366990 | DE | ZDT 2.5/2 PE DBS Série Z - blocs de jonction Série Z - blocs de jonction à raccordement à ressort | 904 | G | 1557 | CCM | 316 | 88 | 56 | MM | 7 |  |  | https://eshop.weidmueller.com/p/2565560000
2565720000 | 2POL TESTER ZUB | 4.46 | 1 | 1 | 1 | PCE | W800 | Tools | PW | Outillage | PW64 | Testeurs | 4050118575279 | 90309000 | CN | Testeur de tension Testeur de tension pour garantir l'absence de tension. Testeurs | 5 | G | 39.984 | CCM | 56 | 34 | 21 | MM | 56 |  |  | https://eshop.weidmueller.com/p/2565720000
2565880000 | HDC MBUS4 M AWG26-24 | 4.1 | 1 | 100 | 100 | PCE | P201 | Heavy duty connectors | PB | Connecteurs Etanches/composants passifs | PB72 | CIE Connecteurs industriels étanches | 4050118575705 | 74153900 | DE | Contact (connecteurs débrochables industriels), Mâle, MBUS, 0.25 mm², 1 mm, décolleté | 24 | G | 18.32 | CCM | 99 | 37 | 5 | MM | 21 |  |  | https://eshop.weidmueller.com/p/2565880000
2565890000 | HDC MBUS4 F AWG26-24 | 6.5 | 1 | 100 | 100 | PCE | P201 | Heavy duty connectors | PB | Connecteurs Etanches/composants passifs | PB72 | CIE Connecteurs industriels étanches | 4050118575446 | 74153900 | DE | Contact (connecteurs débrochables industriels), Femelle, MBUS, 0.25 mm², 1 mm, décolleté | 24 | G | 15.68 | CCM | 95 | 33 | 5 | MM | 21 |  |  | https://eshop.weidmueller.com/p/2565890000
2565900000 | HDC MBUS4 M AWG22-20 | 4 | 1 | 100 | 100 | PCE | P201 | Heavy duty connectors | PB | Connecteurs Etanches/composants passifs | PB72 | CIE Connecteurs industriels étanches | 4050118575453 | 74153900 | DE | Contact (connecteurs débrochables industriels), Mâle, MBUS, 0.5 mm², 1 mm, décolleté | 34 | G | 15.5 | CCM | 100 | 31 | 5 | MM | 21 |  |  | https://eshop.weidmueller.com/p/2565900000
2565910000 | HDC MBUS4 F AWG22-20 | 6.5 | 1 | 100 | 100 | PCE | P201 | Heavy duty connectors | PB | Connecteurs Etanches/composants passifs | PB72 | CIE Connecteurs industriels étanches | 4050118575460 | 74153900 | DE | Contact (connecteurs débrochables industriels), Femelle, MBUS, 0.5 mm², 1 mm, décolleté | 27 | G | 46.926 | CCM | 99 | 79 | 6 | MM | 21 |  |  | https://eshop.weidmueller.com/p/2565910000
2565920000 | HDC MBUS4 M AWG18 | 4.1 | 1 | 100 | 100 | PCE | P201 | Heavy duty connectors | PB | Connecteurs Etanches/composants passifs | PB72 | CIE Connecteurs industriels étanches | 4050118575477 | 74153900 | DE | Contact (connecteurs débrochables industriels), Mâle, MBUS, 1 mm², 1 mm, décolleté | 25 | G | 18.18 | CCM | 101 | 30 | 6 | MM | 21 |  |  | https://eshop.weidmueller.com/p/2565920000
2565930000 | HDC MBUS4 F AWG18 | 6.3 | 1 | 100 | 100 | PCE | P201 | Heavy duty connectors | PB | Connecteurs Etanches/composants passifs | PB72 | CIE Connecteurs industriels étanches | 4050118575484 | 74153900 | DE | Contact (connecteurs débrochables industriels), Femelle, MBUS, 1 mm², 1 mm, décolleté | 21 | G | 63.036 | CCM | 103 | 68 | 9 | MM | 21 |  |  | https://eshop.weidmueller.com/p/2565930000
2565940000 | HDC MBUS8 M AWG26-24 | 3.5 | 1 | 100 | 100 | PCE | P201 | Heavy duty connectors | PB | Connecteurs Etanches/composants passifs | PB72 | CIE Connecteurs industriels étanches | 4050118575491 | 74153900 | DE | Contact (connecteurs débrochables industriels), Mâle, MBUS, 0.25 mm², 0.6 mm, décolleté | 12 | G | 9.31 | CCM | 98 | 19 | 5 | MM | 21 |  |  | https://eshop.weidmueller.com/p/2565940000
2565950000 | HDC MBUS8 F AWG26-24 | 4.8 | 1 | 100 | 100 | PCE | P201 | Heavy duty connectors | PB | Connecteurs Etanches/composants passifs | PB72 | CIE Connecteurs industriels étanches | 4050118575804 | 74153900 | DE | Contact (connecteurs débrochables industriels), Femelle, MBUS, 0.25 mm², 0.6 mm, décolleté | 17 | G | 34.8 | CCM | 87 | 50 | 8 | MM | 21 |  |  | https://eshop.weidmueller.com/p/2565950000
2565960000 | HDC MBUS8 M AWG22 | 2.8 | 1 | 100 | 100 | PCE | P201 | Heavy duty connectors | PB | Connecteurs Etanches/composants passifs | PB72 | CIE Connecteurs industriels étanches | 4050118575811 | 74153900 | DE | Contact (connecteurs débrochables industriels), Mâle, MBUS, 0.34 mm², 0.6 mm, décolleté | 10 | G | 19.355 | CCM | 79 | 49 | 5 | MM | 21 |  |  | https://eshop.weidmueller.com/p/2565960000
2565970000 | HDC MBUS8 F AWG22 | 4.6 | 1 | 100 | 100 | PCE | P201 | Heavy duty connectors | PB | Connecteurs Etanches/composants passifs | PB72 | CIE Connecteurs industriels étanches | 4050118575828 | 74153900 | DE | Contact (connecteurs débrochables industriels), Femelle, MBUS, 0.34 mm², 0.6 mm, décolleté | 11 | G | 19.75 | CCM | 79 | 50 | 5 | MM | 49 |  |  | https://eshop.weidmueller.com/p/2565970000